3977 | ST22-B-21\. | PRZYCISK BEZPIECZEŃSTWA 2 ZW 1 ROZ PIERŚCIEŃ NIKLOWANY | szt | 1 | 56.89 | PLN | 23 | 8536 50 80 |  |  |  | A | H |  | EDI | 5907723023338 |  |  | ST22-B-21\. | 501211 | [5 empty] | 1 | przycisk_ST22_B_c.png | SPAMEL_PL_Przycisk_kompletny_ST22_B.pdf | Certyfikat_bezpieczenstwa_st22_pl.pdf |  | Certyfikat_zgodnosci_CE_st22_pl.pdf |  | Zastosowanie Przyciski sterownicze SP22 służą do załączania bądź rozłączania prądów o natężeniu do 2,5 A, sygnalizacji świetlnej oraz dźwiękowej w pulpitach maszyn, szafach sterowniczych. Przyciski sterownicze i lampki sygnalizacyjne SP22 mają budowę członową. Rodzaje członów funkcyjnych występujących w przycisku ilustruje rys. A. Przyciski sterownicze lub lampki sygnalizacyjne SP22 dostarczane są jako kompletne wyroby lub w postaci członów stanowiących elementy funkcjonalne przycisku lub lampki. Budowa członowa przycisków i lampek SP22 ułatwia tworzenie potrzebnych wariantów funkcjonalnych przycisków, a także wprowadzenie zmian w istniejących obwodach sterowniczych. Przyciski sterownicze SP22 przewidziane są do wbudowania w znormalizowane otworyo średnicy 22.3 mm, wykonane w pulpitach (tablicach) sterowniczo-sygnalizacyjnych lub bezpośrednio w korpusach maszyn i urządzeń. Część nadpulpitowa przycisków wykonana jest w kolorze czarnym lub pokryta niklem satynowym. |  |  |  | przycisk, przyciski, przycisk sterowniczy, przyciski sterownicze, | ST22 |  | 0.0637 | 0.0727 | 0.05 | 0.05 | 0.07 | Jarosław Modrzyński | 512055136 | j.modrzynski@spamel.com.pl
3978 | ST22-B-30\. | PRZYCISK BEZPIECZEŃSTWA 3 ZW PIERŚCIEŃ NIKLOWANY | szt | 1 | 56.89 | PLN | 23 | 8536 50 80 |  |  |  | A | H |  | EDI | 5907723016460 |  |  | ST22-B-30\. | 501211 | [5 empty] | 1 | przycisk_ST22_B_c.png | SPAMEL_PL_Przycisk_kompletny_ST22_B.pdf | Certyfikat_bezpieczenstwa_st22_pl.pdf |  | Certyfikat_zgodnosci_CE_st22_pl.pdf |  | Zastosowanie Przyciski sterownicze SP22 służą do załączania bądź rozłączania prądów o natężeniu do 2,5 A, sygnalizacji świetlnej oraz dźwiękowej w pulpitach maszyn, szafach sterowniczych. Przyciski sterownicze i lampki sygnalizacyjne SP22 mają budowę członową. Rodzaje członów funkcyjnych występujących w przycisku ilustruje rys. A. Przyciski sterownicze lub lampki sygnalizacyjne SP22 dostarczane są jako kompletne wyroby lub w postaci członów stanowiących elementy funkcjonalne przycisku lub lampki. Budowa członowa przycisków i lampek SP22 ułatwia tworzenie potrzebnych wariantów funkcjonalnych przycisków, a także wprowadzenie zmian w istniejących obwodach sterowniczych. Przyciski sterownicze SP22 przewidziane są do wbudowania w znormalizowane otworyo średnicy 22.3 mm, wykonane w pulpitach (tablicach) sterowniczo-sygnalizacyjnych lub bezpośrednio w korpusach maszyn i urządzeń. Część nadpulpitowa przycisków wykonana jest w kolorze czarnym lub pokryta niklem satynowym. |  |  |  | przycisk, przyciski, przycisk sterowniczy, przyciski sterownicze, | ST22 |  | 0.0637 | 0.0727 | 0.05 | 0.05 | 0.07 | Jarosław Modrzyński | 512055136 | j.modrzynski@spamel.com.pl
3979 | ST22-DC\. | NAPĘD KOMPLETNY GRZYBKOWY CZERWONY PIERŚCIEŃ NIKLOWANY | szt | 1 | 19.32 | PLN | 23 | 8536 50 80 |  |  |  | A | H |  | EDI | 5907723008960 |  |  | ST22-DC\. | 501210 | [5 empty] | 1 | Naped_ST22_D_c.png | SPAMEL_PL_Naped_ST22_D.pdf | Certyfikat_bezpieczenstwa_st22_pl.pdf |  | Certyfikat_zgodnosci_CE_st22_pl.pdf |  | Zastosowanie Przyciski sterownicze SP22 służą do załączania bądź rozłączania prądów o natężeniu do 2,5 A, sygnalizacji świetlnej oraz dźwiękowej w pulpitach maszyn, szafach sterowniczych. Przyciski sterownicze i lampki sygnalizacyjne SP22 mają budowę członową. Rodzaje członów funkcyjnych występujących w przycisku ilustruje rys. A. Przyciski sterownicze lub lampki sygnalizacyjne SP22 dostarczane są jako kompletne wyroby lub w postaci członów stanowiących elementy funkcjonalne przycisku lub lampki. Budowa członowa przycisków i lampek SP22 ułatwia tworzenie potrzebnych wariantów funkcjonalnych przycisków, a także wprowadzenie zmian w istniejących obwodach sterowniczych. Przyciski sterownicze SP22 przewidziane są do wbudowania w znormalizowane otworyo średnicy 22.3 mm, wykonane w pulpitach (tablicach) sterowniczo-sygnalizacyjnych lub bezpośrednio w korpusach maszyn i urządzeń. Część nadpulpitowa przycisków wykonana jest w kolorze czarnym lub pokryta niklem satynowym. |  |  |  | przycisk, przyciski, przycisk sterowniczy, przyciski sterownicze, | ST22 |  | 0.0149 | 0.0239 | 0.05 | 0.05 | 0.07 | Jarosław Modrzyński | 512055136 | j.modrzynski@spamel.com.pl
3980 | ST22-DC-01\. | PRZYCISK GRZYBKOWY CZERWONY 1 ROZ PIERŚCIEŃ NIKLOWANY | szt | 1 | 26.81 | PLN | 23 | 8536 50 80 |  |  |  | A | H |  | EDI | 5907723008304 |  |  | ST22-DC-01\. | 501211 | [5 empty] | 1 | przycisk_ST22_D_c.png | SPAMEL_PL_Przycisk_kompletny_ST22_D.pdf | Certyfikat_bezpieczenstwa_st22_pl.pdf |  | Certyfikat_zgodnosci_CE_st22_pl.pdf |  | Zastosowanie Przyciski sterownicze SP22 służą do załączania bądź rozłączania prądów o natężeniu do 2,5 A, sygnalizacji świetlnej oraz dźwiękowej w pulpitach maszyn, szafach sterowniczych. Przyciski sterownicze i lampki sygnalizacyjne SP22 mają budowę członową. Rodzaje członów funkcyjnych występujących w przycisku ilustruje rys. A. Przyciski sterownicze lub lampki sygnalizacyjne SP22 dostarczane są jako kompletne wyroby lub w postaci członów stanowiących elementy funkcjonalne przycisku lub lampki. Budowa członowa przycisków i lampek SP22 ułatwia tworzenie potrzebnych wariantów funkcjonalnych przycisków, a także wprowadzenie zmian w istniejących obwodach sterowniczych. Przyciski sterownicze SP22 przewidziane są do wbudowania w znormalizowane otworyo średnicy 22.3 mm, wykonane w pulpitach (tablicach) sterowniczo-sygnalizacyjnych lub bezpośrednio w korpusach maszyn i urządzeń. Część nadpulpitowa przycisków wykonana jest w kolorze czarnym lub pokryta niklem satynowym. |  |  |  | przycisk, przyciski, przycisk sterowniczy, przyciski sterownicze, | ST22 |  | 0.0387 | 0.0477 | 0.05 | 0.05 | 0.07 | Jarosław Modrzyński | 512055136 | j.modrzynski@spamel.com.pl
3981 | ST22-DC-01\CZ | PRZYCISK GRZYBKOWY CZERWONY 1 ROZ PIERŚCIEŃ CZARNY | szt | 1 | 25.65 | PLN | 23 | 8536 50 80 |  |  |  | A | H |  | EDI | 5907723054158 |  |  | ST22-DC-01\CZ | 501211 | [5 empty] | 1 | przycisk_ST22_D_c.png | SPAMEL_PL_Przycisk_kompletny_ST22_D.pdf | Certyfikat_bezpieczenstwa_st22_pl.pdf |  | Certyfikat_zgodnosci_CE_st22_pl.pdf |  | Zastosowanie Przyciski sterownicze SP22 służą do załączania bądź rozłączania prądów o natężeniu do 2,5 A, sygnalizacji świetlnej oraz dźwiękowej w pulpitach maszyn, szafach sterowniczych. Przyciski sterownicze i lampki sygnalizacyjne SP22 mają budowę członową. Rodzaje członów funkcyjnych występujących w przycisku ilustruje rys. A. Przyciski sterownicze lub lampki sygnalizacyjne SP22 dostarczane są jako kompletne wyroby lub w postaci członów stanowiących elementy funkcjonalne przycisku lub lampki. Budowa członowa przycisków i lampek SP22 ułatwia tworzenie potrzebnych wariantów funkcjonalnych przycisków, a także wprowadzenie zmian w istniejących obwodach sterowniczych. Przyciski sterownicze SP22 przewidziane są do wbudowania w znormalizowane otworyo średnicy 22.3 mm, wykonane w pulpitach (tablicach) sterowniczo-sygnalizacyjnych lub bezpośrednio w korpusach maszyn i urządzeń. Część nadpulpitowa przycisków wykonana jest w kolorze czarnym lub pokryta niklem satynowym. |  |  |  | przycisk, przyciski, przycisk sterowniczy, przyciski sterownicze, | ST22 |  | 0.0387 | 0.0477 | 0.05 | 0.05 | 0.07 | Jarosław Modrzyński | 512055136 | j.modrzynski@spamel.com.pl
3982 | ST22-DC-02\. | PRZYCISK GRZYBKOWY CZERWONY 2 ROZ PIERŚCIEŃ NIKLOWANY | szt | 1 | 36.5 | PLN | 23 | 8536 50 80 |  |  |  | A | H |  | EDI | 5907723013384 |  |  | ST22-DC-02\. | 501211 | [5 empty] | 1 | przycisk_ST22_D_c.png | SPAMEL_PL_Przycisk_kompletny_ST22_D.pdf | Certyfikat_bezpieczenstwa_st22_pl.pdf |  | Certyfikat_zgodnosci_CE_st22_pl.pdf |  | Zastosowanie Przyciski sterownicze SP22 służą do załączania bądź rozłączania prądów o natężeniu do 2,5 A, sygnalizacji świetlnej oraz dźwiękowej w pulpitach maszyn, szafach sterowniczych. Przyciski sterownicze i lampki sygnalizacyjne SP22 mają budowę członową. Rodzaje członów funkcyjnych występujących w przycisku ilustruje rys. A. Przyciski sterownicze lub lampki sygnalizacyjne SP22 dostarczane są jako kompletne wyroby lub w postaci członów stanowiących elementy funkcjonalne przycisku lub lampki. Budowa członowa przycisków i lampek SP22 ułatwia tworzenie potrzebnych wariantów funkcjonalnych przycisków, a także wprowadzenie zmian w istniejących obwodach sterowniczych. Przyciski sterownicze SP22 przewidziane są do wbudowania w znormalizowane otworyo średnicy 22.3 mm, wykonane w pulpitach (tablicach) sterowniczo-sygnalizacyjnych lub bezpośrednio w korpusach maszyn i urządzeń. Część nadpulpitowa przycisków wykonana jest w kolorze czarnym lub pokryta niklem satynowym. |  |  |  | przycisk, przyciski, przycisk sterowniczy, przyciski sterownicze, | ST22 |  | 0.0479 | 0.0569 | 0.05 | 0.05 | 0.07 | Jarosław Modrzyński | 512055136 | j.modrzynski@spamel.com.pl
3983 | ST22-DC-03\. | PRZYCISK GRZYBKOWY CZERWONY 3 ROZ PIERŚCIEŃ NIKLOWANY | szt | 1 | 46.17 | PLN | 23 | 8536 50 80 |  |  |  | A | H |  | EDI | 5907723017801 |  |  | ST22-DC-03\. | 501211 | [5 empty] | 1 | przycisk_ST22_D_c.png | SPAMEL_PL_Przycisk_kompletny_ST22_D.pdf | Certyfikat_bezpieczenstwa_st22_pl.pdf |  | Certyfikat_zgodnosci_CE_st22_pl.pdf |  | Zastosowanie Przyciski sterownicze SP22 służą do załączania bądź rozłączania prądów o natężeniu do 2,5 A, sygnalizacji świetlnej oraz dźwiękowej w pulpitach maszyn, szafach sterowniczych. Przyciski sterownicze i lampki sygnalizacyjne SP22 mają budowę członową. Rodzaje członów funkcyjnych występujących w przycisku ilustruje rys. A. Przyciski sterownicze lub lampki sygnalizacyjne SP22 dostarczane są jako kompletne wyroby lub w postaci członów stanowiących elementy funkcjonalne przycisku lub lampki. Budowa członowa przycisków i lampek SP22 ułatwia tworzenie potrzebnych wariantów funkcjonalnych przycisków, a także wprowadzenie zmian w istniejących obwodach sterowniczych. Przyciski sterownicze SP22 przewidziane są do wbudowania w znormalizowane otworyo średnicy 22.3 mm, wykonane w pulpitach (tablicach) sterowniczo-sygnalizacyjnych lub bezpośrednio w korpusach maszyn i urządzeń. Część nadpulpitowa przycisków wykonana jest w kolorze czarnym lub pokryta niklem satynowym. |  |  |  | przycisk, przyciski, przycisk sterowniczy, przyciski sterownicze, | ST22 |  | 0.0571 | 0.0661 | 0.05 | 0.05 | 0.07 | Jarosław Modrzyński | 512055136 | j.modrzynski@spamel.com.pl
3984 | ST22-DC-10\. | PRZYCISK GRZYBKOWY CZERWONY 1 ZW PIERŚCIEŃ NIKLOWANY | szt | 1 | 26.81 | PLN | 23 | 8536 50 80 |  |  |  | A | H |  | EDI | 5907723013797 |  |  | ST22-DC-10\. | 501211 | [5 empty] | 1 | przycisk_ST22_D_c.png | SPAMEL_PL_Przycisk_kompletny_ST22_D.pdf | Certyfikat_bezpieczenstwa_st22_pl.pdf |  | Certyfikat_zgodnosci_CE_st22_pl.pdf |  | Zastosowanie Przyciski sterownicze SP22 służą do załączania bądź rozłączania prądów o natężeniu do 2,5 A, sygnalizacji świetlnej oraz dźwiękowej w pulpitach maszyn, szafach sterowniczych. Przyciski sterownicze i lampki sygnalizacyjne SP22 mają budowę członową. Rodzaje członów funkcyjnych występujących w przycisku ilustruje rys. A. Przyciski sterownicze lub lampki sygnalizacyjne SP22 dostarczane są jako kompletne wyroby lub w postaci członów stanowiących elementy funkcjonalne przycisku lub lampki. Budowa członowa przycisków i lampek SP22 ułatwia tworzenie potrzebnych wariantów funkcjonalnych przycisków, a także wprowadzenie zmian w istniejących obwodach sterowniczych. Przyciski sterownicze SP22 przewidziane są do wbudowania w znormalizowane otworyo średnicy 22.3 mm, wykonane w pulpitach (tablicach) sterowniczo-sygnalizacyjnych lub bezpośrednio w korpusach maszyn i urządzeń. Część nadpulpitowa przycisków wykonana jest w kolorze czarnym lub pokryta niklem satynowym. |  |  |  | przycisk, przyciski, przycisk sterowniczy, przyciski sterownicze, | ST22 |  | 0.0387 | 0.0477 | 0.05 | 0.05 | 0.07 | Jarosław Modrzyński | 512055136 | j.modrzynski@spamel.com.pl
3985 | ST22-DC-11\. | PRZYCISK GRZYBKOWY CZERWONY 1 ZW 1 ROZ PIERŚCIEŃ NIKLOWANY | szt | 1 | 36.5 | PLN | 23 | 8536 50 80 |  |  |  | A | H |  | EDI | 5907723012301 |  |  | ST22-DC-11\. | 501211 | [5 empty] | 1 | przycisk_ST22_D_c.png | SPAMEL_PL_Przycisk_kompletny_ST22_D.pdf | Certyfikat_bezpieczenstwa_st22_pl.pdf |  | Certyfikat_zgodnosci_CE_st22_pl.pdf |  | Zastosowanie Przyciski sterownicze SP22 służą do załączania bądź rozłączania prądów o natężeniu do 2,5 A, sygnalizacji świetlnej oraz dźwiękowej w pulpitach maszyn, szafach sterowniczych. Przyciski sterownicze i lampki sygnalizacyjne SP22 mają budowę członową. Rodzaje członów funkcyjnych występujących w przycisku ilustruje rys. A. Przyciski sterownicze lub lampki sygnalizacyjne SP22 dostarczane są jako kompletne wyroby lub w postaci członów stanowiących elementy funkcjonalne przycisku lub lampki. Budowa członowa przycisków i lampek SP22 ułatwia tworzenie potrzebnych wariantów funkcjonalnych przycisków, a także wprowadzenie zmian w istniejących obwodach sterowniczych. Przyciski sterownicze SP22 przewidziane są do wbudowania w znormalizowane otworyo średnicy 22.3 mm, wykonane w pulpitach (tablicach) sterowniczo-sygnalizacyjnych lub bezpośrednio w korpusach maszyn i urządzeń. Część nadpulpitowa przycisków wykonana jest w kolorze czarnym lub pokryta niklem satynowym. |  |  |  | przycisk, przyciski, przycisk sterowniczy, przyciski sterownicze, | ST22 |  | 0.0479 | 0.0569 | 0.05 | 0.05 | 0.07 | Jarosław Modrzyński | 512055136 | j.modrzynski@spamel.com.pl
3986 | ST22-DC-12\. | PRZYCISK GRZYBKOWY CZERWONY 1 ZW 2 ROZ PIERŚCIEŃ NIKLOWANY | szt | 1 | 46.17 | PLN | 23 | 8536 50 80 |  |  |  | A | H |  | EDI | 5907723058255 |  |  | ST22-DC-12\. | 501211 | [5 empty] | 1 | przycisk_ST22_D_c.png | SPAMEL_PL_Przycisk_kompletny_ST22_D.pdf | Certyfikat_bezpieczenstwa_st22_pl.pdf |  | Certyfikat_zgodnosci_CE_st22_pl.pdf |  | Zastosowanie Przyciski sterownicze SP22 służą do załączania bądź rozłączania prądów o natężeniu do 2,5 A, sygnalizacji świetlnej oraz dźwiękowej w pulpitach maszyn, szafach sterowniczych. Przyciski sterownicze i lampki sygnalizacyjne SP22 mają budowę członową. Rodzaje członów funkcyjnych występujących w przycisku ilustruje rys. A. Przyciski sterownicze lub lampki sygnalizacyjne SP22 dostarczane są jako kompletne wyroby lub w postaci członów stanowiących elementy funkcjonalne przycisku lub lampki. Budowa członowa przycisków i lampek SP22 ułatwia tworzenie potrzebnych wariantów funkcjonalnych przycisków, a także wprowadzenie zmian w istniejących obwodach sterowniczych. Przyciski sterownicze SP22 przewidziane są do wbudowania w znormalizowane otworyo średnicy 22.3 mm, wykonane w pulpitach (tablicach) sterowniczo-sygnalizacyjnych lub bezpośrednio w korpusach maszyn i urządzeń. Część nadpulpitowa przycisków wykonana jest w kolorze czarnym lub pokryta niklem satynowym. |  |  |  | przycisk, przyciski, przycisk sterowniczy, przyciski sterownicze, | ST22 |  | 0.0479 | 0.0569 | 0.05 | 0.05 | 0.07 | Jarosław Modrzyński | 512055136 | j.modrzynski@spamel.com.pl
3987 | ST22-DC-20\. | PRZYCISK GRZYBKOWY CZERWONY 2 ZW PIERŚCIEŃ NIKLOWANY | szt | 1 | 36.5 | PLN | 23 | 8536 50 80 |  |  |  | A | H |  | EDI | 5907723022195 |  |  | ST22-DC-20\. | 501211 | [5 empty] | 1 | przycisk_ST22_D_c.png | SPAMEL_PL_Przycisk_kompletny_ST22_D.pdf | Certyfikat_bezpieczenstwa_st22_pl.pdf |  | Certyfikat_zgodnosci_CE_st22_pl.pdf |  | Zastosowanie Przyciski sterownicze SP22 służą do załączania bądź rozłączania prądów o natężeniu do 2,5 A, sygnalizacji świetlnej oraz dźwiękowej w pulpitach maszyn, szafach sterowniczych. Przyciski sterownicze i lampki sygnalizacyjne SP22 mają budowę członową. Rodzaje członów funkcyjnych występujących w przycisku ilustruje rys. A. Przyciski sterownicze lub lampki sygnalizacyjne SP22 dostarczane są jako kompletne wyroby lub w postaci członów stanowiących elementy funkcjonalne przycisku lub lampki. Budowa członowa przycisków i lampek SP22 ułatwia tworzenie potrzebnych wariantów funkcjonalnych przycisków, a także wprowadzenie zmian w istniejących obwodach sterowniczych. Przyciski sterownicze SP22 przewidziane są do wbudowania w znormalizowane otworyo średnicy 22.3 mm, wykonane w pulpitach (tablicach) sterowniczo-sygnalizacyjnych lub bezpośrednio w korpusach maszyn i urządzeń. Część nadpulpitowa przycisków wykonana jest w kolorze czarnym lub pokryta niklem satynowym. |  |  |  | przycisk, przyciski, przycisk sterowniczy, przyciski sterownicze, | ST22 |  | 0.0479 | 0.0569 | 0.05 | 0.05 | 0.07 | Jarosław Modrzyński | 512055136 | j.modrzynski@spamel.com.pl
3988 | ST22-DC-21\. | PRZYCISK GRZYBKOWY CZERWONY 2 ZW 1 ROZ PIERŚCIEŃ NIKLOWANY | szt | 1 | 46.17 | PLN | 23 | 8536 50 80 |  |  |  | A | H |  | EDI | 5907723023864 |  |  | ST22-DC-21\. | 501211 | [5 empty] | 1 | przycisk_ST22_D_c.png | SPAMEL_PL_Przycisk_kompletny_ST22_D.pdf | Certyfikat_bezpieczenstwa_st22_pl.pdf |  | Certyfikat_zgodnosci_CE_st22_pl.pdf |  | Zastosowanie Przyciski sterownicze SP22 służą do załączania bądź rozłączania prądów o natężeniu do 2,5 A, sygnalizacji świetlnej oraz dźwiękowej w pulpitach maszyn, szafach sterowniczych. Przyciski sterownicze i lampki sygnalizacyjne SP22 mają budowę członową. Rodzaje członów funkcyjnych występujących w przycisku ilustruje rys. A. Przyciski sterownicze lub lampki sygnalizacyjne SP22 dostarczane są jako kompletne wyroby lub w postaci członów stanowiących elementy funkcjonalne przycisku lub lampki. Budowa członowa przycisków i lampek SP22 ułatwia tworzenie potrzebnych wariantów funkcjonalnych przycisków, a także wprowadzenie zmian w istniejących obwodach sterowniczych. Przyciski sterownicze SP22 przewidziane są do wbudowania w znormalizowane otworyo średnicy 22.3 mm, wykonane w pulpitach (tablicach) sterowniczo-sygnalizacyjnych lub bezpośrednio w korpusach maszyn i urządzeń. Część nadpulpitowa przycisków wykonana jest w kolorze czarnym lub pokryta niklem satynowym. |  |  |  | przycisk, przyciski, przycisk sterowniczy, przyciski sterownicze, | ST22 |  | 0.0571 | 0.0661 | 0.05 | 0.05 | 0.07 | Jarosław Modrzyński | 512055136 | j.modrzynski@spamel.com.pl
3989 | ST22-DC-30\. | PRZYCISK GRZYBKOWY CZERWONY 3 ZW PIERŚCIEŃ NIKLOWANY | szt | 1 | 46.17 | PLN | 23 | 8536 50 80 |  |  |  | A | H |  | EDI | 5907723056596 |  |  | ST22-DC-30\. | 501211 | [5 empty] | 1 | przycisk_ST22_D_c.png | SPAMEL_PL_Przycisk_kompletny_ST22_D.pdf | Certyfikat_bezpieczenstwa_st22_pl.pdf |  | Certyfikat_zgodnosci_CE_st22_pl.pdf |  | Zastosowanie Przyciski sterownicze SP22 służą do załączania bądź rozłączania prądów o natężeniu do 2,5 A, sygnalizacji świetlnej oraz dźwiękowej w pulpitach maszyn, szafach sterowniczych. Przyciski sterownicze i lampki sygnalizacyjne SP22 mają budowę członową. Rodzaje członów funkcyjnych występujących w przycisku ilustruje rys. A. Przyciski sterownicze lub lampki sygnalizacyjne SP22 dostarczane są jako kompletne wyroby lub w postaci członów stanowiących elementy funkcjonalne przycisku lub lampki. Budowa członowa przycisków i lampek SP22 ułatwia tworzenie potrzebnych wariantów funkcjonalnych przycisków, a także wprowadzenie zmian w istniejących obwodach sterowniczych. Przyciski sterownicze SP22 przewidziane są do wbudowania w znormalizowane otworyo średnicy 22.3 mm, wykonane w pulpitach (tablicach) sterowniczo-sygnalizacyjnych lub bezpośrednio w korpusach maszyn i urządzeń. Część nadpulpitowa przycisków wykonana jest w kolorze czarnym lub pokryta niklem satynowym. |  |  |  | przycisk, przyciski, przycisk sterowniczy, przyciski sterownicze, | ST22 |  | 0.0571 | 0.0661 | 0.05 | 0.05 | 0.07 | Jarosław Modrzyński | 512055136 | j.modrzynski@spamel.com.pl
3990 | ST22-DCZ\. | NAPĘD KOMPLETNY GRZYBKOWY CZARNY PIERŚCIEŃ NIKLOWANY | szt | 1 | 19.32 | PLN | 23 | 8536 50 80 |  |  |  | A | H |  | EDI | 5907723023093 |  |  | ST22-DCZ\. | 501210 | [5 empty] | 1 | Naped_ST22_D_cz.png | SPAMEL_PL_Naped_ST22_D.pdf | Certyfikat_bezpieczenstwa_st22_pl.pdf |  | Certyfikat_zgodnosci_CE_st22_pl.pdf |  | Zastosowanie Przyciski sterownicze SP22 służą do załączania bądź rozłączania prądów o natężeniu do 2,5 A, sygnalizacji świetlnej oraz dźwiękowej w pulpitach maszyn, szafach sterowniczych. Przyciski sterownicze i lampki sygnalizacyjne SP22 mają budowę członową. Rodzaje członów funkcyjnych występujących w przycisku ilustruje rys. A. Przyciski sterownicze lub lampki sygnalizacyjne SP22 dostarczane są jako kompletne wyroby lub w postaci członów stanowiących elementy funkcjonalne przycisku lub lampki. Budowa członowa przycisków i lampek SP22 ułatwia tworzenie potrzebnych wariantów funkcjonalnych przycisków, a także wprowadzenie zmian w istniejących obwodach sterowniczych. Przyciski sterownicze SP22 przewidziane są do wbudowania w znormalizowane otworyo średnicy 22.3 mm, wykonane w pulpitach (tablicach) sterowniczo-sygnalizacyjnych lub bezpośrednio w korpusach maszyn i urządzeń. Część nadpulpitowa przycisków wykonana jest w kolorze czarnym lub pokryta niklem satynowym. |  |  |  | przycisk, przyciski, przycisk sterowniczy, przyciski sterownicze, | ST22 |  | 0.0149 | 0.0239 | 0.05 | 0.05 | 0.07 | Jarosław Modrzyński | 512055136 | j.modrzynski@spamel.com.pl
3991 | ST22-DCZ-01\. | PRZYCISK GRZYBKOWY CZARNY 1 ROZ PIERŚCIEŃ NIKLOWANY | szt | 1 | 26.81 | PLN | 23 | 8536 50 80 |  |  |  | A | H |  | EDI | 5907723018921 |  |  | ST22-DCZ-01\. | 501211 | [5 empty] | 1 | przycisk_ST22_D_cz.png | SPAMEL_PL_Przycisk_kompletny_ST22_D.pdf | Certyfikat_bezpieczenstwa_st22_pl.pdf |  | Certyfikat_zgodnosci_CE_st22_pl.pdf |  | Zastosowanie Przyciski sterownicze SP22 służą do załączania bądź rozłączania prądów o natężeniu do 2,5 A, sygnalizacji świetlnej oraz dźwiękowej w pulpitach maszyn, szafach sterowniczych. Przyciski sterownicze i lampki sygnalizacyjne SP22 mają budowę członową. Rodzaje członów funkcyjnych występujących w przycisku ilustruje rys. A. Przyciski sterownicze lub lampki sygnalizacyjne SP22 dostarczane są jako kompletne wyroby lub w postaci członów stanowiących elementy funkcjonalne przycisku lub lampki. Budowa członowa przycisków i lampek SP22 ułatwia tworzenie potrzebnych wariantów funkcjonalnych przycisków, a także wprowadzenie zmian w istniejących obwodach sterowniczych. Przyciski sterownicze SP22 przewidziane są do wbudowania w znormalizowane otworyo średnicy 22.3 mm, wykonane w pulpitach (tablicach) sterowniczo-sygnalizacyjnych lub bezpośrednio w korpusach maszyn i urządzeń. Część nadpulpitowa przycisków wykonana jest w kolorze czarnym lub pokryta niklem satynowym. |  |  |  | przycisk, przyciski, przycisk sterowniczy, przyciski sterownicze, | ST22 |  | 0.0387 | 0.0477 | 0.05 | 0.05 | 0.07 | Jarosław Modrzyński | 512055136 | j.modrzynski@spamel.com.pl
3992 | ST22-DCZ-03\. | PRZYCISK GRZYBKOWY CZARNY 3 ROZ PIERŚCIEŃ NIKLOWANY | szt | 1 | 46.17 | PLN | 23 | 8536 50 80 |  |  |  | A | H |  | EDI | 5907723021839 |  |  | ST22-DCZ-03\. | 501211 | [5 empty] | 1 | przycisk_ST22_D_cz.png | SPAMEL_PL_Przycisk_kompletny_ST22_D.pdf | Certyfikat_bezpieczenstwa_st22_pl.pdf |  | Certyfikat_zgodnosci_CE_st22_pl.pdf |  | Zastosowanie Przyciski sterownicze SP22 służą do załączania bądź rozłączania prądów o natężeniu do 2,5 A, sygnalizacji świetlnej oraz dźwiękowej w pulpitach maszyn, szafach sterowniczych. Przyciski sterownicze i lampki sygnalizacyjne SP22 mają budowę członową. Rodzaje członów funkcyjnych występujących w przycisku ilustruje rys. A. Przyciski sterownicze lub lampki sygnalizacyjne SP22 dostarczane są jako kompletne wyroby lub w postaci członów stanowiących elementy funkcjonalne przycisku lub lampki. Budowa członowa przycisków i lampek SP22 ułatwia tworzenie potrzebnych wariantów funkcjonalnych przycisków, a także wprowadzenie zmian w istniejących obwodach sterowniczych. Przyciski sterownicze SP22 przewidziane są do wbudowania w znormalizowane otworyo średnicy 22.3 mm, wykonane w pulpitach (tablicach) sterowniczo-sygnalizacyjnych lub bezpośrednio w korpusach maszyn i urządzeń. Część nadpulpitowa przycisków wykonana jest w kolorze czarnym lub pokryta niklem satynowym. |  |  |  | przycisk, przyciski, przycisk sterowniczy, przyciski sterownicze, | ST22 |  | 0.0571 | 0.0661 | 0.05 | 0.05 | 0.07 | Jarosław Modrzyński | 512055136 | j.modrzynski@spamel.com.pl
3993 | ST22-DCZ-10\. | PRZYCISK GRZYBKOWY CZARNY 1 ZW PIERŚCIEŃ NIKLOWANY | szt | 1 | 26.81 | PLN | 23 | 8536 50 80 |  |  |  | A | H |  | EDI | 5907723019089 |  |  | ST22-DCZ-10\. | 501211 | [5 empty] | 1 | przycisk_ST22_D_cz.png | SPAMEL_PL_Przycisk_kompletny_ST22_D.pdf | Certyfikat_bezpieczenstwa_st22_pl.pdf |  | Certyfikat_zgodnosci_CE_st22_pl.pdf |  | Zastosowanie Przyciski sterownicze SP22 służą do załączania bądź rozłączania prądów o natężeniu do 2,5 A, sygnalizacji świetlnej oraz dźwiękowej w pulpitach maszyn, szafach sterowniczych. Przyciski sterownicze i lampki sygnalizacyjne SP22 mają budowę członową. Rodzaje członów funkcyjnych występujących w przycisku ilustruje rys. A. Przyciski sterownicze lub lampki sygnalizacyjne SP22 dostarczane są jako kompletne wyroby lub w postaci członów stanowiących elementy funkcjonalne przycisku lub lampki. Budowa członowa przycisków i lampek SP22 ułatwia tworzenie potrzebnych wariantów funkcjonalnych przycisków, a także wprowadzenie zmian w istniejących obwodach sterowniczych. Przyciski sterownicze SP22 przewidziane są do wbudowania w znormalizowane otworyo średnicy 22.3 mm, wykonane w pulpitach (tablicach) sterowniczo-sygnalizacyjnych lub bezpośrednio w korpusach maszyn i urządzeń. Część nadpulpitowa przycisków wykonana jest w kolorze czarnym lub pokryta niklem satynowym. |  |  |  | przycisk, przyciski, przycisk sterowniczy, przyciski sterownicze, | ST22 |  | 0.0387 | 0.0477 | 0.05 | 0.05 | 0.07 | Jarosław Modrzyński | 512055136 | j.modrzynski@spamel.com.pl
3994 | ST22-DCZ-11\. | PRZYCISK GRZYBKOWY CZARNY 1 ZW 1 ROZ PIERŚCIEŃ NIKLOWANY | szt | 1 | 36.5 | PLN | 23 | 8536 50 80 |  |  |  | A | H |  | EDI | 5907723021778 |  |  | ST22-DCZ-11\. | 501211 | [5 empty] | 1 | przycisk_ST22_D_cz.png | SPAMEL_PL_Przycisk_kompletny_ST22_D.pdf | Certyfikat_bezpieczenstwa_st22_pl.pdf |  | Certyfikat_zgodnosci_CE_st22_pl.pdf |  | Zastosowanie Przyciski sterownicze SP22 służą do załączania bądź rozłączania prądów o natężeniu do 2,5 A, sygnalizacji świetlnej oraz dźwiękowej w pulpitach maszyn, szafach sterowniczych. Przyciski sterownicze i lampki sygnalizacyjne SP22 mają budowę członową. Rodzaje członów funkcyjnych występujących w przycisku ilustruje rys. A. Przyciski sterownicze lub lampki sygnalizacyjne SP22 dostarczane są jako kompletne wyroby lub w postaci członów stanowiących elementy funkcjonalne przycisku lub lampki. Budowa członowa przycisków i lampek SP22 ułatwia tworzenie potrzebnych wariantów funkcjonalnych przycisków, a także wprowadzenie zmian w istniejących obwodach sterowniczych. Przyciski sterownicze SP22 przewidziane są do wbudowania w znormalizowane otworyo średnicy 22.3 mm, wykonane w pulpitach (tablicach) sterowniczo-sygnalizacyjnych lub bezpośrednio w korpusach maszyn i urządzeń. Część nadpulpitowa przycisków wykonana jest w kolorze czarnym lub pokryta niklem satynowym. |  |  |  | przycisk, przyciski, przycisk sterowniczy, przyciski sterownicze, | ST22 |  | 0.0479 | 0.0569 | 0.05 | 0.05 | 0.07 | Jarosław Modrzyński | 512055136 | j.modrzynski@spamel.com.pl
3995 | ST22-DCZ-20\. | PRZYCISK GRZYBKOWY CZARNY 2 ZW PIERŚCIEŃ NIKLOWANY | szt | 1 | 36.5 | PLN | 23 | 8536 50 80 |  |  |  | A | H |  | EDI | 5907723029361 |  |  | ST22-DCZ-20\. | 501211 | [5 empty] | 1 | przycisk_ST22_D_cz.png | SPAMEL_PL_Przycisk_kompletny_ST22_D.pdf | Certyfikat_bezpieczenstwa_st22_pl.pdf |  | Certyfikat_zgodnosci_CE_st22_pl.pdf |  | Zastosowanie Przyciski sterownicze SP22 służą do załączania bądź rozłączania prądów o natężeniu do 2,5 A, sygnalizacji świetlnej oraz dźwiękowej w pulpitach maszyn, szafach sterowniczych. Przyciski sterownicze i lampki sygnalizacyjne SP22 mają budowę członową. Rodzaje członów funkcyjnych występujących w przycisku ilustruje rys. A. Przyciski sterownicze lub lampki sygnalizacyjne SP22 dostarczane są jako kompletne wyroby lub w postaci członów stanowiących elementy funkcjonalne przycisku lub lampki. Budowa członowa przycisków i lampek SP22 ułatwia tworzenie potrzebnych wariantów funkcjonalnych przycisków, a także wprowadzenie zmian w istniejących obwodach sterowniczych. Przyciski sterownicze SP22 przewidziane są do wbudowania w znormalizowane otworyo średnicy 22.3 mm, wykonane w pulpitach (tablicach) sterowniczo-sygnalizacyjnych lub bezpośrednio w korpusach maszyn i urządzeń. Część nadpulpitowa przycisków wykonana jest w kolorze czarnym lub pokryta niklem satynowym. |  |  |  | przycisk, przyciski, przycisk sterowniczy, przyciski sterownicze, | ST22 |  | 0.0479 | 0.0569 | 0.05 | 0.05 | 0.07 | Jarosław Modrzyński | 512055136 | j.modrzynski@spamel.com.pl
3996 | ST22-DCZ-21\. | PRZYCISK GRZYBKOWY CZARNY 2 ZW 1 ROZ PIERŚCIEŃ NIKLOWANY | szt | 1 | 46.17 | PLN | 23 | 8536 50 80 |  |  |  | A | H |  | EDI | 5907723023628 |  |  | ST22-DCZ-21\. | 501211 | [5 empty] | 1 | przycisk_ST22_D_cz.png | SPAMEL_PL_Przycisk_kompletny_ST22_D.pdf | Certyfikat_bezpieczenstwa_st22_pl.pdf |  | Certyfikat_zgodnosci_CE_st22_pl.pdf |  | Zastosowanie Przyciski sterownicze SP22 służą do załączania bądź rozłączania prądów o natężeniu do 2,5 A, sygnalizacji świetlnej oraz dźwiękowej w pulpitach maszyn, szafach sterowniczych. Przyciski sterownicze i lampki sygnalizacyjne SP22 mają budowę członową. Rodzaje członów funkcyjnych występujących w przycisku ilustruje rys. A. Przyciski sterownicze lub lampki sygnalizacyjne SP22 dostarczane są jako kompletne wyroby lub w postaci członów stanowiących elementy funkcjonalne przycisku lub lampki. Budowa członowa przycisków i lampek SP22 ułatwia tworzenie potrzebnych wariantów funkcjonalnych przycisków, a także wprowadzenie zmian w istniejących obwodach sterowniczych. Przyciski sterownicze SP22 przewidziane są do wbudowania w znormalizowane otworyo średnicy 22.3 mm, wykonane w pulpitach (tablicach) sterowniczo-sygnalizacyjnych lub bezpośrednio w korpusach maszyn i urządzeń. Część nadpulpitowa przycisków wykonana jest w kolorze czarnym lub pokryta niklem satynowym. |  |  |  | przycisk, przyciski, przycisk sterowniczy, przyciski sterownicze, | ST22 |  | 0.0571 | 0.0661 | 0.05 | 0.05 | 0.07 | Jarosław Modrzyński | 512055136 | j.modrzynski@spamel.com.pl
3997 | ST22-DCZ-30\. | PRZYCISK GRZYBKOWY CZARNY 3 ZW PIERŚCIEŃ NIKLOWANY | szt | 1 | 46.17 | PLN | 23 | 8536 50 80 |  |  |  | A | H |  | EDI | 5907723059498 |  |  | ST22-DCZ-30\. | 501211 | [5 empty] | 1 | przycisk_ST22_D_cz.png | SPAMEL_PL_Przycisk_kompletny_ST22_D.pdf | Certyfikat_bezpieczenstwa_st22_pl.pdf |  | Certyfikat_zgodnosci_CE_st22_pl.pdf |  | Zastosowanie Przyciski sterownicze SP22 służą do załączania bądź rozłączania prądów o natężeniu do 2,5 A, sygnalizacji świetlnej oraz dźwiękowej w pulpitach maszyn, szafach sterowniczych. Przyciski sterownicze i lampki sygnalizacyjne SP22 mają budowę członową. Rodzaje członów funkcyjnych występujących w przycisku ilustruje rys. A. Przyciski sterownicze lub lampki sygnalizacyjne SP22 dostarczane są jako kompletne wyroby lub w postaci członów stanowiących elementy funkcjonalne przycisku lub lampki. Budowa członowa przycisków i lampek SP22 ułatwia tworzenie potrzebnych wariantów funkcjonalnych przycisków, a także wprowadzenie zmian w istniejących obwodach sterowniczych. Przyciski sterownicze SP22 przewidziane są do wbudowania w znormalizowane otworyo średnicy 22.3 mm, wykonane w pulpitach (tablicach) sterowniczo-sygnalizacyjnych lub bezpośrednio w korpusach maszyn i urządzeń. Część nadpulpitowa przycisków wykonana jest w kolorze czarnym lub pokryta niklem satynowym. |  |  |  | przycisk, przyciski, przycisk sterowniczy, przyciski sterownicze, | ST22 |  | 0.0571 | 0.0661 | 0.05 | 0.05 | 0.07 | Jarosław Modrzyński | 512055136 | j.modrzynski@spamel.com.pl
3998 | ST22-DG\. | NAPĘD KOMPLETNY GRZYBKOWY ŻÓŁTY PIERŚCIEŃ NIKLOWANY | szt | 1 | 19.32 | PLN | 23 | 8536 50 80 |  |  |  | A | H |  | EDI | 5907723013780 |  |  | ST22-DG\. | 501210 | [5 empty] | 1 | Naped_ST22_D_g.png | SPAMEL_PL_Naped_ST22_D.pdf | Certyfikat_bezpieczenstwa_st22_pl.pdf |  | Certyfikat_zgodnosci_CE_st22_pl.pdf |  | Zastosowanie Przyciski sterownicze SP22 służą do załączania bądź rozłączania prądów o natężeniu do 2,5 A, sygnalizacji świetlnej oraz dźwiękowej w pulpitach maszyn, szafach sterowniczych. Przyciski sterownicze i lampki sygnalizacyjne SP22 mają budowę członową. Rodzaje członów funkcyjnych występujących w przycisku ilustruje rys. A. Przyciski sterownicze lub lampki sygnalizacyjne SP22 dostarczane są jako kompletne wyroby lub w postaci członów stanowiących elementy funkcjonalne przycisku lub lampki. Budowa członowa przycisków i lampek SP22 ułatwia tworzenie potrzebnych wariantów funkcjonalnych przycisków, a także wprowadzenie zmian w istniejących obwodach sterowniczych. Przyciski sterownicze SP22 przewidziane są do wbudowania w znormalizowane otworyo średnicy 22.3 mm, wykonane w pulpitach (tablicach) sterowniczo-sygnalizacyjnych lub bezpośrednio w korpusach maszyn i urządzeń. Część nadpulpitowa przycisków wykonana jest w kolorze czarnym lub pokryta niklem satynowym. |  |  |  | przycisk, przyciski, przycisk sterowniczy, przyciski sterownicze, | ST22 |  | 0.0149 | 0.0239 | 0.05 | 0.05 | 0.07 | Jarosław Modrzyński | 512055136 | j.modrzynski@spamel.com.pl
3999 | ST22-DG-01\. | PRZYCISK GRZYBKOWY ŻÓŁTY 1 ROZ PIERŚCIEŃ NIKLOWANY | szt | 1 | 26.81 | PLN | 23 | 8536 50 80 |  |  |  | A | H |  | EDI | 5907723018419 |  |  | ST22-DG-01\. | 501211 | [5 empty] | 1 | przycisk_ST22_D_g.png | SPAMEL_PL_Przycisk_kompletny_ST22_D.pdf | Certyfikat_bezpieczenstwa_st22_pl.pdf |  | Certyfikat_zgodnosci_CE_st22_pl.pdf |  | Zastosowanie Przyciski sterownicze SP22 służą do załączania bądź rozłączania prądów o natężeniu do 2,5 A, sygnalizacji świetlnej oraz dźwiękowej w pulpitach maszyn, szafach sterowniczych. Przyciski sterownicze i lampki sygnalizacyjne SP22 mają budowę członową. Rodzaje członów funkcyjnych występujących w przycisku ilustruje rys. A. Przyciski sterownicze lub lampki sygnalizacyjne SP22 dostarczane są jako kompletne wyroby lub w postaci członów stanowiących elementy funkcjonalne przycisku lub lampki. Budowa członowa przycisków i lampek SP22 ułatwia tworzenie potrzebnych wariantów funkcjonalnych przycisków, a także wprowadzenie zmian w istniejących obwodach sterowniczych. Przyciski sterownicze SP22 przewidziane są do wbudowania w znormalizowane otworyo średnicy 22.3 mm, wykonane w pulpitach (tablicach) sterowniczo-sygnalizacyjnych lub bezpośrednio w korpusach maszyn i urządzeń. Część nadpulpitowa przycisków wykonana jest w kolorze czarnym lub pokryta niklem satynowym. |  |  |  | przycisk, przyciski, przycisk sterowniczy, przyciski sterownicze, | ST22 |  | 0.0387 | 0.0477 | 0.05 | 0.05 | 0.07 | Jarosław Modrzyński | 512055136 | j.modrzynski@spamel.com.pl
4000 | ST22-DG-03\. | PRZYCISK GRZYBKOWY ŻÓŁTY 3 ROZ PIERŚCIEŃ NIKLOWANY | szt | 1 | 46.17 | PLN | 23 | 8536 50 80 |  |  |  | A | H |  | EDI | 5907723021853 |  |  | ST22-DG-03\. | 501211 | [5 empty] | 1 | przycisk_ST22_D_g.png | SPAMEL_PL_Przycisk_kompletny_ST22_D.pdf | Certyfikat_bezpieczenstwa_st22_pl.pdf |  | Certyfikat_zgodnosci_CE_st22_pl.pdf |  | Zastosowanie Przyciski sterownicze SP22 służą do załączania bądź rozłączania prądów o natężeniu do 2,5 A, sygnalizacji świetlnej oraz dźwiękowej w pulpitach maszyn, szafach sterowniczych. Przyciski sterownicze i lampki sygnalizacyjne SP22 mają budowę członową. Rodzaje członów funkcyjnych występujących w przycisku ilustruje rys. A. Przyciski sterownicze lub lampki sygnalizacyjne SP22 dostarczane są jako kompletne wyroby lub w postaci członów stanowiących elementy funkcjonalne przycisku lub lampki. Budowa członowa przycisków i lampek SP22 ułatwia tworzenie potrzebnych wariantów funkcjonalnych przycisków, a także wprowadzenie zmian w istniejących obwodach sterowniczych. Przyciski sterownicze SP22 przewidziane są do wbudowania w znormalizowane otworyo średnicy 22.3 mm, wykonane w pulpitach (tablicach) sterowniczo-sygnalizacyjnych lub bezpośrednio w korpusach maszyn i urządzeń. Część nadpulpitowa przycisków wykonana jest w kolorze czarnym lub pokryta niklem satynowym. |  |  |  | przycisk, przyciski, przycisk sterowniczy, przyciski sterownicze, | ST22 |  | 0.0571 | 0.0661 | 0.05 | 0.05 | 0.07 | Jarosław Modrzyński | 512055136 | j.modrzynski@spamel.com.pl
4001 | ST22-DG-10\. | PRZYCISK GRZYBKOWY ŻÓŁTY 1 ZW PIERŚCIEŃ NIKLOWANY | szt | 1 | 26.81 | PLN | 23 | 8536 50 80 |  |  |  | A | H |  | EDI | 5907723011007 |  |  | ST22-DG-10\. | 501211 | [5 empty] | 1 | przycisk_ST22_D_g.png | SPAMEL_PL_Przycisk_kompletny_ST22_D.pdf | Certyfikat_bezpieczenstwa_st22_pl.pdf |  | Certyfikat_zgodnosci_CE_st22_pl.pdf |  | Zastosowanie Przyciski sterownicze SP22 służą do załączania bądź rozłączania prądów o natężeniu do 2,5 A, sygnalizacji świetlnej oraz dźwiękowej w pulpitach maszyn, szafach sterowniczych. Przyciski sterownicze i lampki sygnalizacyjne SP22 mają budowę członową. Rodzaje członów funkcyjnych występujących w przycisku ilustruje rys. A. Przyciski sterownicze lub lampki sygnalizacyjne SP22 dostarczane są jako kompletne wyroby lub w postaci członów stanowiących elementy funkcjonalne przycisku lub lampki. Budowa członowa przycisków i lampek SP22 ułatwia tworzenie potrzebnych wariantów funkcjonalnych przycisków, a także wprowadzenie zmian w istniejących obwodach sterowniczych. Przyciski sterownicze SP22 przewidziane są do wbudowania w znormalizowane otworyo średnicy 22.3 mm, wykonane w pulpitach (tablicach) sterowniczo-sygnalizacyjnych lub bezpośrednio w korpusach maszyn i urządzeń. Część nadpulpitowa przycisków wykonana jest w kolorze czarnym lub pokryta niklem satynowym. |  |  |  | przycisk, przyciski, przycisk sterowniczy, przyciski sterownicze, | ST22 |  | 0.0387 | 0.0477 | 0.05 | 0.05 | 0.07 | Jarosław Modrzyński | 512055136 | j.modrzynski@spamel.com.pl
4002 | ST22-DG-11\. | PRZYCISK GRZYBKOWY ŻÓŁTY 1 ZW 1 ROZ PIERŚCIEŃ NIKLOWANY | szt | 1 | 36.5 | PLN | 23 | 8536 50 80 |  |  |  | A | H |  | EDI | 5907723020771 |  |  | ST22-DG-11\. | 501211 | [5 empty] | 1 | przycisk_ST22_D_g.png | SPAMEL_PL_Przycisk_kompletny_ST22_D.pdf | Certyfikat_bezpieczenstwa_st22_pl.pdf |  | Certyfikat_zgodnosci_CE_st22_pl.pdf |  | Zastosowanie Przyciski sterownicze SP22 służą do załączania bądź rozłączania prądów o natężeniu do 2,5 A, sygnalizacji świetlnej oraz dźwiękowej w pulpitach maszyn, szafach sterowniczych. Przyciski sterownicze i lampki sygnalizacyjne SP22 mają budowę członową. Rodzaje członów funkcyjnych występujących w przycisku ilustruje rys. A. Przyciski sterownicze lub lampki sygnalizacyjne SP22 dostarczane są jako kompletne wyroby lub w postaci członów stanowiących elementy funkcjonalne przycisku lub lampki. Budowa członowa przycisków i lampek SP22 ułatwia tworzenie potrzebnych wariantów funkcjonalnych przycisków, a także wprowadzenie zmian w istniejących obwodach sterowniczych. Przyciski sterownicze SP22 przewidziane są do wbudowania w znormalizowane otworyo średnicy 22.3 mm, wykonane w pulpitach (tablicach) sterowniczo-sygnalizacyjnych lub bezpośrednio w korpusach maszyn i urządzeń. Część nadpulpitowa przycisków wykonana jest w kolorze czarnym lub pokryta niklem satynowym. |  |  |  | przycisk, przyciski, przycisk sterowniczy, przyciski sterownicze, | ST22 |  | 0.0479 | 0.0569 | 0.05 | 0.05 | 0.07 | Jarosław Modrzyński | 512055136 | j.modrzynski@spamel.com.pl
4003 | ST22-DG-21\. | PRZYCISK GRZYBKOWY ŻÓŁTY 2ZW 1ROZ PIERŚCIEŃ NIKLOWANY | szt | 1 | 46.17 | PLN | 23 | 8536 50 80 |  |  |  | A | H |  | EDI | 5907723070912 |  |  | ST22-DG-21\. | 501211 | [5 empty] | 1 | przycisk_ST22_D_g.png | SPAMEL_PL_Przycisk_kompletny_ST22_D.pdf | Certyfikat_bezpieczenstwa_st22_pl.pdf |  | Certyfikat_zgodnosci_CE_st22_pl.pdf |  | Zastosowanie Przyciski sterownicze SP22 służą do załączania bądź rozłączania prądów o natężeniu do 2,5 A, sygnalizacji świetlnej oraz dźwiękowej w pulpitach maszyn, szafach sterowniczych. Przyciski sterownicze i lampki sygnalizacyjne SP22 mają budowę członową. Rodzaje członów funkcyjnych występujących w przycisku ilustruje rys. A. Przyciski sterownicze lub lampki sygnalizacyjne SP22 dostarczane są jako kompletne wyroby lub w postaci członów stanowiących elementy funkcjonalne przycisku lub lampki. Budowa członowa przycisków i lampek SP22 ułatwia tworzenie potrzebnych wariantów funkcjonalnych przycisków, a także wprowadzenie zmian w istniejących obwodach sterowniczych. Przyciski sterownicze SP22 przewidziane są do wbudowania w znormalizowane otworyo średnicy 22.3 mm, wykonane w pulpitach (tablicach) sterowniczo-sygnalizacyjnych lub bezpośrednio w korpusach maszyn i urządzeń. Część nadpulpitowa przycisków wykonana jest w kolorze czarnym lub pokryta niklem satynowym. |  |  |  | przycisk, przyciski, przycisk sterowniczy, przyciski sterownicze, | ST22 |  | 0.0571 | 0.0661 | 0.05 | 0.05 | 0.07 | Jarosław Modrzyński | 512055136 | j.modrzynski@spamel.com.pl
4004 | ST22-DZ\. | NAPĘD KOMPLETNY GRZYBKOWY ZIELONY PIERŚCIEŃ NIKLOWANY | szt | 1 | 19.32 | PLN | 23 | 8536 50 80 |  |  |  | A | H |  | EDI | 5907723013773 |  |  | ST22-DZ\. | 501210 | [5 empty] | 1 | Naped_ST22_D_z.png | SPAMEL_PL_Naped_ST22_D.pdf | Certyfikat_bezpieczenstwa_st22_pl.pdf |  | Certyfikat_zgodnosci_CE_st22_pl.pdf |  | Zastosowanie Przyciski sterownicze SP22 służą do załączania bądź rozłączania prądów o natężeniu do 2,5 A, sygnalizacji świetlnej oraz dźwiękowej w pulpitach maszyn, szafach sterowniczych. Przyciski sterownicze i lampki sygnalizacyjne SP22 mają budowę członową. Rodzaje członów funkcyjnych występujących w przycisku ilustruje rys. A. Przyciski sterownicze lub lampki sygnalizacyjne SP22 dostarczane są jako kompletne wyroby lub w postaci członów stanowiących elementy funkcjonalne przycisku lub lampki. Budowa członowa przycisków i lampek SP22 ułatwia tworzenie potrzebnych wariantów funkcjonalnych przycisków, a także wprowadzenie zmian w istniejących obwodach sterowniczych. Przyciski sterownicze SP22 przewidziane są do wbudowania w znormalizowane otworyo średnicy 22.3 mm, wykonane w pulpitach (tablicach) sterowniczo-sygnalizacyjnych lub bezpośrednio w korpusach maszyn i urządzeń. Część nadpulpitowa przycisków wykonana jest w kolorze czarnym lub pokryta niklem satynowym. |  |  |  | przycisk, przyciski, przycisk sterowniczy, przyciski sterownicze, | ST22 |  | 0.0149 | 0.0239 | 0.05 | 0.05 | 0.07 | Jarosław Modrzyński | 512055136 | j.modrzynski@spamel.com.pl
4005 | ST22-DZ-01\. | PRZYCISK GRZYBKOWY ZIELONY 1 ROZ PIERŚCIEŃ NIKLOWANY | szt | 1 | 26.81 | PLN | 23 | 8536 50 80 |  |  |  | A | H |  | EDI | 5907723032385 |  |  | ST22-DZ-01\. | 501211 | [5 empty] | 1 | przycisk_ST22_D_z.png | SPAMEL_PL_Przycisk_kompletny_ST22_D.pdf | Certyfikat_bezpieczenstwa_st22_pl.pdf |  | Certyfikat_zgodnosci_CE_st22_pl.pdf |  | Zastosowanie Przyciski sterownicze SP22 służą do załączania bądź rozłączania prądów o natężeniu do 2,5 A, sygnalizacji świetlnej oraz dźwiękowej w pulpitach maszyn, szafach sterowniczych. Przyciski sterownicze i lampki sygnalizacyjne SP22 mają budowę członową. Rodzaje członów funkcyjnych występujących w przycisku ilustruje rys. A. Przyciski sterownicze lub lampki sygnalizacyjne SP22 dostarczane są jako kompletne wyroby lub w postaci członów stanowiących elementy funkcjonalne przycisku lub lampki. Budowa członowa przycisków i lampek SP22 ułatwia tworzenie potrzebnych wariantów funkcjonalnych przycisków, a także wprowadzenie zmian w istniejących obwodach sterowniczych. Przyciski sterownicze SP22 przewidziane są do wbudowania w znormalizowane otworyo średnicy 22.3 mm, wykonane w pulpitach (tablicach) sterowniczo-sygnalizacyjnych lub bezpośrednio w korpusach maszyn i urządzeń. Część nadpulpitowa przycisków wykonana jest w kolorze czarnym lub pokryta niklem satynowym. |  |  |  | przycisk, przyciski, przycisk sterowniczy, przyciski sterownicze, | ST22 |  | 0.0387 | 0.0477 | 0.05 | 0.05 | 0.07 | Jarosław Modrzyński | 512055136 | j.modrzynski@spamel.com.pl
4006 | ST22-DZ-03\. | PRZYCISK GRZYBKOWY ZIELONY 3 ROZ PIERŚCIEŃ NIKLOWANY | szt | 1 | 46.17 | PLN | 23 | 8536 50 80 |  |  |  | A | H |  | EDI | 5907723021846 |  |  | ST22-DZ-03\. | 501211 | [5 empty] | 1 | przycisk_ST22_D_z.png | SPAMEL_PL_Przycisk_kompletny_ST22_D.pdf | Certyfikat_bezpieczenstwa_st22_pl.pdf |  | Certyfikat_zgodnosci_CE_st22_pl.pdf |  | Zastosowanie Przyciski sterownicze SP22 służą do załączania bądź rozłączania prądów o natężeniu do 2,5 A, sygnalizacji świetlnej oraz dźwiękowej w pulpitach maszyn, szafach sterowniczych. Przyciski sterownicze i lampki sygnalizacyjne SP22 mają budowę członową. Rodzaje członów funkcyjnych występujących w przycisku ilustruje rys. A. Przyciski sterownicze lub lampki sygnalizacyjne SP22 dostarczane są jako kompletne wyroby lub w postaci członów stanowiących elementy funkcjonalne przycisku lub lampki. Budowa członowa przycisków i lampek SP22 ułatwia tworzenie potrzebnych wariantów funkcjonalnych przycisków, a także wprowadzenie zmian w istniejących obwodach sterowniczych. Przyciski sterownicze SP22 przewidziane są do wbudowania w znormalizowane otworyo średnicy 22.3 mm, wykonane w pulpitach (tablicach) sterowniczo-sygnalizacyjnych lub bezpośrednio w korpusach maszyn i urządzeń. Część nadpulpitowa przycisków wykonana jest w kolorze czarnym lub pokryta niklem satynowym. |  |  |  | przycisk, przyciski, przycisk sterowniczy, przyciski sterownicze, | ST22 |  | 0.0571 | 0.0661 | 0.05 | 0.05 | 0.07 | Jarosław Modrzyński | 512055136 | j.modrzynski@spamel.com.pl
4007 | ST22-DZ-10\. | PRZYCISK GRZYBKOWY ZIELONY 1 ZW PIERŚCIEŃ NIKLOWANY | szt | 1 | 26.81 | PLN | 23 | 8536 50 80 |  |  |  | A | H |  | EDI | 5907723010017 |  |  | ST22-DZ-10\. | 501211 | [5 empty] | 1 | przycisk_ST22_D_z.png | SPAMEL_PL_Przycisk_kompletny_ST22_D.pdf | Certyfikat_bezpieczenstwa_st22_pl.pdf |  | Certyfikat_zgodnosci_CE_st22_pl.pdf |  | Zastosowanie Przyciski sterownicze SP22 służą do załączania bądź rozłączania prądów o natężeniu do 2,5 A, sygnalizacji świetlnej oraz dźwiękowej w pulpitach maszyn, szafach sterowniczych. Przyciski sterownicze i lampki sygnalizacyjne SP22 mają budowę członową. Rodzaje członów funkcyjnych występujących w przycisku ilustruje rys. A. Przyciski sterownicze lub lampki sygnalizacyjne SP22 dostarczane są jako kompletne wyroby lub w postaci członów stanowiących elementy funkcjonalne przycisku lub lampki. Budowa członowa przycisków i lampek SP22 ułatwia tworzenie potrzebnych wariantów funkcjonalnych przycisków, a także wprowadzenie zmian w istniejących obwodach sterowniczych. Przyciski sterownicze SP22 przewidziane są do wbudowania w znormalizowane otworyo średnicy 22.3 mm, wykonane w pulpitach (tablicach) sterowniczo-sygnalizacyjnych lub bezpośrednio w korpusach maszyn i urządzeń. Część nadpulpitowa przycisków wykonana jest w kolorze czarnym lub pokryta niklem satynowym. |  |  |  | przycisk, przyciski, przycisk sterowniczy, przyciski sterownicze, | ST22 |  | 0.0387 | 0.0477 | 0.05 | 0.05 | 0.07 | Jarosław Modrzyński | 512055136 | j.modrzynski@spamel.com.pl
4008 | ST22-DZ-11\. | PRZYCISK GRZYBKOWY ZIELONY 1 ZW 1 ROZ PIERŚCIEŃ NIKLOWANY | szt | 1 | 36.5 | PLN | 23 | 8536 50 80 |  |  |  | A | H |  | EDI | 5907723013513 |  |  | ST22-DZ-11\. | 501211 | [5 empty] | 1 | przycisk_ST22_D_z.png | SPAMEL_PL_Przycisk_kompletny_ST22_D.pdf | Certyfikat_bezpieczenstwa_st22_pl.pdf |  | Certyfikat_zgodnosci_CE_st22_pl.pdf |  | Zastosowanie Przyciski sterownicze SP22 służą do załączania bądź rozłączania prądów o natężeniu do 2,5 A, sygnalizacji świetlnej oraz dźwiękowej w pulpitach maszyn, szafach sterowniczych. Przyciski sterownicze i lampki sygnalizacyjne SP22 mają budowę członową. Rodzaje członów funkcyjnych występujących w przycisku ilustruje rys. A. Przyciski sterownicze lub lampki sygnalizacyjne SP22 dostarczane są jako kompletne wyroby lub w postaci członów stanowiących elementy funkcjonalne przycisku lub lampki. Budowa członowa przycisków i lampek SP22 ułatwia tworzenie potrzebnych wariantów funkcjonalnych przycisków, a także wprowadzenie zmian w istniejących obwodach sterowniczych. Przyciski sterownicze SP22 przewidziane są do wbudowania w znormalizowane otworyo średnicy 22.3 mm, wykonane w pulpitach (tablicach) sterowniczo-sygnalizacyjnych lub bezpośrednio w korpusach maszyn i urządzeń. Część nadpulpitowa przycisków wykonana jest w kolorze czarnym lub pokryta niklem satynowym. |  |  |  | przycisk, przyciski, przycisk sterowniczy, przyciski sterownicze, | ST22 |  | 0.0479 | 0.0569 | 0.05 | 0.05 | 0.07 | Jarosław Modrzyński | 512055136 | j.modrzynski@spamel.com.pl
4009 | ST22-DZ-20\. | PRZYCISK GRZYBKOWY ZIELONY 2 ZW PIERŚCIEŃ NIKLOWANY | szt | 1 | 36.5 | PLN | 23 | 8536 50 80 |  |  |  | A | H |  | EDI | 5907723023031 |  |  | ST22-DZ-20\. | 501211 | [5 empty] | 1 | przycisk_ST22_D_z.png | SPAMEL_PL_Przycisk_kompletny_ST22_D.pdf | Certyfikat_bezpieczenstwa_st22_pl.pdf |  | Certyfikat_zgodnosci_CE_st22_pl.pdf |  | Zastosowanie Przyciski sterownicze SP22 służą do załączania bądź rozłączania prądów o natężeniu do 2,5 A, sygnalizacji świetlnej oraz dźwiękowej w pulpitach maszyn, szafach sterowniczych. Przyciski sterownicze i lampki sygnalizacyjne SP22 mają budowę członową. Rodzaje członów funkcyjnych występujących w przycisku ilustruje rys. A. Przyciski sterownicze lub lampki sygnalizacyjne SP22 dostarczane są jako kompletne wyroby lub w postaci członów stanowiących elementy funkcjonalne przycisku lub lampki. Budowa członowa przycisków i lampek SP22 ułatwia tworzenie potrzebnych wariantów funkcjonalnych przycisków, a także wprowadzenie zmian w istniejących obwodach sterowniczych. Przyciski sterownicze SP22 przewidziane są do wbudowania w znormalizowane otworyo średnicy 22.3 mm, wykonane w pulpitach (tablicach) sterowniczo-sygnalizacyjnych lub bezpośrednio w korpusach maszyn i urządzeń. Część nadpulpitowa przycisków wykonana jest w kolorze czarnym lub pokryta niklem satynowym. |  |  |  | przycisk, przyciski, przycisk sterowniczy, przyciski sterownicze, | ST22 |  | 0.0479 | 0.0569 | 0.05 | 0.05 | 0.07 | Jarosław Modrzyński | 512055136 | j.modrzynski@spamel.com.pl
4010 | ST22-DZ-21\. | PRZYCISK GRZYBKOWY ZIELONY 2 ZW 1 ROZ PIERŚCIEŃ NIKLOWANY | szt | 1 | 46.17 | PLN | 23 | 8536 50 80 |  |  |  | A | H |  | EDI | 5907723065949 |  |  | ST22-DZ-21\. | 501211 | [5 empty] | 1 | przycisk_ST22_D_z.png | SPAMEL_PL_Przycisk_kompletny_ST22_D.pdf | Certyfikat_bezpieczenstwa_st22_pl.pdf |  | Certyfikat_zgodnosci_CE_st22_pl.pdf |  | Zastosowanie Przyciski sterownicze SP22 służą do załączania bądź rozłączania prądów o natężeniu do 2,5 A, sygnalizacji świetlnej oraz dźwiękowej w pulpitach maszyn, szafach sterowniczych. Przyciski sterownicze i lampki sygnalizacyjne SP22 mają budowę członową. Rodzaje członów funkcyjnych występujących w przycisku ilustruje rys. A. Przyciski sterownicze lub lampki sygnalizacyjne SP22 dostarczane są jako kompletne wyroby lub w postaci członów stanowiących elementy funkcjonalne przycisku lub lampki. Budowa członowa przycisków i lampek SP22 ułatwia tworzenie potrzebnych wariantów funkcjonalnych przycisków, a także wprowadzenie zmian w istniejących obwodach sterowniczych. Przyciski sterownicze SP22 przewidziane są do wbudowania w znormalizowane otworyo średnicy 22.3 mm, wykonane w pulpitach (tablicach) sterowniczo-sygnalizacyjnych lub bezpośrednio w korpusach maszyn i urządzeń. Część nadpulpitowa przycisków wykonana jest w kolorze czarnym lub pokryta niklem satynowym. |  |  |  | przycisk, przyciski, przycisk sterowniczy, przyciski sterownicze, | ST22 |  | 0.0479 | 0.0569 | 0.05 | 0.05 | 0.07 | Jarosław Modrzyński | 512055136 | j.modrzynski@spamel.com.pl
4011 | ST22K1\00 | KASETA KOMPLETNA 1-OTWOROWA BEZ WYPOSAŻENIA | szt | 1 | 28.07 | PLN | 23 | 8536 50 80 |  |  |  | A | H |  | EDI | 5907723026537 |  |  | ST22K1\00 | 6011 | [5 empty] | 1 |  |  | Certyfikat_bezpieczenstwa_st22_pl.pdf |  | Certyfikat_zgodnosci_CE_st22_pl.pdf |  | Zastosowanie Przyciski sterownicze SP22 służą do załączania bądź rozłączania prądów o natężeniu do 2,5 A, sygnalizacji świetlnej oraz dźwiękowej w pulpitach maszyn, szafach sterowniczych. Przyciski sterownicze i lampki sygnalizacyjne SP22 mają budowę członową. Rodzaje członów funkcyjnych występujących w przycisku ilustruje rys. A. Przyciski sterownicze lub lampki sygnalizacyjne SP22 dostarczane są jako kompletne wyroby lub w postaci członów stanowiących elementy funkcjonalne przycisku lub lampki. Budowa członowa przycisków i lampek SP22 ułatwia tworzenie potrzebnych wariantów funkcjonalnych przycisków, a także wprowadzenie zmian w istniejących obwodach sterowniczych. Przyciski sterownicze SP22 przewidziane są do wbudowania w znormalizowane otworyo średnicy 22.3 mm, wykonane w pulpitach (tablicach) sterowniczo-sygnalizacyjnych lub bezpośrednio w korpusach maszyn i urządzeń. Część nadpulpitowa przycisków wykonana jest w kolorze czarnym lub pokryta niklem satynowym. |  |  |  | przycisk, przyciski, przycisk sterowniczy, przyciski sterownicze, łącznik, łączniki, kaseta, kasety, kaseta starownicza, kasety sterownicze | ST22 |  | 0.1313 | 0.1637 | 0.077 | 0.087 | 0.105 | Jarosław Modrzyński | 512055136 | j.modrzynski@spamel.com.pl
4012 | ST22K1\00-2 | KASETA KOMPLETNA 1-OTWOROWA BEZ WYPOSAŻENIA Z 2-DŁAWNICAMI M20 | szt | 1 | 31.3 | PLN | 23 | 8536 50 80 |  |  |  | A | H |  | EDI | 5907723102682 |  |  | ST22K1\00-2 | 6011 | [5 empty] | 1 |  |  | Certyfikat_bezpieczenstwa_st22_pl.pdf |  | Certyfikat_zgodnosci_CE_st22_pl.pdf |  | Zastosowanie Przyciski sterownicze SP22 służą do załączania bądź rozłączania prądów o natężeniu do 2,5 A, sygnalizacji świetlnej oraz dźwiękowej w pulpitach maszyn, szafach sterowniczych. Przyciski sterownicze i lampki sygnalizacyjne SP22 mają budowę członową. Rodzaje członów funkcyjnych występujących w przycisku ilustruje rys. A. Przyciski sterownicze lub lampki sygnalizacyjne SP22 dostarczane są jako kompletne wyroby lub w postaci członów stanowiących elementy funkcjonalne przycisku lub lampki. Budowa członowa przycisków i lampek SP22 ułatwia tworzenie potrzebnych wariantów funkcjonalnych przycisków, a także wprowadzenie zmian w istniejących obwodach sterowniczych. Przyciski sterownicze SP22 przewidziane są do wbudowania w znormalizowane otworyo średnicy 22.3 mm, wykonane w pulpitach (tablicach) sterowniczo-sygnalizacyjnych lub bezpośrednio w korpusach maszyn i urządzeń. Część nadpulpitowa przycisków wykonana jest w kolorze czarnym lub pokryta niklem satynowym. |  |  |  | przycisk, przyciski, przycisk sterowniczy, przyciski sterownicze, łącznik, łączniki, kaseta, kasety, kaseta starownicza, kasety sterownicze | ST22 |  | 0.1428 | 0.1752 | 0.077 | 0.087 | 0.105 | Jarosław Modrzyński | 512055136 | j.modrzynski@spamel.com.pl
4013 | ST22K1\00Ż | KASETA KOMPLETNA 1-OTWOROWA BEZ WYPOSAŻENIA ŻÓŁTA | szt | 1 | 31.91 | PLN | 23 | 8536 50 80 |  |  |  | A | H |  | EDI | 5907723028968 |  |  | ST22K1\00Ż | 6011 | [5 empty] | 1 |  |  | Certyfikat_bezpieczenstwa_st22_pl.pdf |  | Certyfikat_zgodnosci_CE_st22_pl.pdf |  | Zastosowanie Przyciski sterownicze SP22 służą do załączania bądź rozłączania prądów o natężeniu do 2,5 A, sygnalizacji świetlnej oraz dźwiękowej w pulpitach maszyn, szafach sterowniczych. Przyciski sterownicze i lampki sygnalizacyjne SP22 mają budowę członową. Rodzaje członów funkcyjnych występujących w przycisku ilustruje rys. A. Przyciski sterownicze lub lampki sygnalizacyjne SP22 dostarczane są jako kompletne wyroby lub w postaci członów stanowiących elementy funkcjonalne przycisku lub lampki. Budowa członowa przycisków i lampek SP22 ułatwia tworzenie potrzebnych wariantów funkcjonalnych przycisków, a także wprowadzenie zmian w istniejących obwodach sterowniczych. Przyciski sterownicze SP22 przewidziane są do wbudowania w znormalizowane otworyo średnicy 22.3 mm, wykonane w pulpitach (tablicach) sterowniczo-sygnalizacyjnych lub bezpośrednio w korpusach maszyn i urządzeń. Część nadpulpitowa przycisków wykonana jest w kolorze czarnym lub pokryta niklem satynowym. |  |  |  | przycisk, przyciski, przycisk sterowniczy, przyciski sterownicze, łącznik, łączniki, kaseta, kasety, kaseta starownicza, kasety sterownicze | ST22 |  | 0.1198 | 0.1522 | 0.077 | 0.087 | 0.105 | Jarosław Modrzyński | 512055136 | j.modrzynski@spamel.com.pl
4014 | ST22K1\00Ż-2 | KASETA KOMPLETNA 1-OTWOROWA BEZ WYPOSAŻENIA ŻÓŁTA Z DWOMA DŁAWNICAMI | szt | 1 | 35.14 | PLN | 23 | 8536 50 80 |  |  |  | A | H |  | EDI | 5907723119093 |  |  | ST22K1\00Ż-2 | 6011 | [5 empty] | 1 |  |  | Certyfikat_bezpieczenstwa_st22_pl.pdf |  | Certyfikat_zgodnosci_CE_st22_pl.pdf |  | Zastosowanie Przyciski sterownicze SP22 służą do załączania bądź rozłączania prądów o natężeniu do 2,5 A, sygnalizacji świetlnej oraz dźwiękowej w pulpitach maszyn, szafach sterowniczych. Przyciski sterownicze i lampki sygnalizacyjne SP22 mają budowę członową. Rodzaje członów funkcyjnych występujących w przycisku ilustruje rys. A. Przyciski sterownicze lub lampki sygnalizacyjne SP22 dostarczane są jako kompletne wyroby lub w postaci członów stanowiących elementy funkcjonalne przycisku lub lampki. Budowa członowa przycisków i lampek SP22 ułatwia tworzenie potrzebnych wariantów funkcjonalnych przycisków, a także wprowadzenie zmian w istniejących obwodach sterowniczych. Przyciski sterownicze SP22 przewidziane są do wbudowania w znormalizowane otworyo średnicy 22.3 mm, wykonane w pulpitach (tablicach) sterowniczo-sygnalizacyjnych lub bezpośrednio w korpusach maszyn i urządzeń. Część nadpulpitowa przycisków wykonana jest w kolorze czarnym lub pokryta niklem satynowym. |  |  |  | przycisk, przyciski, przycisk sterowniczy, przyciski sterownicze, łącznik, łączniki, kaseta, kasety, kaseta starownicza, kasety sterownicze | ST22 |  | 0.1385 | 0.1709 | 0.077 | 0.087 | 0.105 | Jarosław Modrzyński | 512055136 | j.modrzynski@spamel.com.pl
4015 | ST22K1\01-1 | KASETA KOMPLETNA 1-OTWOROWA Z NAPĘDEM KZ I 1 DŁAWNICĄ M20 | szt | 1 | 48.53 | PLN | 23 | 8536 50 80 |  |  |  | A | H |  | EDI | 5907723013032 |  |  | ST22K1\01-1 | 6011 | [5 empty] | 1 | ST22_K1_01.png | SPAMEL_PL_Kaseta_sterownicza_K1_z_przyciskiem_START_ST22K1_01.pdf |  |  | Certyfikat_zgodnosci_CE_st22_pl.pdf |  | Zastosowanie Przyciski sterownicze SP22 służą do załączania bądź rozłączania prądów o natężeniu do 2,5 A, sygnalizacji świetlnej oraz dźwiękowej w pulpitach maszyn, szafach sterowniczych. Przyciski sterownicze i lampki sygnalizacyjne SP22 mają budowę członową. Rodzaje członów funkcyjnych występujących w przycisku ilustruje rys. A. Przyciski sterownicze lub lampki sygnalizacyjne SP22 dostarczane są jako kompletne wyroby lub w postaci członów stanowiących elementy funkcjonalne przycisku lub lampki. Budowa członowa przycisków i lampek SP22 ułatwia tworzenie potrzebnych wariantów funkcjonalnych przycisków, a także wprowadzenie zmian w istniejących obwodach sterowniczych. Przyciski sterownicze SP22 przewidziane są do wbudowania w znormalizowane otworyo średnicy 22.3 mm, wykonane w pulpitach (tablicach) sterowniczo-sygnalizacyjnych lub bezpośrednio w korpusach maszyn i urządzeń. Część nadpulpitowa przycisków wykonana jest w kolorze czarnym lub pokryta niklem satynowym. |  |  |  | przycisk, przyciski, przycisk sterowniczy, przyciski sterownicze, łącznik, łączniki, kaseta, kasety, kaseta starownicza, kasety sterownicze | ST22 |  | 0.1521 | 0.1845 | 0.077 | 0.087 | 0.105 | Jarosław Modrzyński | 512055136 | j.modrzynski@spamel.com.pl
4016 | ST22K1\01-1-V0 | KASETA KOMPLETNA 1-OTWOROWA V0 Z NAPĘDEM KZ I 1 DŁAWNICĄ M20 | szt | 1 | 49.25 | PLN | 23 | 8536 50 80 |  |  |  | A | H |  | EDI | 0 |  |  | ST22K1\01-1-V0 | 6011 | [5 empty] | 1 | ST22_K1_01.png | SPAMEL_PL_Kaseta_sterownicza_K1_z_przyciskiem_START_ST22K1_01.pdf |  |  | Certyfikat_zgodnosci_CE_st22_pl.pdf |  | Zastosowanie Przyciski sterownicze SP22 służą do załączania bądź rozłączania prądów o natężeniu do 2,5 A, sygnalizacji świetlnej oraz dźwiękowej w pulpitach maszyn, szafach sterowniczych. Przyciski sterownicze i lampki sygnalizacyjne SP22 mają budowę członową. Rodzaje członów funkcyjnych występujących w przycisku ilustruje rys. A. Przyciski sterownicze lub lampki sygnalizacyjne SP22 dostarczane są jako kompletne wyroby lub w postaci członów stanowiących elementy funkcjonalne przycisku lub lampki. Budowa członowa przycisków i lampek SP22 ułatwia tworzenie potrzebnych wariantów funkcjonalnych przycisków, a także wprowadzenie zmian w istniejących obwodach sterowniczych. Przyciski sterownicze SP22 przewidziane są do wbudowania w znormalizowane otworyo średnicy 22.3 mm, wykonane w pulpitach (tablicach) sterowniczo-sygnalizacyjnych lub bezpośrednio w korpusach maszyn i urządzeń. Część nadpulpitowa przycisków wykonana jest w kolorze czarnym lub pokryta niklem satynowym. |  |  |  | przycisk, przyciski, przycisk sterowniczy, przyciski sterownicze, łącznik, łączniki, kaseta, kasety, kaseta starownicza, kasety sterownicze | ST22 |  | 0.1583 | 0.1907 | 0.077 | 0.087 | 0.105 | Jarosław Modrzyński | 512055136 | j.modrzynski@spamel.com.pl
4017 | ST22K1\01-2 | KASETA KOMPLETNA 1-OTWOROWA Z NAPĘDEM KZ I 2 DŁAWNICAMI M20 | szt | 1 | 51.77 | PLN | 23 | 8536 50 80 |  |  |  | A | H |  | EDI | 5907723013414 |  |  | ST22K1\01-2 | 6011 | [5 empty] | 1 | ST22_K1_01.png | SPAMEL_PL_Kaseta_sterownicza_K1_z_przyciskiem_START_ST22K1_01.pdf |  |  | Certyfikat_zgodnosci_CE_st22_pl.pdf |  | Zastosowanie Przyciski sterownicze SP22 służą do załączania bądź rozłączania prądów o natężeniu do 2,5 A, sygnalizacji świetlnej oraz dźwiękowej w pulpitach maszyn, szafach sterowniczych. Przyciski sterownicze i lampki sygnalizacyjne SP22 mają budowę członową. Rodzaje członów funkcyjnych występujących w przycisku ilustruje rys. A. Przyciski sterownicze lub lampki sygnalizacyjne SP22 dostarczane są jako kompletne wyroby lub w postaci członów stanowiących elementy funkcjonalne przycisku lub lampki. Budowa członowa przycisków i lampek SP22 ułatwia tworzenie potrzebnych wariantów funkcjonalnych przycisków, a także wprowadzenie zmian w istniejących obwodach sterowniczych. Przyciski sterownicze SP22 przewidziane są do wbudowania w znormalizowane otworyo średnicy 22.3 mm, wykonane w pulpitach (tablicach) sterowniczo-sygnalizacyjnych lub bezpośrednio w korpusach maszyn i urządzeń. Część nadpulpitowa przycisków wykonana jest w kolorze czarnym lub pokryta niklem satynowym. |  |  |  | przycisk, przyciski, przycisk sterowniczy, przyciski sterownicze, łącznik, łączniki, kaseta, kasety, kaseta starownicza, kasety sterownicze | ST22 |  | 0.1636 | 0.196 | 0.077 | 0.087 | 0.105 | Jarosław Modrzyński | 512055136 | j.modrzynski@spamel.com.pl
4018 | ST22K1\02-1 | KASETA KOMPLETNA 1-OTWOROWA Z NAPĘDEM KC I 1 DŁAWNICĄ M20 | szt | 1 | 48.53 | PLN | 23 | 8536 50 80 |  |  |  | A | H |  | EDI | 5907723015555 |  |  | ST22K1\02-1 | 6011 | [5 empty] | 1 | ST22_K1_02.png | SPAMEL_PL_Kaseta_sterownicza_K1_z_przyciskiem_STOP_ST22K1_02.pdf |  |  | Certyfikat_zgodnosci_CE_st22_pl.pdf |  | Zastosowanie Przyciski sterownicze SP22 służą do załączania bądź rozłączania prądów o natężeniu do 2,5 A, sygnalizacji świetlnej oraz dźwiękowej w pulpitach maszyn, szafach sterowniczych. Przyciski sterownicze i lampki sygnalizacyjne SP22 mają budowę członową. Rodzaje członów funkcyjnych występujących w przycisku ilustruje rys. A. Przyciski sterownicze lub lampki sygnalizacyjne SP22 dostarczane są jako kompletne wyroby lub w postaci członów stanowiących elementy funkcjonalne przycisku lub lampki. Budowa członowa przycisków i lampek SP22 ułatwia tworzenie potrzebnych wariantów funkcjonalnych przycisków, a także wprowadzenie zmian w istniejących obwodach sterowniczych. Przyciski sterownicze SP22 przewidziane są do wbudowania w znormalizowane otworyo średnicy 22.3 mm, wykonane w pulpitach (tablicach) sterowniczo-sygnalizacyjnych lub bezpośrednio w korpusach maszyn i urządzeń. Część nadpulpitowa przycisków wykonana jest w kolorze czarnym lub pokryta niklem satynowym. |  |  |  | przycisk, przyciski, przycisk sterowniczy, przyciski sterownicze, łącznik, łączniki, kaseta, kasety, kaseta starownicza, kasety sterownicze | ST22 |  | 0.1521 | 0.1845 | 0.077 | 0.087 | 0.105 | Jarosław Modrzyński | 512055136 | j.modrzynski@spamel.com.pl
4019 | ST22K1\02-2 | KASETA KOMPLETNA 1-OTWOROWA Z NAPĘDEM KC I 2 DŁAWNICAMI M20 | szt | 1 | 51.77 | PLN | 23 | 8536 50 80 |  |  |  | A | H |  | EDI | 5907723049604 |  |  | ST22K1\02-2 | 6011 | [5 empty] | 1 | ST22_K1_02.png | SPAMEL_PL_Kaseta_sterownicza_K1_z_przyciskiem_STOP_ST22K1_02.pdf |  |  | Certyfikat_zgodnosci_CE_st22_pl.pdf |  | Zastosowanie Przyciski sterownicze SP22 służą do załączania bądź rozłączania prądów o natężeniu do 2,5 A, sygnalizacji świetlnej oraz dźwiękowej w pulpitach maszyn, szafach sterowniczych. Przyciski sterownicze i lampki sygnalizacyjne SP22 mają budowę członową. Rodzaje członów funkcyjnych występujących w przycisku ilustruje rys. A. Przyciski sterownicze lub lampki sygnalizacyjne SP22 dostarczane są jako kompletne wyroby lub w postaci członów stanowiących elementy funkcjonalne przycisku lub lampki. Budowa członowa przycisków i lampek SP22 ułatwia tworzenie potrzebnych wariantów funkcjonalnych przycisków, a także wprowadzenie zmian w istniejących obwodach sterowniczych. Przyciski sterownicze SP22 przewidziane są do wbudowania w znormalizowane otworyo średnicy 22.3 mm, wykonane w pulpitach (tablicach) sterowniczo-sygnalizacyjnych lub bezpośrednio w korpusach maszyn i urządzeń. Część nadpulpitowa przycisków wykonana jest w kolorze czarnym lub pokryta niklem satynowym. |  |  |  | przycisk, przyciski, przycisk sterowniczy, przyciski sterownicze, łącznik, łączniki, kaseta, kasety, kaseta starownicza, kasety sterownicze | ST22 |  | 0.1636 | 0.196 | 0.077 | 0.087 | 0.105 | Jarosław Modrzyński | 512055136 | j.modrzynski@spamel.com.pl
4020 | ST22K1\03-1 | KASETA KOMPLETNA 1-OTWOROWA Z NAPĘDEM WC I 1 DŁAWNICĄ M20 | szt | 1 | 48.53 | PLN | 23 | 8536 50 80 |  |  |  | A | H |  | EDI | 5907723028975 |  |  | ST22K1\03-1 | 6011 | [5 empty] | 1 | ST22_K1_03.png | SPAMEL_PL_Kaseta_sterownicza_K1_z_przyciskiem_STOP_ST22K1_03.pdf |  |  | Certyfikat_zgodnosci_CE_st22_pl.pdf |  | Zastosowanie Przyciski sterownicze SP22 służą do załączania bądź rozłączania prądów o natężeniu do 2,5 A, sygnalizacji świetlnej oraz dźwiękowej w pulpitach maszyn, szafach sterowniczych. Przyciski sterownicze i lampki sygnalizacyjne SP22 mają budowę członową. Rodzaje członów funkcyjnych występujących w przycisku ilustruje rys. A. Przyciski sterownicze lub lampki sygnalizacyjne SP22 dostarczane są jako kompletne wyroby lub w postaci członów stanowiących elementy funkcjonalne przycisku lub lampki. Budowa członowa przycisków i lampek SP22 ułatwia tworzenie potrzebnych wariantów funkcjonalnych przycisków, a także wprowadzenie zmian w istniejących obwodach sterowniczych. Przyciski sterownicze SP22 przewidziane są do wbudowania w znormalizowane otworyo średnicy 22.3 mm, wykonane w pulpitach (tablicach) sterowniczo-sygnalizacyjnych lub bezpośrednio w korpusach maszyn i urządzeń. Część nadpulpitowa przycisków wykonana jest w kolorze czarnym lub pokryta niklem satynowym. |  |  |  | przycisk, przyciski, przycisk sterowniczy, przyciski sterownicze, łącznik, łączniki, kaseta, kasety, kaseta starownicza, kasety sterownicze | ST22 |  | 0.1526 | 0.185 | 0.077 | 0.087 | 0.105 | Jarosław Modrzyński | 512055136 | j.modrzynski@spamel.com.pl
4021 | ST22K1\03-2 | KASETA KOMPLETNA 1-OTWOROWA Z NAPĘDEM WC I 2 DŁAWNICAMI M20 | szt | 1 | 51.77 | PLN | 23 | 8536 50 80 |  |  |  | A | H |  | EDI | 5907723049611 |  |  | ST22K1\03-2 | 6011 | [5 empty] | 1 | ST22_K1_03.png | SPAMEL_PL_Kaseta_sterownicza_K1_z_przyciskiem_STOP_ST22K1_03.pdf |  |  | Certyfikat_zgodnosci_CE_st22_pl.pdf |  | Zastosowanie Przyciski sterownicze SP22 służą do załączania bądź rozłączania prądów o natężeniu do 2,5 A, sygnalizacji świetlnej oraz dźwiękowej w pulpitach maszyn, szafach sterowniczych. Przyciski sterownicze i lampki sygnalizacyjne SP22 mają budowę członową. Rodzaje członów funkcyjnych występujących w przycisku ilustruje rys. A. Przyciski sterownicze lub lampki sygnalizacyjne SP22 dostarczane są jako kompletne wyroby lub w postaci członów stanowiących elementy funkcjonalne przycisku lub lampki. Budowa członowa przycisków i lampek SP22 ułatwia tworzenie potrzebnych wariantów funkcjonalnych przycisków, a także wprowadzenie zmian w istniejących obwodach sterowniczych. Przyciski sterownicze SP22 przewidziane są do wbudowania w znormalizowane otworyo średnicy 22.3 mm, wykonane w pulpitach (tablicach) sterowniczo-sygnalizacyjnych lub bezpośrednio w korpusach maszyn i urządzeń. Część nadpulpitowa przycisków wykonana jest w kolorze czarnym lub pokryta niklem satynowym. |  |  |  | przycisk, przyciski, przycisk sterowniczy, przyciski sterownicze, łącznik, łączniki, kaseta, kasety, kaseta starownicza, kasety sterownicze | ST22 |  | 0.1641 | 0.1965 | 0.077 | 0.087 | 0.105 | Jarosław Modrzyński | 512055136 | j.modrzynski@spamel.com.pl
4022 | ST22K1\04-1 | KASETA KOMPLETNA 1-OTWOROWA Z NAPĘDEM DC I 1 DŁAWNICĄ M20 | szt | 1 | 48.53 | PLN | 23 | 8536 50 80 |  |  |  | A | H |  | EDI | 5907723026544 |  |  | ST22K1\04-1 | 6011 | [5 empty] | 1 | ST22_K1_04.png | SPAMEL_PL_Kaseta_sterownicza_K1_z_przyciskiem_STOP_ST22K1_04.pdf |  |  | Certyfikat_zgodnosci_CE_st22_pl.pdf |  | Zastosowanie Przyciski sterownicze SP22 służą do załączania bądź rozłączania prądów o natężeniu do 2,5 A, sygnalizacji świetlnej oraz dźwiękowej w pulpitach maszyn, szafach sterowniczych. Przyciski sterownicze i lampki sygnalizacyjne SP22 mają budowę członową. Rodzaje członów funkcyjnych występujących w przycisku ilustruje rys. A. Przyciski sterownicze lub lampki sygnalizacyjne SP22 dostarczane są jako kompletne wyroby lub w postaci członów stanowiących elementy funkcjonalne przycisku lub lampki. Budowa członowa przycisków i lampek SP22 ułatwia tworzenie potrzebnych wariantów funkcjonalnych przycisków, a także wprowadzenie zmian w istniejących obwodach sterowniczych. Przyciski sterownicze SP22 przewidziane są do wbudowania w znormalizowane otworyo średnicy 22.3 mm, wykonane w pulpitach (tablicach) sterowniczo-sygnalizacyjnych lub bezpośrednio w korpusach maszyn i urządzeń. Część nadpulpitowa przycisków wykonana jest w kolorze czarnym lub pokryta niklem satynowym. |  |  |  | przycisk, przyciski, przycisk sterowniczy, przyciski sterownicze, łącznik, łączniki, kaseta, kasety, kaseta starownicza, kasety sterownicze | ST22 |  | 0.1556 | 0.188 | 0.077 | 0.087 | 0.105 | Jarosław Modrzyński | 512055136 | j.modrzynski@spamel.com.pl
4023 | ST22K1\04-2 | KASETA KOMPLETNA 1-OTWOROWA Z NAPĘDEM DC I 2 DŁAWNICAMI M20 | szt | 1 | 51.77 | PLN | 23 | 8536 50 80 |  |  |  | A | H |  | EDI | 5907723028982 |  |  | ST22K1\04-2 | 6011 | [5 empty] | 1 | ST22_K1_04.png | SPAMEL_PL_Kaseta_sterownicza_K1_z_przyciskiem_STOP_ST22K1_04.pdf |  |  | Certyfikat_zgodnosci_CE_st22_pl.pdf |  | Zastosowanie Przyciski sterownicze SP22 służą do załączania bądź rozłączania prądów o natężeniu do 2,5 A, sygnalizacji świetlnej oraz dźwiękowej w pulpitach maszyn, szafach sterowniczych. Przyciski sterownicze i lampki sygnalizacyjne SP22 mają budowę członową. Rodzaje członów funkcyjnych występujących w przycisku ilustruje rys. A. Przyciski sterownicze lub lampki sygnalizacyjne SP22 dostarczane są jako kompletne wyroby lub w postaci członów stanowiących elementy funkcjonalne przycisku lub lampki. Budowa członowa przycisków i lampek SP22 ułatwia tworzenie potrzebnych wariantów funkcjonalnych przycisków, a także wprowadzenie zmian w istniejących obwodach sterowniczych. Przyciski sterownicze SP22 przewidziane są do wbudowania w znormalizowane otworyo średnicy 22.3 mm, wykonane w pulpitach (tablicach) sterowniczo-sygnalizacyjnych lub bezpośrednio w korpusach maszyn i urządzeń. Część nadpulpitowa przycisków wykonana jest w kolorze czarnym lub pokryta niklem satynowym. |  |  |  | przycisk, przyciski, przycisk sterowniczy, przyciski sterownicze, łącznik, łączniki, kaseta, kasety, kaseta starownicza, kasety sterownicze | ST22 |  | 0.1671 | 0.1995 | 0.077 | 0.087 | 0.105 | Jarosław Modrzyński | 512055136 | j.modrzynski@spamel.com.pl
4024 | ST22K1\05-1 | KASETA KOMPLETNA 1-OTWOROWA Z PRZYCISKIEM B I 1 DŁAWNICĄ M20 | szt | 1 | 61.25 | PLN | 23 | 8536 50 80 |  |  |  | A | H |  | EDI | 5907723015562 |  |  | ST22K1\05-1 | 6011 | [5 empty] | 1 | ST22_K1_05.png | SPAMEL_PL_Kaseta_sterownicza_K1_z_przyciskiem_STOP_ST22K1_05.pdf |  |  | Certyfikat_zgodnosci_CE_st22_pl.pdf |  | Zastosowanie Przyciski sterownicze SP22 służą do załączania bądź rozłączania prądów o natężeniu do 2,5 A, sygnalizacji świetlnej oraz dźwiękowej w pulpitach maszyn, szafach sterowniczych. Przyciski sterownicze i lampki sygnalizacyjne SP22 mają budowę członową. Rodzaje członów funkcyjnych występujących w przycisku ilustruje rys. A. Przyciski sterownicze lub lampki sygnalizacyjne SP22 dostarczane są jako kompletne wyroby lub w postaci członów stanowiących elementy funkcjonalne przycisku lub lampki. Budowa członowa przycisków i lampek SP22 ułatwia tworzenie potrzebnych wariantów funkcjonalnych przycisków, a także wprowadzenie zmian w istniejących obwodach sterowniczych. Przyciski sterownicze SP22 przewidziane są do wbudowania w znormalizowane otworyo średnicy 22.3 mm, wykonane w pulpitach (tablicach) sterowniczo-sygnalizacyjnych lub bezpośrednio w korpusach maszyn i urządzeń. Część nadpulpitowa przycisków wykonana jest w kolorze czarnym lub pokryta niklem satynowym. |  |  |  | przycisk, przyciski, przycisk sterowniczy, przyciski sterownicze, łącznik, łączniki, kaseta, kasety, kaseta starownicza, kasety sterownicze | ST22 |  | 0.1589 | 0.1913 | 0.077 | 0.087 | 0.105 | Jarosław Modrzyński | 512055136 | j.modrzynski@spamel.com.pl
4025 | ST22K1\05-2 | KASETA KOMPLETNA 1-OTWOROWA Z PRZYCISKIEM B I 2 DŁAWNICAMI M20 | szt | 1 | 64.54 | PLN | 23 | 8536 50 80 |  |  |  | A | H |  | EDI | 5907723013421 |  |  | ST22K1\05-2 | 6011 | [5 empty] | 1 | ST22_K1_05.png | SPAMEL_PL_Kaseta_sterownicza_K1_z_przyciskiem_STOP_ST22K1_05.pdf |  |  | Certyfikat_zgodnosci_CE_st22_pl.pdf |  | Zastosowanie Przyciski sterownicze SP22 służą do załączania bądź rozłączania prądów o natężeniu do 2,5 A, sygnalizacji świetlnej oraz dźwiękowej w pulpitach maszyn, szafach sterowniczych. Przyciski sterownicze i lampki sygnalizacyjne SP22 mają budowę członową. Rodzaje członów funkcyjnych występujących w przycisku ilustruje rys. A. Przyciski sterownicze lub lampki sygnalizacyjne SP22 dostarczane są jako kompletne wyroby lub w postaci członów stanowiących elementy funkcjonalne przycisku lub lampki. Budowa członowa przycisków i lampek SP22 ułatwia tworzenie potrzebnych wariantów funkcjonalnych przycisków, a także wprowadzenie zmian w istniejących obwodach sterowniczych. Przyciski sterownicze SP22 przewidziane są do wbudowania w znormalizowane otworyo średnicy 22.3 mm, wykonane w pulpitach (tablicach) sterowniczo-sygnalizacyjnych lub bezpośrednio w korpusach maszyn i urządzeń. Część nadpulpitowa przycisków wykonana jest w kolorze czarnym lub pokryta niklem satynowym. |  |  |  | przycisk, przyciski, przycisk sterowniczy, przyciski sterownicze, łącznik, łączniki, kaseta, kasety, kaseta starownicza, kasety sterownicze | ST22 |  | 0.1686 | 0.201 | 0.077 | 0.087 | 0.105 | Jarosław Modrzyński | 512055136 | j.modrzynski@spamel.com.pl
4026 | ST22K1\06-1 | KASETA KOMPLETNA 1-OTWOROWA Z PRZYCISKIEM P I 1 DŁAWNICĄ M20 | szt | 1 | 51.08 | PLN | 23 | 8536 50 80 |  |  |  | A | H |  | EDI | 5907723026551 |  |  | ST22K1\06-1 | 6011 | [5 empty] | 1 | ST22_K1_06.png | SPAMEL_PL_Kaseta_sterownicza_K1_z_napedem_pokretnym_ST22K1_06.pdf |  |  | Certyfikat_zgodnosci_CE_st22_pl.pdf |  | Zastosowanie Przyciski sterownicze SP22 służą do załączania bądź rozłączania prądów o natężeniu do 2,5 A, sygnalizacji świetlnej oraz dźwiękowej w pulpitach maszyn, szafach sterowniczych. Przyciski sterownicze i lampki sygnalizacyjne SP22 mają budowę członową. Rodzaje członów funkcyjnych występujących w przycisku ilustruje rys. A. Przyciski sterownicze lub lampki sygnalizacyjne SP22 dostarczane są jako kompletne wyroby lub w postaci członów stanowiących elementy funkcjonalne przycisku lub lampki. Budowa członowa przycisków i lampek SP22 ułatwia tworzenie potrzebnych wariantów funkcjonalnych przycisków, a także wprowadzenie zmian w istniejących obwodach sterowniczych. Przyciski sterownicze SP22 przewidziane są do wbudowania w znormalizowane otworyo średnicy 22.3 mm, wykonane w pulpitach (tablicach) sterowniczo-sygnalizacyjnych lub bezpośrednio w korpusach maszyn i urządzeń. Część nadpulpitowa przycisków wykonana jest w kolorze czarnym lub pokryta niklem satynowym. |  |  |  | przycisk, przyciski, przycisk sterowniczy, przyciski sterownicze, łącznik, łączniki, kaseta, kasety, kaseta starownicza, kasety sterownicze | ST22 |  | 0.1543 | 0.1867 | 0.077 | 0.087 | 0.105 | Jarosław Modrzyński | 512055136 | j.modrzynski@spamel.com.pl
4027 | ST22K1\06-2 | KASETA KOMPLETNA 1-OTWOROWA Z PRZYCISKIEM P I 2 DŁAWNICAMI M20 | szt | 1 | 54.31 | PLN | 23 | 8536 50 80 |  |  |  | A | H |  | EDI | 5907723015838 |  |  | ST22K1\06-2 | 6011 | [5 empty] | 1 | ST22_K1_06.png | SPAMEL_PL_Kaseta_sterownicza_K1_z_napedem_pokretnym_ST22K1_06.pdf |  |  | Certyfikat_zgodnosci_CE_st22_pl.pdf |  | Zastosowanie Przyciski sterownicze SP22 służą do załączania bądź rozłączania prądów o natężeniu do 2,5 A, sygnalizacji świetlnej oraz dźwiękowej w pulpitach maszyn, szafach sterowniczych. Przyciski sterownicze i lampki sygnalizacyjne SP22 mają budowę członową. Rodzaje członów funkcyjnych występujących w przycisku ilustruje rys. A. Przyciski sterownicze lub lampki sygnalizacyjne SP22 dostarczane są jako kompletne wyroby lub w postaci członów stanowiących elementy funkcjonalne przycisku lub lampki. Budowa członowa przycisków i lampek SP22 ułatwia tworzenie potrzebnych wariantów funkcjonalnych przycisków, a także wprowadzenie zmian w istniejących obwodach sterowniczych. Przyciski sterownicze SP22 przewidziane są do wbudowania w znormalizowane otworyo średnicy 22.3 mm, wykonane w pulpitach (tablicach) sterowniczo-sygnalizacyjnych lub bezpośrednio w korpusach maszyn i urządzeń. Część nadpulpitowa przycisków wykonana jest w kolorze czarnym lub pokryta niklem satynowym. |  |  |  | przycisk, przyciski, przycisk sterowniczy, przyciski sterownicze, łącznik, łączniki, kaseta, kasety, kaseta starownicza, kasety sterownicze | ST22 |  | 0.1658 | 0.1982 | 0.077 | 0.087 | 0.105 | Jarosław Modrzyński | 512055136 | j.modrzynski@spamel.com.pl
4028 | ST22K1\07-1 | KASETA KOMPLETNA 1-OTWOROWA Z PRZYCISKIEM SAV I 1 DŁAWNICĄ M20 | szt | 1 | 64.03 | PLN | 23 | 8536 50 80 |  |  |  | A | H |  | EDI | 5907723026568 |  |  | ST22K1\07-1 | 6011 | [5 empty] | 1 | ST22_K1_07.png | SPAMEL_PL_Kaseta_sterownicza_K1_z_napedem_pokretnym_ST22K1_07.pdf |  |  | Certyfikat_zgodnosci_CE_st22_pl.pdf |  | Zastosowanie Przyciski sterownicze SP22 służą do załączania bądź rozłączania prądów o natężeniu do 2,5 A, sygnalizacji świetlnej oraz dźwiękowej w pulpitach maszyn, szafach sterowniczych. Przyciski sterownicze i lampki sygnalizacyjne SP22 mają budowę członową. Rodzaje członów funkcyjnych występujących w przycisku ilustruje rys. A. Przyciski sterownicze lub lampki sygnalizacyjne SP22 dostarczane są jako kompletne wyroby lub w postaci członów stanowiących elementy funkcjonalne przycisku lub lampki. Budowa członowa przycisków i lampek SP22 ułatwia tworzenie potrzebnych wariantów funkcjonalnych przycisków, a także wprowadzenie zmian w istniejących obwodach sterowniczych. Przyciski sterownicze SP22 przewidziane są do wbudowania w znormalizowane otworyo średnicy 22.3 mm, wykonane w pulpitach (tablicach) sterowniczo-sygnalizacyjnych lub bezpośrednio w korpusach maszyn i urządzeń. Część nadpulpitowa przycisków wykonana jest w kolorze czarnym lub pokryta niklem satynowym. |  |  |  | przycisk, przyciski, przycisk sterowniczy, przyciski sterownicze, łącznik, łączniki, kaseta, kasety, kaseta starownicza, kasety sterownicze | ST22 |  | 0.1774 | 0.2098 | 0.077 | 0.087 | 0.105 | Jarosław Modrzyński | 512055136 | j.modrzynski@spamel.com.pl
4029 | ST22K1\07-2 | KASETA KOMPLETNA 1-OTWOROWA Z PRZYCISKIEM SAV I 2 DŁAWNICAMI M20 | szt | 1 | 67.29 | PLN | 23 | 8536 50 80 |  |  |  | A | H |  | EDI | 5907723022164 |  |  | ST22K1\07-2 | 6011 | [5 empty] | 1 | ST22_K1_07.png | SPAMEL_PL_Kaseta_sterownicza_K1_z_napedem_pokretnym_ST22K1_07.pdf |  |  | Certyfikat_zgodnosci_CE_st22_pl.pdf |  | Zastosowanie Przyciski sterownicze SP22 służą do załączania bądź rozłączania prądów o natężeniu do 2,5 A, sygnalizacji świetlnej oraz dźwiękowej w pulpitach maszyn, szafach sterowniczych. Przyciski sterownicze i lampki sygnalizacyjne SP22 mają budowę członową. Rodzaje członów funkcyjnych występujących w przycisku ilustruje rys. A. Przyciski sterownicze lub lampki sygnalizacyjne SP22 dostarczane są jako kompletne wyroby lub w postaci członów stanowiących elementy funkcjonalne przycisku lub lampki. Budowa członowa przycisków i lampek SP22 ułatwia tworzenie potrzebnych wariantów funkcjonalnych przycisków, a także wprowadzenie zmian w istniejących obwodach sterowniczych. Przyciski sterownicze SP22 przewidziane są do wbudowania w znormalizowane otworyo średnicy 22.3 mm, wykonane w pulpitach (tablicach) sterowniczo-sygnalizacyjnych lub bezpośrednio w korpusach maszyn i urządzeń. Część nadpulpitowa przycisków wykonana jest w kolorze czarnym lub pokryta niklem satynowym. |  |  |  | przycisk, przyciski, przycisk sterowniczy, przyciski sterownicze, łącznik, łączniki, kaseta, kasety, kaseta starownicza, kasety sterownicze | ST22 |  | 0.1889 | 0.2213 | 0.077 | 0.087 | 0.105 | Jarosław Modrzyński | 512055136 | j.modrzynski@spamel.com.pl
4030 | ST22K1\08-1 | KASETA KOMPLETNA 1-OTWOROWA Z PRZYC. B Z TOREM SYGNAL.I 1 DŁAWN.M20 | szt | 1 | 65.82 | PLN | 23 | 8536 50 80 |  |  |  | A | H |  | EDI | 5907723026575 |  |  | ST22K1\08-1 | 6011 | [5 empty] | 1 | ST22_K1_05.png | SPAMEL_PL_Kaseta_sterownicza_K1_z_przyciskiem_STOP_ST22K1_08.pdf |  |  | Certyfikat_zgodnosci_CE_st22_pl.pdf |  | Zastosowanie Przyciski sterownicze SP22 służą do załączania bądź rozłączania prądów o natężeniu do 2,5 A, sygnalizacji świetlnej oraz dźwiękowej w pulpitach maszyn, szafach sterowniczych. Przyciski sterownicze i lampki sygnalizacyjne SP22 mają budowę członową. Rodzaje członów funkcyjnych występujących w przycisku ilustruje rys. A. Przyciski sterownicze lub lampki sygnalizacyjne SP22 dostarczane są jako kompletne wyroby lub w postaci członów stanowiących elementy funkcjonalne przycisku lub lampki. Budowa członowa przycisków i lampek SP22 ułatwia tworzenie potrzebnych wariantów funkcjonalnych przycisków, a także wprowadzenie zmian w istniejących obwodach sterowniczych. Przyciski sterownicze SP22 przewidziane są do wbudowania w znormalizowane otworyo średnicy 22.3 mm, wykonane w pulpitach (tablicach) sterowniczo-sygnalizacyjnych lub bezpośrednio w korpusach maszyn i urządzeń. Część nadpulpitowa przycisków wykonana jest w kolorze czarnym lub pokryta niklem satynowym. |  |  |  | przycisk, przyciski, przycisk sterowniczy, przyciski sterownicze, łącznik, łączniki, kaseta, kasety, kaseta starownicza, kasety sterownicze | ST22 |  | 0.1681 | 0.2005 | 0.077 | 0.087 | 0.105 | Jarosław Modrzyński | 512055136 | j.modrzynski@spamel.com.pl
4031 | ST22K1\08-2 | KASETA KOMPLETNA 1-OTWOROWA Z PRZYC. B Z TOREM SYGNAL. I 2 DŁ M20 | szt | 1 | 68.82 | PLN | 23 | 8536 50 80 |  |  |  | A | H |  | EDI | 5907723029330 |  |  | ST22K1\08-2 | 6011 | [5 empty] | 1 | ST22_K1_05.png | SPAMEL_PL_Kaseta_sterownicza_K1_z_przyciskiem_STOP_ST22K1_08.pdf |  |  | Certyfikat_zgodnosci_CE_st22_pl.pdf |  | Zastosowanie Przyciski sterownicze SP22 służą do załączania bądź rozłączania prądów o natężeniu do 2,5 A, sygnalizacji świetlnej oraz dźwiękowej w pulpitach maszyn, szafach sterowniczych. Przyciski sterownicze i lampki sygnalizacyjne SP22 mają budowę członową. Rodzaje członów funkcyjnych występujących w przycisku ilustruje rys. A. Przyciski sterownicze lub lampki sygnalizacyjne SP22 dostarczane są jako kompletne wyroby lub w postaci członów stanowiących elementy funkcjonalne przycisku lub lampki. Budowa członowa przycisków i lampek SP22 ułatwia tworzenie potrzebnych wariantów funkcjonalnych przycisków, a także wprowadzenie zmian w istniejących obwodach sterowniczych. Przyciski sterownicze SP22 przewidziane są do wbudowania w znormalizowane otworyo średnicy 22.3 mm, wykonane w pulpitach (tablicach) sterowniczo-sygnalizacyjnych lub bezpośrednio w korpusach maszyn i urządzeń. Część nadpulpitowa przycisków wykonana jest w kolorze czarnym lub pokryta niklem satynowym. |  |  |  | przycisk, przyciski, przycisk sterowniczy, przyciski sterownicze, łącznik, łączniki, kaseta, kasety, kaseta starownicza, kasety sterownicze | ST22 |  | 0.1778 | 0.2102 | 0.077 | 0.087 | 0.105 | Jarosław Modrzyński | 512055136 | j.modrzynski@spamel.com.pl
4032 | ST22K1\09-1 | KASETA KOMPLETNA 1-OTWOROWA ST22-P3.CZ-20 Z 1 DŁAWNICĄ M20 | szt | 1 | 62.3 | PLN | 23 | 8536 50 80 |  |  |  | A | H |  | EDI | 5907723053595 |  |  | ST22K1\09-1 | 6011 | [5 empty] | 1 | [6 empty] | Zastosowanie Przyciski sterownicze SP22 służą do załączania bądź rozłączania prądów o natężeniu do 2,5 A, sygnalizacji świetlnej oraz dźwiękowej w pulpitach maszyn, szafach sterowniczych. Przyciski sterownicze i lampki sygnalizacyjne SP22 mają budowę członową. Rodzaje członów funkcyjnych występujących w przycisku ilustruje rys. A. Przyciski sterownicze lub lampki sygnalizacyjne SP22 dostarczane są jako kompletne wyroby lub w postaci członów stanowiących elementy funkcjonalne przycisku lub lampki. Budowa członowa przycisków i lampek SP22 ułatwia tworzenie potrzebnych wariantów funkcjonalnych przycisków, a także wprowadzenie zmian w istniejących obwodach sterowniczych. Przyciski sterownicze SP22 przewidziane są do wbudowania w znormalizowane otworyo średnicy 22.3 mm, wykonane w pulpitach (tablicach) sterowniczo-sygnalizacyjnych lub bezpośrednio w korpusach maszyn i urządzeń. Część nadpulpitowa przycisków wykonana jest w kolorze czarnym lub pokryta niklem satynowym. |  |  |  | przycisk, przyciski, przycisk sterowniczy, przyciski sterownicze, łącznik, łączniki, kaseta, kasety, kaseta starownicza, kasety sterownicze | ST22 |  | 0.1628 | 0.1952 | 0.077 | 0.087 | 0.105 | Jarosław Modrzyński | 512055136 | j.modrzynski@spamel.com.pl
4033 | ST22K1\21-1 | KASETA KOMPLETNA 1-OTWOROWA Z NAPĘDEM 2KLZ/C I 1 DŁAWNICĄ M20 | szt | 1 | 70.4 | PLN | 23 | 8536 50 80 |  |  |  | A | H |  | EDI | 5907723030978 |  |  | ST22K1\21-1 | 6011 | [5 empty] | 1 | ST22_K1_21.png | SPAMEL_PL_Kaseta_sterownicza_K1_z_przyciskiem_dwuklawiszowym_ST22K1_21_22.pdf |  |  | Certyfikat_zgodnosci_CE_st22_pl.pdf |  | Zastosowanie Przyciski sterownicze SP22 służą do załączania bądź rozłączania prądów o natężeniu do 2,5 A, sygnalizacji świetlnej oraz dźwiękowej w pulpitach maszyn, szafach sterowniczych. Przyciski sterownicze i lampki sygnalizacyjne SP22 mają budowę członową. Rodzaje członów funkcyjnych występujących w przycisku ilustruje rys. A. Przyciski sterownicze lub lampki sygnalizacyjne SP22 dostarczane są jako kompletne wyroby lub w postaci członów stanowiących elementy funkcjonalne przycisku lub lampki. Budowa członowa przycisków i lampek SP22 ułatwia tworzenie potrzebnych wariantów funkcjonalnych przycisków, a także wprowadzenie zmian w istniejących obwodach sterowniczych. Przyciski sterownicze SP22 przewidziane są do wbudowania w znormalizowane otworyo średnicy 22.3 mm, wykonane w pulpitach (tablicach) sterowniczo-sygnalizacyjnych lub bezpośrednio w korpusach maszyn i urządzeń. Część nadpulpitowa przycisków wykonana jest w kolorze czarnym lub pokryta niklem satynowym. |  |  |  | przycisk, przyciski, przycisk sterowniczy, przyciski sterownicze, łącznik, łączniki, kaseta, kasety, kaseta starownicza, kasety sterownicze | ST22 |  | 0.1689 | 0.2013 | 0.077 | 0.087 | 0.105 | Jarosław Modrzyński | 512055136 | j.modrzynski@spamel.com.pl
4034 | ST22K1\21-2 | KASETA KOMPLETNA 1-OTWOROWA Z NAPĘDEM 2KLZ/C I 2 DŁAWNICAMI M20 | szt | 1 | 75.18 | PLN | 23 | 8536 50 80 |  |  |  | A | H |  | EDI | 5907723049628 |  |  | ST22K1\21-2 | 6011 | [5 empty] | 1 | ST22_K1_21.png | SPAMEL_PL_Kaseta_sterownicza_K1_z_przyciskiem_dwuklawiszowym_ST22K1_21_22.pdf |  |  | Certyfikat_zgodnosci_CE_st22_pl.pdf |  | Zastosowanie Przyciski sterownicze SP22 służą do załączania bądź rozłączania prądów o natężeniu do 2,5 A, sygnalizacji świetlnej oraz dźwiękowej w pulpitach maszyn, szafach sterowniczych. Przyciski sterownicze i lampki sygnalizacyjne SP22 mają budowę członową. Rodzaje członów funkcyjnych występujących w przycisku ilustruje rys. A. Przyciski sterownicze lub lampki sygnalizacyjne SP22 dostarczane są jako kompletne wyroby lub w postaci członów stanowiących elementy funkcjonalne przycisku lub lampki. Budowa członowa przycisków i lampek SP22 ułatwia tworzenie potrzebnych wariantów funkcjonalnych przycisków, a także wprowadzenie zmian w istniejących obwodach sterowniczych. Przyciski sterownicze SP22 przewidziane są do wbudowania w znormalizowane otworyo średnicy 22.3 mm, wykonane w pulpitach (tablicach) sterowniczo-sygnalizacyjnych lub bezpośrednio w korpusach maszyn i urządzeń. Część nadpulpitowa przycisków wykonana jest w kolorze czarnym lub pokryta niklem satynowym. |  |  |  | przycisk, przyciski, przycisk sterowniczy, przyciski sterownicze, łącznik, łączniki, kaseta, kasety, kaseta starownicza, kasety sterownicze | ST22 |  | 0.1804 | 0.2128 | 0.077 | 0.087 | 0.105 | Jarosław Modrzyński | 512055136 | j.modrzynski@spamel.com.pl
4035 | ST22K1\22-1 | KASETA KOMPLETNA 1-OTWOROWA Z NAPĘDEM 2KLB/CZ I 1 DŁAWNICĄ M20 | szt | 1 | 70.4 | PLN | 23 | 8536 50 80 |  |  |  | A | H |  | EDI | 5907723049635 |  |  | ST22K1\22-1 | 6011 | [5 empty] | 1 | ST22_K1_21_BCZ.png | SPAMEL_PL_Kaseta_sterownicza_K1_z_przyciskiem_dwuklawiszowym_ST22K1_21_22.pdf |  |  | Certyfikat_zgodnosci_CE_st22_pl.pdf |  | Zastosowanie Przyciski sterownicze SP22 służą do załączania bądź rozłączania prądów o natężeniu do 2,5 A, sygnalizacji świetlnej oraz dźwiękowej w pulpitach maszyn, szafach sterowniczych. Przyciski sterownicze i lampki sygnalizacyjne SP22 mają budowę członową. Rodzaje członów funkcyjnych występujących w przycisku ilustruje rys. A. Przyciski sterownicze lub lampki sygnalizacyjne SP22 dostarczane są jako kompletne wyroby lub w postaci członów stanowiących elementy funkcjonalne przycisku lub lampki. Budowa członowa przycisków i lampek SP22 ułatwia tworzenie potrzebnych wariantów funkcjonalnych przycisków, a także wprowadzenie zmian w istniejących obwodach sterowniczych. Przyciski sterownicze SP22 przewidziane są do wbudowania w znormalizowane otworyo średnicy 22.3 mm, wykonane w pulpitach (tablicach) sterowniczo-sygnalizacyjnych lub bezpośrednio w korpusach maszyn i urządzeń. Część nadpulpitowa przycisków wykonana jest w kolorze czarnym lub pokryta niklem satynowym. |  |  |  | przycisk, przyciski, przycisk sterowniczy, przyciski sterownicze, łącznik, łączniki, kaseta, kasety, kaseta starownicza, kasety sterownicze | ST22 |  | 0.1689 | 0.2013 | 0.077 | 0.087 | 0.105 | Jarosław Modrzyński | 512055136 | j.modrzynski@spamel.com.pl
4036 | ST22K1\22-2 | KASETA KOMPLETNA 1-OTWOROWA Z NAPĘDEM 2KLB/CZ I 2 DŁAWNICAMI M20 | szt | 1 | 75.18 | PLN | 23 | 8536 50 80 |  |  |  | A | H |  | EDI | 5907723049642 |  |  | ST22K1\22-2 | 6011 | [5 empty] | 1 | ST22_K1_21_BCZ.png | SPAMEL_PL_Kaseta_sterownicza_K1_z_przyciskiem_dwuklawiszowym_ST22K1_21_22.pdf |  |  | Certyfikat_zgodnosci_CE_st22_pl.pdf |  | Zastosowanie Przyciski sterownicze SP22 służą do załączania bądź rozłączania prądów o natężeniu do 2,5 A, sygnalizacji świetlnej oraz dźwiękowej w pulpitach maszyn, szafach sterowniczych. Przyciski sterownicze i lampki sygnalizacyjne SP22 mają budowę członową. Rodzaje członów funkcyjnych występujących w przycisku ilustruje rys. A. Przyciski sterownicze lub lampki sygnalizacyjne SP22 dostarczane są jako kompletne wyroby lub w postaci członów stanowiących elementy funkcjonalne przycisku lub lampki. Budowa członowa przycisków i lampek SP22 ułatwia tworzenie potrzebnych wariantów funkcjonalnych przycisków, a także wprowadzenie zmian w istniejących obwodach sterowniczych. Przyciski sterownicze SP22 przewidziane są do wbudowania w znormalizowane otworyo średnicy 22.3 mm, wykonane w pulpitach (tablicach) sterowniczo-sygnalizacyjnych lub bezpośrednio w korpusach maszyn i urządzeń. Część nadpulpitowa przycisków wykonana jest w kolorze czarnym lub pokryta niklem satynowym. |  |  |  | przycisk, przyciski, przycisk sterowniczy, przyciski sterownicze, łącznik, łączniki, kaseta, kasety, kaseta starownicza, kasety sterownicze | ST22 |  | 0.1804 | 0.2128 | 0.077 | 0.087 | 0.105 | Jarosław Modrzyński | 512055136 | j.modrzynski@spamel.com.pl
4037 | ST22K1\23-2 | KASETA KOMPLETNA 1-OTWOROWA Z NAPĘDEM 2KLZ/C PODŚ I 2 DŁAWNICAMI M20 | szt | 1 | 104.86 | PLN | 23 | 8536 50 80 |  |  |  | A | H |  | EDI | 0 |  |  | ST22K1\23-2 | 6011 | [5 empty] | 1 | [6 empty] | Zastosowanie Przyciski sterownicze SP22 służą do załączania bądź rozłączania prądów o natężeniu do 2,5 A, sygnalizacji świetlnej oraz dźwiękowej w pulpitach maszyn, szafach sterowniczych. Przyciski sterownicze i lampki sygnalizacyjne SP22 mają budowę członową. Rodzaje członów funkcyjnych występujących w przycisku ilustruje rys. A. Przyciski sterownicze lub lampki sygnalizacyjne SP22 dostarczane są jako kompletne wyroby lub w postaci członów stanowiących elementy funkcjonalne przycisku lub lampki. Budowa członowa przycisków i lampek SP22 ułatwia tworzenie potrzebnych wariantów funkcjonalnych przycisków, a także wprowadzenie zmian w istniejących obwodach sterowniczych. Przyciski sterownicze SP22 przewidziane są do wbudowania w znormalizowane otworyo średnicy 22.3 mm, wykonane w pulpitach (tablicach) sterowniczo-sygnalizacyjnych lub bezpośrednio w korpusach maszyn i urządzeń. Część nadpulpitowa przycisków wykonana jest w kolorze czarnym lub pokryta niklem satynowym. |  |  |  | przycisk, przyciski, przycisk sterowniczy, przyciski sterownicze, łącznik, łączniki, kaseta, kasety, kaseta starownicza, kasety sterownicze | ST22 |  | 0.1919 | 0.2243 | 0.077 | 0.087 | 0.105 | Jarosław Modrzyński | 512055136 | j.modrzynski@spamel.com.pl
4038 | ST22K2\00 | KASETA KOMPLETNA 2-OTWOROWA BEZ WYPOSAŻENIA | szt | 1 | 33.15 | PLN | 23 | 8536 50 80 |  |  |  | A | H |  | EDI | 5907723026582 |  |  | ST22K2\00 | 6011 | [5 empty] | 1 |  |  | Certyfikat_bezpieczenstwa_st22_pl.pdf |  | Certyfikat_zgodnosci_CE_st22_pl.pdf |  | Zastosowanie Przyciski sterownicze SP22 służą do załączania bądź rozłączania prądów o natężeniu do 2,5 A, sygnalizacji świetlnej oraz dźwiękowej w pulpitach maszyn, szafach sterowniczych. Przyciski sterownicze i lampki sygnalizacyjne SP22 mają budowę członową. Rodzaje członów funkcyjnych występujących w przycisku ilustruje rys. A. Przyciski sterownicze lub lampki sygnalizacyjne SP22 dostarczane są jako kompletne wyroby lub w postaci członów stanowiących elementy funkcjonalne przycisku lub lampki. Budowa członowa przycisków i lampek SP22 ułatwia tworzenie potrzebnych wariantów funkcjonalnych przycisków, a także wprowadzenie zmian w istniejących obwodach sterowniczych. Przyciski sterownicze SP22 przewidziane są do wbudowania w znormalizowane otworyo średnicy 22.3 mm, wykonane w pulpitach (tablicach) sterowniczo-sygnalizacyjnych lub bezpośrednio w korpusach maszyn i urządzeń. Część nadpulpitowa przycisków wykonana jest w kolorze czarnym lub pokryta niklem satynowym. |  |  |  | przycisk, przyciski, przycisk sterowniczy, przyciski sterownicze, łącznik, łączniki, kaseta, kasety, kaseta starownicza, kasety sterownicze | ST22 |  | 0.1997 | 0.2404 | 0.077 | 0.1 | 0.122 | Jarosław Modrzyński | 512055136 | j.modrzynski@spamel.com.pl
4039 | ST22K2\001 | KASETA KOMPLETNA 2-OTWOROWA BEZ WYPOSAŻENIA ŻÓŁTA | szt | 1 | 36.97 | PLN | 23 | 8536 50 80 |  |  |  | A | H |  | EDI | 5907723074095 |  |  | ST22K2\001 | 6011 | [5 empty] | 1 |  |  | Certyfikat_bezpieczenstwa_st22_pl.pdf |  | Certyfikat_zgodnosci_CE_st22_pl.pdf |  | Zastosowanie Przyciski sterownicze SP22 służą do załączania bądź rozłączania prądów o natężeniu do 2,5 A, sygnalizacji świetlnej oraz dźwiękowej w pulpitach maszyn, szafach sterowniczych. Przyciski sterownicze i lampki sygnalizacyjne SP22 mają budowę członową. Rodzaje członów funkcyjnych występujących w przycisku ilustruje rys. A. Przyciski sterownicze lub lampki sygnalizacyjne SP22 dostarczane są jako kompletne wyroby lub w postaci członów stanowiących elementy funkcjonalne przycisku lub lampki. Budowa członowa przycisków i lampek SP22 ułatwia tworzenie potrzebnych wariantów funkcjonalnych przycisków, a także wprowadzenie zmian w istniejących obwodach sterowniczych. Przyciski sterownicze SP22 przewidziane są do wbudowania w znormalizowane otworyo średnicy 22.3 mm, wykonane w pulpitach (tablicach) sterowniczo-sygnalizacyjnych lub bezpośrednio w korpusach maszyn i urządzeń. Część nadpulpitowa przycisków wykonana jest w kolorze czarnym lub pokryta niklem satynowym. |  |  |  | przycisk, przyciski, przycisk sterowniczy, przyciski sterownicze, łącznik, łączniki, kaseta, kasety, kaseta starownicza, kasety sterownicze | ST22 |  | 0.1979 | 0.2386 | 0.077 | 0.1 | 0.122 | Jarosław Modrzyński | 512055136 | j.modrzynski@spamel.com.pl
4040 | ST22K2\00-2 | KASETA KOMPLETNA 2-OTWOROWA BEZ WYPOSAŻENIA Z 2-DŁAWNICAMI M20 | szt | 1 | 36.56 | PLN | 23 | 8536 50 80 |  |  |  | A | H |  | EDI | 5907723086159 |  |  | ST22K2\00-2 | 6011 | [5 empty] | 1 |  |  | Certyfikat_bezpieczenstwa_st22_pl.pdf |  | Certyfikat_zgodnosci_CE_st22_pl.pdf |  | Zastosowanie Przyciski sterownicze SP22 służą do załączania bądź rozłączania prądów o natężeniu do 2,5 A, sygnalizacji świetlnej oraz dźwiękowej w pulpitach maszyn, szafach sterowniczych. Przyciski sterownicze i lampki sygnalizacyjne SP22 mają budowę członową. Rodzaje członów funkcyjnych występujących w przycisku ilustruje rys. A. Przyciski sterownicze lub lampki sygnalizacyjne SP22 dostarczane są jako kompletne wyroby lub w postaci członów stanowiących elementy funkcjonalne przycisku lub lampki. Budowa członowa przycisków i lampek SP22 ułatwia tworzenie potrzebnych wariantów funkcjonalnych przycisków, a także wprowadzenie zmian w istniejących obwodach sterowniczych. Przyciski sterownicze SP22 przewidziane są do wbudowania w znormalizowane otworyo średnicy 22.3 mm, wykonane w pulpitach (tablicach) sterowniczo-sygnalizacyjnych lub bezpośrednio w korpusach maszyn i urządzeń. Część nadpulpitowa przycisków wykonana jest w kolorze czarnym lub pokryta niklem satynowym. |  |  |  | przycisk, przyciski, przycisk sterowniczy, przyciski sterownicze, łącznik, łączniki, kaseta, kasety, kaseta starownicza, kasety sterownicze | ST22 |  | 0.2112 | 0.2519 | 0.077 | 0.1 | 0.122 | Jarosław Modrzyński | 512055136 | j.modrzynski@spamel.com.pl
4041 | ST22K2\01-1 | KASETA KOMPLETNA 2-OTWOROWA Z NAP. KZ,KC I 1 DŁAWNICĄ M20 | szt | 1 | 79.12 | PLN | 23 | 8536 50 80 |  |  |  | A | H |  | EDI | 5907723015661 |  |  | ST22K2\01-1 | 6011 | [5 empty] | 1 | ST22_K2_01.png | SPAMEL_PL_Kaseta_sterownicza_K2_z_przyciskami_START_STOP_ST22K2_01.pdf |  |  | Certyfikat_zgodnosci_CE_st22_pl.pdf |  | Zastosowanie Przyciski sterownicze SP22 służą do załączania bądź rozłączania prądów o natężeniu do 2,5 A, sygnalizacji świetlnej oraz dźwiękowej w pulpitach maszyn, szafach sterowniczych. Przyciski sterownicze i lampki sygnalizacyjne SP22 mają budowę członową. Rodzaje członów funkcyjnych występujących w przycisku ilustruje rys. A. Przyciski sterownicze lub lampki sygnalizacyjne SP22 dostarczane są jako kompletne wyroby lub w postaci członów stanowiących elementy funkcjonalne przycisku lub lampki. Budowa członowa przycisków i lampek SP22 ułatwia tworzenie potrzebnych wariantów funkcjonalnych przycisków, a także wprowadzenie zmian w istniejących obwodach sterowniczych. Przyciski sterownicze SP22 przewidziane są do wbudowania w znormalizowane otworyo średnicy 22.3 mm, wykonane w pulpitach (tablicach) sterowniczo-sygnalizacyjnych lub bezpośrednio w korpusach maszyn i urządzeń. Część nadpulpitowa przycisków wykonana jest w kolorze czarnym lub pokryta niklem satynowym. |  |  |  | przycisk, przyciski, przycisk sterowniczy, przyciski sterownicze, łącznik, łączniki, kaseta, kasety, kaseta starownicza, kasety sterownicze | ST22 |  | 0.242 | 0.2827 | 0.077 | 0.1 | 0.122 | Jarosław Modrzyński | 512055136 | j.modrzynski@spamel.com.pl
4042 | ST22K2\01-2 | KASETA KOMPLETNA 2-OTWOROWA Z NAP. KZ,KC I 2 DŁAWNICAMI M20 | szt | 1 | 82.56 | PLN | 23 | 8536 50 80 |  |  |  | A | H |  | EDI | 5907723015920 |  |  | ST22K2\01-2 | 6011 | [5 empty] | 1 | ST22_K2_01.png | SPAMEL_PL_Kaseta_sterownicza_K2_z_przyciskami_START_STOP_ST22K2_01.pdf |  |  | Certyfikat_zgodnosci_CE_st22_pl.pdf |  | Zastosowanie Przyciski sterownicze SP22 służą do załączania bądź rozłączania prądów o natężeniu do 2,5 A, sygnalizacji świetlnej oraz dźwiękowej w pulpitach maszyn, szafach sterowniczych. Przyciski sterownicze i lampki sygnalizacyjne SP22 mają budowę członową. Rodzaje członów funkcyjnych występujących w przycisku ilustruje rys. A. Przyciski sterownicze lub lampki sygnalizacyjne SP22 dostarczane są jako kompletne wyroby lub w postaci członów stanowiących elementy funkcjonalne przycisku lub lampki. Budowa członowa przycisków i lampek SP22 ułatwia tworzenie potrzebnych wariantów funkcjonalnych przycisków, a także wprowadzenie zmian w istniejących obwodach sterowniczych. Przyciski sterownicze SP22 przewidziane są do wbudowania w znormalizowane otworyo średnicy 22.3 mm, wykonane w pulpitach (tablicach) sterowniczo-sygnalizacyjnych lub bezpośrednio w korpusach maszyn i urządzeń. Część nadpulpitowa przycisków wykonana jest w kolorze czarnym lub pokryta niklem satynowym. |  |  |  | przycisk, przyciski, przycisk sterowniczy, przyciski sterownicze, łącznik, łączniki, kaseta, kasety, kaseta starownicza, kasety sterownicze | ST22 |  | 0.2535 | 0.2942 | 0.077 | 0.1 | 0.122 | Jarosław Modrzyński | 512055136 | j.modrzynski@spamel.com.pl
4043 | ST22K2\02-1 | KASETA KOMPLETNA 2-OTWOROWA Z NAP. KZ,WC I 1 DŁAWNICĄ M20 | szt | 1 | 79.12 | PLN | 23 | 8536 50 80 |  |  |  | A | H |  | EDI | 5907723018280 |  |  | ST22K2\02-1 | 6011 | [5 empty] | 1 | ST22_K2_02.png | SPAMEL_PL_Kaseta_sterownicza_K2_z_przyciskami_START_STOP_ST22K2_02.pdf |  |  | Certyfikat_zgodnosci_CE_st22_pl.pdf |  | Zastosowanie Przyciski sterownicze SP22 służą do załączania bądź rozłączania prądów o natężeniu do 2,5 A, sygnalizacji świetlnej oraz dźwiękowej w pulpitach maszyn, szafach sterowniczych. Przyciski sterownicze i lampki sygnalizacyjne SP22 mają budowę członową. Rodzaje członów funkcyjnych występujących w przycisku ilustruje rys. A. Przyciski sterownicze lub lampki sygnalizacyjne SP22 dostarczane są jako kompletne wyroby lub w postaci członów stanowiących elementy funkcjonalne przycisku lub lampki. Budowa członowa przycisków i lampek SP22 ułatwia tworzenie potrzebnych wariantów funkcjonalnych przycisków, a także wprowadzenie zmian w istniejących obwodach sterowniczych. Przyciski sterownicze SP22 przewidziane są do wbudowania w znormalizowane otworyo średnicy 22.3 mm, wykonane w pulpitach (tablicach) sterowniczo-sygnalizacyjnych lub bezpośrednio w korpusach maszyn i urządzeń. Część nadpulpitowa przycisków wykonana jest w kolorze czarnym lub pokryta niklem satynowym. |  |  |  | przycisk, przyciski, przycisk sterowniczy, przyciski sterownicze, łącznik, łączniki, kaseta, kasety, kaseta starownicza, kasety sterownicze | ST22 |  | 0.2425 | 0.2832 | 0.077 | 0.1 | 0.122 | Jarosław Modrzyński | 512055136 | j.modrzynski@spamel.com.pl
4044 | ST22K2\02-2 | KASETA KOMPLETNA 2-OTWOROWA Z NAP. KZ,WC I 2 DŁAWNICAMI M20 | szt | 1 | 82.56 | PLN | 23 | 8536 50 80 |  |  |  | A | H |  | EDI | 5907723028999 |  |  | ST22K2\02-2 | 6011 | [5 empty] | 1 | ST22_K2_02.png | SPAMEL_PL_Kaseta_sterownicza_K2_z_przyciskami_START_STOP_ST22K2_02.pdf |  |  | Certyfikat_zgodnosci_CE_st22_pl.pdf |  | Zastosowanie Przyciski sterownicze SP22 służą do załączania bądź rozłączania prądów o natężeniu do 2,5 A, sygnalizacji świetlnej oraz dźwiękowej w pulpitach maszyn, szafach sterowniczych. Przyciski sterownicze i lampki sygnalizacyjne SP22 mają budowę członową. Rodzaje członów funkcyjnych występujących w przycisku ilustruje rys. A. Przyciski sterownicze lub lampki sygnalizacyjne SP22 dostarczane są jako kompletne wyroby lub w postaci członów stanowiących elementy funkcjonalne przycisku lub lampki. Budowa członowa przycisków i lampek SP22 ułatwia tworzenie potrzebnych wariantów funkcjonalnych przycisków, a także wprowadzenie zmian w istniejących obwodach sterowniczych. Przyciski sterownicze SP22 przewidziane są do wbudowania w znormalizowane otworyo średnicy 22.3 mm, wykonane w pulpitach (tablicach) sterowniczo-sygnalizacyjnych lub bezpośrednio w korpusach maszyn i urządzeń. Część nadpulpitowa przycisków wykonana jest w kolorze czarnym lub pokryta niklem satynowym. |  |  |  | przycisk, przyciski, przycisk sterowniczy, przyciski sterownicze, łącznik, łączniki, kaseta, kasety, kaseta starownicza, kasety sterownicze | ST22 |  | 0.254 | 0.2947 | 0.077 | 0.1 | 0.122 | Jarosław Modrzyński | 512055136 | j.modrzynski@spamel.com.pl
4045 | ST22K2\03-1 | KASETA KOMPLETNA 2-OTWOROWA Z NAP. KZ,DC I 1 DŁAWNICĄ M20 | szt | 1 | 79.12 | PLN | 23 | 8536 50 80 |  |  |  | A | H |  | EDI | 5907723026599 |  |  | ST22K2\03-1 | 6011 | [5 empty] | 1 | ST22_K2_03.png | SPAMEL_PL_Kaseta_sterownicza_K2_z_przyciskami_START_STOP_ST22K2_03.pdf |  |  | Certyfikat_zgodnosci_CE_st22_pl.pdf |  | Zastosowanie Przyciski sterownicze SP22 służą do załączania bądź rozłączania prądów o natężeniu do 2,5 A, sygnalizacji świetlnej oraz dźwiękowej w pulpitach maszyn, szafach sterowniczych. Przyciski sterownicze i lampki sygnalizacyjne SP22 mają budowę członową. Rodzaje członów funkcyjnych występujących w przycisku ilustruje rys. A. Przyciski sterownicze lub lampki sygnalizacyjne SP22 dostarczane są jako kompletne wyroby lub w postaci członów stanowiących elementy funkcjonalne przycisku lub lampki. Budowa członowa przycisków i lampek SP22 ułatwia tworzenie potrzebnych wariantów funkcjonalnych przycisków, a także wprowadzenie zmian w istniejących obwodach sterowniczych. Przyciski sterownicze SP22 przewidziane są do wbudowania w znormalizowane otworyo średnicy 22.3 mm, wykonane w pulpitach (tablicach) sterowniczo-sygnalizacyjnych lub bezpośrednio w korpusach maszyn i urządzeń. Część nadpulpitowa przycisków wykonana jest w kolorze czarnym lub pokryta niklem satynowym. |  |  |  | przycisk, przyciski, przycisk sterowniczy, przyciski sterownicze, łącznik, łączniki, kaseta, kasety, kaseta starownicza, kasety sterownicze | ST22 |  | 0.2455 | 0.2862 | 0.077 | 0.1 | 0.122 | Jarosław Modrzyński | 512055136 | j.modrzynski@spamel.com.pl
4046 | ST22K2\03-2 | KASETA KOMPLETNA 2-OTWOROWA Z NAP. KZ,DC I 2 DŁAWNICAMI M20 | szt | 1 | 82.56 | PLN | 23 | 8536 50 80 |  |  |  | A | H |  | EDI | 5907723026605 |  |  | ST22K2\03-2 | 6011 | [5 empty] | 1 | ST22_K2_03.png | SPAMEL_PL_Kaseta_sterownicza_K2_z_przyciskami_START_STOP_ST22K2_03.pdf |  |  | Certyfikat_zgodnosci_CE_st22_pl.pdf |  | Zastosowanie Przyciski sterownicze SP22 służą do załączania bądź rozłączania prądów o natężeniu do 2,5 A, sygnalizacji świetlnej oraz dźwiękowej w pulpitach maszyn, szafach sterowniczych. Przyciski sterownicze i lampki sygnalizacyjne SP22 mają budowę członową. Rodzaje członów funkcyjnych występujących w przycisku ilustruje rys. A. Przyciski sterownicze lub lampki sygnalizacyjne SP22 dostarczane są jako kompletne wyroby lub w postaci członów stanowiących elementy funkcjonalne przycisku lub lampki. Budowa członowa przycisków i lampek SP22 ułatwia tworzenie potrzebnych wariantów funkcjonalnych przycisków, a także wprowadzenie zmian w istniejących obwodach sterowniczych. Przyciski sterownicze SP22 przewidziane są do wbudowania w znormalizowane otworyo średnicy 22.3 mm, wykonane w pulpitach (tablicach) sterowniczo-sygnalizacyjnych lub bezpośrednio w korpusach maszyn i urządzeń. Część nadpulpitowa przycisków wykonana jest w kolorze czarnym lub pokryta niklem satynowym. |  |  |  | przycisk, przyciski, przycisk sterowniczy, przyciski sterownicze, łącznik, łączniki, kaseta, kasety, kaseta starownicza, kasety sterownicze | ST22 |  | 0.257 | 0.2977 | 0.077 | 0.1 | 0.122 | Jarosław Modrzyński | 512055136 | j.modrzynski@spamel.com.pl
4047 | ST22K2\04-1 | KASETA KOMPLETNA 2-OTWOROWA Z NAP.KZ,B I 1 DŁAWNICĄ M20 | szt | 1 | 79.95 | PLN | 23 | 8536 50 80 |  |  |  | A | H |  | EDI | 5907723026612 |  |  | ST22K2\04-1 | 6011 | [5 empty] | 1 | ST22_K2_04.png | SPAMEL_PL_Kaseta_sterownicza_K2_z_przyciskami_START_STOP_ST22K2_04.pdf |  |  | Certyfikat_zgodnosci_CE_st22_pl.pdf |  | Zastosowanie Przyciski sterownicze SP22 służą do załączania bądź rozłączania prądów o natężeniu do 2,5 A, sygnalizacji świetlnej oraz dźwiękowej w pulpitach maszyn, szafach sterowniczych. Przyciski sterownicze i lampki sygnalizacyjne SP22 mają budowę członową. Rodzaje członów funkcyjnych występujących w przycisku ilustruje rys. A. Przyciski sterownicze lub lampki sygnalizacyjne SP22 dostarczane są jako kompletne wyroby lub w postaci członów stanowiących elementy funkcjonalne przycisku lub lampki. Budowa członowa przycisków i lampek SP22 ułatwia tworzenie potrzebnych wariantów funkcjonalnych przycisków, a także wprowadzenie zmian w istniejących obwodach sterowniczych. Przyciski sterownicze SP22 przewidziane są do wbudowania w znormalizowane otworyo średnicy 22.3 mm, wykonane w pulpitach (tablicach) sterowniczo-sygnalizacyjnych lub bezpośrednio w korpusach maszyn i urządzeń. Część nadpulpitowa przycisków wykonana jest w kolorze czarnym lub pokryta niklem satynowym. |  |  |  | przycisk, przyciski, przycisk sterowniczy, przyciski sterownicze, łącznik, łączniki, kaseta, kasety, kaseta starownicza, kasety sterownicze | ST22 |  | 0.2496 | 0.2903 | 0.077 | 0.1 | 0.122 | Jarosław Modrzyński | 512055136 | j.modrzynski@spamel.com.pl
4048 | ST22K2\04-2 | KASETA KOMPLETNA 2-OTWOROWA Z NAP.KZ,B I 2 DŁAWNICAMI M20 | szt | 1 | 83.21 | PLN | 23 | 8536 50 80 |  |  |  | A | H |  | EDI | 5907723049659 |  |  | ST22K2\04-2 | 6011 | [5 empty] | 1 | ST22_K2_04.png | SPAMEL_PL_Kaseta_sterownicza_K2_z_przyciskami_START_STOP_ST22K2_04.pdf |  |  | Certyfikat_zgodnosci_CE_st22_pl.pdf |  | Zastosowanie Przyciski sterownicze SP22 służą do załączania bądź rozłączania prądów o natężeniu do 2,5 A, sygnalizacji świetlnej oraz dźwiękowej w pulpitach maszyn, szafach sterowniczych. Przyciski sterownicze i lampki sygnalizacyjne SP22 mają budowę członową. Rodzaje członów funkcyjnych występujących w przycisku ilustruje rys. A. Przyciski sterownicze lub lampki sygnalizacyjne SP22 dostarczane są jako kompletne wyroby lub w postaci członów stanowiących elementy funkcjonalne przycisku lub lampki. Budowa członowa przycisków i lampek SP22 ułatwia tworzenie potrzebnych wariantów funkcjonalnych przycisków, a także wprowadzenie zmian w istniejących obwodach sterowniczych. Przyciski sterownicze SP22 przewidziane są do wbudowania w znormalizowane otworyo średnicy 22.3 mm, wykonane w pulpitach (tablicach) sterowniczo-sygnalizacyjnych lub bezpośrednio w korpusach maszyn i urządzeń. Część nadpulpitowa przycisków wykonana jest w kolorze czarnym lub pokryta niklem satynowym. |  |  |  | przycisk, przyciski, przycisk sterowniczy, przyciski sterownicze, łącznik, łączniki, kaseta, kasety, kaseta starownicza, kasety sterownicze | ST22 |  | 0.2611 | 0.3018 | 0.077 | 0.1 | 0.122 | Jarosław Modrzyński | 512055136 | j.modrzynski@spamel.com.pl
4049 | ST22K2\21-1 | KASETA KOMPLETNA 2-OTWOROWA Z NAP. KZ,2KLZ/C I 1 DŁAWNICĄ M20 | szt | 1 | 114.75 | PLN | 23 | 8536 50 80 |  |  |  | A | H |  | EDI | 5907723030985 |  |  | ST22K2\21-1 | 6011 | [5 empty] | 1 | ST22_K2_21.png | SPAMEL_PL_Kaseta_sterownicza_K2_z_przyciskami_START_STOP_ST22K2_21_24.pdf |  |  | Certyfikat_zgodnosci_CE_st22_pl.pdf |  | Zastosowanie Przyciski sterownicze SP22 służą do załączania bądź rozłączania prądów o natężeniu do 2,5 A, sygnalizacji świetlnej oraz dźwiękowej w pulpitach maszyn, szafach sterowniczych. Przyciski sterownicze i lampki sygnalizacyjne SP22 mają budowę członową. Rodzaje członów funkcyjnych występujących w przycisku ilustruje rys. A. Przyciski sterownicze lub lampki sygnalizacyjne SP22 dostarczane są jako kompletne wyroby lub w postaci członów stanowiących elementy funkcjonalne przycisku lub lampki. Budowa członowa przycisków i lampek SP22 ułatwia tworzenie potrzebnych wariantów funkcjonalnych przycisków, a także wprowadzenie zmian w istniejących obwodach sterowniczych. Przyciski sterownicze SP22 przewidziane są do wbudowania w znormalizowane otworyo średnicy 22.3 mm, wykonane w pulpitach (tablicach) sterowniczo-sygnalizacyjnych lub bezpośrednio w korpusach maszyn i urządzeń. Część nadpulpitowa przycisków wykonana jest w kolorze czarnym lub pokryta niklem satynowym. |  |  |  | przycisk, przyciski, przycisk sterowniczy, przyciski sterownicze, łącznik, łączniki, kaseta, kasety, kaseta starownicza, kasety sterownicze | ST22 |  | 0.2588 | 0.2995 | 0.077 | 0.1 | 0.122 | Jarosław Modrzyński | 512055136 | j.modrzynski@spamel.com.pl
4050 | ST22K2\21-2 | KASETA KOMPLETNA 2-OTWOROWA Z NAP. KZ,2KLZ/C I 2 DŁAWNICAMI M20 | szt | 1 | 119.71 | PLN | 23 | 8536 50 80 |  |  |  | A | H |  | EDI | 5907723049666 |  |  | ST22K2\21-2 | 6011 | [5 empty] | 1 | ST22_K2_21.png | SPAMEL_PL_Kaseta_sterownicza_K2_z_przyciskami_START_STOP_ST22K2_21_24.pdf |  |  | Certyfikat_zgodnosci_CE_st22_pl.pdf |  | Zastosowanie Przyciski sterownicze SP22 służą do załączania bądź rozłączania prądów o natężeniu do 2,5 A, sygnalizacji świetlnej oraz dźwiękowej w pulpitach maszyn, szafach sterowniczych. Przyciski sterownicze i lampki sygnalizacyjne SP22 mają budowę członową. Rodzaje członów funkcyjnych występujących w przycisku ilustruje rys. A. Przyciski sterownicze lub lampki sygnalizacyjne SP22 dostarczane są jako kompletne wyroby lub w postaci członów stanowiących elementy funkcjonalne przycisku lub lampki. Budowa członowa przycisków i lampek SP22 ułatwia tworzenie potrzebnych wariantów funkcjonalnych przycisków, a także wprowadzenie zmian w istniejących obwodach sterowniczych. Przyciski sterownicze SP22 przewidziane są do wbudowania w znormalizowane otworyo średnicy 22.3 mm, wykonane w pulpitach (tablicach) sterowniczo-sygnalizacyjnych lub bezpośrednio w korpusach maszyn i urządzeń. Część nadpulpitowa przycisków wykonana jest w kolorze czarnym lub pokryta niklem satynowym. |  |  |  | przycisk, przyciski, przycisk sterowniczy, przyciski sterownicze, łącznik, łączniki, kaseta, kasety, kaseta starownicza, kasety sterownicze | ST22 |  | 0.2703 | 0.311 | 0.077 | 0.1 | 0.122 | Jarosław Modrzyński | 512055136 | j.modrzynski@spamel.com.pl
4051 | ST22K2\24-1 | KASETA KOMPLETNA 2-OTWOROWA Z NAP.2KLB/CZ,KZ I 1 DŁAWNICĄ M20 | szt | 1 | 114.75 | PLN | 23 | 8536 50 80 |  |  |  | A | H |  | EDI | 5907723049673 |  |  | ST22K2\24-1 | 6011 | [5 empty] | 1 | ST22_K2_21_BCZ.png | SPAMEL_PL_Kaseta_sterownicza_K2_z_przyciskami_START_STOP_ST22K2_21_24.pdf |  |  | Certyfikat_zgodnosci_CE_st22_pl.pdf |  | Zastosowanie Przyciski sterownicze SP22 służą do załączania bądź rozłączania prądów o natężeniu do 2,5 A, sygnalizacji świetlnej oraz dźwiękowej w pulpitach maszyn, szafach sterowniczych. Przyciski sterownicze i lampki sygnalizacyjne SP22 mają budowę członową. Rodzaje członów funkcyjnych występujących w przycisku ilustruje rys. A. Przyciski sterownicze lub lampki sygnalizacyjne SP22 dostarczane są jako kompletne wyroby lub w postaci członów stanowiących elementy funkcjonalne przycisku lub lampki. Budowa członowa przycisków i lampek SP22 ułatwia tworzenie potrzebnych wariantów funkcjonalnych przycisków, a także wprowadzenie zmian w istniejących obwodach sterowniczych. Przyciski sterownicze SP22 przewidziane są do wbudowania w znormalizowane otworyo średnicy 22.3 mm, wykonane w pulpitach (tablicach) sterowniczo-sygnalizacyjnych lub bezpośrednio w korpusach maszyn i urządzeń. Część nadpulpitowa przycisków wykonana jest w kolorze czarnym lub pokryta niklem satynowym. |  |  |  | przycisk, przyciski, przycisk sterowniczy, przyciski sterownicze, łącznik, łączniki, kaseta, kasety, kaseta starownicza, kasety sterownicze | ST22 |  | 0.2664 | 0.3071 | 0.077 | 0.1 | 0.122 | Jarosław Modrzyński | 512055136 | j.modrzynski@spamel.com.pl
4052 | ST22K2\24-2 | KASETA KOMPLETNA 2-OTWOROWA Z NAP.2KLB/CZ,KZ I 2 DŁAWNICAMI M20 | szt | 1 | 119.23 | PLN | 23 | 8536 50 80 |  |  |  | A | H |  | EDI | 5907723049680 |  |  | ST22K2\24-2 | 6011 | [5 empty] | 1 | ST22_K2_21_BCZ.png | SPAMEL_PL_Kaseta_sterownicza_K2_z_przyciskami_START_STOP_ST22K2_21_24.pdf |  |  | Certyfikat_zgodnosci_CE_st22_pl.pdf |  | Zastosowanie Przyciski sterownicze SP22 służą do załączania bądź rozłączania prądów o natężeniu do 2,5 A, sygnalizacji świetlnej oraz dźwiękowej w pulpitach maszyn, szafach sterowniczych. Przyciski sterownicze i lampki sygnalizacyjne SP22 mają budowę członową. Rodzaje członów funkcyjnych występujących w przycisku ilustruje rys. A. Przyciski sterownicze lub lampki sygnalizacyjne SP22 dostarczane są jako kompletne wyroby lub w postaci członów stanowiących elementy funkcjonalne przycisku lub lampki. Budowa członowa przycisków i lampek SP22 ułatwia tworzenie potrzebnych wariantów funkcjonalnych przycisków, a także wprowadzenie zmian w istniejących obwodach sterowniczych. Przyciski sterownicze SP22 przewidziane są do wbudowania w znormalizowane otworyo średnicy 22.3 mm, wykonane w pulpitach (tablicach) sterowniczo-sygnalizacyjnych lub bezpośrednio w korpusach maszyn i urządzeń. Część nadpulpitowa przycisków wykonana jest w kolorze czarnym lub pokryta niklem satynowym. |  |  |  | przycisk, przyciski, przycisk sterowniczy, przyciski sterownicze, łącznik, łączniki, kaseta, kasety, kaseta starownicza, kasety sterownicze | ST22 |  | 0.2779 | 0.3186 | 0.077 | 0.1 | 0.122 | Jarosław Modrzyński | 512055136 | j.modrzynski@spamel.com.pl
4053 | ST22K3\00 | KASETA KOMPLETNA 3-OTWOROWA BEZ WYPOSAŻENIA | szt | 1 | 38.3 | PLN | 23 | 8536 50 80 |  |  |  | A | H |  | EDI | 5907723026629 |  |  | ST22K3\00 | 6011 | [5 empty] | 1 |  |  |  |  | Certyfikat_zgodnosci_CE_st22_pl.pdf |  | Zastosowanie Przyciski sterownicze SP22 służą do załączania bądź rozłączania prądów o natężeniu do 2,5 A, sygnalizacji świetlnej oraz dźwiękowej w pulpitach maszyn, szafach sterowniczych. Przyciski sterownicze i lampki sygnalizacyjne SP22 mają budowę członową. Rodzaje członów funkcyjnych występujących w przycisku ilustruje rys. A. Przyciski sterownicze lub lampki sygnalizacyjne SP22 dostarczane są jako kompletne wyroby lub w postaci członów stanowiących elementy funkcjonalne przycisku lub lampki. Budowa członowa przycisków i lampek SP22 ułatwia tworzenie potrzebnych wariantów funkcjonalnych przycisków, a także wprowadzenie zmian w istniejących obwodach sterowniczych. Przyciski sterownicze SP22 przewidziane są do wbudowania w znormalizowane otworyo średnicy 22.3 mm, wykonane w pulpitach (tablicach) sterowniczo-sygnalizacyjnych lub bezpośrednio w korpusach maszyn i urządzeń. Część nadpulpitowa przycisków wykonana jest w kolorze czarnym lub pokryta niklem satynowym. |  |  |  | przycisk, przyciski, przycisk sterowniczy, przyciski sterownicze, łącznik, łączniki, kaseta, kasety, kaseta starownicza, kasety sterownicze | ST22 |  | 0.1972 | 0.2337 | 0.077 | 0.1 | 0.158 | Jarosław Modrzyński | 512055136 | j.modrzynski@spamel.com.pl
4054 | ST22K3\00-2 | KASETA KOMPLETNA 3-OTWOROWA BEZ WYPOSAŻENIA Z 2-DŁAWNICAMI M20 | szt | 1 | 42.74 | PLN | 23 | 8536 50 80 |  |  |  | A | H |  | EDI | 5907723049697 |  |  | ST22K3\00-2 | 6011 | [5 empty] | 1 |  |  |  |  | Certyfikat_zgodnosci_CE_st22_pl.pdf |  | Zastosowanie Przyciski sterownicze SP22 służą do załączania bądź rozłączania prądów o natężeniu do 2,5 A, sygnalizacji świetlnej oraz dźwiękowej w pulpitach maszyn, szafach sterowniczych. Przyciski sterownicze i lampki sygnalizacyjne SP22 mają budowę członową. Rodzaje członów funkcyjnych występujących w przycisku ilustruje rys. A. Przyciski sterownicze lub lampki sygnalizacyjne SP22 dostarczane są jako kompletne wyroby lub w postaci członów stanowiących elementy funkcjonalne przycisku lub lampki. Budowa członowa przycisków i lampek SP22 ułatwia tworzenie potrzebnych wariantów funkcjonalnych przycisków, a także wprowadzenie zmian w istniejących obwodach sterowniczych. Przyciski sterownicze SP22 przewidziane są do wbudowania w znormalizowane otworyo średnicy 22.3 mm, wykonane w pulpitach (tablicach) sterowniczo-sygnalizacyjnych lub bezpośrednio w korpusach maszyn i urządzeń. Część nadpulpitowa przycisków wykonana jest w kolorze czarnym lub pokryta niklem satynowym. |  |  |  | przycisk, przyciski, przycisk sterowniczy, przyciski sterownicze, łącznik, łączniki, kaseta, kasety, kaseta starownicza, kasety sterownicze | ST22 |  | 0.2087 | 0.2452 | 0.077 | 0.1 | 0.158 | Jarosław Modrzyński | 512055136 | j.modrzynski@spamel.com.pl
4055 | ST22K3\01-1 | KASETA KOMPLETNA 3-OTWOROWA Z NAP KZ,KZ,KC I 1 DŁAWN.M20 POPIEL | szt | 1 | 102.09 | PLN | 23 | 8536 50 80 |  |  |  | A | H |  | EDI | 5907723015623 |  |  | ST22K3\01-1 | 6011 | [5 empty] | 1 | ST22_K3_01.png | SPAMEL_PL_Kaseta_sterownicza_K3_z_przyciskami_START_I_START_II_STOP_ST22K3_01.pdf |  |  | Certyfikat_zgodnosci_CE_st22_pl.pdf |  | Zastosowanie Przyciski sterownicze SP22 służą do załączania bądź rozłączania prądów o natężeniu do 2,5 A, sygnalizacji świetlnej oraz dźwiękowej w pulpitach maszyn, szafach sterowniczych. Przyciski sterownicze i lampki sygnalizacyjne SP22 mają budowę członową. Rodzaje członów funkcyjnych występujących w przycisku ilustruje rys. A. Przyciski sterownicze lub lampki sygnalizacyjne SP22 dostarczane są jako kompletne wyroby lub w postaci członów stanowiących elementy funkcjonalne przycisku lub lampki. Budowa członowa przycisków i lampek SP22 ułatwia tworzenie potrzebnych wariantów funkcjonalnych przycisków, a także wprowadzenie zmian w istniejących obwodach sterowniczych. Przyciski sterownicze SP22 przewidziane są do wbudowania w znormalizowane otworyo średnicy 22.3 mm, wykonane w pulpitach (tablicach) sterowniczo-sygnalizacyjnych lub bezpośrednio w korpusach maszyn i urządzeń. Część nadpulpitowa przycisków wykonana jest w kolorze czarnym lub pokryta niklem satynowym. |  |  |  | przycisk, przyciski, przycisk sterowniczy, przyciski sterownicze, łącznik, łączniki, kaseta, kasety, kaseta starownicza, kasety sterownicze | ST22 |  | 0.2589 | 0.2954 | 0.077 | 0.1 | 0.158 | Jarosław Modrzyński | 512055136 | j.modrzynski@spamel.com.pl
4056 | ST22K3\01-2 | KASETA KOMPLETNA 3-OTWOROWA Z NAP KZ,KZ,KC I 2 DŁAWN. POPIEL M20 | szt | 1 | 106.59 | PLN | 23 | 8536 50 80 |  |  |  | A | H |  | EDI | 5907723049703 |  |  | ST22K3\01-2 | 6011 | [5 empty] | 1 | ST22_K3_01.png | SPAMEL_PL_Kaseta_sterownicza_K3_z_przyciskami_START_I_START_II_STOP_ST22K3_01.pdf |  |  | Certyfikat_zgodnosci_CE_st22_pl.pdf |  | Zastosowanie Przyciski sterownicze SP22 służą do załączania bądź rozłączania prądów o natężeniu do 2,5 A, sygnalizacji świetlnej oraz dźwiękowej w pulpitach maszyn, szafach sterowniczych. Przyciski sterownicze i lampki sygnalizacyjne SP22 mają budowę członową. Rodzaje członów funkcyjnych występujących w przycisku ilustruje rys. A. Przyciski sterownicze lub lampki sygnalizacyjne SP22 dostarczane są jako kompletne wyroby lub w postaci członów stanowiących elementy funkcjonalne przycisku lub lampki. Budowa członowa przycisków i lampek SP22 ułatwia tworzenie potrzebnych wariantów funkcjonalnych przycisków, a także wprowadzenie zmian w istniejących obwodach sterowniczych. Przyciski sterownicze SP22 przewidziane są do wbudowania w znormalizowane otworyo średnicy 22.3 mm, wykonane w pulpitach (tablicach) sterowniczo-sygnalizacyjnych lub bezpośrednio w korpusach maszyn i urządzeń. Część nadpulpitowa przycisków wykonana jest w kolorze czarnym lub pokryta niklem satynowym. |  |  |  | przycisk, przyciski, przycisk sterowniczy, przyciski sterownicze, łącznik, łączniki, kaseta, kasety, kaseta starownicza, kasety sterownicze | ST22 |  | 0.2704 | 0.3069 | 0.077 | 0.1 | 0.158 | Jarosław Modrzyński | 512055136 | j.modrzynski@spamel.com.pl
4057 | ST22K3\02-1 | KASETA KOMPLETNA 3-OTWOROWA Z NAP KZ,KC,KZ I 1 DŁAWN. POPIEL M20 | szt | 1 | 102.09 | PLN | 23 | 8536 50 80 |  |  |  | A | H |  | EDI | 5907723015654 |  |  | ST22K3\02-1 | 6011 | [5 empty] | 1 | ST22_K3_02.png | SPAMEL_PL_Kaseta_sterownicza_K3_z_przyciskami_START_I_STOP_START_II_ST22K3_02.pdf |  |  | Certyfikat_zgodnosci_CE_st22_pl.pdf |  | Zastosowanie Przyciski sterownicze SP22 służą do załączania bądź rozłączania prądów o natężeniu do 2,5 A, sygnalizacji świetlnej oraz dźwiękowej w pulpitach maszyn, szafach sterowniczych. Przyciski sterownicze i lampki sygnalizacyjne SP22 mają budowę członową. Rodzaje członów funkcyjnych występujących w przycisku ilustruje rys. A. Przyciski sterownicze lub lampki sygnalizacyjne SP22 dostarczane są jako kompletne wyroby lub w postaci członów stanowiących elementy funkcjonalne przycisku lub lampki. Budowa członowa przycisków i lampek SP22 ułatwia tworzenie potrzebnych wariantów funkcjonalnych przycisków, a także wprowadzenie zmian w istniejących obwodach sterowniczych. Przyciski sterownicze SP22 przewidziane są do wbudowania w znormalizowane otworyo średnicy 22.3 mm, wykonane w pulpitach (tablicach) sterowniczo-sygnalizacyjnych lub bezpośrednio w korpusach maszyn i urządzeń. Część nadpulpitowa przycisków wykonana jest w kolorze czarnym lub pokryta niklem satynowym. |  |  |  | przycisk, przyciski, przycisk sterowniczy, przyciski sterownicze, łącznik, łączniki, kaseta, kasety, kaseta starownicza, kasety sterownicze | ST22 |  | 0.2589 | 0.2954 | 0.077 | 0.1 | 0.158 | Jarosław Modrzyński | 512055136 | j.modrzynski@spamel.com.pl
4058 | ST22K3\02-2 | KASETA KOMPLETNA 3-OTWOROWA Z NAP KZ,KC,KZ I 2 DŁAWN. POPIEL M20 | szt | 1 | 106.59 | PLN | 23 | 8536 50 80 |  |  |  | A | H |  | EDI | 5907723015845 |  |  | ST22K3\02-2 | 6011 | [5 empty] | 1 | ST22_K3_02.png | SPAMEL_PL_Kaseta_sterownicza_K3_z_przyciskami_START_I_STOP_START_II_ST22K3_02.pdf |  |  | Certyfikat_zgodnosci_CE_st22_pl.pdf |  | Zastosowanie Przyciski sterownicze SP22 służą do załączania bądź rozłączania prądów o natężeniu do 2,5 A, sygnalizacji świetlnej oraz dźwiękowej w pulpitach maszyn, szafach sterowniczych. Przyciski sterownicze i lampki sygnalizacyjne SP22 mają budowę członową. Rodzaje członów funkcyjnych występujących w przycisku ilustruje rys. A. Przyciski sterownicze lub lampki sygnalizacyjne SP22 dostarczane są jako kompletne wyroby lub w postaci członów stanowiących elementy funkcjonalne przycisku lub lampki. Budowa członowa przycisków i lampek SP22 ułatwia tworzenie potrzebnych wariantów funkcjonalnych przycisków, a także wprowadzenie zmian w istniejących obwodach sterowniczych. Przyciski sterownicze SP22 przewidziane są do wbudowania w znormalizowane otworyo średnicy 22.3 mm, wykonane w pulpitach (tablicach) sterowniczo-sygnalizacyjnych lub bezpośrednio w korpusach maszyn i urządzeń. Część nadpulpitowa przycisków wykonana jest w kolorze czarnym lub pokryta niklem satynowym. |  |  |  | przycisk, przyciski, przycisk sterowniczy, przyciski sterownicze, łącznik, łączniki, kaseta, kasety, kaseta starownicza, kasety sterownicze | ST22 |  | 0.2704 | 0.3069 | 0.077 | 0.1 | 0.158 | Jarosław Modrzyński | 512055136 | j.modrzynski@spamel.com.pl
4059 | ST22K3\03-1 | KASETA KOMPLETNA 3-OTWOROWA Z NAP LB,KC,KZ I 1 DŁAWN.M20 POP.24V | szt | 1 | 102.09 | PLN | 23 | 8536 50 80 |  |  |  | A | H |  | EDI | 5907723026636 |  |  | ST22K3\03-1 | 6011 | [5 empty] | 1 | ST22_K3_03.png | SPAMEL_PL_Kaseta_sterownicza_K3_z_przyciskami_START_STOP_z_sygnalizacja_swietlna_ST22K3.pdf |  |  | Certyfikat_zgodnosci_CE_st22_pl.pdf |  | Zastosowanie Przyciski sterownicze SP22 służą do załączania bądź rozłączania prądów o natężeniu do 2,5 A, sygnalizacji świetlnej oraz dźwiękowej w pulpitach maszyn, szafach sterowniczych. Przyciski sterownicze i lampki sygnalizacyjne SP22 mają budowę członową. Rodzaje członów funkcyjnych występujących w przycisku ilustruje rys. A. Przyciski sterownicze lub lampki sygnalizacyjne SP22 dostarczane są jako kompletne wyroby lub w postaci członów stanowiących elementy funkcjonalne przycisku lub lampki. Budowa członowa przycisków i lampek SP22 ułatwia tworzenie potrzebnych wariantów funkcjonalnych przycisków, a także wprowadzenie zmian w istniejących obwodach sterowniczych. Przyciski sterownicze SP22 przewidziane są do wbudowania w znormalizowane otworyo średnicy 22.3 mm, wykonane w pulpitach (tablicach) sterowniczo-sygnalizacyjnych lub bezpośrednio w korpusach maszyn i urządzeń. Część nadpulpitowa przycisków wykonana jest w kolorze czarnym lub pokryta niklem satynowym. |  |  |  | przycisk, przyciski, przycisk sterowniczy, przyciski sterownicze, łącznik, łączniki, kaseta, kasety, kaseta starownicza, kasety sterownicze | ST22 |  | 0.2555 | 0.292 | 0.077 | 0.1 | 0.158 | Jarosław Modrzyński | 512055136 | j.modrzynski@spamel.com.pl
4060 | ST22K3\03-2 | KASETA KOMPLETNA 3-OTWOROWA Z NAP LB,KC,KZ I 2 DŁAWN.M20 POP. 24V | szt | 1 | 106.59 | PLN | 23 | 8536 50 80 |  |  |  | A | H |  | EDI | 5907723049710 |  |  | ST22K3\03-2 | 6011 | [5 empty] | 1 | ST22_K3_03.png | SPAMEL_PL_Kaseta_sterownicza_K3_z_przyciskami_START_STOP_z_sygnalizacja_swietlna_ST22K3.pdf |  |  | Certyfikat_zgodnosci_CE_st22_pl.pdf |  | Zastosowanie Przyciski sterownicze SP22 służą do załączania bądź rozłączania prądów o natężeniu do 2,5 A, sygnalizacji świetlnej oraz dźwiękowej w pulpitach maszyn, szafach sterowniczych. Przyciski sterownicze i lampki sygnalizacyjne SP22 mają budowę członową. Rodzaje członów funkcyjnych występujących w przycisku ilustruje rys. A. Przyciski sterownicze lub lampki sygnalizacyjne SP22 dostarczane są jako kompletne wyroby lub w postaci członów stanowiących elementy funkcjonalne przycisku lub lampki. Budowa członowa przycisków i lampek SP22 ułatwia tworzenie potrzebnych wariantów funkcjonalnych przycisków, a także wprowadzenie zmian w istniejących obwodach sterowniczych. Przyciski sterownicze SP22 przewidziane są do wbudowania w znormalizowane otworyo średnicy 22.3 mm, wykonane w pulpitach (tablicach) sterowniczo-sygnalizacyjnych lub bezpośrednio w korpusach maszyn i urządzeń. Część nadpulpitowa przycisków wykonana jest w kolorze czarnym lub pokryta niklem satynowym. |  |  |  | przycisk, przyciski, przycisk sterowniczy, przyciski sterownicze, łącznik, łączniki, kaseta, kasety, kaseta starownicza, kasety sterownicze | ST22 |  | 0.267 | 0.3035 | 0.077 | 0.1 | 0.158 | Jarosław Modrzyński | 512055136 | j.modrzynski@spamel.com.pl
4061 | ST22K3\04-1 | KASETA KOMPLETNA 3-OTWOROWA Z NAP LC,KC,KZ I 1 DŁAWN.M20 POPIEL 24V | szt | 1 | 102.09 | PLN | 23 | 8536 50 80 |  |  |  | A | H |  | EDI | 5907723026643 |  |  | ST22K3\04-1 | 6011 | [5 empty] | 1 | ST22_K3_03.png | SPAMEL_PL_Kaseta_sterownicza_K3_z_przyciskami_START_STOP_z_sygnalizacja_swietlna_ST22K3.pdf |  |  | Certyfikat_zgodnosci_CE_st22_pl.pdf |  | Zastosowanie Przyciski sterownicze SP22 służą do załączania bądź rozłączania prądów o natężeniu do 2,5 A, sygnalizacji świetlnej oraz dźwiękowej w pulpitach maszyn, szafach sterowniczych. Przyciski sterownicze i lampki sygnalizacyjne SP22 mają budowę członową. Rodzaje członów funkcyjnych występujących w przycisku ilustruje rys. A. Przyciski sterownicze lub lampki sygnalizacyjne SP22 dostarczane są jako kompletne wyroby lub w postaci członów stanowiących elementy funkcjonalne przycisku lub lampki. Budowa członowa przycisków i lampek SP22 ułatwia tworzenie potrzebnych wariantów funkcjonalnych przycisków, a także wprowadzenie zmian w istniejących obwodach sterowniczych. Przyciski sterownicze SP22 przewidziane są do wbudowania w znormalizowane otworyo średnicy 22.3 mm, wykonane w pulpitach (tablicach) sterowniczo-sygnalizacyjnych lub bezpośrednio w korpusach maszyn i urządzeń. Część nadpulpitowa przycisków wykonana jest w kolorze czarnym lub pokryta niklem satynowym. |  |  |  | przycisk, przyciski, przycisk sterowniczy, przyciski sterownicze, łącznik, łączniki, kaseta, kasety, kaseta starownicza, kasety sterownicze | ST22 |  | 0.2555 | 0.292 | 0.077 | 0.1 | 0.158 | Jarosław Modrzyński | 512055136 | j.modrzynski@spamel.com.pl
4062 | ST22K3\04-2 | KASETA KOMPLETNA 3-OTWOROWA Z NAP LC,KC,KZ I 2 DŁAWN.M20 POPIEL 24V | szt | 1 | 104.59 | PLN | 23 | 8536 50 80 |  |  |  | A | H |  | EDI | 5907723049727 |  |  | ST22K3\04-2 | 6011 | [5 empty] | 1 | ST22_K3_03.png | SPAMEL_PL_Kaseta_sterownicza_K3_z_przyciskami_START_STOP_z_sygnalizacja_swietlna_ST22K3.pdf |  |  | Certyfikat_zgodnosci_CE_st22_pl.pdf |  | Zastosowanie Przyciski sterownicze SP22 służą do załączania bądź rozłączania prądów o natężeniu do 2,5 A, sygnalizacji świetlnej oraz dźwiękowej w pulpitach maszyn, szafach sterowniczych. Przyciski sterownicze i lampki sygnalizacyjne SP22 mają budowę członową. Rodzaje członów funkcyjnych występujących w przycisku ilustruje rys. A. Przyciski sterownicze lub lampki sygnalizacyjne SP22 dostarczane są jako kompletne wyroby lub w postaci członów stanowiących elementy funkcjonalne przycisku lub lampki. Budowa członowa przycisków i lampek SP22 ułatwia tworzenie potrzebnych wariantów funkcjonalnych przycisków, a także wprowadzenie zmian w istniejących obwodach sterowniczych. Przyciski sterownicze SP22 przewidziane są do wbudowania w znormalizowane otworyo średnicy 22.3 mm, wykonane w pulpitach (tablicach) sterowniczo-sygnalizacyjnych lub bezpośrednio w korpusach maszyn i urządzeń. Część nadpulpitowa przycisków wykonana jest w kolorze czarnym lub pokryta niklem satynowym. |  |  |  | przycisk, przyciski, przycisk sterowniczy, przyciski sterownicze, łącznik, łączniki, kaseta, kasety, kaseta starownicza, kasety sterownicze | ST22 |  | 0.267 | 0.3035 | 0.077 | 0.1 | 0.158 | Jarosław Modrzyński | 512055136 | j.modrzynski@spamel.com.pl
4063 | ST22K3\05-1 | KASETA KOMPLETNA 3-OTWOROWA Z NAP LC,KC,KZ I 1 DŁAWN.M20 POPIEL 230V | szt | 1 | 125.06 | PLN | 23 | 8536 50 80 |  |  |  | A | H |  | EDI | 5907723015630 |  |  | ST22K3\05-1 | 6011 | [5 empty] | 1 | ST22_K3_03.png | SPAMEL_PL_Kaseta_sterownicza_K3_z_przyciskami_START_STOP_z_sygnalizacja_swietlna_ST22K3.pdf |  |  | Certyfikat_zgodnosci_CE_st22_pl.pdf |  | Zastosowanie Przyciski sterownicze SP22 służą do załączania bądź rozłączania prądów o natężeniu do 2,5 A, sygnalizacji świetlnej oraz dźwiękowej w pulpitach maszyn, szafach sterowniczych. Przyciski sterownicze i lampki sygnalizacyjne SP22 mają budowę członową. Rodzaje członów funkcyjnych występujących w przycisku ilustruje rys. A. Przyciski sterownicze lub lampki sygnalizacyjne SP22 dostarczane są jako kompletne wyroby lub w postaci członów stanowiących elementy funkcjonalne przycisku lub lampki. Budowa członowa przycisków i lampek SP22 ułatwia tworzenie potrzebnych wariantów funkcjonalnych przycisków, a także wprowadzenie zmian w istniejących obwodach sterowniczych. Przyciski sterownicze SP22 przewidziane są do wbudowania w znormalizowane otworyo średnicy 22.3 mm, wykonane w pulpitach (tablicach) sterowniczo-sygnalizacyjnych lub bezpośrednio w korpusach maszyn i urządzeń. Część nadpulpitowa przycisków wykonana jest w kolorze czarnym lub pokryta niklem satynowym. |  |  |  | przycisk, przyciski, przycisk sterowniczy, przyciski sterownicze, łącznik, łączniki, kaseta, kasety, kaseta starownicza, kasety sterownicze | ST22 |  | 0.2558 | 0.2923 | 0.077 | 0.1 | 0.158 | Jarosław Modrzyński | 512055136 | j.modrzynski@spamel.com.pl
4064 | ST22K3\05-2 | KASETA KOMPLETNA 3-OTWOROWA Z NAP LC,KC,KZ I 2 DŁAW.M20 POPIEL 230V | szt | 1 | 129.56 | PLN | 23 | 8536 50 80 |  |  |  | A | H |  | EDI | 5907723015937 |  |  | ST22K3\05-2 | 6011 | [5 empty] | 1 | ST22_K3_03.png | SPAMEL_PL_Kaseta_sterownicza_K3_z_przyciskami_START_STOP_z_sygnalizacja_swietlna_ST22K3.pdf |  |  | Certyfikat_zgodnosci_CE_st22_pl.pdf |  | Zastosowanie Przyciski sterownicze SP22 służą do załączania bądź rozłączania prądów o natężeniu do 2,5 A, sygnalizacji świetlnej oraz dźwiękowej w pulpitach maszyn, szafach sterowniczych. Przyciski sterownicze i lampki sygnalizacyjne SP22 mają budowę członową. Rodzaje członów funkcyjnych występujących w przycisku ilustruje rys. A. Przyciski sterownicze lub lampki sygnalizacyjne SP22 dostarczane są jako kompletne wyroby lub w postaci członów stanowiących elementy funkcjonalne przycisku lub lampki. Budowa członowa przycisków i lampek SP22 ułatwia tworzenie potrzebnych wariantów funkcjonalnych przycisków, a także wprowadzenie zmian w istniejących obwodach sterowniczych. Przyciski sterownicze SP22 przewidziane są do wbudowania w znormalizowane otworyo średnicy 22.3 mm, wykonane w pulpitach (tablicach) sterowniczo-sygnalizacyjnych lub bezpośrednio w korpusach maszyn i urządzeń. Część nadpulpitowa przycisków wykonana jest w kolorze czarnym lub pokryta niklem satynowym. |  |  |  | przycisk, przyciski, przycisk sterowniczy, przyciski sterownicze, łącznik, łączniki, kaseta, kasety, kaseta starownicza, kasety sterownicze | ST22 |  | 0.2673 | 0.3038 | 0.077 | 0.1 | 0.158 | Jarosław Modrzyński | 512055136 | j.modrzynski@spamel.com.pl
4065 | ST22K3\06-1 | KASETA KOMPLETNA 3-OTWOROWA Z NAP LZ,KC,KZ I 1 DŁAW.M20 POPIEL 230V | szt | 1 | 125.06 | PLN | 23 | 8536 50 80 |  |  |  | A | H |  | EDI | 5907723015647 |  |  | ST22K3\06-1 | 6011 | [5 empty] | 1 | ST22_K3_03.png | SPAMEL_PL_Kaseta_sterownicza_K3_z_przyciskami_START_STOP_z_sygnalizacja_swietlna_ST22K3.pdf |  |  | Certyfikat_zgodnosci_CE_st22_pl.pdf |  | Zastosowanie Przyciski sterownicze SP22 służą do załączania bądź rozłączania prądów o natężeniu do 2,5 A, sygnalizacji świetlnej oraz dźwiękowej w pulpitach maszyn, szafach sterowniczych. Przyciski sterownicze i lampki sygnalizacyjne SP22 mają budowę członową. Rodzaje członów funkcyjnych występujących w przycisku ilustruje rys. A. Przyciski sterownicze lub lampki sygnalizacyjne SP22 dostarczane są jako kompletne wyroby lub w postaci członów stanowiących elementy funkcjonalne przycisku lub lampki. Budowa członowa przycisków i lampek SP22 ułatwia tworzenie potrzebnych wariantów funkcjonalnych przycisków, a także wprowadzenie zmian w istniejących obwodach sterowniczych. Przyciski sterownicze SP22 przewidziane są do wbudowania w znormalizowane otworyo średnicy 22.3 mm, wykonane w pulpitach (tablicach) sterowniczo-sygnalizacyjnych lub bezpośrednio w korpusach maszyn i urządzeń. Część nadpulpitowa przycisków wykonana jest w kolorze czarnym lub pokryta niklem satynowym. |  |  |  | przycisk, przyciski, przycisk sterowniczy, przyciski sterownicze, łącznik, łączniki, kaseta, kasety, kaseta starownicza, kasety sterownicze | ST22 |  | 0.2558 | 0.2923 | 0.077 | 0.1 | 0.158 | Jarosław Modrzyński | 512055136 | j.modrzynski@spamel.com.pl
4066 | ST22K3\06-1-V0 | KASETA KOMPLETNA 3-OTWOROWA V0 Z NAP LZ,KC,KZ I 1 DŁAW.M20 POP.230V | szt | 1 | 120.96 | PLN | 23 | 8536 50 80 |  |  |  | A | H |  | EDI | 0 |  |  | ST22K3\06-1-V0 | 6011 | [5 empty] | 1 | ST22_K3_03.png | SPAMEL_PL_Kaseta_sterownicza_K3_z_przyciskami_START_STOP_z_sygnalizacja_swietlna_ST22K3.pdf |  |  | Certyfikat_zgodnosci_CE_st22_pl.pdf |  | Zastosowanie Przyciski sterownicze SP22 służą do załączania bądź rozłączania prądów o natężeniu do 2,5 A, sygnalizacji świetlnej oraz dźwiękowej w pulpitach maszyn, szafach sterowniczych. Przyciski sterownicze i lampki sygnalizacyjne SP22 mają budowę członową. Rodzaje członów funkcyjnych występujących w przycisku ilustruje rys. A. Przyciski sterownicze lub lampki sygnalizacyjne SP22 dostarczane są jako kompletne wyroby lub w postaci członów stanowiących elementy funkcjonalne przycisku lub lampki. Budowa członowa przycisków i lampek SP22 ułatwia tworzenie potrzebnych wariantów funkcjonalnych przycisków, a także wprowadzenie zmian w istniejących obwodach sterowniczych. Przyciski sterownicze SP22 przewidziane są do wbudowania w znormalizowane otworyo średnicy 22.3 mm, wykonane w pulpitach (tablicach) sterowniczo-sygnalizacyjnych lub bezpośrednio w korpusach maszyn i urządzeń. Część nadpulpitowa przycisków wykonana jest w kolorze czarnym lub pokryta niklem satynowym. |  |  |  | przycisk, przyciski, przycisk sterowniczy, przyciski sterownicze, łącznik, łączniki, kaseta, kasety, kaseta starownicza, kasety sterownicze | ST22 |  | 0.2664 | 0.3029 | 0.077 | 0.1 | 0.158 | Jarosław Modrzyński | 512055136 | j.modrzynski@spamel.com.pl
4067 | ST22K3\06-2 | KASETA KOMPLETNA 3-OTWOROWA Z NAP LZ,KC,KZ I 2 DŁAWN.M20 POPIEL 230V | szt | 1 | 129.56 | PLN | 23 | 8536 50 80 |  |  |  | A | H |  | EDI | 5907723017009 |  |  | ST22K3\06-2 | 6011 | [5 empty] | 1 | ST22_K3_03.png | SPAMEL_PL_Kaseta_sterownicza_K3_z_przyciskami_START_STOP_z_sygnalizacja_swietlna_ST22K3.pdf |  |  | Certyfikat_zgodnosci_CE_st22_pl.pdf |  | Zastosowanie Przyciski sterownicze SP22 służą do załączania bądź rozłączania prądów o natężeniu do 2,5 A, sygnalizacji świetlnej oraz dźwiękowej w pulpitach maszyn, szafach sterowniczych. Przyciski sterownicze i lampki sygnalizacyjne SP22 mają budowę członową. Rodzaje członów funkcyjnych występujących w przycisku ilustruje rys. A. Przyciski sterownicze lub lampki sygnalizacyjne SP22 dostarczane są jako kompletne wyroby lub w postaci członów stanowiących elementy funkcjonalne przycisku lub lampki. Budowa członowa przycisków i lampek SP22 ułatwia tworzenie potrzebnych wariantów funkcjonalnych przycisków, a także wprowadzenie zmian w istniejących obwodach sterowniczych. Przyciski sterownicze SP22 przewidziane są do wbudowania w znormalizowane otworyo średnicy 22.3 mm, wykonane w pulpitach (tablicach) sterowniczo-sygnalizacyjnych lub bezpośrednio w korpusach maszyn i urządzeń. Część nadpulpitowa przycisków wykonana jest w kolorze czarnym lub pokryta niklem satynowym. |  |  |  | przycisk, przyciski, przycisk sterowniczy, przyciski sterownicze, łącznik, łączniki, kaseta, kasety, kaseta starownicza, kasety sterownicze | ST22 |  | 0.2673 | 0.3038 | 0.077 | 0.1 | 0.158 | Jarosław Modrzyński | 512055136 | j.modrzynski@spamel.com.pl
4068 | ST22K3\07-1 | KASETA KOMPLETNA 3-OTWOROWA Z NAP LB,KC,KZ I 1 DŁAW.M20 POPIEL 230V | szt | 1 | 125.06 | PLN | 23 | 8536 50 80 |  |  |  | A | H |  | EDI | 5907723029002 |  |  | ST22K3\07-1 | 6011 | [5 empty] | 1 | ST22_K3_03.png | SPAMEL_PL_Kaseta_sterownicza_K3_z_przyciskami_START_STOP_z_sygnalizacja_swietlna_ST22K3.pdf |  |  | Certyfikat_zgodnosci_CE_st22_pl.pdf |  | Zastosowanie Przyciski sterownicze SP22 służą do załączania bądź rozłączania prądów o natężeniu do 2,5 A, sygnalizacji świetlnej oraz dźwiękowej w pulpitach maszyn, szafach sterowniczych. Przyciski sterownicze i lampki sygnalizacyjne SP22 mają budowę członową. Rodzaje członów funkcyjnych występujących w przycisku ilustruje rys. A. Przyciski sterownicze lub lampki sygnalizacyjne SP22 dostarczane są jako kompletne wyroby lub w postaci członów stanowiących elementy funkcjonalne przycisku lub lampki. Budowa członowa przycisków i lampek SP22 ułatwia tworzenie potrzebnych wariantów funkcjonalnych przycisków, a także wprowadzenie zmian w istniejących obwodach sterowniczych. Przyciski sterownicze SP22 przewidziane są do wbudowania w znormalizowane otworyo średnicy 22.3 mm, wykonane w pulpitach (tablicach) sterowniczo-sygnalizacyjnych lub bezpośrednio w korpusach maszyn i urządzeń. Część nadpulpitowa przycisków wykonana jest w kolorze czarnym lub pokryta niklem satynowym. |  |  |  | przycisk, przyciski, przycisk sterowniczy, przyciski sterownicze, łącznik, łączniki, kaseta, kasety, kaseta starownicza, kasety sterownicze | ST22 |  | 0.2621 | 0.2986 | 0.077 | 0.1 | 0.158 | Jarosław Modrzyński | 512055136 | j.modrzynski@spamel.com.pl
4069 | ST22K3\07-2 | KASETA KOMPLETNA 3-OTWOROWA Z NAP LB,KC,KZ I 2 DŁAW.M20 POPIEL 230V | szt | 1 | 123.92 | PLN | 23 | 8536 50 80 |  |  |  | A | H |  | EDI | 5907723049734 |  |  | ST22K3\07-2 | 6011 | [5 empty] | 1 | ST22_K3_03.png | SPAMEL_PL_Kaseta_sterownicza_K3_z_przyciskami_START_STOP_z_sygnalizacja_swietlna_ST22K3.pdf |  |  | Certyfikat_zgodnosci_CE_st22_pl.pdf |  | Zastosowanie Przyciski sterownicze SP22 służą do załączania bądź rozłączania prądów o natężeniu do 2,5 A, sygnalizacji świetlnej oraz dźwiękowej w pulpitach maszyn, szafach sterowniczych. Przyciski sterownicze i lampki sygnalizacyjne SP22 mają budowę członową. Rodzaje członów funkcyjnych występujących w przycisku ilustruje rys. A. Przyciski sterownicze lub lampki sygnalizacyjne SP22 dostarczane są jako kompletne wyroby lub w postaci członów stanowiących elementy funkcjonalne przycisku lub lampki. Budowa członowa przycisków i lampek SP22 ułatwia tworzenie potrzebnych wariantów funkcjonalnych przycisków, a także wprowadzenie zmian w istniejących obwodach sterowniczych. Przyciski sterownicze SP22 przewidziane są do wbudowania w znormalizowane otworyo średnicy 22.3 mm, wykonane w pulpitach (tablicach) sterowniczo-sygnalizacyjnych lub bezpośrednio w korpusach maszyn i urządzeń. Część nadpulpitowa przycisków wykonana jest w kolorze czarnym lub pokryta niklem satynowym. |  |  |  | przycisk, przyciski, przycisk sterowniczy, przyciski sterownicze, łącznik, łączniki, kaseta, kasety, kaseta starownicza, kasety sterownicze | ST22 |  | 0.2736 | 0.3101 | 0.077 | 0.1 | 0.158 | Jarosław Modrzyński | 512055136 | j.modrzynski@spamel.com.pl
4070 | ST22K3\08-1 | KASETA KOMPLETNA 3-OTWOROWA | szt | 1 | 125.06 | PLN | 23 | 8536 50 80 |  |  |  | A | H |  | EDI | 0 |  |  | ST22K3\08-1 | 6011 | [5 empty] | 1 |  |  |  |  | Certyfikat_zgodnosci_CE_st22_pl.pdf |  | Zastosowanie Przyciski sterownicze SP22 służą do załączania bądź rozłączania prądów o natężeniu do 2,5 A, sygnalizacji świetlnej oraz dźwiękowej w pulpitach maszyn, szafach sterowniczych. Przyciski sterownicze i lampki sygnalizacyjne SP22 mają budowę członową. Rodzaje członów funkcyjnych występujących w przycisku ilustruje rys. A. Przyciski sterownicze lub lampki sygnalizacyjne SP22 dostarczane są jako kompletne wyroby lub w postaci członów stanowiących elementy funkcjonalne przycisku lub lampki. Budowa członowa przycisków i lampek SP22 ułatwia tworzenie potrzebnych wariantów funkcjonalnych przycisków, a także wprowadzenie zmian w istniejących obwodach sterowniczych. Przyciski sterownicze SP22 przewidziane są do wbudowania w znormalizowane otworyo średnicy 22.3 mm, wykonane w pulpitach (tablicach) sterowniczo-sygnalizacyjnych lub bezpośrednio w korpusach maszyn i urządzeń. Część nadpulpitowa przycisków wykonana jest w kolorze czarnym lub pokryta niklem satynowym. |  |  |  | przycisk, przyciski, przycisk sterowniczy, przyciski sterownicze, łącznik, łączniki, kaseta, kasety, kaseta starownicza, kasety sterownicze | ST22 |  | 280 | 280.0365 | 0.077 | 0.1 | 0.158 | Jarosław Modrzyński | 512055136 | j.modrzynski@spamel.com.pl
4071 | ST22K3\25-1 | KASETA KOMPLETNA 3-OTWOROWA NAP B,2KLZ/C,2KLZ/C I 1 DŁ.M20 | szt | 1 | 148.12 | PLN | 23 | 8536 50 80 |  |  |  | A | H |  | EDI | 5907723031005 |  |  | ST22K3\25-1 | 6011 | [5 empty] | 1 | ST22_K3_25.png | SPAMEL_PL_Kaseta_sterownicza_K3_z_przyciskiem_bezpieczenstwa_B_ST22K3_25.pdf |  |  | Certyfikat_zgodnosci_CE_st22_pl.pdf |  | Zastosowanie Przyciski sterownicze SP22 służą do załączania bądź rozłączania prądów o natężeniu do 2,5 A, sygnalizacji świetlnej oraz dźwiękowej w pulpitach maszyn, szafach sterowniczych. Przyciski sterownicze i lampki sygnalizacyjne SP22 mają budowę członową. Rodzaje członów funkcyjnych występujących w przycisku ilustruje rys. A. Przyciski sterownicze lub lampki sygnalizacyjne SP22 dostarczane są jako kompletne wyroby lub w postaci członów stanowiących elementy funkcjonalne przycisku lub lampki. Budowa członowa przycisków i lampek SP22 ułatwia tworzenie potrzebnych wariantów funkcjonalnych przycisków, a także wprowadzenie zmian w istniejących obwodach sterowniczych. Przyciski sterownicze SP22 przewidziane są do wbudowania w znormalizowane otworyo średnicy 22.3 mm, wykonane w pulpitach (tablicach) sterowniczo-sygnalizacyjnych lub bezpośrednio w korpusach maszyn i urządzeń. Część nadpulpitowa przycisków wykonana jest w kolorze czarnym lub pokryta niklem satynowym. |  |  |  | przycisk, przyciski, przycisk sterowniczy, przyciski sterownicze, łącznik, łączniki, kaseta, kasety, kaseta starownicza, kasety sterownicze | ST22 |  | 0.3 | 0.3365 | 0.077 | 0.1 | 0.158 | Jarosław Modrzyński | 512055136 | j.modrzynski@spamel.com.pl
4072 | ST22K3\25-2 | KASETA KOMPLETNA 3-OTWOROWA NAP B,2KLZ/C,2KLZ/C I 2 DŁ.M20 | szt | 1 | 154.58 | PLN | 23 | 8536 50 80 |  |  |  | A | H |  | EDI | 5907723049741 |  |  | ST22K3\25-2 | 6011 | [5 empty] | 1 | ST22_K3_25.png | SPAMEL_PL_Kaseta_sterownicza_K3_z_przyciskiem_bezpieczenstwa_B_ST22K3_25.pdf |  |  | Certyfikat_zgodnosci_CE_st22_pl.pdf |  | Zastosowanie Przyciski sterownicze SP22 służą do załączania bądź rozłączania prądów o natężeniu do 2,5 A, sygnalizacji świetlnej oraz dźwiękowej w pulpitach maszyn, szafach sterowniczych. Przyciski sterownicze i lampki sygnalizacyjne SP22 mają budowę członową. Rodzaje członów funkcyjnych występujących w przycisku ilustruje rys. A. Przyciski sterownicze lub lampki sygnalizacyjne SP22 dostarczane są jako kompletne wyroby lub w postaci członów stanowiących elementy funkcjonalne przycisku lub lampki. Budowa członowa przycisków i lampek SP22 ułatwia tworzenie potrzebnych wariantów funkcjonalnych przycisków, a także wprowadzenie zmian w istniejących obwodach sterowniczych. Przyciski sterownicze SP22 przewidziane są do wbudowania w znormalizowane otworyo średnicy 22.3 mm, wykonane w pulpitach (tablicach) sterowniczo-sygnalizacyjnych lub bezpośrednio w korpusach maszyn i urządzeń. Część nadpulpitowa przycisków wykonana jest w kolorze czarnym lub pokryta niklem satynowym. |  |  |  | przycisk, przyciski, przycisk sterowniczy, przyciski sterownicze, łącznik, łączniki, kaseta, kasety, kaseta starownicza, kasety sterownicze | ST22 |  | 0.3115 | 0.348 | 0.077 | 0.1 | 0.158 | Jarosław Modrzyński | 512055136 | j.modrzynski@spamel.com.pl
4073 | ST22K3\27-1 | KASETA KOMPLETNA 3-OTWOROWA Z NAP KC,KZ,B I 1 DŁAWN.M20 POPIEL 230V | szt | 1 | 129.44 | PLN | 23 | 8536 50 80 |  |  |  | A | H |  | EDI | 5907723062757 |  |  | ST22K3\27-1 | 6011 | [5 empty] | 1 |  |  |  |  | Certyfikat_zgodnosci_CE_st22_pl.pdf |  | Zastosowanie Przyciski sterownicze SP22 służą do załączania bądź rozłączania prądów o natężeniu do 2,5 A, sygnalizacji świetlnej oraz dźwiękowej w pulpitach maszyn, szafach sterowniczych. Przyciski sterownicze i lampki sygnalizacyjne SP22 mają budowę członową. Rodzaje członów funkcyjnych występujących w przycisku ilustruje rys. A. Przyciski sterownicze lub lampki sygnalizacyjne SP22 dostarczane są jako kompletne wyroby lub w postaci członów stanowiących elementy funkcjonalne przycisku lub lampki. Budowa członowa przycisków i lampek SP22 ułatwia tworzenie potrzebnych wariantów funkcjonalnych przycisków, a także wprowadzenie zmian w istniejących obwodach sterowniczych. Przyciski sterownicze SP22 przewidziane są do wbudowania w znormalizowane otworyo średnicy 22.3 mm, wykonane w pulpitach (tablicach) sterowniczo-sygnalizacyjnych lub bezpośrednio w korpusach maszyn i urządzeń. Część nadpulpitowa przycisków wykonana jest w kolorze czarnym lub pokryta niklem satynowym. |  |  |  | przycisk, przyciski, przycisk sterowniczy, przyciski sterownicze, łącznik, łączniki, kaseta, kasety, kaseta starownicza, kasety sterownicze | ST22 |  | 0.2558 | 0.2923 | 0.077 | 0.1 | 0.158 | Jarosław Modrzyński | 512055136 | j.modrzynski@spamel.com.pl
4074 | ST22-KB\. | NAPĘD KOMPLETNY KRYTY BIAŁY PIERŚCIEŃ NIKLOWANY | szt | 1 | 19.32 | PLN | 23 | 8536 50 80 |  |  |  | A | H |  | EDI | 5907723049222 |  |  | ST22-KB\. | 501210 | [5 empty] | 1 | Naped_ST22_K_b.png | SPAMEL_PL_Naped_ST22_K_AK.pdf | Certyfikat_bezpieczenstwa_st22_pl.pdf |  | Certyfikat_zgodnosci_CE_st22_pl.pdf |  | Zastosowanie Przyciski sterownicze SP22 służą do załączania bądź rozłączania prądów o natężeniu do 2,5 A, sygnalizacji świetlnej oraz dźwiękowej w pulpitach maszyn, szafach sterowniczych. Przyciski sterownicze i lampki sygnalizacyjne SP22 mają budowę członową. Rodzaje członów funkcyjnych występujących w przycisku ilustruje rys. A. Przyciski sterownicze lub lampki sygnalizacyjne SP22 dostarczane są jako kompletne wyroby lub w postaci członów stanowiących elementy funkcjonalne przycisku lub lampki. Budowa członowa przycisków i lampek SP22 ułatwia tworzenie potrzebnych wariantów funkcjonalnych przycisków, a także wprowadzenie zmian w istniejących obwodach sterowniczych. Przyciski sterownicze SP22 przewidziane są do wbudowania w znormalizowane otworyo średnicy 22.3 mm, wykonane w pulpitach (tablicach) sterowniczo-sygnalizacyjnych lub bezpośrednio w korpusach maszyn i urządzeń. Część nadpulpitowa przycisków wykonana jest w kolorze czarnym lub pokryta niklem satynowym. |  |  |  | przycisk, przyciski, przycisk sterowniczy, przyciski sterownicze, | ST22 |  | 0.0114 | 0.0204 | 0.05 | 0.05 | 0.07 | Jarosław Modrzyński | 512055136 | j.modrzynski@spamel.com.pl
4075 | ST22-KB\CZ | NAPĘD KOMPLETNY KRYTY BIAŁY PIERŚCIEŃ CZARNY | szt | 1 | 18.13 | PLN | 23 | 8536 50 80 |  |  |  | A | H |  | EDI | 5907723058217 |  |  | ST22-KB\CZ | 501211 | [5 empty] | 1 | Naped_ST22_K_b.png | SPAMEL_PL_Naped_ST22_K_AK.pdf | Certyfikat_bezpieczenstwa_st22_pl.pdf |  | Certyfikat_zgodnosci_CE_st22_pl.pdf |  | Zastosowanie Przyciski sterownicze SP22 służą do załączania bądź rozłączania prądów o natężeniu do 2,5 A, sygnalizacji świetlnej oraz dźwiękowej w pulpitach maszyn, szafach sterowniczych. Przyciski sterownicze i lampki sygnalizacyjne SP22 mają budowę członową. Rodzaje członów funkcyjnych występujących w przycisku ilustruje rys. A. Przyciski sterownicze lub lampki sygnalizacyjne SP22 dostarczane są jako kompletne wyroby lub w postaci członów stanowiących elementy funkcjonalne przycisku lub lampki. Budowa członowa przycisków i lampek SP22 ułatwia tworzenie potrzebnych wariantów funkcjonalnych przycisków, a także wprowadzenie zmian w istniejących obwodach sterowniczych. Przyciski sterownicze SP22 przewidziane są do wbudowania w znormalizowane otworyo średnicy 22.3 mm, wykonane w pulpitach (tablicach) sterowniczo-sygnalizacyjnych lub bezpośrednio w korpusach maszyn i urządzeń. Część nadpulpitowa przycisków wykonana jest w kolorze czarnym lub pokryta niklem satynowym. |  |  |  | przycisk, przyciski, przycisk sterowniczy, przyciski sterownicze, | ST22 |  | 0.0114 | 0.0204 | 0.05 | 0.05 | 0.07 | Jarosław Modrzyński | 512055136 | j.modrzynski@spamel.com.pl
4076 | ST22-KB-01\. | PRZYCISK KRYTYY BIAŁY 1 ROZ PIERŚCIEŃ NIKLOWANY | szt | 1 | 26.81 | PLN | 23 | 8536 50 80 |  |  |  | A | H |  | EDI | 5907723017863 |  |  | ST22-KB-01\. | 501211 | [5 empty] | 1 | przycisk_ST22_K_b.png | SPAMEL_PL_Przycisk_kompletny_ST22_K_AK.pdf | Certyfikat_bezpieczenstwa_st22_pl.pdf |  | Certyfikat_zgodnosci_CE_st22_pl.pdf |  | Zastosowanie Przyciski sterownicze SP22 służą do załączania bądź rozłączania prądów o natężeniu do 2,5 A, sygnalizacji świetlnej oraz dźwiękowej w pulpitach maszyn, szafach sterowniczych. Przyciski sterownicze i lampki sygnalizacyjne SP22 mają budowę członową. Rodzaje członów funkcyjnych występujących w przycisku ilustruje rys. A. Przyciski sterownicze lub lampki sygnalizacyjne SP22 dostarczane są jako kompletne wyroby lub w postaci członów stanowiących elementy funkcjonalne przycisku lub lampki. Budowa członowa przycisków i lampek SP22 ułatwia tworzenie potrzebnych wariantów funkcjonalnych przycisków, a także wprowadzenie zmian w istniejących obwodach sterowniczych. Przyciski sterownicze SP22 przewidziane są do wbudowania w znormalizowane otworyo średnicy 22.3 mm, wykonane w pulpitach (tablicach) sterowniczo-sygnalizacyjnych lub bezpośrednio w korpusach maszyn i urządzeń. Część nadpulpitowa przycisków wykonana jest w kolorze czarnym lub pokryta niklem satynowym. |  |  |  | przycisk, przyciski, przycisk sterowniczy, przyciski sterownicze, | ST22 |  | 0.0351 | 0.0441 | 0.05 | 0.05 | 0.07 | Jarosław Modrzyński | 512055136 | j.modrzynski@spamel.com.pl
4077 | ST22-KB-10\. | PRZYCISK KRYTY BIAŁY 1 ZW PIERŚCIEŃ NIKLOWANY | szt | 1 | 26.81 | PLN | 23 | 8536 50 80 |  |  |  | A | H |  | EDI | 5907723010871 |  |  | ST22-KB-10\. | 501211 | [5 empty] | 1 | przycisk_ST22_K_b.png | SPAMEL_PL_Przycisk_kompletny_ST22_K_AK.pdf | Certyfikat_bezpieczenstwa_st22_pl.pdf |  | Certyfikat_zgodnosci_CE_st22_pl.pdf |  | Zastosowanie Przyciski sterownicze SP22 służą do załączania bądź rozłączania prądów o natężeniu do 2,5 A, sygnalizacji świetlnej oraz dźwiękowej w pulpitach maszyn, szafach sterowniczych. Przyciski sterownicze i lampki sygnalizacyjne SP22 mają budowę członową. Rodzaje członów funkcyjnych występujących w przycisku ilustruje rys. A. Przyciski sterownicze lub lampki sygnalizacyjne SP22 dostarczane są jako kompletne wyroby lub w postaci członów stanowiących elementy funkcjonalne przycisku lub lampki. Budowa członowa przycisków i lampek SP22 ułatwia tworzenie potrzebnych wariantów funkcjonalnych przycisków, a także wprowadzenie zmian w istniejących obwodach sterowniczych. Przyciski sterownicze SP22 przewidziane są do wbudowania w znormalizowane otworyo średnicy 22.3 mm, wykonane w pulpitach (tablicach) sterowniczo-sygnalizacyjnych lub bezpośrednio w korpusach maszyn i urządzeń. Część nadpulpitowa przycisków wykonana jest w kolorze czarnym lub pokryta niklem satynowym. |  |  |  | przycisk, przyciski, przycisk sterowniczy, przyciski sterownicze, | ST22 |  | 0.0351 | 0.0441 | 0.05 | 0.05 | 0.07 | Jarosław Modrzyński | 512055136 | j.modrzynski@spamel.com.pl
4078 | ST22-KB-10-3\. | PRZYCISK KRYTY BIAŁY 1 ZW PIERŚCIEŃ NIKLOWANY | szt | 1 | 26.81 | PLN | 23 | 8536 50 80 |  |  |  | A | H |  | EDI | 5907723063976 |  |  | ST22-KB-10-3\. | 501211 | [5 empty] | 1 | przycisk_ST22_K_b.png | SPAMEL_PL_Przycisk_kompletny_ST22_K_AK.pdf | Certyfikat_bezpieczenstwa_st22_pl.pdf |  | Certyfikat_zgodnosci_CE_st22_pl.pdf |  | Zastosowanie Przyciski sterownicze SP22 służą do załączania bądź rozłączania prądów o natężeniu do 2,5 A, sygnalizacji świetlnej oraz dźwiękowej w pulpitach maszyn, szafach sterowniczych. Przyciski sterownicze i lampki sygnalizacyjne SP22 mają budowę członową. Rodzaje członów funkcyjnych występujących w przycisku ilustruje rys. A. Przyciski sterownicze lub lampki sygnalizacyjne SP22 dostarczane są jako kompletne wyroby lub w postaci członów stanowiących elementy funkcjonalne przycisku lub lampki. Budowa członowa przycisków i lampek SP22 ułatwia tworzenie potrzebnych wariantów funkcjonalnych przycisków, a także wprowadzenie zmian w istniejących obwodach sterowniczych. Przyciski sterownicze SP22 przewidziane są do wbudowania w znormalizowane otworyo średnicy 22.3 mm, wykonane w pulpitach (tablicach) sterowniczo-sygnalizacyjnych lub bezpośrednio w korpusach maszyn i urządzeń. Część nadpulpitowa przycisków wykonana jest w kolorze czarnym lub pokryta niklem satynowym. |  |  |  | przycisk, przyciski, przycisk sterowniczy, przyciski sterownicze, | ST22 |  | 0.0351 | 0.0441 | 0.05 | 0.05 | 0.07 | Jarosław Modrzyński | 512055136 | j.modrzynski@spamel.com.pl
4079 | ST22-KB-11\. | PRZYCISK KRYTYY BIAŁY 1 ZW 1 ROZ PIERŚCIEŃ NIKLOWANY | szt | 1 | 36.5 | PLN | 23 | 8536 50 80 |  |  |  | A | H |  | EDI | 5907723018105 |  |  | ST22-KB-11\. | 501211 | [5 empty] | 1 | przycisk_ST22_K_b.png | SPAMEL_PL_Przycisk_kompletny_ST22_K_AK.pdf | Certyfikat_bezpieczenstwa_st22_pl.pdf |  | Certyfikat_zgodnosci_CE_st22_pl.pdf |  | Zastosowanie Przyciski sterownicze SP22 służą do załączania bądź rozłączania prądów o natężeniu do 2,5 A, sygnalizacji świetlnej oraz dźwiękowej w pulpitach maszyn, szafach sterowniczych. Przyciski sterownicze i lampki sygnalizacyjne SP22 mają budowę członową. Rodzaje członów funkcyjnych występujących w przycisku ilustruje rys. A. Przyciski sterownicze lub lampki sygnalizacyjne SP22 dostarczane są jako kompletne wyroby lub w postaci członów stanowiących elementy funkcjonalne przycisku lub lampki. Budowa członowa przycisków i lampek SP22 ułatwia tworzenie potrzebnych wariantów funkcjonalnych przycisków, a także wprowadzenie zmian w istniejących obwodach sterowniczych. Przyciski sterownicze SP22 przewidziane są do wbudowania w znormalizowane otworyo średnicy 22.3 mm, wykonane w pulpitach (tablicach) sterowniczo-sygnalizacyjnych lub bezpośrednio w korpusach maszyn i urządzeń. Część nadpulpitowa przycisków wykonana jest w kolorze czarnym lub pokryta niklem satynowym. |  |  |  | przycisk, przyciski, przycisk sterowniczy, przyciski sterownicze, | ST22 |  | 0.0443 | 0.0533 | 0.05 | 0.05 | 0.07 | Jarosław Modrzyński | 512055136 | j.modrzynski@spamel.com.pl
4080 | ST22-KB-11\CZ | PRZYCISK KRYTYY BIAŁY 1 ZW 1 ROZ PIERŚCIEŃ CZARNY | szt | 1 | 35.33 | PLN | 23 | 8536 50 80 |  |  |  | A | H |  | EDI | 5907723164383 |  |  | ST22-KB-11\CZ | 501211 | [5 empty] | 1 | przycisk_ST22_K_b.png | SPAMEL_PL_Przycisk_kompletny_ST22_K_AK.pdf | Certyfikat_bezpieczenstwa_st22_pl.pdf |  | Certyfikat_zgodnosci_CE_st22_pl.pdf |  | Zastosowanie Przyciski sterownicze SP22 służą do załączania bądź rozłączania prądów o natężeniu do 2,5 A, sygnalizacji świetlnej oraz dźwiękowej w pulpitach maszyn, szafach sterowniczych. Przyciski sterownicze i lampki sygnalizacyjne SP22 mają budowę członową. Rodzaje członów funkcyjnych występujących w przycisku ilustruje rys. A. Przyciski sterownicze lub lampki sygnalizacyjne SP22 dostarczane są jako kompletne wyroby lub w postaci członów stanowiących elementy funkcjonalne przycisku lub lampki. Budowa członowa przycisków i lampek SP22 ułatwia tworzenie potrzebnych wariantów funkcjonalnych przycisków, a także wprowadzenie zmian w istniejących obwodach sterowniczych. Przyciski sterownicze SP22 przewidziane są do wbudowania w znormalizowane otworyo średnicy 22.3 mm, wykonane w pulpitach (tablicach) sterowniczo-sygnalizacyjnych lub bezpośrednio w korpusach maszyn i urządzeń. Część nadpulpitowa przycisków wykonana jest w kolorze czarnym lub pokryta niklem satynowym. |  |  |  | przycisk, przyciski, przycisk sterowniczy, przyciski sterownicze, | ST22 |  | 0.0443 | 0.0533 | 0.05 | 0.05 | 0.07 | Jarosław Modrzyński | 512055136 | j.modrzynski@spamel.com.pl
4081 | ST22-KB-12\. | PRZYCISK KRYTY BIAŁY 1 ZW 2 ROZ PIERŚCIEŃ NIKLOWANY | szt | 1 | 46.17 | PLN | 23 | 8536 50 80 |  |  |  | A | H |  | EDI | 5907723019171 |  |  | ST22-KB-12\. | 501211 | [5 empty] | 1 | przycisk_ST22_K_b.png | SPAMEL_PL_Przycisk_kompletny_ST22_K_AK.pdf | Certyfikat_bezpieczenstwa_st22_pl.pdf |  | Certyfikat_zgodnosci_CE_st22_pl.pdf |  | Zastosowanie Przyciski sterownicze SP22 służą do załączania bądź rozłączania prądów o natężeniu do 2,5 A, sygnalizacji świetlnej oraz dźwiękowej w pulpitach maszyn, szafach sterowniczych. Przyciski sterownicze i lampki sygnalizacyjne SP22 mają budowę członową. Rodzaje członów funkcyjnych występujących w przycisku ilustruje rys. A. Przyciski sterownicze lub lampki sygnalizacyjne SP22 dostarczane są jako kompletne wyroby lub w postaci członów stanowiących elementy funkcjonalne przycisku lub lampki. Budowa członowa przycisków i lampek SP22 ułatwia tworzenie potrzebnych wariantów funkcjonalnych przycisków, a także wprowadzenie zmian w istniejących obwodach sterowniczych. Przyciski sterownicze SP22 przewidziane są do wbudowania w znormalizowane otworyo średnicy 22.3 mm, wykonane w pulpitach (tablicach) sterowniczo-sygnalizacyjnych lub bezpośrednio w korpusach maszyn i urządzeń. Część nadpulpitowa przycisków wykonana jest w kolorze czarnym lub pokryta niklem satynowym. |  |  |  | przycisk, przyciski, przycisk sterowniczy, przyciski sterownicze, | ST22 |  | 0.0536 | 0.0626 | 0.05 | 0.05 | 0.07 | Jarosław Modrzyński | 512055136 | j.modrzynski@spamel.com.pl
4082 | ST22-KB-20\. | PRZYCISK KRYTY BIAŁY 2 ZW PIERŚCIEŃ NIKLOWANY | szt | 1 | 36.5 | PLN | 23 | 8536 50 80 |  |  |  | A | H |  | EDI | 5907723024069 |  |  | ST22-KB-20\. | 501211 | [5 empty] | 1 | przycisk_ST22_K_b.png | SPAMEL_PL_Przycisk_kompletny_ST22_K_AK.pdf | Certyfikat_bezpieczenstwa_st22_pl.pdf |  | Certyfikat_zgodnosci_CE_st22_pl.pdf |  | Zastosowanie Przyciski sterownicze SP22 służą do załączania bądź rozłączania prądów o natężeniu do 2,5 A, sygnalizacji świetlnej oraz dźwiękowej w pulpitach maszyn, szafach sterowniczych. Przyciski sterownicze i lampki sygnalizacyjne SP22 mają budowę członową. Rodzaje członów funkcyjnych występujących w przycisku ilustruje rys. A. Przyciski sterownicze lub lampki sygnalizacyjne SP22 dostarczane są jako kompletne wyroby lub w postaci członów stanowiących elementy funkcjonalne przycisku lub lampki. Budowa członowa przycisków i lampek SP22 ułatwia tworzenie potrzebnych wariantów funkcjonalnych przycisków, a także wprowadzenie zmian w istniejących obwodach sterowniczych. Przyciski sterownicze SP22 przewidziane są do wbudowania w znormalizowane otworyo średnicy 22.3 mm, wykonane w pulpitach (tablicach) sterowniczo-sygnalizacyjnych lub bezpośrednio w korpusach maszyn i urządzeń. Część nadpulpitowa przycisków wykonana jest w kolorze czarnym lub pokryta niklem satynowym. |  |  |  | przycisk, przyciski, przycisk sterowniczy, przyciski sterownicze, | ST22 |  | 0.0443 | 0.0533 | 0.05 | 0.05 | 0.07 | Jarosław Modrzyński | 512055136 | j.modrzynski@spamel.com.pl
4083 | ST22-KB-21\. | PRZYCISK KRYTY BIAŁY 2 ZW 1 ROZ PIERŚCIEŃ NIKLOWANY | szt | 1 | 46.17 | PLN | 23 | 8536 50 80 |  |  |  | A | H |  | EDI | 5907723100749 |  |  | ST22-KB-21\. | 501211 | [5 empty] | 1 | przycisk_ST22_K_b.png | SPAMEL_PL_Przycisk_kompletny_ST22_K_AK.pdf | Certyfikat_bezpieczenstwa_st22_pl.pdf |  | Certyfikat_zgodnosci_CE_st22_pl.pdf |  | Zastosowanie Przyciski sterownicze SP22 służą do załączania bądź rozłączania prądów o natężeniu do 2,5 A, sygnalizacji świetlnej oraz dźwiękowej w pulpitach maszyn, szafach sterowniczych. Przyciski sterownicze i lampki sygnalizacyjne SP22 mają budowę członową. Rodzaje członów funkcyjnych występujących w przycisku ilustruje rys. A. Przyciski sterownicze lub lampki sygnalizacyjne SP22 dostarczane są jako kompletne wyroby lub w postaci członów stanowiących elementy funkcjonalne przycisku lub lampki. Budowa członowa przycisków i lampek SP22 ułatwia tworzenie potrzebnych wariantów funkcjonalnych przycisków, a także wprowadzenie zmian w istniejących obwodach sterowniczych. Przyciski sterownicze SP22 przewidziane są do wbudowania w znormalizowane otworyo średnicy 22.3 mm, wykonane w pulpitach (tablicach) sterowniczo-sygnalizacyjnych lub bezpośrednio w korpusach maszyn i urządzeń. Część nadpulpitowa przycisków wykonana jest w kolorze czarnym lub pokryta niklem satynowym. |  |  |  | przycisk, przyciski, przycisk sterowniczy, przyciski sterownicze, | ST22 |  | 0.0536 | 0.0626 | 0.05 | 0.05 | 0.07 | Jarosław Modrzyński | 512055136 | j.modrzynski@spamel.com.pl
4084 | ST22-KB-21\CZ | PRZYCISK KRYTY BIAŁY 2 ZW 1 ROZ PIERŚCIEŃ CZARNY | szt | 1 | 45.03 | PLN | 23 | 8536 50 80 |  |  |  | A | H |  | EDI | 5907723100794 |  |  | ST22-KB-21\CZ | 501211 | [5 empty] | 1 | przycisk_ST22_K_b.png | SPAMEL_PL_Przycisk_kompletny_ST22_K_AK.pdf | Certyfikat_bezpieczenstwa_st22_pl.pdf |  | Certyfikat_zgodnosci_CE_st22_pl.pdf |  | Zastosowanie Przyciski sterownicze SP22 służą do załączania bądź rozłączania prądów o natężeniu do 2,5 A, sygnalizacji świetlnej oraz dźwiękowej w pulpitach maszyn, szafach sterowniczych. Przyciski sterownicze i lampki sygnalizacyjne SP22 mają budowę członową. Rodzaje członów funkcyjnych występujących w przycisku ilustruje rys. A. Przyciski sterownicze lub lampki sygnalizacyjne SP22 dostarczane są jako kompletne wyroby lub w postaci członów stanowiących elementy funkcjonalne przycisku lub lampki. Budowa członowa przycisków i lampek SP22 ułatwia tworzenie potrzebnych wariantów funkcjonalnych przycisków, a także wprowadzenie zmian w istniejących obwodach sterowniczych. Przyciski sterownicze SP22 przewidziane są do wbudowania w znormalizowane otworyo średnicy 22.3 mm, wykonane w pulpitach (tablicach) sterowniczo-sygnalizacyjnych lub bezpośrednio w korpusach maszyn i urządzeń. Część nadpulpitowa przycisków wykonana jest w kolorze czarnym lub pokryta niklem satynowym. |  |  |  | przycisk, przyciski, przycisk sterowniczy, przyciski sterownicze, | ST22 |  | 0.0536 | 0.0626 | 0.05 | 0.05 | 0.07 | Jarosław Modrzyński | 512055136 | j.modrzynski@spamel.com.pl
4085 | ST22-KC\. | NAPĘD KOMPLETNY KRYTY CZERWONY PIERŚCIEŃ NIKLOWANY | szt | 1 | 19.32 | PLN | 23 | 8536 50 80 |  |  |  | A | H |  | EDI | 5907723008403 |  |  | ST22-KC\. | 501210 | [5 empty] | 1 | Naped_ST22_K_c.png | SPAMEL_PL_Naped_ST22_K_AK.pdf | Certyfikat_bezpieczenstwa_st22_pl.pdf |  | Certyfikat_zgodnosci_CE_st22_pl.pdf |  | Zastosowanie Przyciski sterownicze SP22 służą do załączania bądź rozłączania prądów o natężeniu do 2,5 A, sygnalizacji świetlnej oraz dźwiękowej w pulpitach maszyn, szafach sterowniczych. Przyciski sterownicze i lampki sygnalizacyjne SP22 mają budowę członową. Rodzaje członów funkcyjnych występujących w przycisku ilustruje rys. A. Przyciski sterownicze lub lampki sygnalizacyjne SP22 dostarczane są jako kompletne wyroby lub w postaci członów stanowiących elementy funkcjonalne przycisku lub lampki. Budowa członowa przycisków i lampek SP22 ułatwia tworzenie potrzebnych wariantów funkcjonalnych przycisków, a także wprowadzenie zmian w istniejących obwodach sterowniczych. Przyciski sterownicze SP22 przewidziane są do wbudowania w znormalizowane otworyo średnicy 22.3 mm, wykonane w pulpitach (tablicach) sterowniczo-sygnalizacyjnych lub bezpośrednio w korpusach maszyn i urządzeń. Część nadpulpitowa przycisków wykonana jest w kolorze czarnym lub pokryta niklem satynowym. |  |  |  | przycisk, przyciski, przycisk sterowniczy, przyciski sterownicze, | ST22 |  | 0.0114 | 0.0204 | 0.05 | 0.05 | 0.07 | Jarosław Modrzyński | 512055136 | j.modrzynski@spamel.com.pl
4086 | ST22-KC\CZ | NAPĘD KOMPLETNY KRYTY CZERWONY PIERŚCIEŃ CZARNY | szt | 1 | 18.13 | PLN | 23 | 8536 50 80 |  |  |  | A | H |  | EDI | 5907723075184 |  |  | ST22-KC\CZ | 501210 | [5 empty] | 1 | Naped_ST22_K_c.png | SPAMEL_PL_Przycisk_kompletny_ST22_K_AK | Certyfikat_bezpieczenstwa_st22_pl.pdf |  | Certyfikat_zgodnosci_CE_st22_pl.pdf |  | Zastosowanie Przyciski sterownicze SP22 służą do załączania bądź rozłączania prądów o natężeniu do 2,5 A, sygnalizacji świetlnej oraz dźwiękowej w pulpitach maszyn, szafach sterowniczych. Przyciski sterownicze i lampki sygnalizacyjne SP22 mają budowę członową. Rodzaje członów funkcyjnych występujących w przycisku ilustruje rys. A. Przyciski sterownicze lub lampki sygnalizacyjne SP22 dostarczane są jako kompletne wyroby lub w postaci członów stanowiących elementy funkcjonalne przycisku lub lampki. Budowa członowa przycisków i lampek SP22 ułatwia tworzenie potrzebnych wariantów funkcjonalnych przycisków, a także wprowadzenie zmian w istniejących obwodach sterowniczych. Przyciski sterownicze SP22 przewidziane są do wbudowania w znormalizowane otworyo średnicy 22.3 mm, wykonane w pulpitach (tablicach) sterowniczo-sygnalizacyjnych lub bezpośrednio w korpusach maszyn i urządzeń. Część nadpulpitowa przycisków wykonana jest w kolorze czarnym lub pokryta niklem satynowym. |  |  |  | przycisk, przyciski, przycisk sterowniczy, przyciski sterownicze, | ST22 |  | 0.0114 | 0.0204 | 0.05 | 0.05 | 0.07 | Jarosław Modrzyński | 512055136 | j.modrzynski@spamel.com.pl
4087 | ST22-KC-01\. | PRZYCISK KRYTY CZERWONY 1 ROZ PIERŚCIEŃ NIKLOWANY | szt | 1 | 26.81 | PLN | 23 | 8536 50 80 |  |  |  | A | H |  | EDI | 5907723008311 |  |  | ST22-KC-01\. | 501211 | [5 empty] | 1 | przycisk_ST22_K_c.png | SPAMEL_PL_Przycisk_kompletny_ST22_K_AK.pdf | Certyfikat_bezpieczenstwa_st22_pl.pdf |  | Certyfikat_zgodnosci_CE_st22_pl.pdf |  | Zastosowanie Przyciski sterownicze SP22 służą do załączania bądź rozłączania prądów o natężeniu do 2,5 A, sygnalizacji świetlnej oraz dźwiękowej w pulpitach maszyn, szafach sterowniczych. Przyciski sterownicze i lampki sygnalizacyjne SP22 mają budowę członową. Rodzaje członów funkcyjnych występujących w przycisku ilustruje rys. A. Przyciski sterownicze lub lampki sygnalizacyjne SP22 dostarczane są jako kompletne wyroby lub w postaci członów stanowiących elementy funkcjonalne przycisku lub lampki. Budowa członowa przycisków i lampek SP22 ułatwia tworzenie potrzebnych wariantów funkcjonalnych przycisków, a także wprowadzenie zmian w istniejących obwodach sterowniczych. Przyciski sterownicze SP22 przewidziane są do wbudowania w znormalizowane otworyo średnicy 22.3 mm, wykonane w pulpitach (tablicach) sterowniczo-sygnalizacyjnych lub bezpośrednio w korpusach maszyn i urządzeń. Część nadpulpitowa przycisków wykonana jest w kolorze czarnym lub pokryta niklem satynowym. |  |  |  | przycisk, przyciski, przycisk sterowniczy, przyciski sterownicze, | ST22 |  | 0.0351 | 0.0441 | 0.05 | 0.05 | 0.07 | Jarosław Modrzyński | 512055136 | j.modrzynski@spamel.com.pl
4088 | ST22-KC-01\CZ | PRZYCISK KRYTY CZERWONY 1 ROZ PIERŚCIEŃ CZARNY | szt | 1 | 25.65 | PLN | 23 | 8536 50 80 |  |  |  | A | H |  | EDI | 5907723012240 |  |  | ST22-KC-01\CZ | 501211 | [5 empty] | 1 | przycisk_ST22_K_c.png | SPAMEL_PL_Przycisk_kompletny_ST22_K_AK.pdf | Certyfikat_bezpieczenstwa_st22_pl.pdf |  | Certyfikat_zgodnosci_CE_st22_pl.pdf |  | Zastosowanie Przyciski sterownicze SP22 służą do załączania bądź rozłączania prądów o natężeniu do 2,5 A, sygnalizacji świetlnej oraz dźwiękowej w pulpitach maszyn, szafach sterowniczych. Przyciski sterownicze i lampki sygnalizacyjne SP22 mają budowę członową. Rodzaje członów funkcyjnych występujących w przycisku ilustruje rys. A. Przyciski sterownicze lub lampki sygnalizacyjne SP22 dostarczane są jako kompletne wyroby lub w postaci członów stanowiących elementy funkcjonalne przycisku lub lampki. Budowa członowa przycisków i lampek SP22 ułatwia tworzenie potrzebnych wariantów funkcjonalnych przycisków, a także wprowadzenie zmian w istniejących obwodach sterowniczych. Przyciski sterownicze SP22 przewidziane są do wbudowania w znormalizowane otworyo średnicy 22.3 mm, wykonane w pulpitach (tablicach) sterowniczo-sygnalizacyjnych lub bezpośrednio w korpusach maszyn i urządzeń. Część nadpulpitowa przycisków wykonana jest w kolorze czarnym lub pokryta niklem satynowym. |  |  |  | przycisk, przyciski, przycisk sterowniczy, przyciski sterownicze, | ST22 |  | 0.0351 | 0.0441 | 0.05 | 0.05 | 0.07 | Jarosław Modrzyński | 512055136 | j.modrzynski@spamel.com.pl
4089 | ST22-KC-02\. | PRZYCISK KRYTY CZERWONY 2 ROZ PIERŚCIEŃ NIKLOWANY | szt | 1 | 36.5 | PLN | 23 | 8536 50 80 |  |  |  | A | H |  | EDI | 5907723013070 |  |  | ST22-KC-02\. | 501211 | [5 empty] | 1 | przycisk_ST22_K_c.png | SPAMEL_PL_Przycisk_kompletny_ST22_K_AK.pdf | Certyfikat_bezpieczenstwa_st22_pl.pdf |  | Certyfikat_zgodnosci_CE_st22_pl.pdf |  | Zastosowanie Przyciski sterownicze SP22 służą do załączania bądź rozłączania prądów o natężeniu do 2,5 A, sygnalizacji świetlnej oraz dźwiękowej w pulpitach maszyn, szafach sterowniczych. Przyciski sterownicze i lampki sygnalizacyjne SP22 mają budowę członową. Rodzaje członów funkcyjnych występujących w przycisku ilustruje rys. A. Przyciski sterownicze lub lampki sygnalizacyjne SP22 dostarczane są jako kompletne wyroby lub w postaci członów stanowiących elementy funkcjonalne przycisku lub lampki. Budowa członowa przycisków i lampek SP22 ułatwia tworzenie potrzebnych wariantów funkcjonalnych przycisków, a także wprowadzenie zmian w istniejących obwodach sterowniczych. Przyciski sterownicze SP22 przewidziane są do wbudowania w znormalizowane otworyo średnicy 22.3 mm, wykonane w pulpitach (tablicach) sterowniczo-sygnalizacyjnych lub bezpośrednio w korpusach maszyn i urządzeń. Część nadpulpitowa przycisków wykonana jest w kolorze czarnym lub pokryta niklem satynowym. |  |  |  | przycisk, przyciski, przycisk sterowniczy, przyciski sterownicze, | ST22 |  | 0.0443 | 0.0533 | 0.05 | 0.05 | 0.07 | Jarosław Modrzyński | 512055136 | j.modrzynski@spamel.com.pl
4090 | ST22-KC-02\CZ | PRZYCISK KRYTY CZERWONY 2 ROZ PIERŚCIEŃ CZARNY | szt | 1 | 35.33 | PLN | 23 | 8536 50 80 |  |  |  | A | H |  | EDI | 5907723064157 |  |  | ST22-KC-02\CZ | 501211 | [5 empty] | 1 | przycisk_ST22_K_c.png | SPAMEL_PL_Przycisk_kompletny_ST22_K_AK.pdf | Certyfikat_bezpieczenstwa_st22_pl.pdf |  | Certyfikat_zgodnosci_CE_st22_pl.pdf |  | Zastosowanie Przyciski sterownicze SP22 służą do załączania bądź rozłączania prądów o natężeniu do 2,5 A, sygnalizacji świetlnej oraz dźwiękowej w pulpitach maszyn, szafach sterowniczych. Przyciski sterownicze i lampki sygnalizacyjne SP22 mają budowę członową. Rodzaje członów funkcyjnych występujących w przycisku ilustruje rys. A. Przyciski sterownicze lub lampki sygnalizacyjne SP22 dostarczane są jako kompletne wyroby lub w postaci członów stanowiących elementy funkcjonalne przycisku lub lampki. Budowa członowa przycisków i lampek SP22 ułatwia tworzenie potrzebnych wariantów funkcjonalnych przycisków, a także wprowadzenie zmian w istniejących obwodach sterowniczych. Przyciski sterownicze SP22 przewidziane są do wbudowania w znormalizowane otworyo średnicy 22.3 mm, wykonane w pulpitach (tablicach) sterowniczo-sygnalizacyjnych lub bezpośrednio w korpusach maszyn i urządzeń. Część nadpulpitowa przycisków wykonana jest w kolorze czarnym lub pokryta niklem satynowym. |  |  |  | przycisk, przyciski, przycisk sterowniczy, przyciski sterownicze, | ST22 |  | 0.0443 | 0.0533 | 0.05 | 0.05 | 0.07 | Jarosław Modrzyński | 512055136 | j.modrzynski@spamel.com.pl
4091 | ST22-KC-03\. | PRZYCISK KRYTY CZERWONY 3 ROZ PIERŚCIEŃ NIKLOWANY | szt | 1 | 46.17 | PLN | 23 | 8536 50 80 |  |  |  | A | H |  | EDI | 5907723017795 |  |  | ST22-KC-03\. | 501211 | [5 empty] | 1 | przycisk_ST22_K_c.png | SPAMEL_PL_Przycisk_kompletny_ST22_K_AK.pdf | Certyfikat_bezpieczenstwa_st22_pl.pdf |  | Certyfikat_zgodnosci_CE_st22_pl.pdf |  | Zastosowanie Przyciski sterownicze SP22 służą do załączania bądź rozłączania prądów o natężeniu do 2,5 A, sygnalizacji świetlnej oraz dźwiękowej w pulpitach maszyn, szafach sterowniczych. Przyciski sterownicze i lampki sygnalizacyjne SP22 mają budowę członową. Rodzaje członów funkcyjnych występujących w przycisku ilustruje rys. A. Przyciski sterownicze lub lampki sygnalizacyjne SP22 dostarczane są jako kompletne wyroby lub w postaci członów stanowiących elementy funkcjonalne przycisku lub lampki. Budowa członowa przycisków i lampek SP22 ułatwia tworzenie potrzebnych wariantów funkcjonalnych przycisków, a także wprowadzenie zmian w istniejących obwodach sterowniczych. Przyciski sterownicze SP22 przewidziane są do wbudowania w znormalizowane otworyo średnicy 22.3 mm, wykonane w pulpitach (tablicach) sterowniczo-sygnalizacyjnych lub bezpośrednio w korpusach maszyn i urządzeń. Część nadpulpitowa przycisków wykonana jest w kolorze czarnym lub pokryta niklem satynowym. |  |  |  | przycisk, przyciski, przycisk sterowniczy, przyciski sterownicze, | ST22 |  | 0.0536 | 0.0626 | 0.05 | 0.05 | 0.07 | Jarosław Modrzyński | 512055136 | j.modrzynski@spamel.com.pl
4092 | ST22-KC-03\CZ | PRZYCISK KRYTY CZERWONY 3 ROZ PIERŚCIEŃ CZARNY | szt | 1 | 46.17 | PLN | 23 | 8536 50 80 |  |  |  | A | H |  | EDI | 5907723167285 |  |  | ST22-KC-03\CZ | 501211 | [5 empty] | 1 | przycisk_ST22_K_c.png | SPAMEL_PL_Przycisk_kompletny_ST22_K_AK.pdf | Certyfikat_bezpieczenstwa_st22_pl.pdf |  | Certyfikat_zgodnosci_CE_st22_pl.pdf |  | Zastosowanie Przyciski sterownicze SP22 służą do załączania bądź rozłączania prądów o natężeniu do 2,5 A, sygnalizacji świetlnej oraz dźwiękowej w pulpitach maszyn, szafach sterowniczych. Przyciski sterownicze i lampki sygnalizacyjne SP22 mają budowę członową. Rodzaje członów funkcyjnych występujących w przycisku ilustruje rys. A. Przyciski sterownicze lub lampki sygnalizacyjne SP22 dostarczane są jako kompletne wyroby lub w postaci członów stanowiących elementy funkcjonalne przycisku lub lampki. Budowa członowa przycisków i lampek SP22 ułatwia tworzenie potrzebnych wariantów funkcjonalnych przycisków, a także wprowadzenie zmian w istniejących obwodach sterowniczych. Przyciski sterownicze SP22 przewidziane są do wbudowania w znormalizowane otworyo średnicy 22.3 mm, wykonane w pulpitach (tablicach) sterowniczo-sygnalizacyjnych lub bezpośrednio w korpusach maszyn i urządzeń. Część nadpulpitowa przycisków wykonana jest w kolorze czarnym lub pokryta niklem satynowym. |  |  |  | przycisk, przyciski, przycisk sterowniczy, przyciski sterownicze, | ST22 |  | 0.0536 | 0.0626 | 0.05 | 0.05 | 0.07 | Jarosław Modrzyński | 512055136 | j.modrzynski@spamel.com.pl
4093 | ST22-KC-10\. | PRZYCISK KRYTY CZERWONY 1 ZW PIERŚCIEŃ NIKLOWANY | szt | 1 | 26.81 | PLN | 23 | 8536 50 80 |  |  |  | A | H |  | EDI | 5907723008328 |  |  | ST22-KC-10\. | 501211 | [5 empty] | 1 | przycisk_ST22_K_c.png | SPAMEL_PL_Przycisk_kompletny_ST22_K_AK.pdf | Certyfikat_bezpieczenstwa_st22_pl.pdf |  | Certyfikat_zgodnosci_CE_st22_pl.pdf |  | Zastosowanie Przyciski sterownicze SP22 służą do załączania bądź rozłączania prądów o natężeniu do 2,5 A, sygnalizacji świetlnej oraz dźwiękowej w pulpitach maszyn, szafach sterowniczych. Przyciski sterownicze i lampki sygnalizacyjne SP22 mają budowę członową. Rodzaje członów funkcyjnych występujących w przycisku ilustruje rys. A. Przyciski sterownicze lub lampki sygnalizacyjne SP22 dostarczane są jako kompletne wyroby lub w postaci członów stanowiących elementy funkcjonalne przycisku lub lampki. Budowa członowa przycisków i lampek SP22 ułatwia tworzenie potrzebnych wariantów funkcjonalnych przycisków, a także wprowadzenie zmian w istniejących obwodach sterowniczych. Przyciski sterownicze SP22 przewidziane są do wbudowania w znormalizowane otworyo średnicy 22.3 mm, wykonane w pulpitach (tablicach) sterowniczo-sygnalizacyjnych lub bezpośrednio w korpusach maszyn i urządzeń. Część nadpulpitowa przycisków wykonana jest w kolorze czarnym lub pokryta niklem satynowym. |  |  |  | przycisk, przyciski, przycisk sterowniczy, przyciski sterownicze, | ST22 |  | 0.0351 | 0.0441 | 0.05 | 0.05 | 0.07 | Jarosław Modrzyński | 512055136 | j.modrzynski@spamel.com.pl
4094 | ST22-KC-10\CZ | PRZYCISK KRYTY CZERWONY 1 ZW PIERŚCIEŃ CZARNY | szt | 1 | 25.65 | PLN | 23 | 8536 50 80 |  |  |  | A | H |  | EDI | 5907723012127 |  |  | ST22-KC-10\CZ | 501211 | [5 empty] | 1 | przycisk_ST22_K_c.png | SPAMEL_PL_Przycisk_kompletny_ST22_K_AK.pdf | Certyfikat_bezpieczenstwa_st22_pl.pdf |  | Certyfikat_zgodnosci_CE_st22_pl.pdf |  | Zastosowanie Przyciski sterownicze SP22 służą do załączania bądź rozłączania prądów o natężeniu do 2,5 A, sygnalizacji świetlnej oraz dźwiękowej w pulpitach maszyn, szafach sterowniczych. Przyciski sterownicze i lampki sygnalizacyjne SP22 mają budowę członową. Rodzaje członów funkcyjnych występujących w przycisku ilustruje rys. A. Przyciski sterownicze lub lampki sygnalizacyjne SP22 dostarczane są jako kompletne wyroby lub w postaci członów stanowiących elementy funkcjonalne przycisku lub lampki. Budowa członowa przycisków i lampek SP22 ułatwia tworzenie potrzebnych wariantów funkcjonalnych przycisków, a także wprowadzenie zmian w istniejących obwodach sterowniczych. Przyciski sterownicze SP22 przewidziane są do wbudowania w znormalizowane otworyo średnicy 22.3 mm, wykonane w pulpitach (tablicach) sterowniczo-sygnalizacyjnych lub bezpośrednio w korpusach maszyn i urządzeń. Część nadpulpitowa przycisków wykonana jest w kolorze czarnym lub pokryta niklem satynowym. |  |  |  | przycisk, przyciski, przycisk sterowniczy, przyciski sterownicze, | ST22 |  | 0.0351 | 0.0441 | 0.05 | 0.05 | 0.07 | Jarosław Modrzyński | 512055136 | j.modrzynski@spamel.com.pl
4095 | ST22-KC-11\. | PRZYCISK KRYTY CZERWONY 1 ZW 1 ROZ PIERŚCIEŃ NIKLOWANY | szt | 1 | 36.5 | PLN | 23 | 8536 50 80 |  |  |  | A | H |  | EDI | 5907723010789 |  |  | ST22-KC-11\. | 501211 | [5 empty] | 1 | przycisk_ST22_K_c.png | SPAMEL_PL_Przycisk_kompletny_ST22_K_AK.pdf | Certyfikat_bezpieczenstwa_st22_pl.pdf |  | Certyfikat_zgodnosci_CE_st22_pl.pdf |  | Zastosowanie Przyciski sterownicze SP22 służą do załączania bądź rozłączania prądów o natężeniu do 2,5 A, sygnalizacji świetlnej oraz dźwiękowej w pulpitach maszyn, szafach sterowniczych. Przyciski sterownicze i lampki sygnalizacyjne SP22 mają budowę członową. Rodzaje członów funkcyjnych występujących w przycisku ilustruje rys. A. Przyciski sterownicze lub lampki sygnalizacyjne SP22 dostarczane są jako kompletne wyroby lub w postaci członów stanowiących elementy funkcjonalne przycisku lub lampki. Budowa członowa przycisków i lampek SP22 ułatwia tworzenie potrzebnych wariantów funkcjonalnych przycisków, a także wprowadzenie zmian w istniejących obwodach sterowniczych. Przyciski sterownicze SP22 przewidziane są do wbudowania w znormalizowane otworyo średnicy 22.3 mm, wykonane w pulpitach (tablicach) sterowniczo-sygnalizacyjnych lub bezpośrednio w korpusach maszyn i urządzeń. Część nadpulpitowa przycisków wykonana jest w kolorze czarnym lub pokryta niklem satynowym. |  |  |  | przycisk, przyciski, przycisk sterowniczy, przyciski sterownicze, | ST22 |  | 0.0443 | 0.0533 | 0.05 | 0.05 | 0.07 | Jarosław Modrzyński | 512055136 | j.modrzynski@spamel.com.pl
4096 | ST22-KC-12\. | PRZYCISK KRYTY CZERWONY 1 ZW 2 ROZ PIERŚCIEŃ NIKLOWANY | szt | 1 | 46.17 | PLN | 23 | 8536 50 80 |  |  |  | A | H |  | EDI | 5907723018099 |  |  | ST22-KC-12\. | 501211 | [5 empty] | 1 | przycisk_ST22_K_c.png | SPAMEL_PL_Przycisk_kompletny_ST22_K_AK.pdf | Certyfikat_bezpieczenstwa_st22_pl.pdf |  | Certyfikat_zgodnosci_CE_st22_pl.pdf |  | Zastosowanie Przyciski sterownicze SP22 służą do załączania bądź rozłączania prądów o natężeniu do 2,5 A, sygnalizacji świetlnej oraz dźwiękowej w pulpitach maszyn, szafach sterowniczych. Przyciski sterownicze i lampki sygnalizacyjne SP22 mają budowę członową. Rodzaje członów funkcyjnych występujących w przycisku ilustruje rys. A. Przyciski sterownicze lub lampki sygnalizacyjne SP22 dostarczane są jako kompletne wyroby lub w postaci członów stanowiących elementy funkcjonalne przycisku lub lampki. Budowa członowa przycisków i lampek SP22 ułatwia tworzenie potrzebnych wariantów funkcjonalnych przycisków, a także wprowadzenie zmian w istniejących obwodach sterowniczych. Przyciski sterownicze SP22 przewidziane są do wbudowania w znormalizowane otworyo średnicy 22.3 mm, wykonane w pulpitach (tablicach) sterowniczo-sygnalizacyjnych lub bezpośrednio w korpusach maszyn i urządzeń. Część nadpulpitowa przycisków wykonana jest w kolorze czarnym lub pokryta niklem satynowym. |  |  |  | przycisk, przyciski, przycisk sterowniczy, przyciski sterownicze, | ST22 |  | 0.0536 | 0.0626 | 0.05 | 0.05 | 0.07 | Jarosław Modrzyński | 512055136 | j.modrzynski@spamel.com.pl
4097 | ST22-KC-20\. | PRZYCISK KRYTY CZERWONY 2 ZW PIERŚCIEŃ NIKLOWANY | szt | 1 | 36.5 | PLN | 23 | 8536 50 80 |  |  |  | A | H |  | EDI | 5907723019638 |  |  | ST22-KC-20\. | 501211 | [5 empty] | 1 | przycisk_ST22_K_c.png | SPAMEL_PL_Przycisk_kompletny_ST22_K_AK.pdf | Certyfikat_bezpieczenstwa_st22_pl.pdf |  | Certyfikat_zgodnosci_CE_st22_pl.pdf |  | Zastosowanie Przyciski sterownicze SP22 służą do załączania bądź rozłączania prądów o natężeniu do 2,5 A, sygnalizacji świetlnej oraz dźwiękowej w pulpitach maszyn, szafach sterowniczych. Przyciski sterownicze i lampki sygnalizacyjne SP22 mają budowę członową. Rodzaje członów funkcyjnych występujących w przycisku ilustruje rys. A. Przyciski sterownicze lub lampki sygnalizacyjne SP22 dostarczane są jako kompletne wyroby lub w postaci członów stanowiących elementy funkcjonalne przycisku lub lampki. Budowa członowa przycisków i lampek SP22 ułatwia tworzenie potrzebnych wariantów funkcjonalnych przycisków, a także wprowadzenie zmian w istniejących obwodach sterowniczych. Przyciski sterownicze SP22 przewidziane są do wbudowania w znormalizowane otworyo średnicy 22.3 mm, wykonane w pulpitach (tablicach) sterowniczo-sygnalizacyjnych lub bezpośrednio w korpusach maszyn i urządzeń. Część nadpulpitowa przycisków wykonana jest w kolorze czarnym lub pokryta niklem satynowym. |  |  |  | przycisk, przyciski, przycisk sterowniczy, przyciski sterownicze, | ST22 |  | 0.0443 | 0.0533 | 0.05 | 0.05 | 0.07 | Jarosław Modrzyński | 512055136 | j.modrzynski@spamel.com.pl
4098 | ST22-KC-20\CZ | PRZYCISK KRYTY CZERWONY 2 ZW PIERŚCIEŃ CZARNY | szt | 1 | 35.33 | PLN | 23 | 8536 50 80 |  |  |  | A | H |  | EDI | 5907723064164 |  |  | ST22-KC-20\CZ | 501211 | [5 empty] | 1 | przycisk_ST22_K_c.png | SPAMEL_PL_Przycisk_kompletny_ST22_K_AK.pdf | Certyfikat_bezpieczenstwa_st22_pl.pdf |  | Certyfikat_zgodnosci_CE_st22_pl.pdf |  | Zastosowanie Przyciski sterownicze SP22 służą do załączania bądź rozłączania prądów o natężeniu do 2,5 A, sygnalizacji świetlnej oraz dźwiękowej w pulpitach maszyn, szafach sterowniczych. Przyciski sterownicze i lampki sygnalizacyjne SP22 mają budowę członową. Rodzaje członów funkcyjnych występujących w przycisku ilustruje rys. A. Przyciski sterownicze lub lampki sygnalizacyjne SP22 dostarczane są jako kompletne wyroby lub w postaci członów stanowiących elementy funkcjonalne przycisku lub lampki. Budowa członowa przycisków i lampek SP22 ułatwia tworzenie potrzebnych wariantów funkcjonalnych przycisków, a także wprowadzenie zmian w istniejących obwodach sterowniczych. Przyciski sterownicze SP22 przewidziane są do wbudowania w znormalizowane otworyo średnicy 22.3 mm, wykonane w pulpitach (tablicach) sterowniczo-sygnalizacyjnych lub bezpośrednio w korpusach maszyn i urządzeń. Część nadpulpitowa przycisków wykonana jest w kolorze czarnym lub pokryta niklem satynowym. |  |  |  | przycisk, przyciski, przycisk sterowniczy, przyciski sterownicze, | ST22 |  | 0.0443 | 0.0533 | 0.05 | 0.05 | 0.07 | Jarosław Modrzyński | 512055136 | j.modrzynski@spamel.com.pl
4099 | ST22-KC-21\. | PRZYCISK KRYTY CZERWONY 2 ZW 1 ROZ PIERŚCIEŃ NIKLOWANY | szt | 1 | 46.17 | PLN | 23 | 8536 50 80 |  |  |  | A | H |  | EDI | 5907723012295 |  |  | ST22-KC-21\. | 501211 | [5 empty] | 1 | przycisk_ST22_K_c.png | SPAMEL_PL_Przycisk_kompletny_ST22_K_AK.pdf | Certyfikat_bezpieczenstwa_st22_pl.pdf |  | Certyfikat_zgodnosci_CE_st22_pl.pdf |  | Zastosowanie Przyciski sterownicze SP22 służą do załączania bądź rozłączania prądów o natężeniu do 2,5 A, sygnalizacji świetlnej oraz dźwiękowej w pulpitach maszyn, szafach sterowniczych. Przyciski sterownicze i lampki sygnalizacyjne SP22 mają budowę członową. Rodzaje członów funkcyjnych występujących w przycisku ilustruje rys. A. Przyciski sterownicze lub lampki sygnalizacyjne SP22 dostarczane są jako kompletne wyroby lub w postaci członów stanowiących elementy funkcjonalne przycisku lub lampki. Budowa członowa przycisków i lampek SP22 ułatwia tworzenie potrzebnych wariantów funkcjonalnych przycisków, a także wprowadzenie zmian w istniejących obwodach sterowniczych. Przyciski sterownicze SP22 przewidziane są do wbudowania w znormalizowane otworyo średnicy 22.3 mm, wykonane w pulpitach (tablicach) sterowniczo-sygnalizacyjnych lub bezpośrednio w korpusach maszyn i urządzeń. Część nadpulpitowa przycisków wykonana jest w kolorze czarnym lub pokryta niklem satynowym. |  |  |  | przycisk, przyciski, przycisk sterowniczy, przyciski sterownicze, | ST22 |  | 0.0536 | 0.0626 | 0.05 | 0.05 | 0.07 | Jarosław Modrzyński | 512055136 | j.modrzynski@spamel.com.pl
4100 | ST22-KC-30\. | PRZYCISK KRYTY CZERWONY 3 ZW PIERŚCIEŃ NIKLOWANY | szt | 1 | 46.17 | PLN | 23 | 8536 50 80 |  |  |  | A | H |  | EDI | 5907723013377 |  |  | ST22-KC-30\. | 501211 | [5 empty] | 1 | przycisk_ST22_K_c.png | SPAMEL_PL_Przycisk_kompletny_ST22_K_AK.pdf | Certyfikat_bezpieczenstwa_st22_pl.pdf |  | Certyfikat_zgodnosci_CE_st22_pl.pdf |  | Zastosowanie Przyciski sterownicze SP22 służą do załączania bądź rozłączania prądów o natężeniu do 2,5 A, sygnalizacji świetlnej oraz dźwiękowej w pulpitach maszyn, szafach sterowniczych. Przyciski sterownicze i lampki sygnalizacyjne SP22 mają budowę członową. Rodzaje członów funkcyjnych występujących w przycisku ilustruje rys. A. Przyciski sterownicze lub lampki sygnalizacyjne SP22 dostarczane są jako kompletne wyroby lub w postaci członów stanowiących elementy funkcjonalne przycisku lub lampki. Budowa członowa przycisków i lampek SP22 ułatwia tworzenie potrzebnych wariantów funkcjonalnych przycisków, a także wprowadzenie zmian w istniejących obwodach sterowniczych. Przyciski sterownicze SP22 przewidziane są do wbudowania w znormalizowane otworyo średnicy 22.3 mm, wykonane w pulpitach (tablicach) sterowniczo-sygnalizacyjnych lub bezpośrednio w korpusach maszyn i urządzeń. Część nadpulpitowa przycisków wykonana jest w kolorze czarnym lub pokryta niklem satynowym. |  |  |  | przycisk, przyciski, przycisk sterowniczy, przyciski sterownicze, | ST22 |  | 0.0536 | 0.0626 | 0.05 | 0.05 | 0.07 | Jarosław Modrzyński | 512055136 | j.modrzynski@spamel.com.pl
4101 | ST22-KCZ\. | NAPĘD KOMPLETNY KRYTY CZARNY PIERŚCIEŃ NIKLOWANY | szt | 1 | 19.32 | PLN | 23 | 8536 50 80 |  |  |  | A | H |  | EDI | 5907723009820 |  |  | ST22-KCZ\. | 501210 | [5 empty] | 1 | Naped_ST22_K_cz.png | SPAMEL_PL_Naped_ST22_K_AK.pdf | Certyfikat_bezpieczenstwa_st22_pl.pdf |  | Certyfikat_zgodnosci_CE_st22_pl.pdf |  | Zastosowanie Przyciski sterownicze SP22 służą do załączania bądź rozłączania prądów o natężeniu do 2,5 A, sygnalizacji świetlnej oraz dźwiękowej w pulpitach maszyn, szafach sterowniczych. Przyciski sterownicze i lampki sygnalizacyjne SP22 mają budowę członową. Rodzaje członów funkcyjnych występujących w przycisku ilustruje rys. A. Przyciski sterownicze lub lampki sygnalizacyjne SP22 dostarczane są jako kompletne wyroby lub w postaci członów stanowiących elementy funkcjonalne przycisku lub lampki. Budowa członowa przycisków i lampek SP22 ułatwia tworzenie potrzebnych wariantów funkcjonalnych przycisków, a także wprowadzenie zmian w istniejących obwodach sterowniczych. Przyciski sterownicze SP22 przewidziane są do wbudowania w znormalizowane otworyo średnicy 22.3 mm, wykonane w pulpitach (tablicach) sterowniczo-sygnalizacyjnych lub bezpośrednio w korpusach maszyn i urządzeń. Część nadpulpitowa przycisków wykonana jest w kolorze czarnym lub pokryta niklem satynowym. |  |  |  | przycisk, przyciski, przycisk sterowniczy, przyciski sterownicze, | ST22 |  | 0.0114 | 0.0204 | 0.05 | 0.05 | 0.07 | Jarosław Modrzyński | 512055136 | j.modrzynski@spamel.com.pl
4102 | ST22-KCZ\CZ | NAPĘD KOMPLETNY KRYTY CZARNY PIERŚCIEŃ CZARNY | szt | 1 | 18.13 | PLN | 23 | 8536 50 80 |  |  |  | A | H |  | EDI | 5907723075597 |  |  | ST22-KCZ\CZ | 501210 | [5 empty] | 1 | Naped_ST22_K_cz.png | SPAMEL_PL_Naped_ST22_K_AK.pdf | Certyfikat_bezpieczenstwa_st22_pl.pdf |  | Certyfikat_zgodnosci_CE_st22_pl.pdf |  | Zastosowanie Przyciski sterownicze SP22 służą do załączania bądź rozłączania prądów o natężeniu do 2,5 A, sygnalizacji świetlnej oraz dźwiękowej w pulpitach maszyn, szafach sterowniczych. Przyciski sterownicze i lampki sygnalizacyjne SP22 mają budowę członową. Rodzaje członów funkcyjnych występujących w przycisku ilustruje rys. A. Przyciski sterownicze lub lampki sygnalizacyjne SP22 dostarczane są jako kompletne wyroby lub w postaci członów stanowiących elementy funkcjonalne przycisku lub lampki. Budowa członowa przycisków i lampek SP22 ułatwia tworzenie potrzebnych wariantów funkcjonalnych przycisków, a także wprowadzenie zmian w istniejących obwodach sterowniczych. Przyciski sterownicze SP22 przewidziane są do wbudowania w znormalizowane otworyo średnicy 22.3 mm, wykonane w pulpitach (tablicach) sterowniczo-sygnalizacyjnych lub bezpośrednio w korpusach maszyn i urządzeń. Część nadpulpitowa przycisków wykonana jest w kolorze czarnym lub pokryta niklem satynowym. |  |  |  | przycisk, przyciski, przycisk sterowniczy, przyciski sterownicze, | ST22 |  | 0.0114 | 0.0204 | 0.05 | 0.05 | 0.07 | Jarosław Modrzyński | 512055136 | j.modrzynski@spamel.com.pl
4103 | ST22-KCZ-01\. | PRZYCISK KRYTY CZARNY 1 ROZ PIERŚCIEŃ NIKLOWANY | szt | 1 | 26.81 | PLN | 23 | 8536 50 80 |  |  |  | A | H |  | EDI | 5907723011113 |  |  | ST22-KCZ-01\. | 501211 | [5 empty] | 1 | przycisk_ST22_K_cz.png | SPAMEL_PL_Przycisk_kompletny_ST22_K_AK.pdf | Certyfikat_bezpieczenstwa_st22_pl.pdf |  | Certyfikat_zgodnosci_CE_st22_pl.pdf |  | Zastosowanie Przyciski sterownicze SP22 służą do załączania bądź rozłączania prądów o natężeniu do 2,5 A, sygnalizacji świetlnej oraz dźwiękowej w pulpitach maszyn, szafach sterowniczych. Przyciski sterownicze i lampki sygnalizacyjne SP22 mają budowę członową. Rodzaje członów funkcyjnych występujących w przycisku ilustruje rys. A. Przyciski sterownicze lub lampki sygnalizacyjne SP22 dostarczane są jako kompletne wyroby lub w postaci członów stanowiących elementy funkcjonalne przycisku lub lampki. Budowa członowa przycisków i lampek SP22 ułatwia tworzenie potrzebnych wariantów funkcjonalnych przycisków, a także wprowadzenie zmian w istniejących obwodach sterowniczych. Przyciski sterownicze SP22 przewidziane są do wbudowania w znormalizowane otworyo średnicy 22.3 mm, wykonane w pulpitach (tablicach) sterowniczo-sygnalizacyjnych lub bezpośrednio w korpusach maszyn i urządzeń. Część nadpulpitowa przycisków wykonana jest w kolorze czarnym lub pokryta niklem satynowym. |  |  |  | przycisk, przyciski, przycisk sterowniczy, przyciski sterownicze, | ST22 |  | 0.0351 | 0.0441 | 0.05 | 0.05 | 0.07 | Jarosław Modrzyński | 512055136 | j.modrzynski@spamel.com.pl
4104 | ST22-KCZ-01\CZ | PRZYCISK KRYTY CZARNY 1 ROZ PIERŚCIEŃ CZARNY | szt | 1 | 25.65 | PLN | 23 | 8536 50 80 |  |  |  | A | H |  | EDI | 5907723051089 |  |  | ST22-KCZ-01\CZ | 501211 | [5 empty] | 1 | przycisk_ST22_K_cz.png | SPAMEL_PL_Przycisk_kompletny_ST22_K_AK.pdf | Certyfikat_bezpieczenstwa_st22_pl.pdf |  | Certyfikat_zgodnosci_CE_st22_pl.pdf |  | Zastosowanie Przyciski sterownicze SP22 służą do załączania bądź rozłączania prądów o natężeniu do 2,5 A, sygnalizacji świetlnej oraz dźwiękowej w pulpitach maszyn, szafach sterowniczych. Przyciski sterownicze i lampki sygnalizacyjne SP22 mają budowę członową. Rodzaje członów funkcyjnych występujących w przycisku ilustruje rys. A. Przyciski sterownicze lub lampki sygnalizacyjne SP22 dostarczane są jako kompletne wyroby lub w postaci członów stanowiących elementy funkcjonalne przycisku lub lampki. Budowa członowa przycisków i lampek SP22 ułatwia tworzenie potrzebnych wariantów funkcjonalnych przycisków, a także wprowadzenie zmian w istniejących obwodach sterowniczych. Przyciski sterownicze SP22 przewidziane są do wbudowania w znormalizowane otworyo średnicy 22.3 mm, wykonane w pulpitach (tablicach) sterowniczo-sygnalizacyjnych lub bezpośrednio w korpusach maszyn i urządzeń. Część nadpulpitowa przycisków wykonana jest w kolorze czarnym lub pokryta niklem satynowym. |  |  |  | przycisk, przyciski, przycisk sterowniczy, przyciski sterownicze, | ST22 |  | 0.0351 | 0.0441 | 0.05 | 0.05 | 0.07 | Jarosław Modrzyński | 512055136 | j.modrzynski@spamel.com.pl
4105 | ST22-KCZ-02\. | PRZYCISK KRYTY CZARNY 2 ROZ PIERŚCIEŃ NIKLOWANY | szt | 1 | 36.5 | PLN | 23 | 8536 50 80 |  |  |  | A | H |  | EDI | 5907723034556 |  |  | ST22-KCZ-02\. | 501211 | [5 empty] | 1 | przycisk_ST22_K_cz.png | SPAMEL_PL_Przycisk_kompletny_ST22_K_AK.pdf | Certyfikat_bezpieczenstwa_st22_pl.pdf |  | Certyfikat_zgodnosci_CE_st22_pl.pdf |  | Zastosowanie Przyciski sterownicze SP22 służą do załączania bądź rozłączania prądów o natężeniu do 2,5 A, sygnalizacji świetlnej oraz dźwiękowej w pulpitach maszyn, szafach sterowniczych. Przyciski sterownicze i lampki sygnalizacyjne SP22 mają budowę członową. Rodzaje członów funkcyjnych występujących w przycisku ilustruje rys. A. Przyciski sterownicze lub lampki sygnalizacyjne SP22 dostarczane są jako kompletne wyroby lub w postaci członów stanowiących elementy funkcjonalne przycisku lub lampki. Budowa członowa przycisków i lampek SP22 ułatwia tworzenie potrzebnych wariantów funkcjonalnych przycisków, a także wprowadzenie zmian w istniejących obwodach sterowniczych. Przyciski sterownicze SP22 przewidziane są do wbudowania w znormalizowane otworyo średnicy 22.3 mm, wykonane w pulpitach (tablicach) sterowniczo-sygnalizacyjnych lub bezpośrednio w korpusach maszyn i urządzeń. Część nadpulpitowa przycisków wykonana jest w kolorze czarnym lub pokryta niklem satynowym. |  |  |  | przycisk, przyciski, przycisk sterowniczy, przyciski sterownicze, | ST22 |  | 0.0443 | 0.0533 | 0.05 | 0.05 | 0.07 | Jarosław Modrzyński | 512055136 | j.modrzynski@spamel.com.pl
4106 | ST22-KCZ-03\. | PRZYCISK KRYTY CZARNY 3 ROZ PIERŚCIEŃ NIKLOWANY | szt | 1 | 44.95 | PLN | 23 | 8536 50 80 |  |  |  | A | H |  | EDI | 5907723019157 |  |  | ST22-KCZ-03\. | 501211 | [5 empty] | 1 | przycisk_ST22_K_cz.png | SPAMEL_PL_Przycisk_kompletny_ST22_K_AK.pdf | Certyfikat_bezpieczenstwa_st22_pl.pdf |  | Certyfikat_zgodnosci_CE_st22_pl.pdf |  | Zastosowanie Przyciski sterownicze SP22 służą do załączania bądź rozłączania prądów o natężeniu do 2,5 A, sygnalizacji świetlnej oraz dźwiękowej w pulpitach maszyn, szafach sterowniczych. Przyciski sterownicze i lampki sygnalizacyjne SP22 mają budowę członową. Rodzaje członów funkcyjnych występujących w przycisku ilustruje rys. A. Przyciski sterownicze lub lampki sygnalizacyjne SP22 dostarczane są jako kompletne wyroby lub w postaci członów stanowiących elementy funkcjonalne przycisku lub lampki. Budowa członowa przycisków i lampek SP22 ułatwia tworzenie potrzebnych wariantów funkcjonalnych przycisków, a także wprowadzenie zmian w istniejących obwodach sterowniczych. Przyciski sterownicze SP22 przewidziane są do wbudowania w znormalizowane otworyo średnicy 22.3 mm, wykonane w pulpitach (tablicach) sterowniczo-sygnalizacyjnych lub bezpośrednio w korpusach maszyn i urządzeń. Część nadpulpitowa przycisków wykonana jest w kolorze czarnym lub pokryta niklem satynowym. |  |  |  | przycisk, przyciski, przycisk sterowniczy, przyciski sterownicze, | ST22 |  | 0.0536 | 0.0626 | 0.05 | 0.05 | 0.07 | Jarosław Modrzyński | 512055136 | j.modrzynski@spamel.com.pl
4107 | ST22-KCZ-10\. | PRZYCISK KRYTY CZARNY 1 ZW PIERŚCIEŃ NIKLOWANY | szt | 1 | 26.81 | PLN | 23 | 8536 50 80 |  |  |  | A | H |  | EDI | 5907723008335 |  |  | ST22-KCZ-10\. | 501211 | [5 empty] | 1 | przycisk_ST22_K_cz.png | SPAMEL_PL_Przycisk_kompletny_ST22_K_AK.pdf | Certyfikat_bezpieczenstwa_st22_pl.pdf |  | Certyfikat_zgodnosci_CE_st22_pl.pdf |  | Zastosowanie Przyciski sterownicze SP22 służą do załączania bądź rozłączania prądów o natężeniu do 2,5 A, sygnalizacji świetlnej oraz dźwiękowej w pulpitach maszyn, szafach sterowniczych. Przyciski sterownicze i lampki sygnalizacyjne SP22 mają budowę członową. Rodzaje członów funkcyjnych występujących w przycisku ilustruje rys. A. Przyciski sterownicze lub lampki sygnalizacyjne SP22 dostarczane są jako kompletne wyroby lub w postaci członów stanowiących elementy funkcjonalne przycisku lub lampki. Budowa członowa przycisków i lampek SP22 ułatwia tworzenie potrzebnych wariantów funkcjonalnych przycisków, a także wprowadzenie zmian w istniejących obwodach sterowniczych. Przyciski sterownicze SP22 przewidziane są do wbudowania w znormalizowane otworyo średnicy 22.3 mm, wykonane w pulpitach (tablicach) sterowniczo-sygnalizacyjnych lub bezpośrednio w korpusach maszyn i urządzeń. Część nadpulpitowa przycisków wykonana jest w kolorze czarnym lub pokryta niklem satynowym. |  |  |  | przycisk, przyciski, przycisk sterowniczy, przyciski sterownicze, | ST22 |  | 0.0351 | 0.0441 | 0.05 | 0.05 | 0.07 | Jarosław Modrzyński | 512055136 | j.modrzynski@spamel.com.pl
4108 | ST22-KCZ-10\CZ | PRZYCISK KRYTY CZARNY 1 ZW PIERŚCIEŃ CZARNY | szt | 1 | 25.65 | PLN | 23 | 8536 50 80 |  |  |  | A | H |  | EDI | 5907723051072 |  |  | ST22-KCZ-10\CZ | 501211 | [5 empty] | 1 | przycisk_ST22_K_cz.png | SPAMEL_PL_Przycisk_kompletny_ST22_K_AK.pdf | Certyfikat_bezpieczenstwa_st22_pl.pdf |  | Certyfikat_zgodnosci_CE_st22_pl.pdf |  | Zastosowanie Przyciski sterownicze SP22 służą do załączania bądź rozłączania prądów o natężeniu do 2,5 A, sygnalizacji świetlnej oraz dźwiękowej w pulpitach maszyn, szafach sterowniczych. Przyciski sterownicze i lampki sygnalizacyjne SP22 mają budowę członową. Rodzaje członów funkcyjnych występujących w przycisku ilustruje rys. A. Przyciski sterownicze lub lampki sygnalizacyjne SP22 dostarczane są jako kompletne wyroby lub w postaci członów stanowiących elementy funkcjonalne przycisku lub lampki. Budowa członowa przycisków i lampek SP22 ułatwia tworzenie potrzebnych wariantów funkcjonalnych przycisków, a także wprowadzenie zmian w istniejących obwodach sterowniczych. Przyciski sterownicze SP22 przewidziane są do wbudowania w znormalizowane otworyo średnicy 22.3 mm, wykonane w pulpitach (tablicach) sterowniczo-sygnalizacyjnych lub bezpośrednio w korpusach maszyn i urządzeń. Część nadpulpitowa przycisków wykonana jest w kolorze czarnym lub pokryta niklem satynowym. |  |  |  | przycisk, przyciski, przycisk sterowniczy, przyciski sterownicze, | ST22 |  | 0.0351 | 0.0441 | 0.05 | 0.05 | 0.07 | Jarosław Modrzyński | 512055136 | j.modrzynski@spamel.com.pl
4109 | ST22-KCZ-10-2\. | PRZYCISK KRYTY CZARNY 1 ZW PIERŚCIEŃ NIKLOWANY | szt | 1 | 26.81 | PLN | 23 | 8536 50 80 |  |  |  | A | H |  | EDI | 5907723063860 |  |  | ST22-KCZ-10-2\. | 501211 | [5 empty] | 1 | przycisk_ST22_K_cz.png | SPAMEL_PL_Przycisk_kompletny_ST22_K_AK.pdf | Certyfikat_bezpieczenstwa_st22_pl.pdf |  | Certyfikat_zgodnosci_CE_st22_pl.pdf |  | Zastosowanie Przyciski sterownicze SP22 służą do załączania bądź rozłączania prądów o natężeniu do 2,5 A, sygnalizacji świetlnej oraz dźwiękowej w pulpitach maszyn, szafach sterowniczych. Przyciski sterownicze i lampki sygnalizacyjne SP22 mają budowę członową. Rodzaje członów funkcyjnych występujących w przycisku ilustruje rys. A. Przyciski sterownicze lub lampki sygnalizacyjne SP22 dostarczane są jako kompletne wyroby lub w postaci członów stanowiących elementy funkcjonalne przycisku lub lampki. Budowa członowa przycisków i lampek SP22 ułatwia tworzenie potrzebnych wariantów funkcjonalnych przycisków, a także wprowadzenie zmian w istniejących obwodach sterowniczych. Przyciski sterownicze SP22 przewidziane są do wbudowania w znormalizowane otworyo średnicy 22.3 mm, wykonane w pulpitach (tablicach) sterowniczo-sygnalizacyjnych lub bezpośrednio w korpusach maszyn i urządzeń. Część nadpulpitowa przycisków wykonana jest w kolorze czarnym lub pokryta niklem satynowym. |  |  |  | przycisk, przyciski, przycisk sterowniczy, przyciski sterownicze, | ST22 |  | 0.0351 | 0.0441 | 0.05 | 0.05 | 0.07 | Jarosław Modrzyński | 512055136 | j.modrzynski@spamel.com.pl
4110 | ST22-KCZ-11\. | PRZYCISK KRYTYY CZARNY 1 ZW 1 ROZ PIERŚCIEŃ NIKLOWANY | szt | 1 | 36.5 | PLN | 23 | 8536 50 80 |  |  |  | A | H |  | EDI | 5907723011014 |  |  | ST22-KCZ-11\. | 501211 | [5 empty] | 1 | przycisk_ST22_K_cz.png | SPAMEL_PL_Przycisk_kompletny_ST22_K_AK.pdf | Certyfikat_bezpieczenstwa_st22_pl.pdf |  | Certyfikat_zgodnosci_CE_st22_pl.pdf |  | Zastosowanie Przyciski sterownicze SP22 służą do załączania bądź rozłączania prądów o natężeniu do 2,5 A, sygnalizacji świetlnej oraz dźwiękowej w pulpitach maszyn, szafach sterowniczych. Przyciski sterownicze i lampki sygnalizacyjne SP22 mają budowę członową. Rodzaje członów funkcyjnych występujących w przycisku ilustruje rys. A. Przyciski sterownicze lub lampki sygnalizacyjne SP22 dostarczane są jako kompletne wyroby lub w postaci członów stanowiących elementy funkcjonalne przycisku lub lampki. Budowa członowa przycisków i lampek SP22 ułatwia tworzenie potrzebnych wariantów funkcjonalnych przycisków, a także wprowadzenie zmian w istniejących obwodach sterowniczych. Przyciski sterownicze SP22 przewidziane są do wbudowania w znormalizowane otworyo średnicy 22.3 mm, wykonane w pulpitach (tablicach) sterowniczo-sygnalizacyjnych lub bezpośrednio w korpusach maszyn i urządzeń. Część nadpulpitowa przycisków wykonana jest w kolorze czarnym lub pokryta niklem satynowym. |  |  |  | przycisk, przyciski, przycisk sterowniczy, przyciski sterownicze, | ST22 |  | 0.0443 | 0.0533 | 0.05 | 0.05 | 0.07 | Jarosław Modrzyński | 512055136 | j.modrzynski@spamel.com.pl
4111 | ST22-KCZ-12\. | PRZYCISK KRYTYY CZARNY 1 ZW 2 ROZ PIERŚCIEŃ NIKLOWANY | szt | 1 | 46.17 | PLN | 23 | 8536 50 80 |  |  |  | A | H |  | EDI | 5907723056510 |  |  | ST22-KCZ-12\. | 501211 | [5 empty] | 1 | przycisk_ST22_K_cz.png | SPAMEL_PL_Przycisk_kompletny_ST22_K_AK.pdf | Certyfikat_bezpieczenstwa_st22_pl.pdf |  | Certyfikat_zgodnosci_CE_st22_pl.pdf |  | Zastosowanie Przyciski sterownicze SP22 służą do załączania bądź rozłączania prądów o natężeniu do 2,5 A, sygnalizacji świetlnej oraz dźwiękowej w pulpitach maszyn, szafach sterowniczych. Przyciski sterownicze i lampki sygnalizacyjne SP22 mają budowę członową. Rodzaje członów funkcyjnych występujących w przycisku ilustruje rys. A. Przyciski sterownicze lub lampki sygnalizacyjne SP22 dostarczane są jako kompletne wyroby lub w postaci członów stanowiących elementy funkcjonalne przycisku lub lampki. Budowa członowa przycisków i lampek SP22 ułatwia tworzenie potrzebnych wariantów funkcjonalnych przycisków, a także wprowadzenie zmian w istniejących obwodach sterowniczych. Przyciski sterownicze SP22 przewidziane są do wbudowania w znormalizowane otworyo średnicy 22.3 mm, wykonane w pulpitach (tablicach) sterowniczo-sygnalizacyjnych lub bezpośrednio w korpusach maszyn i urządzeń. Część nadpulpitowa przycisków wykonana jest w kolorze czarnym lub pokryta niklem satynowym. |  |  |  | przycisk, przyciski, przycisk sterowniczy, przyciski sterownicze, | ST22 |  | 0.0536 | 0.0626 | 0.05 | 0.05 | 0.07 | Jarosław Modrzyński | 512055136 | j.modrzynski@spamel.com.pl
4112 | ST22-KCZ-20\. | PRZYCISK KRYTY CZARNY 2 ZW PIERŚCIEŃ NIKLOWANY | szt | 1 | 36.5 | PLN | 23 | 8536 50 80 |  |  |  | A | H |  | EDI | 5907723015685 |  |  | ST22-KCZ-20\. | 501211 | [5 empty] | 1 | przycisk_ST22_K_cz.png | SPAMEL_PL_Przycisk_kompletny_ST22_K_AK.pdf | Certyfikat_bezpieczenstwa_st22_pl.pdf |  | Certyfikat_zgodnosci_CE_st22_pl.pdf |  | Zastosowanie Przyciski sterownicze SP22 służą do załączania bądź rozłączania prądów o natężeniu do 2,5 A, sygnalizacji świetlnej oraz dźwiękowej w pulpitach maszyn, szafach sterowniczych. Przyciski sterownicze i lampki sygnalizacyjne SP22 mają budowę członową. Rodzaje członów funkcyjnych występujących w przycisku ilustruje rys. A. Przyciski sterownicze lub lampki sygnalizacyjne SP22 dostarczane są jako kompletne wyroby lub w postaci członów stanowiących elementy funkcjonalne przycisku lub lampki. Budowa członowa przycisków i lampek SP22 ułatwia tworzenie potrzebnych wariantów funkcjonalnych przycisków, a także wprowadzenie zmian w istniejących obwodach sterowniczych. Przyciski sterownicze SP22 przewidziane są do wbudowania w znormalizowane otworyo średnicy 22.3 mm, wykonane w pulpitach (tablicach) sterowniczo-sygnalizacyjnych lub bezpośrednio w korpusach maszyn i urządzeń. Część nadpulpitowa przycisków wykonana jest w kolorze czarnym lub pokryta niklem satynowym. |  |  |  | przycisk, przyciski, przycisk sterowniczy, przyciski sterownicze, | ST22 |  | 0.0443 | 0.0533 | 0.05 | 0.05 | 0.07 | Jarosław Modrzyński | 512055136 | j.modrzynski@spamel.com.pl
4113 | ST22-KCZ-21\. | PRZYCISK KRYTYY CZARNY 2 ZW 1 ROZ PIERŚCIEŃ NIKLOWANY | szt | 1 | 44.95 | PLN | 23 | 8536 50 80 |  |  |  | A | H |  | EDI | 5907723013681 |  |  | ST22-KCZ-21\. | 501211 | [5 empty] | 1 | przycisk_ST22_K_cz.png | SPAMEL_PL_Przycisk_kompletny_ST22_K_AK.pdf | Certyfikat_bezpieczenstwa_st22_pl.pdf |  | Certyfikat_zgodnosci_CE_st22_pl.pdf |  | Zastosowanie Przyciski sterownicze SP22 służą do załączania bądź rozłączania prądów o natężeniu do 2,5 A, sygnalizacji świetlnej oraz dźwiękowej w pulpitach maszyn, szafach sterowniczych. Przyciski sterownicze i lampki sygnalizacyjne SP22 mają budowę członową. Rodzaje członów funkcyjnych występujących w przycisku ilustruje rys. A. Przyciski sterownicze lub lampki sygnalizacyjne SP22 dostarczane są jako kompletne wyroby lub w postaci członów stanowiących elementy funkcjonalne przycisku lub lampki. Budowa członowa przycisków i lampek SP22 ułatwia tworzenie potrzebnych wariantów funkcjonalnych przycisków, a także wprowadzenie zmian w istniejących obwodach sterowniczych. Przyciski sterownicze SP22 przewidziane są do wbudowania w znormalizowane otworyo średnicy 22.3 mm, wykonane w pulpitach (tablicach) sterowniczo-sygnalizacyjnych lub bezpośrednio w korpusach maszyn i urządzeń. Część nadpulpitowa przycisków wykonana jest w kolorze czarnym lub pokryta niklem satynowym. |  |  |  | przycisk, przyciski, przycisk sterowniczy, przyciski sterownicze, | ST22 |  | 0.0536 | 0.0626 | 0.05 | 0.05 | 0.07 | Jarosław Modrzyński | 512055136 | j.modrzynski@spamel.com.pl
4114 | ST22-KCZ-30\. | PRZYCISK KRYTY CZARNY 3 ZW PIERŚCIEŃ NIKLOWANY | szt | 1 | 46.17 | PLN | 23 | 8536 50 80 |  |  |  | A | H |  | EDI | 5907723012370 |  |  | ST22-KCZ-30\. | 501211 | [5 empty] | 1 | przycisk_ST22_K_cz.png | SPAMEL_PL_Przycisk_kompletny_ST22_K_AK.pdf | Certyfikat_bezpieczenstwa_st22_pl.pdf |  | Certyfikat_zgodnosci_CE_st22_pl.pdf |  | Zastosowanie Przyciski sterownicze SP22 służą do załączania bądź rozłączania prądów o natężeniu do 2,5 A, sygnalizacji świetlnej oraz dźwiękowej w pulpitach maszyn, szafach sterowniczych. Przyciski sterownicze i lampki sygnalizacyjne SP22 mają budowę członową. Rodzaje członów funkcyjnych występujących w przycisku ilustruje rys. A. Przyciski sterownicze lub lampki sygnalizacyjne SP22 dostarczane są jako kompletne wyroby lub w postaci członów stanowiących elementy funkcjonalne przycisku lub lampki. Budowa członowa przycisków i lampek SP22 ułatwia tworzenie potrzebnych wariantów funkcjonalnych przycisków, a także wprowadzenie zmian w istniejących obwodach sterowniczych. Przyciski sterownicze SP22 przewidziane są do wbudowania w znormalizowane otworyo średnicy 22.3 mm, wykonane w pulpitach (tablicach) sterowniczo-sygnalizacyjnych lub bezpośrednio w korpusach maszyn i urządzeń. Część nadpulpitowa przycisków wykonana jest w kolorze czarnym lub pokryta niklem satynowym. |  |  |  | przycisk, przyciski, przycisk sterowniczy, przyciski sterownicze, | ST22 |  | 0.0536 | 0.0626 | 0.05 | 0.05 | 0.07 | Jarosław Modrzyński | 512055136 | j.modrzynski@spamel.com.pl
4115 | ST22-KG\. | NAPĘD KOMPLETNY KRYTY ŻÓŁTY PIERŚCIEŃ NIKLOWANY | szt | 1 | 19.32 | PLN | 23 | 8536 50 80 |  |  |  | A | H |  | EDI | 5907723009707 |  |  | ST22-KG\. | 501210 | [5 empty] | 1 | Naped_ST22_K_g.png | SPAMEL_PL_Naped_ST22_K_AK.pdf | Certyfikat_bezpieczenstwa_st22_pl.pdf |  | Certyfikat_zgodnosci_CE_st22_pl.pdf |  | Zastosowanie Przyciski sterownicze SP22 służą do załączania bądź rozłączania prądów o natężeniu do 2,5 A, sygnalizacji świetlnej oraz dźwiękowej w pulpitach maszyn, szafach sterowniczych. Przyciski sterownicze i lampki sygnalizacyjne SP22 mają budowę członową. Rodzaje członów funkcyjnych występujących w przycisku ilustruje rys. A. Przyciski sterownicze lub lampki sygnalizacyjne SP22 dostarczane są jako kompletne wyroby lub w postaci członów stanowiących elementy funkcjonalne przycisku lub lampki. Budowa członowa przycisków i lampek SP22 ułatwia tworzenie potrzebnych wariantów funkcjonalnych przycisków, a także wprowadzenie zmian w istniejących obwodach sterowniczych. Przyciski sterownicze SP22 przewidziane są do wbudowania w znormalizowane otworyo średnicy 22.3 mm, wykonane w pulpitach (tablicach) sterowniczo-sygnalizacyjnych lub bezpośrednio w korpusach maszyn i urządzeń. Część nadpulpitowa przycisków wykonana jest w kolorze czarnym lub pokryta niklem satynowym. |  |  |  | przycisk, przyciski, przycisk sterowniczy, przyciski sterownicze, | ST22 |  | 0.0114 | 0.0204 | 0.05 | 0.05 | 0.07 | Jarosław Modrzyński | 512055136 | j.modrzynski@spamel.com.pl
4116 | ST22-KG\CZ | NAPĘD KOMPLETNY KRYTY ŻÓŁTY PIERŚCIEŃ CZARNY | szt | 1 | 18.13 | PLN | 23 | 8536 50 80 |  |  |  | A | H |  | EDI | 5907723058224 |  |  | ST22-KG\CZ | 501210 | [5 empty] | 1 | Naped_ST22_K_g.png | SPAMEL_PL_Naped_ST22_K_AK.pdf | Certyfikat_bezpieczenstwa_st22_pl.pdf |  | Certyfikat_zgodnosci_CE_st22_pl.pdf |  | Zastosowanie Przyciski sterownicze SP22 służą do załączania bądź rozłączania prądów o natężeniu do 2,5 A, sygnalizacji świetlnej oraz dźwiękowej w pulpitach maszyn, szafach sterowniczych. Przyciski sterownicze i lampki sygnalizacyjne SP22 mają budowę członową. Rodzaje członów funkcyjnych występujących w przycisku ilustruje rys. A. Przyciski sterownicze lub lampki sygnalizacyjne SP22 dostarczane są jako kompletne wyroby lub w postaci członów stanowiących elementy funkcjonalne przycisku lub lampki. Budowa członowa przycisków i lampek SP22 ułatwia tworzenie potrzebnych wariantów funkcjonalnych przycisków, a także wprowadzenie zmian w istniejących obwodach sterowniczych. Przyciski sterownicze SP22 przewidziane są do wbudowania w znormalizowane otworyo średnicy 22.3 mm, wykonane w pulpitach (tablicach) sterowniczo-sygnalizacyjnych lub bezpośrednio w korpusach maszyn i urządzeń. Część nadpulpitowa przycisków wykonana jest w kolorze czarnym lub pokryta niklem satynowym. |  |  |  | przycisk, przyciski, przycisk sterowniczy, przyciski sterownicze, | ST22 |  | 0.0114 | 0.0204 | 0.05 | 0.05 | 0.07 | Jarosław Modrzyński | 512055136 | j.modrzynski@spamel.com.pl
4117 | ST22-KG-01\. | PRZYCISK KRYTY ŻÓŁTY 1 ROZ PIERŚCIEŃ NIKLOWANY | szt | 1 | 26.81 | PLN | 23 | 8536 50 80 |  |  |  | A | H |  | EDI | 5907723011144 |  |  | ST22-KG-01\. | 501211 | [5 empty] | 1 | przycisk_ST22_K_g.png | SPAMEL_PL_Przycisk_kompletny_ST22_K_AK.pdf | Certyfikat_bezpieczenstwa_st22_pl.pdf |  | Certyfikat_zgodnosci_CE_st22_pl.pdf |  | Zastosowanie Przyciski sterownicze SP22 służą do załączania bądź rozłączania prądów o natężeniu do 2,5 A, sygnalizacji świetlnej oraz dźwiękowej w pulpitach maszyn, szafach sterowniczych. Przyciski sterownicze i lampki sygnalizacyjne SP22 mają budowę członową. Rodzaje członów funkcyjnych występujących w przycisku ilustruje rys. A. Przyciski sterownicze lub lampki sygnalizacyjne SP22 dostarczane są jako kompletne wyroby lub w postaci członów stanowiących elementy funkcjonalne przycisku lub lampki. Budowa członowa przycisków i lampek SP22 ułatwia tworzenie potrzebnych wariantów funkcjonalnych przycisków, a także wprowadzenie zmian w istniejących obwodach sterowniczych. Przyciski sterownicze SP22 przewidziane są do wbudowania w znormalizowane otworyo średnicy 22.3 mm, wykonane w pulpitach (tablicach) sterowniczo-sygnalizacyjnych lub bezpośrednio w korpusach maszyn i urządzeń. Część nadpulpitowa przycisków wykonana jest w kolorze czarnym lub pokryta niklem satynowym. |  |  |  | przycisk, przyciski, przycisk sterowniczy, przyciski sterownicze, | ST22 |  | 0.0351 | 0.0441 | 0.05 | 0.05 | 0.07 | Jarosław Modrzyński | 512055136 | j.modrzynski@spamel.com.pl
4118 | ST22-KG-02\. | PRZYCISK KRYTY ŻÓŁTY 2 ROZ PIERŚCIEŃ NIKLOWANY | szt | 1 | 36.5 | PLN | 23 | 8536 50 80 |  |  |  | A | H |  | EDI | 5907723056244 |  |  | ST22-KG-02\. | 501211 | [5 empty] | 1 | przycisk_ST22_K_g.png | SPAMEL_PL_Przycisk_kompletny_ST22_K_AK.pdf | Certyfikat_bezpieczenstwa_st22_pl.pdf |  | Certyfikat_zgodnosci_CE_st22_pl.pdf |  | Zastosowanie Przyciski sterownicze SP22 służą do załączania bądź rozłączania prądów o natężeniu do 2,5 A, sygnalizacji świetlnej oraz dźwiękowej w pulpitach maszyn, szafach sterowniczych. Przyciski sterownicze i lampki sygnalizacyjne SP22 mają budowę członową. Rodzaje członów funkcyjnych występujących w przycisku ilustruje rys. A. Przyciski sterownicze lub lampki sygnalizacyjne SP22 dostarczane są jako kompletne wyroby lub w postaci członów stanowiących elementy funkcjonalne przycisku lub lampki. Budowa członowa przycisków i lampek SP22 ułatwia tworzenie potrzebnych wariantów funkcjonalnych przycisków, a także wprowadzenie zmian w istniejących obwodach sterowniczych. Przyciski sterownicze SP22 przewidziane są do wbudowania w znormalizowane otworyo średnicy 22.3 mm, wykonane w pulpitach (tablicach) sterowniczo-sygnalizacyjnych lub bezpośrednio w korpusach maszyn i urządzeń. Część nadpulpitowa przycisków wykonana jest w kolorze czarnym lub pokryta niklem satynowym. |  |  |  | przycisk, przyciski, przycisk sterowniczy, przyciski sterownicze, | ST22 |  | 0.0443 | 0.0533 | 0.05 | 0.05 | 0.07 | Jarosław Modrzyński | 512055136 | j.modrzynski@spamel.com.pl
4119 | ST22-KG-10\. | PRZYCISK KRYTY ŻÓŁTY 1 ZW PIERŚCIEŃ NIKLOWANY | szt | 1 | 26.81 | PLN | 23 | 8536 50 80 |  |  |  | A | H |  | EDI | 5907723008342 |  |  | ST22-KG-10\. | 501211 | [5 empty] | 1 | przycisk_ST22_K_g.png | SPAMEL_PL_Przycisk_kompletny_ST22_K_AK.pdf | Certyfikat_bezpieczenstwa_st22_pl.pdf |  | Certyfikat_zgodnosci_CE_st22_pl.pdf |  | Zastosowanie Przyciski sterownicze SP22 służą do załączania bądź rozłączania prądów o natężeniu do 2,5 A, sygnalizacji świetlnej oraz dźwiękowej w pulpitach maszyn, szafach sterowniczych. Przyciski sterownicze i lampki sygnalizacyjne SP22 mają budowę członową. Rodzaje członów funkcyjnych występujących w przycisku ilustruje rys. A. Przyciski sterownicze lub lampki sygnalizacyjne SP22 dostarczane są jako kompletne wyroby lub w postaci członów stanowiących elementy funkcjonalne przycisku lub lampki. Budowa członowa przycisków i lampek SP22 ułatwia tworzenie potrzebnych wariantów funkcjonalnych przycisków, a także wprowadzenie zmian w istniejących obwodach sterowniczych. Przyciski sterownicze SP22 przewidziane są do wbudowania w znormalizowane otworyo średnicy 22.3 mm, wykonane w pulpitach (tablicach) sterowniczo-sygnalizacyjnych lub bezpośrednio w korpusach maszyn i urządzeń. Część nadpulpitowa przycisków wykonana jest w kolorze czarnym lub pokryta niklem satynowym. |  |  |  | przycisk, przyciski, przycisk sterowniczy, przyciski sterownicze, | ST22 |  | 0.0351 | 0.0441 | 0.05 | 0.05 | 0.07 | Jarosław Modrzyński | 512055136 | j.modrzynski@spamel.com.pl
4120 | ST22-KG-10\CZ | PRZYCISK KRYTY ŻÓŁTY 1 ZW PIERŚCIEŃ CZARNY | szt | 1 | 25.65 | PLN | 23 | 8536 50 80 |  |  |  | A | H |  | EDI | 5907723012134 |  |  | ST22-KG-10\CZ | 501211 | [5 empty] | 1 | przycisk_ST22_K_g.png | SPAMEL_PL_Przycisk_kompletny_ST22_K_AK.pdf | Certyfikat_bezpieczenstwa_st22_pl.pdf |  | Certyfikat_zgodnosci_CE_st22_pl.pdf |  | Zastosowanie Przyciski sterownicze SP22 służą do załączania bądź rozłączania prądów o natężeniu do 2,5 A, sygnalizacji świetlnej oraz dźwiękowej w pulpitach maszyn, szafach sterowniczych. Przyciski sterownicze i lampki sygnalizacyjne SP22 mają budowę członową. Rodzaje członów funkcyjnych występujących w przycisku ilustruje rys. A. Przyciski sterownicze lub lampki sygnalizacyjne SP22 dostarczane są jako kompletne wyroby lub w postaci członów stanowiących elementy funkcjonalne przycisku lub lampki. Budowa członowa przycisków i lampek SP22 ułatwia tworzenie potrzebnych wariantów funkcjonalnych przycisków, a także wprowadzenie zmian w istniejących obwodach sterowniczych. Przyciski sterownicze SP22 przewidziane są do wbudowania w znormalizowane otworyo średnicy 22.3 mm, wykonane w pulpitach (tablicach) sterowniczo-sygnalizacyjnych lub bezpośrednio w korpusach maszyn i urządzeń. Część nadpulpitowa przycisków wykonana jest w kolorze czarnym lub pokryta niklem satynowym. |  |  |  | przycisk, przyciski, przycisk sterowniczy, przyciski sterownicze, | ST22 |  | 0.0351 | 0.0441 | 0.05 | 0.05 | 0.07 | Jarosław Modrzyński | 512055136 | j.modrzynski@spamel.com.pl
4121 | ST22-KG-11\. | PRZYCISK KRYTYY ŻÓŁTY 1 ZW 1 ROZ PIERŚCIEŃ NIKLOWANY | szt | 1 | 36.5 | PLN | 23 | 8536 50 80 |  |  |  | A | H |  | EDI | 5907723010215 |  |  | ST22-KG-11\. | 501211 | [5 empty] | 1 | przycisk_ST22_K_g.png | SPAMEL_PL_Przycisk_kompletny_ST22_K_AK.pdf | Certyfikat_bezpieczenstwa_st22_pl.pdf |  | Certyfikat_zgodnosci_CE_st22_pl.pdf |  | Zastosowanie Przyciski sterownicze SP22 służą do załączania bądź rozłączania prądów o natężeniu do 2,5 A, sygnalizacji świetlnej oraz dźwiękowej w pulpitach maszyn, szafach sterowniczych. Przyciski sterownicze i lampki sygnalizacyjne SP22 mają budowę członową. Rodzaje członów funkcyjnych występujących w przycisku ilustruje rys. A. Przyciski sterownicze lub lampki sygnalizacyjne SP22 dostarczane są jako kompletne wyroby lub w postaci członów stanowiących elementy funkcjonalne przycisku lub lampki. Budowa członowa przycisków i lampek SP22 ułatwia tworzenie potrzebnych wariantów funkcjonalnych przycisków, a także wprowadzenie zmian w istniejących obwodach sterowniczych. Przyciski sterownicze SP22 przewidziane są do wbudowania w znormalizowane otworyo średnicy 22.3 mm, wykonane w pulpitach (tablicach) sterowniczo-sygnalizacyjnych lub bezpośrednio w korpusach maszyn i urządzeń. Część nadpulpitowa przycisków wykonana jest w kolorze czarnym lub pokryta niklem satynowym. |  |  |  | przycisk, przyciski, przycisk sterowniczy, przyciski sterownicze, | ST22 |  | 0.0443 | 0.0533 | 0.05 | 0.05 | 0.07 | Jarosław Modrzyński | 512055136 | j.modrzynski@spamel.com.pl
4122 | ST22-KG-12\. | PRZYCISK KRYTY ŻÓŁTY 1 ZW 2 ROZ PIERŚCIEŃ NIKLOWANY | szt | 1 | 46.17 | PLN | 23 | 8536 50 80 |  |  |  | A | H |  | EDI | 5907723107731 |  |  | ST22-KG-12\. | 501211 | [5 empty] | 1 | przycisk_ST22_K_g.png | SPAMEL_PL_Przycisk_kompletny_ST22_K_AK.pdf | Certyfikat_bezpieczenstwa_st22_pl.pdf |  | Certyfikat_zgodnosci_CE_st22_pl.pdf |  | Zastosowanie Przyciski sterownicze SP22 służą do załączania bądź rozłączania prądów o natężeniu do 2,5 A, sygnalizacji świetlnej oraz dźwiękowej w pulpitach maszyn, szafach sterowniczych. Przyciski sterownicze i lampki sygnalizacyjne SP22 mają budowę członową. Rodzaje członów funkcyjnych występujących w przycisku ilustruje rys. A. Przyciski sterownicze lub lampki sygnalizacyjne SP22 dostarczane są jako kompletne wyroby lub w postaci członów stanowiących elementy funkcjonalne przycisku lub lampki. Budowa członowa przycisków i lampek SP22 ułatwia tworzenie potrzebnych wariantów funkcjonalnych przycisków, a także wprowadzenie zmian w istniejących obwodach sterowniczych. Przyciski sterownicze SP22 przewidziane są do wbudowania w znormalizowane otworyo średnicy 22.3 mm, wykonane w pulpitach (tablicach) sterowniczo-sygnalizacyjnych lub bezpośrednio w korpusach maszyn i urządzeń. Część nadpulpitowa przycisków wykonana jest w kolorze czarnym lub pokryta niklem satynowym. |  |  |  | przycisk, przyciski, przycisk sterowniczy, przyciski sterownicze, | ST22 |  | 0.0536 | 0.0626 | 0.05 | 0.05 | 0.07 | Jarosław Modrzyński | 512055136 | j.modrzynski@spamel.com.pl
4123 | ST22-KG-20\. | PRZYCISK KRYTY ŻÓŁTY 2 ZW PIERŚCIEŃ NIKLOWANY | szt | 1 | 36.5 | PLN | 23 | 8536 50 80 |  |  |  | A | H |  | EDI | 5907723018884 |  |  | ST22-KG-20\. | 501211 | [5 empty] | 1 | przycisk_ST22_K_g.png | SPAMEL_PL_Przycisk_kompletny_ST22_K_AK.pdf | Certyfikat_bezpieczenstwa_st22_pl.pdf |  | Certyfikat_zgodnosci_CE_st22_pl.pdf |  | Zastosowanie Przyciski sterownicze SP22 służą do załączania bądź rozłączania prądów o natężeniu do 2,5 A, sygnalizacji świetlnej oraz dźwiękowej w pulpitach maszyn, szafach sterowniczych. Przyciski sterownicze i lampki sygnalizacyjne SP22 mają budowę członową. Rodzaje członów funkcyjnych występujących w przycisku ilustruje rys. A. Przyciski sterownicze lub lampki sygnalizacyjne SP22 dostarczane są jako kompletne wyroby lub w postaci członów stanowiących elementy funkcjonalne przycisku lub lampki. Budowa członowa przycisków i lampek SP22 ułatwia tworzenie potrzebnych wariantów funkcjonalnych przycisków, a także wprowadzenie zmian w istniejących obwodach sterowniczych. Przyciski sterownicze SP22 przewidziane są do wbudowania w znormalizowane otworyo średnicy 22.3 mm, wykonane w pulpitach (tablicach) sterowniczo-sygnalizacyjnych lub bezpośrednio w korpusach maszyn i urządzeń. Część nadpulpitowa przycisków wykonana jest w kolorze czarnym lub pokryta niklem satynowym. |  |  |  | przycisk, przyciski, przycisk sterowniczy, przyciski sterownicze, | ST22 |  | 0.0443 | 0.0533 | 0.05 | 0.05 | 0.07 | Jarosław Modrzyński | 512055136 | j.modrzynski@spamel.com.pl
4124 | ST22-KG-21\. | PRZYCISK KRYTY ŻÓŁTY 2 ZW 1 ROZ PIERŚCIEŃ NIKLOWANY | szt | 1 | 46.17 | PLN | 23 | 8536 50 80 |  |  |  | A | H |  | EDI | 5907723019133 |  |  | ST22-KG-21\. | 501211 | [5 empty] | 1 | przycisk_ST22_K_g.png | SPAMEL_PL_Przycisk_kompletny_ST22_K_AK.pdf | Certyfikat_bezpieczenstwa_st22_pl.pdf |  | Certyfikat_zgodnosci_CE_st22_pl.pdf |  | Zastosowanie Przyciski sterownicze SP22 służą do załączania bądź rozłączania prądów o natężeniu do 2,5 A, sygnalizacji świetlnej oraz dźwiękowej w pulpitach maszyn, szafach sterowniczych. Przyciski sterownicze i lampki sygnalizacyjne SP22 mają budowę członową. Rodzaje członów funkcyjnych występujących w przycisku ilustruje rys. A. Przyciski sterownicze lub lampki sygnalizacyjne SP22 dostarczane są jako kompletne wyroby lub w postaci członów stanowiących elementy funkcjonalne przycisku lub lampki. Budowa członowa przycisków i lampek SP22 ułatwia tworzenie potrzebnych wariantów funkcjonalnych przycisków, a także wprowadzenie zmian w istniejących obwodach sterowniczych. Przyciski sterownicze SP22 przewidziane są do wbudowania w znormalizowane otworyo średnicy 22.3 mm, wykonane w pulpitach (tablicach) sterowniczo-sygnalizacyjnych lub bezpośrednio w korpusach maszyn i urządzeń. Część nadpulpitowa przycisków wykonana jest w kolorze czarnym lub pokryta niklem satynowym. |  |  |  | przycisk, przyciski, przycisk sterowniczy, przyciski sterownicze, | ST22 |  | 0.0536 | 0.0626 | 0.05 | 0.05 | 0.07 | Jarosław Modrzyński | 512055136 | j.modrzynski@spamel.com.pl
4125 | ST22-KG-30\. | PRZYCISK KRYTY ŻÓŁTY 3 ZW PIERŚCIEŃ NIKLOWANY | szt | 1 | 46.17 | PLN | 23 | 8536 50 80 |  |  |  | A | H |  | EDI | 5907723019164 |  |  | ST22-KG-30\. | 501211 | [5 empty] | 1 | przycisk_ST22_K_g.png | SPAMEL_PL_Przycisk_kompletny_ST22_K_AK.pdf | Certyfikat_bezpieczenstwa_st22_pl.pdf |  | Certyfikat_zgodnosci_CE_st22_pl.pdf |  | Zastosowanie Przyciski sterownicze SP22 służą do załączania bądź rozłączania prądów o natężeniu do 2,5 A, sygnalizacji świetlnej oraz dźwiękowej w pulpitach maszyn, szafach sterowniczych. Przyciski sterownicze i lampki sygnalizacyjne SP22 mają budowę członową. Rodzaje członów funkcyjnych występujących w przycisku ilustruje rys. A. Przyciski sterownicze lub lampki sygnalizacyjne SP22 dostarczane są jako kompletne wyroby lub w postaci członów stanowiących elementy funkcjonalne przycisku lub lampki. Budowa członowa przycisków i lampek SP22 ułatwia tworzenie potrzebnych wariantów funkcjonalnych przycisków, a także wprowadzenie zmian w istniejących obwodach sterowniczych. Przyciski sterownicze SP22 przewidziane są do wbudowania w znormalizowane otworyo średnicy 22.3 mm, wykonane w pulpitach (tablicach) sterowniczo-sygnalizacyjnych lub bezpośrednio w korpusach maszyn i urządzeń. Część nadpulpitowa przycisków wykonana jest w kolorze czarnym lub pokryta niklem satynowym. |  |  |  | przycisk, przyciski, przycisk sterowniczy, przyciski sterownicze, | ST22 |  | 0.0536 | 0.0626 | 0.05 | 0.05 | 0.07 | Jarosław Modrzyński | 512055136 | j.modrzynski@spamel.com.pl
4126 | ST22-KLB\. | NAPĘD KOMPLETNY KRYTY PODŚW.BIAŁY PIERŚCIEŃ NIKLOWANY | szt | 1 | 20.63 | PLN | 23 | 8536 50 80 |  |  |  | A | H |  | EDI | 5907723049239 |  |  | ST22-KLB\. | 501210 | [5 empty] | 1 | Naped_ST22_KL_b.png | SPAMEL_PL_Naped_podswietlany_ST22_KL_AKL.pdf | Certyfikat_bezpieczenstwa_st22_pl.pdf |  | Certyfikat_zgodnosci_CE_st22_pl.pdf |  | Zastosowanie Przyciski sterownicze SP22 służą do załączania bądź rozłączania prądów o natężeniu do 2,5 A, sygnalizacji świetlnej oraz dźwiękowej w pulpitach maszyn, szafach sterowniczych. Przyciski sterownicze i lampki sygnalizacyjne SP22 mają budowę członową. Rodzaje członów funkcyjnych występujących w przycisku ilustruje rys. A. Przyciski sterownicze lub lampki sygnalizacyjne SP22 dostarczane są jako kompletne wyroby lub w postaci członów stanowiących elementy funkcjonalne przycisku lub lampki. Budowa członowa przycisków i lampek SP22 ułatwia tworzenie potrzebnych wariantów funkcjonalnych przycisków, a także wprowadzenie zmian w istniejących obwodach sterowniczych. Przyciski sterownicze SP22 przewidziane są do wbudowania w znormalizowane otworyo średnicy 22.3 mm, wykonane w pulpitach (tablicach) sterowniczo-sygnalizacyjnych lub bezpośrednio w korpusach maszyn i urządzeń. Część nadpulpitowa przycisków wykonana jest w kolorze czarnym lub pokryta niklem satynowym. |  |  |  | przycisk, przyciski, przycisk sterowniczy, przyciski sterownicze, | ST22 |  | 0.0119 | 0.0209 | 0.05 | 0.05 | 0.07 | Jarosław Modrzyński | 512055136 | j.modrzynski@spamel.com.pl
4127 | ST22-KLB-01-230-BA9S\. | PRZYCISK KRYTY PODŚW BIAŁY 1 RO PIERŚCIEŃ NIKLOWANY | szt | 1 | 42.38 | PLN | 23 | 8536 50 80 |  |  |  | A | H |  | EDI | 5907723147188 |  |  | ST22-KLB-01-230-BA9S\. | 501211 | [5 empty] | 1 | przycisk_ST22_KL_b.png | SPAMEL_PL_Przycisk_kompletny_podswietlany_ST22_KL_AKL.pdf | Certyfikat_bezpieczenstwa_st22_pl.pdf |  | Certyfikat_zgodnosci_CE_st22_pl.pdf |  | Zastosowanie Przyciski sterownicze SP22 służą do załączania bądź rozłączania prądów o natężeniu do 2,5 A, sygnalizacji świetlnej oraz dźwiękowej w pulpitach maszyn, szafach sterowniczych. Przyciski sterownicze i lampki sygnalizacyjne SP22 mają budowę członową. Rodzaje członów funkcyjnych występujących w przycisku ilustruje rys. A. Przyciski sterownicze lub lampki sygnalizacyjne SP22 dostarczane są jako kompletne wyroby lub w postaci członów stanowiących elementy funkcjonalne przycisku lub lampki. Budowa członowa przycisków i lampek SP22 ułatwia tworzenie potrzebnych wariantów funkcjonalnych przycisków, a także wprowadzenie zmian w istniejących obwodach sterowniczych. Przyciski sterownicze SP22 przewidziane są do wbudowania w znormalizowane otworyo średnicy 22.3 mm, wykonane w pulpitach (tablicach) sterowniczo-sygnalizacyjnych lub bezpośrednio w korpusach maszyn i urządzeń. Część nadpulpitowa przycisków wykonana jest w kolorze czarnym lub pokryta niklem satynowym. |  |  |  | przycisk, przyciski, przycisk sterowniczy, przyciski sterownicze, | ST22 |  | 0.0471 | 0.0561 | 0.05 | 0.05 | 0.07 | Jarosław Modrzyński | 512055136 | j.modrzynski@spamel.com.pl
4128 | ST22-KLB-02-24-BA9S\. | PRZYCISK KRYTY PODŚW BIAŁY 2 ROZW. PIERŚCIEŃ NIKLOWANY | szt | 1 | 47.26 | PLN | 23 | 8536 50 80 |  |  |  | A | H |  | EDI | 5907723099326 |  |  | ST22-KLB-02-24-BA9S\. | 501211 | [5 empty] | 1 | przycisk_ST22_KL_b.png | SPAMEL_PL_Przycisk_kompletny_podswietlany_ST22_KL_AKL.pdf | Certyfikat_bezpieczenstwa_st22_pl.pdf |  | Certyfikat_zgodnosci_CE_st22_pl.pdf |  | Zastosowanie Przyciski sterownicze SP22 służą do załączania bądź rozłączania prądów o natężeniu do 2,5 A, sygnalizacji świetlnej oraz dźwiękowej w pulpitach maszyn, szafach sterowniczych. Przyciski sterownicze i lampki sygnalizacyjne SP22 mają budowę członową. Rodzaje członów funkcyjnych występujących w przycisku ilustruje rys. A. Przyciski sterownicze lub lampki sygnalizacyjne SP22 dostarczane są jako kompletne wyroby lub w postaci członów stanowiących elementy funkcjonalne przycisku lub lampki. Budowa członowa przycisków i lampek SP22 ułatwia tworzenie potrzebnych wariantów funkcjonalnych przycisków, a także wprowadzenie zmian w istniejących obwodach sterowniczych. Przyciski sterownicze SP22 przewidziane są do wbudowania w znormalizowane otworyo średnicy 22.3 mm, wykonane w pulpitach (tablicach) sterowniczo-sygnalizacyjnych lub bezpośrednio w korpusach maszyn i urządzeń. Część nadpulpitowa przycisków wykonana jest w kolorze czarnym lub pokryta niklem satynowym. |  |  |  | przycisk, przyciski, przycisk sterowniczy, przyciski sterownicze, | ST22 |  | 0.056 | 0.065 | 0.05 | 0.05 | 0.07 | Jarosław Modrzyński | 512055136 | j.modrzynski@spamel.com.pl
4129 | ST22-KLB-02-24-LED\AC/DC | PRZYCISK KRYTY PODŚW BIAŁY 2 ROZ. PIERŚCIEŃ NIKLOWANY | szt | 1 | 68.91 | PLN | 23 | 8536 50 80 |  |  |  | A | H |  | EDI | 5907723115828 |  |  | ST22-KLB-02-24-LED\AC/DC | 501211 | [5 empty] | 1 | przycisk_ST22_KL_b.png | SPAMEL_PL_Przycisk_kompletny_podswietlany_ST22_KL_AKL.pdf | Certyfikat_bezpieczenstwa_st22_pl.pdf |  | Certyfikat_zgodnosci_CE_st22_pl.pdf |  | Zastosowanie Przyciski sterownicze SP22 służą do załączania bądź rozłączania prądów o natężeniu do 2,5 A, sygnalizacji świetlnej oraz dźwiękowej w pulpitach maszyn, szafach sterowniczych. Przyciski sterownicze i lampki sygnalizacyjne SP22 mają budowę członową. Rodzaje członów funkcyjnych występujących w przycisku ilustruje rys. A. Przyciski sterownicze lub lampki sygnalizacyjne SP22 dostarczane są jako kompletne wyroby lub w postaci członów stanowiących elementy funkcjonalne przycisku lub lampki. Budowa członowa przycisków i lampek SP22 ułatwia tworzenie potrzebnych wariantów funkcjonalnych przycisków, a także wprowadzenie zmian w istniejących obwodach sterowniczych. Przyciski sterownicze SP22 przewidziane są do wbudowania w znormalizowane otworyo średnicy 22.3 mm, wykonane w pulpitach (tablicach) sterowniczo-sygnalizacyjnych lub bezpośrednio w korpusach maszyn i urządzeń. Część nadpulpitowa przycisków wykonana jest w kolorze czarnym lub pokryta niklem satynowym. |  |  |  | przycisk, przyciski, przycisk sterowniczy, przyciski sterownicze, | ST22 |  | 0.0567 | 0.0657 | 0.05 | 0.05 | 0.07 | Jarosław Modrzyński | 512055136 | j.modrzynski@spamel.com.pl
4130 | ST22-KLB-10-230-BA9S\. | PRZYCISK KRYTY PODŚW BIAŁY 1 ZWIER. PIERŚCIEŃ NIKLOWANY | szt | 1 | 42.38 | PLN | 23 | 8536 50 80 |  |  |  | A | H |  | EDI | 5907723011212 |  |  | ST22-KLB-10-230-BA9S\. | 501211 | [5 empty] | 1 | przycisk_ST22_KL_b.png | SPAMEL_PL_Przycisk_kompletny_podswietlany_ST22_KL_AKL.pdf | Certyfikat_bezpieczenstwa_st22_pl.pdf |  | Certyfikat_zgodnosci_CE_st22_pl.pdf |  | Zastosowanie Przyciski sterownicze SP22 służą do załączania bądź rozłączania prądów o natężeniu do 2,5 A, sygnalizacji świetlnej oraz dźwiękowej w pulpitach maszyn, szafach sterowniczych. Przyciski sterownicze i lampki sygnalizacyjne SP22 mają budowę członową. Rodzaje członów funkcyjnych występujących w przycisku ilustruje rys. A. Przyciski sterownicze lub lampki sygnalizacyjne SP22 dostarczane są jako kompletne wyroby lub w postaci członów stanowiących elementy funkcjonalne przycisku lub lampki. Budowa członowa przycisków i lampek SP22 ułatwia tworzenie potrzebnych wariantów funkcjonalnych przycisków, a także wprowadzenie zmian w istniejących obwodach sterowniczych. Przyciski sterownicze SP22 przewidziane są do wbudowania w znormalizowane otworyo średnicy 22.3 mm, wykonane w pulpitach (tablicach) sterowniczo-sygnalizacyjnych lub bezpośrednio w korpusach maszyn i urządzeń. Część nadpulpitowa przycisków wykonana jest w kolorze czarnym lub pokryta niklem satynowym. |  |  |  | przycisk, przyciski, przycisk sterowniczy, przyciski sterownicze, | ST22 |  | 0.0471 | 0.0561 | 0.05 | 0.05 | 0.07 | Jarosław Modrzyński | 512055136 | j.modrzynski@spamel.com.pl
4131 | ST22-KLB-10-230-BA9S\CZ | PRZYCISK KRYTY PODŚW BIAŁY 1 ZWIER. PIERŚCIEŃ CZARNY | szt | 1 | 42.38 | PLN | 23 | 8536 50 80 |  |  |  | A | H |  | EDI | 5907723146815 |  |  | ST22-KLB-10-230-BA9S\CZ | 501211 | [5 empty] | 1 | przycisk_ST22_KL_b.png | SPAMEL_PL_Przycisk_kompletny_podswietlany_ST22_KL_AKL.pdf | Certyfikat_bezpieczenstwa_st22_pl.pdf |  | Certyfikat_zgodnosci_CE_st22_pl.pdf |  | Zastosowanie Przyciski sterownicze SP22 służą do załączania bądź rozłączania prądów o natężeniu do 2,5 A, sygnalizacji świetlnej oraz dźwiękowej w pulpitach maszyn, szafach sterowniczych. Przyciski sterownicze i lampki sygnalizacyjne SP22 mają budowę członową. Rodzaje członów funkcyjnych występujących w przycisku ilustruje rys. A. Przyciski sterownicze lub lampki sygnalizacyjne SP22 dostarczane są jako kompletne wyroby lub w postaci członów stanowiących elementy funkcjonalne przycisku lub lampki. Budowa członowa przycisków i lampek SP22 ułatwia tworzenie potrzebnych wariantów funkcjonalnych przycisków, a także wprowadzenie zmian w istniejących obwodach sterowniczych. Przyciski sterownicze SP22 przewidziane są do wbudowania w znormalizowane otworyo średnicy 22.3 mm, wykonane w pulpitach (tablicach) sterowniczo-sygnalizacyjnych lub bezpośrednio w korpusach maszyn i urządzeń. Część nadpulpitowa przycisków wykonana jest w kolorze czarnym lub pokryta niklem satynowym. |  |  |  | przycisk, przyciski, przycisk sterowniczy, przyciski sterownicze, | ST22 |  | 0.0471 | 0.0561 | 0.05 | 0.05 | 0.07 | Jarosław Modrzyński | 512055136 | j.modrzynski@spamel.com.pl
4132 | ST22-KLB-10-230-LED\AC | PRZYCISK KRYTY PODŚW BIAŁY 1 ZW PIERŚCIEŃ NIKLOWANY | szt | 1 | 67.39 | PLN | 23 | 8536 50 80 |  |  |  | A | H |  | EDI | 5907723010802 |  |  | ST22-KLB-10-230-LED\AC | 501211 | [5 empty] | 1 | przycisk_ST22_KL_b.png | SPAMEL_PL_Przycisk_kompletny_podswietlany_ST22_KL_AKL.pdf | Certyfikat_bezpieczenstwa_st22_pl.pdf |  | Certyfikat_zgodnosci_CE_st22_pl.pdf |  | Zastosowanie Przyciski sterownicze SP22 służą do załączania bądź rozłączania prądów o natężeniu do 2,5 A, sygnalizacji świetlnej oraz dźwiękowej w pulpitach maszyn, szafach sterowniczych. Przyciski sterownicze i lampki sygnalizacyjne SP22 mają budowę członową. Rodzaje członów funkcyjnych występujących w przycisku ilustruje rys. A. Przyciski sterownicze lub lampki sygnalizacyjne SP22 dostarczane są jako kompletne wyroby lub w postaci członów stanowiących elementy funkcjonalne przycisku lub lampki. Budowa członowa przycisków i lampek SP22 ułatwia tworzenie potrzebnych wariantów funkcjonalnych przycisków, a także wprowadzenie zmian w istniejących obwodach sterowniczych. Przyciski sterownicze SP22 przewidziane są do wbudowania w znormalizowane otworyo średnicy 22.3 mm, wykonane w pulpitach (tablicach) sterowniczo-sygnalizacyjnych lub bezpośrednio w korpusach maszyn i urządzeń. Część nadpulpitowa przycisków wykonana jest w kolorze czarnym lub pokryta niklem satynowym. |  |  |  | przycisk, przyciski, przycisk sterowniczy, przyciski sterownicze, | ST22 |  | 0.0475 | 0.0565 | 0.05 | 0.05 | 0.07 | Jarosław Modrzyński | 512055136 | j.modrzynski@spamel.com.pl
4133 | ST22-KLB-10-230-LED\AC-11 | PRZYCISK KRYTY PODŚW BIAŁY 1 ZW PIERŚCIEŃ NIKLOWANY "STRZAŁKA W GÓRĘ" | szt | 1 | 67.39 | PLN | 23 | 8536 50 80 |  |  |  | A | H |  | EDI | 5907723063617 |  |  | ST22-KLB-10-230-LED\AC-11 | 501211 | [5 empty] | 1 | przycisk_ST22_KL_b.png | SPAMEL_PL_Przycisk_kompletny_podswietlany_ST22_KL_AKL.pdf | Certyfikat_bezpieczenstwa_st22_pl.pdf |  | Certyfikat_zgodnosci_CE_st22_pl.pdf |  | Zastosowanie Przyciski sterownicze SP22 służą do załączania bądź rozłączania prądów o natężeniu do 2,5 A, sygnalizacji świetlnej oraz dźwiękowej w pulpitach maszyn, szafach sterowniczych. Przyciski sterownicze i lampki sygnalizacyjne SP22 mają budowę członową. Rodzaje członów funkcyjnych występujących w przycisku ilustruje rys. A. Przyciski sterownicze lub lampki sygnalizacyjne SP22 dostarczane są jako kompletne wyroby lub w postaci członów stanowiących elementy funkcjonalne przycisku lub lampki. Budowa członowa przycisków i lampek SP22 ułatwia tworzenie potrzebnych wariantów funkcjonalnych przycisków, a także wprowadzenie zmian w istniejących obwodach sterowniczych. Przyciski sterownicze SP22 przewidziane są do wbudowania w znormalizowane otworyo średnicy 22.3 mm, wykonane w pulpitach (tablicach) sterowniczo-sygnalizacyjnych lub bezpośrednio w korpusach maszyn i urządzeń. Część nadpulpitowa przycisków wykonana jest w kolorze czarnym lub pokryta niklem satynowym. |  |  |  | przycisk, przyciski, przycisk sterowniczy, przyciski sterownicze, | ST22 |  | 0.0475 | 0.0565 | 0.05 | 0.05 | 0.07 | Jarosław Modrzyński | 512055136 | j.modrzynski@spamel.com.pl
4134 | ST22-KLB-10-230-LED\AC-4 | PRZYCISK KRYTY PODŚW BIAŁY 1 ZW PIERŚCIEŃ NIKLOWANY "START" | szt | 1 | 67.39 | PLN | 23 | 8536 50 80 |  |  |  | A | H |  | EDI | 5907723104778 |  |  | ST22-KLB-10-230-LED\AC-4 | 501211 | [5 empty] | 1 | przycisk_ST22_KL_b.png | SPAMEL_PL_Przycisk_kompletny_podswietlany_ST22_KL_AKL.pdf | Certyfikat_bezpieczenstwa_st22_pl.pdf |  | Certyfikat_zgodnosci_CE_st22_pl.pdf |  | Zastosowanie Przyciski sterownicze SP22 służą do załączania bądź rozłączania prądów o natężeniu do 2,5 A, sygnalizacji świetlnej oraz dźwiękowej w pulpitach maszyn, szafach sterowniczych. Przyciski sterownicze i lampki sygnalizacyjne SP22 mają budowę członową. Rodzaje członów funkcyjnych występujących w przycisku ilustruje rys. A. Przyciski sterownicze lub lampki sygnalizacyjne SP22 dostarczane są jako kompletne wyroby lub w postaci członów stanowiących elementy funkcjonalne przycisku lub lampki. Budowa członowa przycisków i lampek SP22 ułatwia tworzenie potrzebnych wariantów funkcjonalnych przycisków, a także wprowadzenie zmian w istniejących obwodach sterowniczych. Przyciski sterownicze SP22 przewidziane są do wbudowania w znormalizowane otworyo średnicy 22.3 mm, wykonane w pulpitach (tablicach) sterowniczo-sygnalizacyjnych lub bezpośrednio w korpusach maszyn i urządzeń. Część nadpulpitowa przycisków wykonana jest w kolorze czarnym lub pokryta niklem satynowym. |  |  |  | przycisk, przyciski, przycisk sterowniczy, przyciski sterownicze, | ST22 |  | 0.0475 | 0.0565 | 0.05 | 0.05 | 0.07 | Jarosław Modrzyński | 512055136 | j.modrzynski@spamel.com.pl
4135 | ST22-KLB-10-24-BA9S\. | PRZYCISK KRYTY PODŚW BIAŁY 1 ZWIER. PIERŚCIEŃ NIKLOWANY | szt | 1 | 39.08 | PLN | 23 | 8536 50 80 |  |  |  | A | H |  | EDI | 5907723011427 |  |  | ST22-KLB-10-24-BA9S\. | 501211 | [5 empty] | 1 | przycisk_ST22_KL_b.png | SPAMEL_PL_Przycisk_kompletny_podswietlany_ST22_KL_AKL.pdf | Certyfikat_bezpieczenstwa_st22_pl.pdf |  | Certyfikat_zgodnosci_CE_st22_pl.pdf |  | Zastosowanie Przyciski sterownicze SP22 służą do załączania bądź rozłączania prądów o natężeniu do 2,5 A, sygnalizacji świetlnej oraz dźwiękowej w pulpitach maszyn, szafach sterowniczych. Przyciski sterownicze i lampki sygnalizacyjne SP22 mają budowę członową. Rodzaje członów funkcyjnych występujących w przycisku ilustruje rys. A. Przyciski sterownicze lub lampki sygnalizacyjne SP22 dostarczane są jako kompletne wyroby lub w postaci członów stanowiących elementy funkcjonalne przycisku lub lampki. Budowa członowa przycisków i lampek SP22 ułatwia tworzenie potrzebnych wariantów funkcjonalnych przycisków, a także wprowadzenie zmian w istniejących obwodach sterowniczych. Przyciski sterownicze SP22 przewidziane są do wbudowania w znormalizowane otworyo średnicy 22.3 mm, wykonane w pulpitach (tablicach) sterowniczo-sygnalizacyjnych lub bezpośrednio w korpusach maszyn i urządzeń. Część nadpulpitowa przycisków wykonana jest w kolorze czarnym lub pokryta niklem satynowym. |  |  |  | przycisk, przyciski, przycisk sterowniczy, przyciski sterownicze, | ST22 |  | 0.0467 | 0.0557 | 0.05 | 0.05 | 0.07 | Jarosław Modrzyński | 512055136 | j.modrzynski@spamel.com.pl
4136 | ST22-KLB-10-24-LED\AC/DC | PRZYCISK KRYTY PODŚW BIAŁY 1 ZW PIERŚCIEŃ NIKLOWANY | szt | 1 | 67.39 | PLN | 23 | 8536 50 80 |  |  |  | A | H |  | EDI | 5907723016040 |  |  | ST22-KLB-10-24-LED\AC/DC | 501211 | [5 empty] | 1 | przycisk_ST22_KL_b.png | SPAMEL_PL_Przycisk_kompletny_podswietlany_ST22_KL_AKL.pdf | Certyfikat_bezpieczenstwa_st22_pl.pdf |  | Certyfikat_zgodnosci_CE_st22_pl.pdf |  | Zastosowanie Przyciski sterownicze SP22 służą do załączania bądź rozłączania prądów o natężeniu do 2,5 A, sygnalizacji świetlnej oraz dźwiękowej w pulpitach maszyn, szafach sterowniczych. Przyciski sterownicze i lampki sygnalizacyjne SP22 mają budowę członową. Rodzaje członów funkcyjnych występujących w przycisku ilustruje rys. A. Przyciski sterownicze lub lampki sygnalizacyjne SP22 dostarczane są jako kompletne wyroby lub w postaci członów stanowiących elementy funkcjonalne przycisku lub lampki. Budowa członowa przycisków i lampek SP22 ułatwia tworzenie potrzebnych wariantów funkcjonalnych przycisków, a także wprowadzenie zmian w istniejących obwodach sterowniczych. Przyciski sterownicze SP22 przewidziane są do wbudowania w znormalizowane otworyo średnicy 22.3 mm, wykonane w pulpitach (tablicach) sterowniczo-sygnalizacyjnych lub bezpośrednio w korpusach maszyn i urządzeń. Część nadpulpitowa przycisków wykonana jest w kolorze czarnym lub pokryta niklem satynowym. |  |  |  | przycisk, przyciski, przycisk sterowniczy, przyciski sterownicze, | ST22 |  | 0.0475 | 0.0565 | 0.05 | 0.05 | 0.07 | Jarosław Modrzyński | 512055136 | j.modrzynski@spamel.com.pl
4137 | ST22-KLB-10-24-LED\AC/DC-15 | PRZYCISK KRYTY PODŚW BIAŁY 1 ZW PIERŚCIEŃ NIKLOWANY "BEZ OPISU" | szt | 1 | 48.2 | PLN | 23 | 8536 50 80 |  |  |  | A | H |  | EDI | 5907723055513 |  |  | ST22-KLB-10-24-LED\AC/DC-15 | 501211 | [5 empty] | 1 | przycisk_ST22_KL_b.png | SPAMEL_PL_Przycisk_kompletny_podswietlany_ST22_KL_AKL.pdf | Certyfikat_bezpieczenstwa_st22_pl.pdf |  | Certyfikat_zgodnosci_CE_st22_pl.pdf |  | Zastosowanie Przyciski sterownicze SP22 służą do załączania bądź rozłączania prądów o natężeniu do 2,5 A, sygnalizacji świetlnej oraz dźwiękowej w pulpitach maszyn, szafach sterowniczych. Przyciski sterownicze i lampki sygnalizacyjne SP22 mają budowę członową. Rodzaje członów funkcyjnych występujących w przycisku ilustruje rys. A. Przyciski sterownicze lub lampki sygnalizacyjne SP22 dostarczane są jako kompletne wyroby lub w postaci członów stanowiących elementy funkcjonalne przycisku lub lampki. Budowa członowa przycisków i lampek SP22 ułatwia tworzenie potrzebnych wariantów funkcjonalnych przycisków, a także wprowadzenie zmian w istniejących obwodach sterowniczych. Przyciski sterownicze SP22 przewidziane są do wbudowania w znormalizowane otworyo średnicy 22.3 mm, wykonane w pulpitach (tablicach) sterowniczo-sygnalizacyjnych lub bezpośrednio w korpusach maszyn i urządzeń. Część nadpulpitowa przycisków wykonana jest w kolorze czarnym lub pokryta niklem satynowym. |  |  |  | przycisk, przyciski, przycisk sterowniczy, przyciski sterownicze, | ST22 |  | 0.0475 | 0.0565 | 0.05 | 0.05 | 0.07 | Jarosław Modrzyński | 512055136 | j.modrzynski@spamel.com.pl
4138 | ST22-KLB-11-230-BA9S\. | PRZYCISK KRYTY PODŚW BIAŁY 1 ZW 1 RO PIERŚCIEŃ NIKLOWANY | szt | 1 | 48.68 | PLN | 23 | 8536 50 80 |  |  |  | A | H |  | EDI | 5907723011236 |  |  | ST22-KLB-11-230-BA9S\. | 501211 | [5 empty] | 1 | przycisk_ST22_KL_b.png | SPAMEL_PL_Przycisk_kompletny_podswietlany_ST22_KL_AKL.pdf | Certyfikat_bezpieczenstwa_st22_pl.pdf |  | Certyfikat_zgodnosci_CE_st22_pl.pdf |  | Zastosowanie Przyciski sterownicze SP22 służą do załączania bądź rozłączania prądów o natężeniu do 2,5 A, sygnalizacji świetlnej oraz dźwiękowej w pulpitach maszyn, szafach sterowniczych. Przyciski sterownicze i lampki sygnalizacyjne SP22 mają budowę członową. Rodzaje członów funkcyjnych występujących w przycisku ilustruje rys. A. Przyciski sterownicze lub lampki sygnalizacyjne SP22 dostarczane są jako kompletne wyroby lub w postaci członów stanowiących elementy funkcjonalne przycisku lub lampki. Budowa członowa przycisków i lampek SP22 ułatwia tworzenie potrzebnych wariantów funkcjonalnych przycisków, a także wprowadzenie zmian w istniejących obwodach sterowniczych. Przyciski sterownicze SP22 przewidziane są do wbudowania w znormalizowane otworyo średnicy 22.3 mm, wykonane w pulpitach (tablicach) sterowniczo-sygnalizacyjnych lub bezpośrednio w korpusach maszyn i urządzeń. Część nadpulpitowa przycisków wykonana jest w kolorze czarnym lub pokryta niklem satynowym. |  |  |  | przycisk, przyciski, przycisk sterowniczy, przyciski sterownicze, | ST22 |  | 0.0563 | 0.0653 | 0.05 | 0.05 | 0.07 | Jarosław Modrzyński | 512055136 | j.modrzynski@spamel.com.pl
4139 | ST22-KLB-11-230-BA9S\2 | PRZYCISK KRYTY PODŚW BIAŁY 1 ZW 1 RO PIERŚCIEŃ NIKLOWANY"I" | szt | 1 | 48.68 | PLN | 23 | 8536 50 80 |  |  |  | A | H |  | EDI | 5907723065611 |  |  | ST22-KLB-11-230-BA9S\2 | 501211 | [5 empty] | 1 | przycisk_ST22_KL_b.png | SPAMEL_PL_Przycisk_kompletny_podswietlany_ST22_KL_AKL.pdf | Certyfikat_bezpieczenstwa_st22_pl.pdf |  | Certyfikat_zgodnosci_CE_st22_pl.pdf |  | Zastosowanie Przyciski sterownicze SP22 służą do załączania bądź rozłączania prądów o natężeniu do 2,5 A, sygnalizacji świetlnej oraz dźwiękowej w pulpitach maszyn, szafach sterowniczych. Przyciski sterownicze i lampki sygnalizacyjne SP22 mają budowę członową. Rodzaje członów funkcyjnych występujących w przycisku ilustruje rys. A. Przyciski sterownicze lub lampki sygnalizacyjne SP22 dostarczane są jako kompletne wyroby lub w postaci członów stanowiących elementy funkcjonalne przycisku lub lampki. Budowa członowa przycisków i lampek SP22 ułatwia tworzenie potrzebnych wariantów funkcjonalnych przycisków, a także wprowadzenie zmian w istniejących obwodach sterowniczych. Przyciski sterownicze SP22 przewidziane są do wbudowania w znormalizowane otworyo średnicy 22.3 mm, wykonane w pulpitach (tablicach) sterowniczo-sygnalizacyjnych lub bezpośrednio w korpusach maszyn i urządzeń. Część nadpulpitowa przycisków wykonana jest w kolorze czarnym lub pokryta niklem satynowym. |  |  |  | przycisk, przyciski, przycisk sterowniczy, przyciski sterownicze, | ST22 |  | 0.0563 | 0.0653 | 0.05 | 0.05 | 0.07 | Jarosław Modrzyński | 512055136 | j.modrzynski@spamel.com.pl
4140 | ST22-KLB-11-230-LED\AC | PRZYCISK KRYTY PODŚW BIAŁY 1 ZW 1 ROZ PIERŚCIEŃ NIKLOWANY | szt | 1 | 68.91 | PLN | 23 | 8536 50 80 |  |  |  | A | H |  | EDI | 5907723012851 |  |  | ST22-KLB-11-230-LED\AC | 501211 | [5 empty] | 1 | przycisk_ST22_KL_b.png | SPAMEL_PL_Przycisk_kompletny_podswietlany_ST22_KL_AKL.pdf | Certyfikat_bezpieczenstwa_st22_pl.pdf |  | Certyfikat_zgodnosci_CE_st22_pl.pdf |  | Zastosowanie Przyciski sterownicze SP22 służą do załączania bądź rozłączania prądów o natężeniu do 2,5 A, sygnalizacji świetlnej oraz dźwiękowej w pulpitach maszyn, szafach sterowniczych. Przyciski sterownicze i lampki sygnalizacyjne SP22 mają budowę członową. Rodzaje członów funkcyjnych występujących w przycisku ilustruje rys. A. Przyciski sterownicze lub lampki sygnalizacyjne SP22 dostarczane są jako kompletne wyroby lub w postaci członów stanowiących elementy funkcjonalne przycisku lub lampki. Budowa członowa przycisków i lampek SP22 ułatwia tworzenie potrzebnych wariantów funkcjonalnych przycisków, a także wprowadzenie zmian w istniejących obwodach sterowniczych. Przyciski sterownicze SP22 przewidziane są do wbudowania w znormalizowane otworyo średnicy 22.3 mm, wykonane w pulpitach (tablicach) sterowniczo-sygnalizacyjnych lub bezpośrednio w korpusach maszyn i urządzeń. Część nadpulpitowa przycisków wykonana jest w kolorze czarnym lub pokryta niklem satynowym. |  |  |  | przycisk, przyciski, przycisk sterowniczy, przyciski sterownicze, | ST22 |  | 0.0567 | 0.0657 | 0.05 | 0.05 | 0.07 | Jarosław Modrzyński | 512055136 | j.modrzynski@spamel.com.pl
4141 | ST22-KLB-11-230-LED\AC-2 | PRZYCISK KRYTY PODŚW BIAŁY 1 ZW 1 ROZ PIERŚCIEŃ NIKLOWANY "I" | szt | 1 | 68.91 | PLN | 23 | 8536 50 80 |  |  |  | A | H |  | EDI | 5907723065765 |  |  | ST22-KLB-11-230-LED\AC-2 | 501211 | [5 empty] | 1 | przycisk_ST22_KL_b.png | SPAMEL_PL_Przycisk_kompletny_podswietlany_ST22_KL_AKL.pdf | Certyfikat_bezpieczenstwa_st22_pl.pdf |  | Certyfikat_zgodnosci_CE_st22_pl.pdf |  | Zastosowanie Przyciski sterownicze SP22 służą do załączania bądź rozłączania prądów o natężeniu do 2,5 A, sygnalizacji świetlnej oraz dźwiękowej w pulpitach maszyn, szafach sterowniczych. Przyciski sterownicze i lampki sygnalizacyjne SP22 mają budowę członową. Rodzaje członów funkcyjnych występujących w przycisku ilustruje rys. A. Przyciski sterownicze lub lampki sygnalizacyjne SP22 dostarczane są jako kompletne wyroby lub w postaci członów stanowiących elementy funkcjonalne przycisku lub lampki. Budowa członowa przycisków i lampek SP22 ułatwia tworzenie potrzebnych wariantów funkcjonalnych przycisków, a także wprowadzenie zmian w istniejących obwodach sterowniczych. Przyciski sterownicze SP22 przewidziane są do wbudowania w znormalizowane otworyo średnicy 22.3 mm, wykonane w pulpitach (tablicach) sterowniczo-sygnalizacyjnych lub bezpośrednio w korpusach maszyn i urządzeń. Część nadpulpitowa przycisków wykonana jest w kolorze czarnym lub pokryta niklem satynowym. |  |  |  | przycisk, przyciski, przycisk sterowniczy, przyciski sterownicze, | ST22 |  | 0.0567 | 0.0657 | 0.05 | 0.05 | 0.07 | Jarosław Modrzyński | 512055136 | j.modrzynski@spamel.com.pl
4142 | ST22-KLB-11-24-BA9S\. | PRZYCISK KRYTY PODŚW BIAŁY 1 ZW.1 ROZ. PIERŚCIEŃ NIKLOWANY | szt | 1 | 47.26 | PLN | 23 | 8536 50 80 |  |  |  | A | H |  | EDI | 5907723018075 |  |  | ST22-KLB-11-24-BA9S\. | 501211 | [5 empty] | 1 | przycisk_ST22_KL_b.png | SPAMEL_PL_Przycisk_kompletny_podswietlany_ST22_KL_AKL.pdf | Certyfikat_bezpieczenstwa_st22_pl.pdf |  | Certyfikat_zgodnosci_CE_st22_pl.pdf |  | Zastosowanie Przyciski sterownicze SP22 służą do załączania bądź rozłączania prądów o natężeniu do 2,5 A, sygnalizacji świetlnej oraz dźwiękowej w pulpitach maszyn, szafach sterowniczych. Przyciski sterownicze i lampki sygnalizacyjne SP22 mają budowę członową. Rodzaje członów funkcyjnych występujących w przycisku ilustruje rys. A. Przyciski sterownicze lub lampki sygnalizacyjne SP22 dostarczane są jako kompletne wyroby lub w postaci członów stanowiących elementy funkcjonalne przycisku lub lampki. Budowa członowa przycisków i lampek SP22 ułatwia tworzenie potrzebnych wariantów funkcjonalnych przycisków, a także wprowadzenie zmian w istniejących obwodach sterowniczych. Przyciski sterownicze SP22 przewidziane są do wbudowania w znormalizowane otworyo średnicy 22.3 mm, wykonane w pulpitach (tablicach) sterowniczo-sygnalizacyjnych lub bezpośrednio w korpusach maszyn i urządzeń. Część nadpulpitowa przycisków wykonana jest w kolorze czarnym lub pokryta niklem satynowym. |  |  |  | przycisk, przyciski, przycisk sterowniczy, przyciski sterownicze, | ST22 |  | 0.056 | 0.065 | 0.05 | 0.05 | 0.07 | Jarosław Modrzyński | 512055136 | j.modrzynski@spamel.com.pl
4143 | ST22-KLB-11-24-BA9S\2 | PRZYCISK KRYTY PODŚW BIAŁY 1 ZW.1 ROZ. PIERŚCIEŃ NIKLOWANY "I" | szt | 1 | 47.26 | PLN | 23 | 8536 50 80 |  |  |  | A | H |  | EDI | 5907723127142 |  |  | ST22-KLB-11-24-BA9S\2 | 501211 | [5 empty] | 1 | przycisk_ST22_KL_b.png | SPAMEL_PL_Przycisk_kompletny_podswietlany_ST22_KL_AKL.pdf | Certyfikat_bezpieczenstwa_st22_pl.pdf |  | Certyfikat_zgodnosci_CE_st22_pl.pdf |  | Zastosowanie Przyciski sterownicze SP22 służą do załączania bądź rozłączania prądów o natężeniu do 2,5 A, sygnalizacji świetlnej oraz dźwiękowej w pulpitach maszyn, szafach sterowniczych. Przyciski sterownicze i lampki sygnalizacyjne SP22 mają budowę członową. Rodzaje członów funkcyjnych występujących w przycisku ilustruje rys. A. Przyciski sterownicze lub lampki sygnalizacyjne SP22 dostarczane są jako kompletne wyroby lub w postaci członów stanowiących elementy funkcjonalne przycisku lub lampki. Budowa członowa przycisków i lampek SP22 ułatwia tworzenie potrzebnych wariantów funkcjonalnych przycisków, a także wprowadzenie zmian w istniejących obwodach sterowniczych. Przyciski sterownicze SP22 przewidziane są do wbudowania w znormalizowane otworyo średnicy 22.3 mm, wykonane w pulpitach (tablicach) sterowniczo-sygnalizacyjnych lub bezpośrednio w korpusach maszyn i urządzeń. Część nadpulpitowa przycisków wykonana jest w kolorze czarnym lub pokryta niklem satynowym. |  |  |  | przycisk, przyciski, przycisk sterowniczy, przyciski sterownicze, | ST22 |  | 0.056 | 0.065 | 0.05 | 0.05 | 0.07 | Jarosław Modrzyński | 512055136 | j.modrzynski@spamel.com.pl
4144 | ST22-KLB-11-24-LED\AC/DC | PRZYCISK KRYTY PODŚW BIAŁY 1 ZW.1 ROZ. PIERŚCIEŃ NIKLOWANY | szt | 1 | 68.91 | PLN | 23 | 8536 50 80 |  |  |  | A | H |  | EDI | 5907723019409 |  |  | ST22-KLB-11-24-LED\AC/DC | 501211 | [5 empty] | 1 | przycisk_ST22_KL_b.png | SPAMEL_PL_Przycisk_kompletny_podswietlany_ST22_KL_AKL.pdf | Certyfikat_bezpieczenstwa_st22_pl.pdf |  | Certyfikat_zgodnosci_CE_st22_pl.pdf |  | Zastosowanie Przyciski sterownicze SP22 służą do załączania bądź rozłączania prądów o natężeniu do 2,5 A, sygnalizacji świetlnej oraz dźwiękowej w pulpitach maszyn, szafach sterowniczych. Przyciski sterownicze i lampki sygnalizacyjne SP22 mają budowę członową. Rodzaje członów funkcyjnych występujących w przycisku ilustruje rys. A. Przyciski sterownicze lub lampki sygnalizacyjne SP22 dostarczane są jako kompletne wyroby lub w postaci członów stanowiących elementy funkcjonalne przycisku lub lampki. Budowa członowa przycisków i lampek SP22 ułatwia tworzenie potrzebnych wariantów funkcjonalnych przycisków, a także wprowadzenie zmian w istniejących obwodach sterowniczych. Przyciski sterownicze SP22 przewidziane są do wbudowania w znormalizowane otworyo średnicy 22.3 mm, wykonane w pulpitach (tablicach) sterowniczo-sygnalizacyjnych lub bezpośrednio w korpusach maszyn i urządzeń. Część nadpulpitowa przycisków wykonana jest w kolorze czarnym lub pokryta niklem satynowym. |  |  |  | przycisk, przyciski, przycisk sterowniczy, przyciski sterownicze, | ST22 |  | 0.0567 | 0.0657 | 0.05 | 0.05 | 0.07 | Jarosław Modrzyński | 512055136 | j.modrzynski@spamel.com.pl
4145 | ST22-KLB-11-24-LED\AC/DC-15 | PRZYCISK KRYTY PODŚW BIAŁY 1 ZW.1 ROZ. PIERŚCIEŃ NIKLOWANY "BEZ NAPISU" | szt | 1 | 68.91 | PLN | 23 | 8536 50 80 |  |  |  | A | H |  | EDI | 5907723054745 |  |  | ST22-KLB-11-24-LED\AC/DC-15 | 501211 | [5 empty] | 1 | przycisk_ST22_KL_b.png | SPAMEL_PL_Przycisk_kompletny_podswietlany_ST22_KL_AKL.pdf | Certyfikat_bezpieczenstwa_st22_pl.pdf |  | Certyfikat_zgodnosci_CE_st22_pl.pdf |  | Zastosowanie Przyciski sterownicze SP22 służą do załączania bądź rozłączania prądów o natężeniu do 2,5 A, sygnalizacji świetlnej oraz dźwiękowej w pulpitach maszyn, szafach sterowniczych. Przyciski sterownicze i lampki sygnalizacyjne SP22 mają budowę członową. Rodzaje członów funkcyjnych występujących w przycisku ilustruje rys. A. Przyciski sterownicze lub lampki sygnalizacyjne SP22 dostarczane są jako kompletne wyroby lub w postaci członów stanowiących elementy funkcjonalne przycisku lub lampki. Budowa członowa przycisków i lampek SP22 ułatwia tworzenie potrzebnych wariantów funkcjonalnych przycisków, a także wprowadzenie zmian w istniejących obwodach sterowniczych. Przyciski sterownicze SP22 przewidziane są do wbudowania w znormalizowane otworyo średnicy 22.3 mm, wykonane w pulpitach (tablicach) sterowniczo-sygnalizacyjnych lub bezpośrednio w korpusach maszyn i urządzeń. Część nadpulpitowa przycisków wykonana jest w kolorze czarnym lub pokryta niklem satynowym. |  |  |  | przycisk, przyciski, przycisk sterowniczy, przyciski sterownicze, | ST22 |  | 0.0567 | 0.0657 | 0.05 | 0.05 | 0.07 | Jarosław Modrzyński | 512055136 | j.modrzynski@spamel.com.pl
4146 | ST22-KLB-11-24-LED\AC/DC-2 | PRZYCISK KRYTY PODŚW BIAŁY 1 ZW.1 ROZ. PIERŚCIEŃ NIKLOWANY "I" | szt | 1 | 68.91 | PLN | 23 | 8536 50 80 |  |  |  | A | H |  | EDI | 5907723032163 |  |  | ST22-KLB-11-24-LED\AC/DC-2 | 501211 | [5 empty] | 1 | przycisk_ST22_KL_b.png | SPAMEL_PL_Przycisk_kompletny_podswietlany_ST22_KL_AKL.pdf | Certyfikat_bezpieczenstwa_st22_pl.pdf |  | Certyfikat_zgodnosci_CE_st22_pl.pdf |  | Zastosowanie Przyciski sterownicze SP22 służą do załączania bądź rozłączania prądów o natężeniu do 2,5 A, sygnalizacji świetlnej oraz dźwiękowej w pulpitach maszyn, szafach sterowniczych. Przyciski sterownicze i lampki sygnalizacyjne SP22 mają budowę członową. Rodzaje członów funkcyjnych występujących w przycisku ilustruje rys. A. Przyciski sterownicze lub lampki sygnalizacyjne SP22 dostarczane są jako kompletne wyroby lub w postaci członów stanowiących elementy funkcjonalne przycisku lub lampki. Budowa członowa przycisków i lampek SP22 ułatwia tworzenie potrzebnych wariantów funkcjonalnych przycisków, a także wprowadzenie zmian w istniejących obwodach sterowniczych. Przyciski sterownicze SP22 przewidziane są do wbudowania w znormalizowane otworyo średnicy 22.3 mm, wykonane w pulpitach (tablicach) sterowniczo-sygnalizacyjnych lub bezpośrednio w korpusach maszyn i urządzeń. Część nadpulpitowa przycisków wykonana jest w kolorze czarnym lub pokryta niklem satynowym. |  |  |  | przycisk, przyciski, przycisk sterowniczy, przyciski sterownicze, | ST22 |  | 0.0567 | 0.0657 | 0.05 | 0.05 | 0.07 | Jarosław Modrzyński | 512055136 | j.modrzynski@spamel.com.pl
4147 | ST22-KLB-11-24-LED\AC/DC-4 | PRZYCISK KRYTY PODŚW BIAŁY 1 ZW.1 ROZ. PIERŚCIEŃ NIKLOWANY "START" | szt | 1 | 68.91 | PLN | 23 | 8536 50 80 |  |  |  | A | H |  | EDI | 5907723053540 |  |  | ST22-KLB-11-24-LED\AC/DC-4 | 501211 | [5 empty] | 1 | przycisk_ST22_KL_b.png | SPAMEL_PL_Przycisk_kompletny_podswietlany_ST22_KL_AKL.pdf | Certyfikat_bezpieczenstwa_st22_pl.pdf |  | Certyfikat_zgodnosci_CE_st22_pl.pdf |  | Zastosowanie Przyciski sterownicze SP22 służą do załączania bądź rozłączania prądów o natężeniu do 2,5 A, sygnalizacji świetlnej oraz dźwiękowej w pulpitach maszyn, szafach sterowniczych. Przyciski sterownicze i lampki sygnalizacyjne SP22 mają budowę członową. Rodzaje członów funkcyjnych występujących w przycisku ilustruje rys. A. Przyciski sterownicze lub lampki sygnalizacyjne SP22 dostarczane są jako kompletne wyroby lub w postaci członów stanowiących elementy funkcjonalne przycisku lub lampki. Budowa członowa przycisków i lampek SP22 ułatwia tworzenie potrzebnych wariantów funkcjonalnych przycisków, a także wprowadzenie zmian w istniejących obwodach sterowniczych. Przyciski sterownicze SP22 przewidziane są do wbudowania w znormalizowane otworyo średnicy 22.3 mm, wykonane w pulpitach (tablicach) sterowniczo-sygnalizacyjnych lub bezpośrednio w korpusach maszyn i urządzeń. Część nadpulpitowa przycisków wykonana jest w kolorze czarnym lub pokryta niklem satynowym. |  |  |  | przycisk, przyciski, przycisk sterowniczy, przyciski sterownicze, | ST22 |  | 0.0567 | 0.0657 | 0.05 | 0.05 | 0.07 | Jarosław Modrzyński | 512055136 | j.modrzynski@spamel.com.pl
4148 | ST22-KLB-11-LED.UNI\AC/DC | PRZYCISK KRYTY PODŚW BIAŁY 1 ZW 1 ROZ AC(24V-230V),DC(24V-110V) | szt | 1 | 68.91 | PLN | 23 | 8536 50 80 |  |  |  | A | H |  | EDI | 5907723051652 |  |  | ST22-KLB-11-LED.UNI\AC/DC | 501211 | [5 empty] | 1 | przycisk_ST22_KL_b.png | SPAMEL_PL_Przycisk_kompletny_podswietlany_ST22_KL_AKL.pdf | Certyfikat_bezpieczenstwa_st22_pl.pdf |  | Certyfikat_zgodnosci_CE_st22_pl.pdf |  | Zastosowanie Przyciski sterownicze SP22 służą do załączania bądź rozłączania prądów o natężeniu do 2,5 A, sygnalizacji świetlnej oraz dźwiękowej w pulpitach maszyn, szafach sterowniczych. Przyciski sterownicze i lampki sygnalizacyjne SP22 mają budowę członową. Rodzaje członów funkcyjnych występujących w przycisku ilustruje rys. A. Przyciski sterownicze lub lampki sygnalizacyjne SP22 dostarczane są jako kompletne wyroby lub w postaci członów stanowiących elementy funkcjonalne przycisku lub lampki. Budowa członowa przycisków i lampek SP22 ułatwia tworzenie potrzebnych wariantów funkcjonalnych przycisków, a także wprowadzenie zmian w istniejących obwodach sterowniczych. Przyciski sterownicze SP22 przewidziane są do wbudowania w znormalizowane otworyo średnicy 22.3 mm, wykonane w pulpitach (tablicach) sterowniczo-sygnalizacyjnych lub bezpośrednio w korpusach maszyn i urządzeń. Część nadpulpitowa przycisków wykonana jest w kolorze czarnym lub pokryta niklem satynowym. |  |  |  | przycisk, przyciski, przycisk sterowniczy, przyciski sterownicze, | ST22 |  | 0.0636 | 0.0726 | 0.05 | 0.05 | 0.07 | Jarosław Modrzyński | 512055136 | j.modrzynski@spamel.com.pl
4149 | ST22-KLB-20-230-BA9S\. | PRZYCISK KRYTY PODŚW BIAŁY 2 ZWIER. PIERŚCIEŃ NIKLOWANY | szt | 1 | 48.68 | PLN | 23 | 8536 50 80 |  |  |  | A | H |  | EDI | 5907723095113 |  |  | ST22-KLB-20-230-BA9S\. | 501211 | [5 empty] | 1 | przycisk_ST22_KL_b.png | SPAMEL_PL_Przycisk_kompletny_podswietlany_ST22_KL_AKL.pdf | Certyfikat_bezpieczenstwa_st22_pl.pdf |  | Certyfikat_zgodnosci_CE_st22_pl.pdf |  | Zastosowanie Przyciski sterownicze SP22 służą do załączania bądź rozłączania prądów o natężeniu do 2,5 A, sygnalizacji świetlnej oraz dźwiękowej w pulpitach maszyn, szafach sterowniczych. Przyciski sterownicze i lampki sygnalizacyjne SP22 mają budowę członową. Rodzaje członów funkcyjnych występujących w przycisku ilustruje rys. A. Przyciski sterownicze lub lampki sygnalizacyjne SP22 dostarczane są jako kompletne wyroby lub w postaci członów stanowiących elementy funkcjonalne przycisku lub lampki. Budowa członowa przycisków i lampek SP22 ułatwia tworzenie potrzebnych wariantów funkcjonalnych przycisków, a także wprowadzenie zmian w istniejących obwodach sterowniczych. Przyciski sterownicze SP22 przewidziane są do wbudowania w znormalizowane otworyo średnicy 22.3 mm, wykonane w pulpitach (tablicach) sterowniczo-sygnalizacyjnych lub bezpośrednio w korpusach maszyn i urządzeń. Część nadpulpitowa przycisków wykonana jest w kolorze czarnym lub pokryta niklem satynowym. |  |  |  | przycisk, przyciski, przycisk sterowniczy, przyciski sterownicze, | ST22 |  | 0.0563 | 0.0653 | 0.05 | 0.05 | 0.07 | Jarosław Modrzyński | 512055136 | j.modrzynski@spamel.com.pl
4150 | ST22-KLB-20-230-LED\AC | PRZYCISK KRYTY PODŚW BIAŁY 2 ZW PIERŚCIEŃ NIKLOWANY | szt | 1 | 68.91 | PLN | 23 | 8536 50 80 |  |  |  | A | H |  | EDI | 5907723055384 |  |  | ST22-KLB-20-230-LED\AC | 501211 | [5 empty] | 1 | przycisk_ST22_KL_b.png | SPAMEL_PL_Przycisk_kompletny_podswietlany_ST22_KL_AKL.pdf | Certyfikat_bezpieczenstwa_st22_pl.pdf |  | Certyfikat_zgodnosci_CE_st22_pl.pdf |  | Zastosowanie Przyciski sterownicze SP22 służą do załączania bądź rozłączania prądów o natężeniu do 2,5 A, sygnalizacji świetlnej oraz dźwiękowej w pulpitach maszyn, szafach sterowniczych. Przyciski sterownicze i lampki sygnalizacyjne SP22 mają budowę członową. Rodzaje członów funkcyjnych występujących w przycisku ilustruje rys. A. Przyciski sterownicze lub lampki sygnalizacyjne SP22 dostarczane są jako kompletne wyroby lub w postaci członów stanowiących elementy funkcjonalne przycisku lub lampki. Budowa członowa przycisków i lampek SP22 ułatwia tworzenie potrzebnych wariantów funkcjonalnych przycisków, a także wprowadzenie zmian w istniejących obwodach sterowniczych. Przyciski sterownicze SP22 przewidziane są do wbudowania w znormalizowane otworyo średnicy 22.3 mm, wykonane w pulpitach (tablicach) sterowniczo-sygnalizacyjnych lub bezpośrednio w korpusach maszyn i urządzeń. Część nadpulpitowa przycisków wykonana jest w kolorze czarnym lub pokryta niklem satynowym. |  |  |  | przycisk, przyciski, przycisk sterowniczy, przyciski sterownicze, | ST22 |  | 0.0567 | 0.0657 | 0.05 | 0.05 | 0.07 | Jarosław Modrzyński | 512055136 | j.modrzynski@spamel.com.pl
4151 | ST22-KLB-20-24-BA9S\. | PRZYCISK KRYTY PODŚW BIAŁY 2 ZWIER. PIERŚCIEŃ NIKLOWANY | szt | 1 | 47.26 | PLN | 23 | 8536 50 80 |  |  |  | A | H |  | EDI | 5907723035546 |  |  | ST22-KLB-20-24-BA9S\. | 501211 | [5 empty] | 1 | przycisk_ST22_KL_b.png | SPAMEL_PL_Przycisk_kompletny_podswietlany_ST22_KL_AKL.pdf | Certyfikat_bezpieczenstwa_st22_pl.pdf |  | Certyfikat_zgodnosci_CE_st22_pl.pdf |  | Zastosowanie Przyciski sterownicze SP22 służą do załączania bądź rozłączania prądów o natężeniu do 2,5 A, sygnalizacji świetlnej oraz dźwiękowej w pulpitach maszyn, szafach sterowniczych. Przyciski sterownicze i lampki sygnalizacyjne SP22 mają budowę członową. Rodzaje członów funkcyjnych występujących w przycisku ilustruje rys. A. Przyciski sterownicze lub lampki sygnalizacyjne SP22 dostarczane są jako kompletne wyroby lub w postaci członów stanowiących elementy funkcjonalne przycisku lub lampki. Budowa członowa przycisków i lampek SP22 ułatwia tworzenie potrzebnych wariantów funkcjonalnych przycisków, a także wprowadzenie zmian w istniejących obwodach sterowniczych. Przyciski sterownicze SP22 przewidziane są do wbudowania w znormalizowane otworyo średnicy 22.3 mm, wykonane w pulpitach (tablicach) sterowniczo-sygnalizacyjnych lub bezpośrednio w korpusach maszyn i urządzeń. Część nadpulpitowa przycisków wykonana jest w kolorze czarnym lub pokryta niklem satynowym. |  |  |  | przycisk, przyciski, przycisk sterowniczy, przyciski sterownicze, | ST22 |  | 0.056 | 0.065 | 0.05 | 0.05 | 0.07 | Jarosław Modrzyński | 512055136 | j.modrzynski@spamel.com.pl
4152 | ST22-KLB-20-24-LED\AC/DC | PRZYCISK KRYTY PODŚW BIAŁY 2 ZW. PIERŚCIEŃ NIKLOWANY | szt | 1 | 68.91 | PLN | 23 | 8536 50 80 |  |  |  | A | H |  | EDI | 5907723061330 |  |  | ST22-KLB-20-24-LED\AC/DC | 501211 | [5 empty] | 1 | przycisk_ST22_KL_b.png | SPAMEL_PL_Przycisk_kompletny_podswietlany_ST22_KL_AKL.pdf | Certyfikat_bezpieczenstwa_st22_pl.pdf |  | Certyfikat_zgodnosci_CE_st22_pl.pdf |  | Zastosowanie Przyciski sterownicze SP22 służą do załączania bądź rozłączania prądów o natężeniu do 2,5 A, sygnalizacji świetlnej oraz dźwiękowej w pulpitach maszyn, szafach sterowniczych. Przyciski sterownicze i lampki sygnalizacyjne SP22 mają budowę członową. Rodzaje członów funkcyjnych występujących w przycisku ilustruje rys. A. Przyciski sterownicze lub lampki sygnalizacyjne SP22 dostarczane są jako kompletne wyroby lub w postaci członów stanowiących elementy funkcjonalne przycisku lub lampki. Budowa członowa przycisków i lampek SP22 ułatwia tworzenie potrzebnych wariantów funkcjonalnych przycisków, a także wprowadzenie zmian w istniejących obwodach sterowniczych. Przyciski sterownicze SP22 przewidziane są do wbudowania w znormalizowane otworyo średnicy 22.3 mm, wykonane w pulpitach (tablicach) sterowniczo-sygnalizacyjnych lub bezpośrednio w korpusach maszyn i urządzeń. Część nadpulpitowa przycisków wykonana jest w kolorze czarnym lub pokryta niklem satynowym. |  |  |  | przycisk, przyciski, przycisk sterowniczy, przyciski sterownicze, | ST22 |  | 0.0567 | 0.0657 | 0.05 | 0.05 | 0.07 | Jarosław Modrzyński | 512055136 | j.modrzynski@spamel.com.pl
4153 | ST22-KLB-20-24-LED\AC/DC-7 | PRZYCISK KRYTY PODŚW BIAŁY 2 ZW. PIERŚCIEŃ NIKLOWANY "RESET" | szt | 1 | 68.91 | PLN | 23 | 8536 50 80 |  |  |  | A | H |  | EDI | 5907723056206 |  |  | ST22-KLB-20-24-LED\AC/DC-7 | 501211 | [5 empty] | 1 | przycisk_ST22_KL_b.png | SPAMEL_PL_Przycisk_kompletny_podswietlany_ST22_KL_AKL.pdf | Certyfikat_bezpieczenstwa_st22_pl.pdf |  | Certyfikat_zgodnosci_CE_st22_pl.pdf |  | Zastosowanie Przyciski sterownicze SP22 służą do załączania bądź rozłączania prądów o natężeniu do 2,5 A, sygnalizacji świetlnej oraz dźwiękowej w pulpitach maszyn, szafach sterowniczych. Przyciski sterownicze i lampki sygnalizacyjne SP22 mają budowę członową. Rodzaje członów funkcyjnych występujących w przycisku ilustruje rys. A. Przyciski sterownicze lub lampki sygnalizacyjne SP22 dostarczane są jako kompletne wyroby lub w postaci członów stanowiących elementy funkcjonalne przycisku lub lampki. Budowa członowa przycisków i lampek SP22 ułatwia tworzenie potrzebnych wariantów funkcjonalnych przycisków, a także wprowadzenie zmian w istniejących obwodach sterowniczych. Przyciski sterownicze SP22 przewidziane są do wbudowania w znormalizowane otworyo średnicy 22.3 mm, wykonane w pulpitach (tablicach) sterowniczo-sygnalizacyjnych lub bezpośrednio w korpusach maszyn i urządzeń. Część nadpulpitowa przycisków wykonana jest w kolorze czarnym lub pokryta niklem satynowym. |  |  |  | przycisk, przyciski, przycisk sterowniczy, przyciski sterownicze, | ST22 |  | 0.0567 | 0.0657 | 0.05 | 0.05 | 0.07 | Jarosław Modrzyński | 512055136 | j.modrzynski@spamel.com.pl
4154 | ST22-KLC\. | NAPĘD KOMPLETNY KRYTY PODŚW.CZERWONY PIERŚCIEŃ NIKLOWANY | szt | 1 | 20.63 | PLN | 23 | 8536 50 80 |  |  |  | A | H |  | EDI | 5907723026391 |  |  | ST22-KLC\. | 501210 | [5 empty] | 1 | Naped_ST22_KL_c.png | SPAMEL_PL_Naped_podswietlany_ST22_KL_AKL.pdf | Certyfikat_bezpieczenstwa_st22_pl.pdf |  | Certyfikat_zgodnosci_CE_st22_pl.pdf |  | Zastosowanie Przyciski sterownicze SP22 służą do załączania bądź rozłączania prądów o natężeniu do 2,5 A, sygnalizacji świetlnej oraz dźwiękowej w pulpitach maszyn, szafach sterowniczych. Przyciski sterownicze i lampki sygnalizacyjne SP22 mają budowę członową. Rodzaje członów funkcyjnych występujących w przycisku ilustruje rys. A. Przyciski sterownicze lub lampki sygnalizacyjne SP22 dostarczane są jako kompletne wyroby lub w postaci członów stanowiących elementy funkcjonalne przycisku lub lampki. Budowa członowa przycisków i lampek SP22 ułatwia tworzenie potrzebnych wariantów funkcjonalnych przycisków, a także wprowadzenie zmian w istniejących obwodach sterowniczych. Przyciski sterownicze SP22 przewidziane są do wbudowania w znormalizowane otworyo średnicy 22.3 mm, wykonane w pulpitach (tablicach) sterowniczo-sygnalizacyjnych lub bezpośrednio w korpusach maszyn i urządzeń. Część nadpulpitowa przycisków wykonana jest w kolorze czarnym lub pokryta niklem satynowym. |  |  |  | przycisk, przyciski, przycisk sterowniczy, przyciski sterownicze, | ST22 |  | 0.0119 | 0.0209 | 0.05 | 0.05 | 0.07 | Jarosław Modrzyński | 512055136 | j.modrzynski@spamel.com.pl
4155 | ST22-KLC\11 | NAPĘD KOMPLETNY KRYTY PODŚW.CZERWONY PIERŚCIEŃ NIKLOWANY "STRZAŁKA W GÓRĘ" | szt | 1 | 20.63 | PLN | 23 | 8536 50 80 |  |  |  | A | H |  | EDI | 5907723024106 |  |  | ST22-KLC\11 | 501210 | [5 empty] | 1 | Naped_ST22_KL_c.png | SPAMEL_PL_Naped_podswietlany_ST22_KL_AKL.pdf | Certyfikat_bezpieczenstwa_st22_pl.pdf |  | Certyfikat_zgodnosci_CE_st22_pl.pdf |  | Zastosowanie Przyciski sterownicze SP22 służą do załączania bądź rozłączania prądów o natężeniu do 2,5 A, sygnalizacji świetlnej oraz dźwiękowej w pulpitach maszyn, szafach sterowniczych. Przyciski sterownicze i lampki sygnalizacyjne SP22 mają budowę członową. Rodzaje członów funkcyjnych występujących w przycisku ilustruje rys. A. Przyciski sterownicze lub lampki sygnalizacyjne SP22 dostarczane są jako kompletne wyroby lub w postaci członów stanowiących elementy funkcjonalne przycisku lub lampki. Budowa członowa przycisków i lampek SP22 ułatwia tworzenie potrzebnych wariantów funkcjonalnych przycisków, a także wprowadzenie zmian w istniejących obwodach sterowniczych. Przyciski sterownicze SP22 przewidziane są do wbudowania w znormalizowane otworyo średnicy 22.3 mm, wykonane w pulpitach (tablicach) sterowniczo-sygnalizacyjnych lub bezpośrednio w korpusach maszyn i urządzeń. Część nadpulpitowa przycisków wykonana jest w kolorze czarnym lub pokryta niklem satynowym. |  |  |  | przycisk, przyciski, przycisk sterowniczy, przyciski sterownicze, | ST22 |  | 0.0119 | 0.0209 | 0.05 | 0.05 | 0.07 | Jarosław Modrzyński | 512055136 | j.modrzynski@spamel.com.pl
4156 | ST22-KLC\5 | NAPĘD KOMPLETNY KRYTY PODŚW.CZERWONY PIERŚCIEŃ NIKLOWANY"OFF" | szt | 1 | 20.63 | PLN | 23 | 8536 50 80 |  |  |  | A | H |  | EDI | 5907723023000 |  |  | ST22-KLC\5 | 501210 | [5 empty] | 1 | Naped_ST22_KL_c.png | SPAMEL_PL_Naped_podswietlany_ST22_KL_AKL.pdf | Certyfikat_bezpieczenstwa_st22_pl.pdf |  | Certyfikat_zgodnosci_CE_st22_pl.pdf |  | Zastosowanie Przyciski sterownicze SP22 służą do załączania bądź rozłączania prądów o natężeniu do 2,5 A, sygnalizacji świetlnej oraz dźwiękowej w pulpitach maszyn, szafach sterowniczych. Przyciski sterownicze i lampki sygnalizacyjne SP22 mają budowę członową. Rodzaje członów funkcyjnych występujących w przycisku ilustruje rys. A. Przyciski sterownicze lub lampki sygnalizacyjne SP22 dostarczane są jako kompletne wyroby lub w postaci członów stanowiących elementy funkcjonalne przycisku lub lampki. Budowa członowa przycisków i lampek SP22 ułatwia tworzenie potrzebnych wariantów funkcjonalnych przycisków, a także wprowadzenie zmian w istniejących obwodach sterowniczych. Przyciski sterownicze SP22 przewidziane są do wbudowania w znormalizowane otworyo średnicy 22.3 mm, wykonane w pulpitach (tablicach) sterowniczo-sygnalizacyjnych lub bezpośrednio w korpusach maszyn i urządzeń. Część nadpulpitowa przycisków wykonana jest w kolorze czarnym lub pokryta niklem satynowym. |  |  |  | przycisk, przyciski, przycisk sterowniczy, przyciski sterownicze, | ST22 |  | 0.0119 | 0.0209 | 0.05 | 0.05 | 0.07 | Jarosław Modrzyński | 512055136 | j.modrzynski@spamel.com.pl
4157 | ST22-KLC\7 | NAPĘD KOMPLETNY KRYTY PODŚW.CZERWONY PIERŚCIEŃ NIKLOWANY"RESET" | szt | 1 | 20.63 | PLN | 23 | 8536 50 80 |  |  |  | A | H |  | EDI | 5907723049246 |  |  | ST22-KLC\7 | 501210 | [5 empty] | 1 | Naped_ST22_KL_c.png | SPAMEL_PL_Naped_podswietlany_ST22_KL_AKL.pdf | Certyfikat_bezpieczenstwa_st22_pl.pdf |  | Certyfikat_zgodnosci_CE_st22_pl.pdf |  | Zastosowanie Przyciski sterownicze SP22 służą do załączania bądź rozłączania prądów o natężeniu do 2,5 A, sygnalizacji świetlnej oraz dźwiękowej w pulpitach maszyn, szafach sterowniczych. Przyciski sterownicze i lampki sygnalizacyjne SP22 mają budowę członową. Rodzaje członów funkcyjnych występujących w przycisku ilustruje rys. A. Przyciski sterownicze lub lampki sygnalizacyjne SP22 dostarczane są jako kompletne wyroby lub w postaci członów stanowiących elementy funkcjonalne przycisku lub lampki. Budowa członowa przycisków i lampek SP22 ułatwia tworzenie potrzebnych wariantów funkcjonalnych przycisków, a także wprowadzenie zmian w istniejących obwodach sterowniczych. Przyciski sterownicze SP22 przewidziane są do wbudowania w znormalizowane otworyo średnicy 22.3 mm, wykonane w pulpitach (tablicach) sterowniczo-sygnalizacyjnych lub bezpośrednio w korpusach maszyn i urządzeń. Część nadpulpitowa przycisków wykonana jest w kolorze czarnym lub pokryta niklem satynowym. |  |  |  | przycisk, przyciski, przycisk sterowniczy, przyciski sterownicze, | ST22 |  | 0.0119 | 0.0209 | 0.05 | 0.05 | 0.07 | Jarosław Modrzyński | 512055136 | j.modrzynski@spamel.com.pl
4158 | ST22-KLC-01-110-BA9S\. | PRZYCISK KRYTY PODŚW CZERWONY 1 ROZW PIERŚCIEŃ NIKLOWANY | szt | 1 | 40.41 | PLN | 23 | 8536 50 80 |  |  |  | A | H |  | EDI | 5907723060432 |  |  | ST22-KLC-01-110-BA9S\. | 501211 | [5 empty] | 1 | przycisk_ST22_KL_c.png | SPAMEL_PL_Przycisk_kompletny_podswietlany_ST22_KL_AKL.pdf | Certyfikat_bezpieczenstwa_st22_pl.pdf |  | Certyfikat_zgodnosci_CE_st22_pl.pdf |  | Zastosowanie Przyciski sterownicze SP22 służą do załączania bądź rozłączania prądów o natężeniu do 2,5 A, sygnalizacji świetlnej oraz dźwiękowej w pulpitach maszyn, szafach sterowniczych. Przyciski sterownicze i lampki sygnalizacyjne SP22 mają budowę członową. Rodzaje członów funkcyjnych występujących w przycisku ilustruje rys. A. Przyciski sterownicze lub lampki sygnalizacyjne SP22 dostarczane są jako kompletne wyroby lub w postaci członów stanowiących elementy funkcjonalne przycisku lub lampki. Budowa członowa przycisków i lampek SP22 ułatwia tworzenie potrzebnych wariantów funkcjonalnych przycisków, a także wprowadzenie zmian w istniejących obwodach sterowniczych. Przyciski sterownicze SP22 przewidziane są do wbudowania w znormalizowane otworyo średnicy 22.3 mm, wykonane w pulpitach (tablicach) sterowniczo-sygnalizacyjnych lub bezpośrednio w korpusach maszyn i urządzeń. Część nadpulpitowa przycisków wykonana jest w kolorze czarnym lub pokryta niklem satynowym. |  |  |  | przycisk, przyciski, przycisk sterowniczy, przyciski sterownicze, | ST22 |  | 0.0414 | 0.0504 | 0.05 | 0.05 | 0.07 | Jarosław Modrzyński | 512055136 | j.modrzynski@spamel.com.pl
4159 | ST22-KLC-01-230-BA9S\. | PRZYCISK KRYTY PODŚW CZERWONY 1 ROZ PIERŚCIEŃ NIKLOWANY | szt | 1 | 42.38 | PLN | 23 | 8536 50 80 |  |  |  | A | H |  | EDI | 5907723008540 |  |  | ST22-KLC-01-230-BA9S\. | 501211 | [5 empty] | 1 | przycisk_ST22_KL_c.png | SPAMEL_PL_Przycisk_kompletny_podswietlany_ST22_KL_AKL.pdf | Certyfikat_bezpieczenstwa_st22_pl.pdf |  | Certyfikat_zgodnosci_CE_st22_pl.pdf |  | Zastosowanie Przyciski sterownicze SP22 służą do załączania bądź rozłączania prądów o natężeniu do 2,5 A, sygnalizacji świetlnej oraz dźwiękowej w pulpitach maszyn, szafach sterowniczych. Przyciski sterownicze i lampki sygnalizacyjne SP22 mają budowę członową. Rodzaje członów funkcyjnych występujących w przycisku ilustruje rys. A. Przyciski sterownicze lub lampki sygnalizacyjne SP22 dostarczane są jako kompletne wyroby lub w postaci członów stanowiących elementy funkcjonalne przycisku lub lampki. Budowa członowa przycisków i lampek SP22 ułatwia tworzenie potrzebnych wariantów funkcjonalnych przycisków, a także wprowadzenie zmian w istniejących obwodach sterowniczych. Przyciski sterownicze SP22 przewidziane są do wbudowania w znormalizowane otworyo średnicy 22.3 mm, wykonane w pulpitach (tablicach) sterowniczo-sygnalizacyjnych lub bezpośrednio w korpusach maszyn i urządzeń. Część nadpulpitowa przycisków wykonana jest w kolorze czarnym lub pokryta niklem satynowym. |  |  |  | przycisk, przyciski, przycisk sterowniczy, przyciski sterownicze, | ST22 |  | 0.0471 | 0.0561 | 0.05 | 0.05 | 0.07 | Jarosław Modrzyński | 512055136 | j.modrzynski@spamel.com.pl
4160 | ST22-KLC-01-230-BA9S\1 | PRZYCISK KRYTY PODŚW CZERWONY 1 ROZ PIERŚCIEŃ NIKLOWANY "O" | szt | 1 | 42.38 | PLN | 23 | 8536 50 80 |  |  |  | A | H |  | EDI | 5907723022379 |  |  | ST22-KLC-01-230-BA9S\1 | 501211 | [5 empty] | 1 | przycisk_ST22_KL_c.png | SPAMEL_PL_Przycisk_kompletny_podswietlany_ST22_KL_AKL.pdf | Certyfikat_bezpieczenstwa_st22_pl.pdf |  | Certyfikat_zgodnosci_CE_st22_pl.pdf |  | Zastosowanie Przyciski sterownicze SP22 służą do załączania bądź rozłączania prądów o natężeniu do 2,5 A, sygnalizacji świetlnej oraz dźwiękowej w pulpitach maszyn, szafach sterowniczych. Przyciski sterownicze i lampki sygnalizacyjne SP22 mają budowę członową. Rodzaje członów funkcyjnych występujących w przycisku ilustruje rys. A. Przyciski sterownicze lub lampki sygnalizacyjne SP22 dostarczane są jako kompletne wyroby lub w postaci członów stanowiących elementy funkcjonalne przycisku lub lampki. Budowa członowa przycisków i lampek SP22 ułatwia tworzenie potrzebnych wariantów funkcjonalnych przycisków, a także wprowadzenie zmian w istniejących obwodach sterowniczych. Przyciski sterownicze SP22 przewidziane są do wbudowania w znormalizowane otworyo średnicy 22.3 mm, wykonane w pulpitach (tablicach) sterowniczo-sygnalizacyjnych lub bezpośrednio w korpusach maszyn i urządzeń. Część nadpulpitowa przycisków wykonana jest w kolorze czarnym lub pokryta niklem satynowym. |  |  |  | przycisk, przyciski, przycisk sterowniczy, przyciski sterownicze, | ST22 |  | 0.0471 | 0.0561 | 0.05 | 0.05 | 0.07 | Jarosław Modrzyński | 512055136 | j.modrzynski@spamel.com.pl
4161 | ST22-KLC-01-230-BA9S\3 | PRZYCISK KRYTY PODŚW CZERWONY 1 ROZ PIERŚCIEŃ NIKLOWANY"STOP" | szt | 1 | 42.38 | PLN | 23 | 8536 50 80 |  |  |  | A | H |  | EDI | 5907723009981 |  |  | ST22-KLC-01-230-BA9S\3 | 501211 | [5 empty] | 1 | przycisk_ST22_KL_c.png | SPAMEL_PL_Przycisk_kompletny_podswietlany_ST22_KL_AKL.pdf | Certyfikat_bezpieczenstwa_st22_pl.pdf |  | Certyfikat_zgodnosci_CE_st22_pl.pdf |  | Zastosowanie Przyciski sterownicze SP22 służą do załączania bądź rozłączania prądów o natężeniu do 2,5 A, sygnalizacji świetlnej oraz dźwiękowej w pulpitach maszyn, szafach sterowniczych. Przyciski sterownicze i lampki sygnalizacyjne SP22 mają budowę członową. Rodzaje członów funkcyjnych występujących w przycisku ilustruje rys. A. Przyciski sterownicze lub lampki sygnalizacyjne SP22 dostarczane są jako kompletne wyroby lub w postaci członów stanowiących elementy funkcjonalne przycisku lub lampki. Budowa członowa przycisków i lampek SP22 ułatwia tworzenie potrzebnych wariantów funkcjonalnych przycisków, a także wprowadzenie zmian w istniejących obwodach sterowniczych. Przyciski sterownicze SP22 przewidziane są do wbudowania w znormalizowane otworyo średnicy 22.3 mm, wykonane w pulpitach (tablicach) sterowniczo-sygnalizacyjnych lub bezpośrednio w korpusach maszyn i urządzeń. Część nadpulpitowa przycisków wykonana jest w kolorze czarnym lub pokryta niklem satynowym. |  |  |  | przycisk, przyciski, przycisk sterowniczy, przyciski sterownicze, | ST22 |  | 0.0471 | 0.0561 | 0.05 | 0.05 | 0.07 | Jarosław Modrzyński | 512055136 | j.modrzynski@spamel.com.pl
4162 | ST22-KLC-01-230-BA9S\CZ | PRZYCISK KRYTY PODŚW CZERWONY 1 ROZ PIERŚCIEŃ CZARNY | szt | 1 | 41.17 | PLN | 23 | 8536 50 80 |  |  |  | A | H |  | EDI | 5907723052604 |  |  | ST22-KLC-01-230-BA9S\CZ | 501211 | [5 empty] | 1 | przycisk_ST22_KL_c.png | SPAMEL_PL_Przycisk_kompletny_podswietlany_ST22_KL_AKL.pdf | Certyfikat_bezpieczenstwa_st22_pl.pdf |  | Certyfikat_zgodnosci_CE_st22_pl.pdf |  | Zastosowanie Przyciski sterownicze SP22 służą do załączania bądź rozłączania prądów o natężeniu do 2,5 A, sygnalizacji świetlnej oraz dźwiękowej w pulpitach maszyn, szafach sterowniczych. Przyciski sterownicze i lampki sygnalizacyjne SP22 mają budowę członową. Rodzaje członów funkcyjnych występujących w przycisku ilustruje rys. A. Przyciski sterownicze lub lampki sygnalizacyjne SP22 dostarczane są jako kompletne wyroby lub w postaci członów stanowiących elementy funkcjonalne przycisku lub lampki. Budowa członowa przycisków i lampek SP22 ułatwia tworzenie potrzebnych wariantów funkcjonalnych przycisków, a także wprowadzenie zmian w istniejących obwodach sterowniczych. Przyciski sterownicze SP22 przewidziane są do wbudowania w znormalizowane otworyo średnicy 22.3 mm, wykonane w pulpitach (tablicach) sterowniczo-sygnalizacyjnych lub bezpośrednio w korpusach maszyn i urządzeń. Część nadpulpitowa przycisków wykonana jest w kolorze czarnym lub pokryta niklem satynowym. |  |  |  | przycisk, przyciski, przycisk sterowniczy, przyciski sterownicze, | ST22 |  | 0.0471 | 0.0561 | 0.05 | 0.05 | 0.07 | Jarosław Modrzyński | 512055136 | j.modrzynski@spamel.com.pl
4163 | ST22-KLC-01-230-LED\AC | PRZYCISK KRYTY PODŚW CZERWONY 1 ROZ PIERŚCIEŃ NIKLOWANY | szt | 1 | 49.44 | PLN | 23 | 8536 50 80 |  |  |  | A | H |  | EDI | 5907723008557 |  |  | ST22-KLC-01-230-LED\AC | 501211 | [5 empty] | 1 | przycisk_ST22_KL_c.png | SPAMEL_PL_Przycisk_kompletny_podswietlany_ST22_KL_AKL.pdf | Certyfikat_bezpieczenstwa_st22_pl.pdf |  | Certyfikat_zgodnosci_CE_st22_pl.pdf |  | Zastosowanie Przyciski sterownicze SP22 służą do załączania bądź rozłączania prądów o natężeniu do 2,5 A, sygnalizacji świetlnej oraz dźwiękowej w pulpitach maszyn, szafach sterowniczych. Przyciski sterownicze i lampki sygnalizacyjne SP22 mają budowę członową. Rodzaje członów funkcyjnych występujących w przycisku ilustruje rys. A. Przyciski sterownicze lub lampki sygnalizacyjne SP22 dostarczane są jako kompletne wyroby lub w postaci członów stanowiących elementy funkcjonalne przycisku lub lampki. Budowa członowa przycisków i lampek SP22 ułatwia tworzenie potrzebnych wariantów funkcjonalnych przycisków, a także wprowadzenie zmian w istniejących obwodach sterowniczych. Przyciski sterownicze SP22 przewidziane są do wbudowania w znormalizowane otworyo średnicy 22.3 mm, wykonane w pulpitach (tablicach) sterowniczo-sygnalizacyjnych lub bezpośrednio w korpusach maszyn i urządzeń. Część nadpulpitowa przycisków wykonana jest w kolorze czarnym lub pokryta niklem satynowym. |  |  |  | przycisk, przyciski, przycisk sterowniczy, przyciski sterownicze, | ST22 |  | 0.0475 | 0.0565 | 0.05 | 0.05 | 0.07 | Jarosław Modrzyński | 512055136 | j.modrzynski@spamel.com.pl
4164 | ST22-KLC-01-230-LED\AC-3 | PRZYCISK KRYTY PODŚW CZERWONY 1 ROZ PIERŚCIEŃ NIKLOWANY "STOP" | szt | 1 | 49.44 | PLN | 23 | 8536 50 80 |  |  |  | A | H |  | EDI | 5907723017115 |  |  | ST22-KLC-01-230-LED\AC-3 | 501211 | [5 empty] | 1 | przycisk_ST22_KL_c.png | SPAMEL_PL_Przycisk_kompletny_podswietlany_ST22_KL_AKL.pdf | Certyfikat_bezpieczenstwa_st22_pl.pdf |  | Certyfikat_zgodnosci_CE_st22_pl.pdf |  | Zastosowanie Przyciski sterownicze SP22 służą do załączania bądź rozłączania prądów o natężeniu do 2,5 A, sygnalizacji świetlnej oraz dźwiękowej w pulpitach maszyn, szafach sterowniczych. Przyciski sterownicze i lampki sygnalizacyjne SP22 mają budowę członową. Rodzaje członów funkcyjnych występujących w przycisku ilustruje rys. A. Przyciski sterownicze lub lampki sygnalizacyjne SP22 dostarczane są jako kompletne wyroby lub w postaci członów stanowiących elementy funkcjonalne przycisku lub lampki. Budowa członowa przycisków i lampek SP22 ułatwia tworzenie potrzebnych wariantów funkcjonalnych przycisków, a także wprowadzenie zmian w istniejących obwodach sterowniczych. Przyciski sterownicze SP22 przewidziane są do wbudowania w znormalizowane otworyo średnicy 22.3 mm, wykonane w pulpitach (tablicach) sterowniczo-sygnalizacyjnych lub bezpośrednio w korpusach maszyn i urządzeń. Część nadpulpitowa przycisków wykonana jest w kolorze czarnym lub pokryta niklem satynowym. |  |  |  | przycisk, przyciski, przycisk sterowniczy, przyciski sterownicze, | ST22 |  | 0.0475 | 0.0565 | 0.05 | 0.05 | 0.07 | Jarosław Modrzyński | 512055136 | j.modrzynski@spamel.com.pl
4165 | ST22-KLC-01-230-LED\AC-4 | PRZYCISK KRYTY PODŚW CZERWONY 1 ROZ PIERŚCIEŃ NIKLOWANY "START" | szt | 1 | 49.44 | PLN | 23 | 8536 50 80 |  |  |  | A | H |  | EDI | 5907723053571 |  |  | ST22-KLC-01-230-LED\AC-4 | 501211 | [5 empty] | 1 | przycisk_ST22_KL_c.png | SPAMEL_PL_Przycisk_kompletny_podswietlany_ST22_KL_AKL.pdf | Certyfikat_bezpieczenstwa_st22_pl.pdf |  | Certyfikat_zgodnosci_CE_st22_pl.pdf |  | Zastosowanie Przyciski sterownicze SP22 służą do załączania bądź rozłączania prądów o natężeniu do 2,5 A, sygnalizacji świetlnej oraz dźwiękowej w pulpitach maszyn, szafach sterowniczych. Przyciski sterownicze i lampki sygnalizacyjne SP22 mają budowę członową. Rodzaje członów funkcyjnych występujących w przycisku ilustruje rys. A. Przyciski sterownicze lub lampki sygnalizacyjne SP22 dostarczane są jako kompletne wyroby lub w postaci członów stanowiących elementy funkcjonalne przycisku lub lampki. Budowa członowa przycisków i lampek SP22 ułatwia tworzenie potrzebnych wariantów funkcjonalnych przycisków, a także wprowadzenie zmian w istniejących obwodach sterowniczych. Przyciski sterownicze SP22 przewidziane są do wbudowania w znormalizowane otworyo średnicy 22.3 mm, wykonane w pulpitach (tablicach) sterowniczo-sygnalizacyjnych lub bezpośrednio w korpusach maszyn i urządzeń. Część nadpulpitowa przycisków wykonana jest w kolorze czarnym lub pokryta niklem satynowym. |  |  |  | przycisk, przyciski, przycisk sterowniczy, przyciski sterownicze, | ST22 |  | 0.0475 | 0.0565 | 0.05 | 0.05 | 0.07 | Jarosław Modrzyński | 512055136 | j.modrzynski@spamel.com.pl
4166 | ST22-KLC-01-24-BA9S\. | PRZYCISK KRYTY PODŚW CZERWONY 1 ROZ PIERŚCIEŃ NIKLOWANY | szt | 1 | 39.08 | PLN | 23 | 8536 50 80 |  |  |  | A | H |  | EDI | 5907723009967 |  |  | ST22-KLC-01-24-BA9S\. | 501211 | [5 empty] | 1 | przycisk_ST22_KL_c.png | SPAMEL_PL_Przycisk_kompletny_podswietlany_ST22_KL_AKL.pdf | Certyfikat_bezpieczenstwa_st22_pl.pdf |  | Certyfikat_zgodnosci_CE_st22_pl.pdf |  | Zastosowanie Przyciski sterownicze SP22 służą do załączania bądź rozłączania prądów o natężeniu do 2,5 A, sygnalizacji świetlnej oraz dźwiękowej w pulpitach maszyn, szafach sterowniczych. Przyciski sterownicze i lampki sygnalizacyjne SP22 mają budowę członową. Rodzaje członów funkcyjnych występujących w przycisku ilustruje rys. A. Przyciski sterownicze lub lampki sygnalizacyjne SP22 dostarczane są jako kompletne wyroby lub w postaci członów stanowiących elementy funkcjonalne przycisku lub lampki. Budowa członowa przycisków i lampek SP22 ułatwia tworzenie potrzebnych wariantów funkcjonalnych przycisków, a także wprowadzenie zmian w istniejących obwodach sterowniczych. Przyciski sterownicze SP22 przewidziane są do wbudowania w znormalizowane otworyo średnicy 22.3 mm, wykonane w pulpitach (tablicach) sterowniczo-sygnalizacyjnych lub bezpośrednio w korpusach maszyn i urządzeń. Część nadpulpitowa przycisków wykonana jest w kolorze czarnym lub pokryta niklem satynowym. |  |  |  | przycisk, przyciski, przycisk sterowniczy, przyciski sterownicze, | ST22 |  | 0.0467 | 0.0557 | 0.05 | 0.05 | 0.07 | Jarosław Modrzyński | 512055136 | j.modrzynski@spamel.com.pl
4167 | ST22-KLC-01-24-BA9S\1 | PRZYCISK KRYTY PODŚW CZERWONY 1 ROZ PIERŚCIEŃ NIKLOWANY "O" | szt | 1 | 39.08 | PLN | 23 | 8536 50 80 |  |  |  | A | H |  | EDI | 5907723127135 |  |  | ST22-KLC-01-24-BA9S\1 | 501211 | [5 empty] | 1 | przycisk_ST22_KL_c.png | SPAMEL_PL_Przycisk_kompletny_podswietlany_ST22_KL_AKL.pdf | Certyfikat_bezpieczenstwa_st22_pl.pdf |  | Certyfikat_zgodnosci_CE_st22_pl.pdf |  | Zastosowanie Przyciski sterownicze SP22 służą do załączania bądź rozłączania prądów o natężeniu do 2,5 A, sygnalizacji świetlnej oraz dźwiękowej w pulpitach maszyn, szafach sterowniczych. Przyciski sterownicze i lampki sygnalizacyjne SP22 mają budowę członową. Rodzaje członów funkcyjnych występujących w przycisku ilustruje rys. A. Przyciski sterownicze lub lampki sygnalizacyjne SP22 dostarczane są jako kompletne wyroby lub w postaci członów stanowiących elementy funkcjonalne przycisku lub lampki. Budowa członowa przycisków i lampek SP22 ułatwia tworzenie potrzebnych wariantów funkcjonalnych przycisków, a także wprowadzenie zmian w istniejących obwodach sterowniczych. Przyciski sterownicze SP22 przewidziane są do wbudowania w znormalizowane otworyo średnicy 22.3 mm, wykonane w pulpitach (tablicach) sterowniczo-sygnalizacyjnych lub bezpośrednio w korpusach maszyn i urządzeń. Część nadpulpitowa przycisków wykonana jest w kolorze czarnym lub pokryta niklem satynowym. |  |  |  | przycisk, przyciski, przycisk sterowniczy, przyciski sterownicze, | ST22 |  | 0.0467 | 0.0557 | 0.05 | 0.05 | 0.07 | Jarosław Modrzyński | 512055136 | j.modrzynski@spamel.com.pl
4168 | ST22-KLC-01-24-BA9S\3 | PRZYCISK KRYTY PODŚW CZERWONY 1 ROZ PIERŚCIEŃ NIKLOWANY "STOP" | szt | 1 | 39.08 | PLN | 23 | 8536 50 80 |  |  |  | A | H |  | EDI | 5907723053366 |  |  | ST22-KLC-01-24-BA9S\3 | 501211 | [5 empty] | 1 | przycisk_ST22_KL_c.png | SPAMEL_PL_Przycisk_kompletny_podswietlany_ST22_KL_AKL.pdf | Certyfikat_bezpieczenstwa_st22_pl.pdf |  | Certyfikat_zgodnosci_CE_st22_pl.pdf |  | Zastosowanie Przyciski sterownicze SP22 służą do załączania bądź rozłączania prądów o natężeniu do 2,5 A, sygnalizacji świetlnej oraz dźwiękowej w pulpitach maszyn, szafach sterowniczych. Przyciski sterownicze i lampki sygnalizacyjne SP22 mają budowę członową. Rodzaje członów funkcyjnych występujących w przycisku ilustruje rys. A. Przyciski sterownicze lub lampki sygnalizacyjne SP22 dostarczane są jako kompletne wyroby lub w postaci członów stanowiących elementy funkcjonalne przycisku lub lampki. Budowa członowa przycisków i lampek SP22 ułatwia tworzenie potrzebnych wariantów funkcjonalnych przycisków, a także wprowadzenie zmian w istniejących obwodach sterowniczych. Przyciski sterownicze SP22 przewidziane są do wbudowania w znormalizowane otworyo średnicy 22.3 mm, wykonane w pulpitach (tablicach) sterowniczo-sygnalizacyjnych lub bezpośrednio w korpusach maszyn i urządzeń. Część nadpulpitowa przycisków wykonana jest w kolorze czarnym lub pokryta niklem satynowym. |  |  |  | przycisk, przyciski, przycisk sterowniczy, przyciski sterownicze, | ST22 |  | 0.0467 | 0.0557 | 0.05 | 0.05 | 0.07 | Jarosław Modrzyński | 512055136 | j.modrzynski@spamel.com.pl
4169 | ST22-KLC-01-24-LED\AC/DC | PRZYCISK KRYTY PODŚW CZERWONY 1 ROZ PIERŚCIEŃ NIKLOWANY | szt | 1 | 48.2 | PLN | 23 | 8536 50 80 |  |  |  | A | H |  | EDI | 5907723011106 |  |  | ST22-KLC-01-24-LED\AC/DC | 501211 | [5 empty] | 1 | przycisk_ST22_KL_c.png | SPAMEL_PL_Przycisk_kompletny_podswietlany_ST22_KL_AKL.pdf | Certyfikat_bezpieczenstwa_st22_pl.pdf |  | Certyfikat_zgodnosci_CE_st22_pl.pdf |  | Zastosowanie Przyciski sterownicze SP22 służą do załączania bądź rozłączania prądów o natężeniu do 2,5 A, sygnalizacji świetlnej oraz dźwiękowej w pulpitach maszyn, szafach sterowniczych. Przyciski sterownicze i lampki sygnalizacyjne SP22 mają budowę członową. Rodzaje członów funkcyjnych występujących w przycisku ilustruje rys. A. Przyciski sterownicze lub lampki sygnalizacyjne SP22 dostarczane są jako kompletne wyroby lub w postaci członów stanowiących elementy funkcjonalne przycisku lub lampki. Budowa członowa przycisków i lampek SP22 ułatwia tworzenie potrzebnych wariantów funkcjonalnych przycisków, a także wprowadzenie zmian w istniejących obwodach sterowniczych. Przyciski sterownicze SP22 przewidziane są do wbudowania w znormalizowane otworyo średnicy 22.3 mm, wykonane w pulpitach (tablicach) sterowniczo-sygnalizacyjnych lub bezpośrednio w korpusach maszyn i urządzeń. Część nadpulpitowa przycisków wykonana jest w kolorze czarnym lub pokryta niklem satynowym. |  |  |  | przycisk, przyciski, przycisk sterowniczy, przyciski sterownicze, | ST22 |  | 0.0475 | 0.0565 | 0.05 | 0.05 | 0.07 | Jarosław Modrzyński | 512055136 | j.modrzynski@spamel.com.pl
4170 | ST22-KLC-01-24-LED\AC/DC-3 | PRZYCISK KRYTY PODŚW CZERWONY 1 ROZ PIERŚCIEŃ NIKLOWANY "STOP" | szt | 1 | 48.2 | PLN | 23 | 8536 50 80 |  |  |  | A | H |  | EDI | 5907723022232 |  |  | ST22-KLC-01-24-LED\AC/DC-3 | 501211 | [5 empty] | 1 | przycisk_ST22_KL_c.png | SPAMEL_PL_Przycisk_kompletny_podswietlany_ST22_KL_AKL.pdf | Certyfikat_bezpieczenstwa_st22_pl.pdf |  | Certyfikat_zgodnosci_CE_st22_pl.pdf |  | Zastosowanie Przyciski sterownicze SP22 służą do załączania bądź rozłączania prądów o natężeniu do 2,5 A, sygnalizacji świetlnej oraz dźwiękowej w pulpitach maszyn, szafach sterowniczych. Przyciski sterownicze i lampki sygnalizacyjne SP22 mają budowę członową. Rodzaje członów funkcyjnych występujących w przycisku ilustruje rys. A. Przyciski sterownicze lub lampki sygnalizacyjne SP22 dostarczane są jako kompletne wyroby lub w postaci członów stanowiących elementy funkcjonalne przycisku lub lampki. Budowa członowa przycisków i lampek SP22 ułatwia tworzenie potrzebnych wariantów funkcjonalnych przycisków, a także wprowadzenie zmian w istniejących obwodach sterowniczych. Przyciski sterownicze SP22 przewidziane są do wbudowania w znormalizowane otworyo średnicy 22.3 mm, wykonane w pulpitach (tablicach) sterowniczo-sygnalizacyjnych lub bezpośrednio w korpusach maszyn i urządzeń. Część nadpulpitowa przycisków wykonana jest w kolorze czarnym lub pokryta niklem satynowym. |  |  |  | przycisk, przyciski, przycisk sterowniczy, przyciski sterownicze, | ST22 |  | 0.0475 | 0.0565 | 0.05 | 0.05 | 0.07 | Jarosław Modrzyński | 512055136 | j.modrzynski@spamel.com.pl
4171 | ST22-KLC-01-24-LED\AC/DC-5 | PRZYCISK KRYTY PODŚW CZERWONY 1 ROZ PIERŚCIEŃ NIKLOWANY "OFF" | szt | 1 | 48.2 | PLN | 23 | 8536 50 80 |  |  |  | A | H |  | EDI | 5907723022669 |  |  | ST22-KLC-01-24-LED\AC/DC-5 | 501211 | [5 empty] | 1 | przycisk_ST22_KL_c.png | SPAMEL_PL_Przycisk_kompletny_podswietlany_ST22_KL_AKL.pdf | Certyfikat_bezpieczenstwa_st22_pl.pdf |  | Certyfikat_zgodnosci_CE_st22_pl.pdf |  | Zastosowanie Przyciski sterownicze SP22 służą do załączania bądź rozłączania prądów o natężeniu do 2,5 A, sygnalizacji świetlnej oraz dźwiękowej w pulpitach maszyn, szafach sterowniczych. Przyciski sterownicze i lampki sygnalizacyjne SP22 mają budowę członową. Rodzaje członów funkcyjnych występujących w przycisku ilustruje rys. A. Przyciski sterownicze lub lampki sygnalizacyjne SP22 dostarczane są jako kompletne wyroby lub w postaci członów stanowiących elementy funkcjonalne przycisku lub lampki. Budowa członowa przycisków i lampek SP22 ułatwia tworzenie potrzebnych wariantów funkcjonalnych przycisków, a także wprowadzenie zmian w istniejących obwodach sterowniczych. Przyciski sterownicze SP22 przewidziane są do wbudowania w znormalizowane otworyo średnicy 22.3 mm, wykonane w pulpitach (tablicach) sterowniczo-sygnalizacyjnych lub bezpośrednio w korpusach maszyn i urządzeń. Część nadpulpitowa przycisków wykonana jest w kolorze czarnym lub pokryta niklem satynowym. |  |  |  | przycisk, przyciski, przycisk sterowniczy, przyciski sterownicze, | ST22 |  | 0.0475 | 0.0565 | 0.05 | 0.05 | 0.07 | Jarosław Modrzyński | 512055136 | j.modrzynski@spamel.com.pl
4172 | ST22-KLC-01-24-LED\AC/DC-6 | PRZYCISK KRYTY PODŚW CZERWONY 1 ROZ PIERŚCIEŃ NIKLOWANY "ON" | szt | 1 | 48.2 | PLN | 23 | 8536 50 80 |  |  |  | A | H |  | EDI | 5907723052963 |  |  | ST22-KLC-01-24-LED\AC/DC-6 | 501211 | [5 empty] | 1 | przycisk_ST22_KL_c.png | SPAMEL_PL_Przycisk_kompletny_podswietlany_ST22_KL_AKL.pdf | Certyfikat_bezpieczenstwa_st22_pl.pdf |  | Certyfikat_zgodnosci_CE_st22_pl.pdf |  | Zastosowanie Przyciski sterownicze SP22 służą do załączania bądź rozłączania prądów o natężeniu do 2,5 A, sygnalizacji świetlnej oraz dźwiękowej w pulpitach maszyn, szafach sterowniczych. Przyciski sterownicze i lampki sygnalizacyjne SP22 mają budowę członową. Rodzaje członów funkcyjnych występujących w przycisku ilustruje rys. A. Przyciski sterownicze lub lampki sygnalizacyjne SP22 dostarczane są jako kompletne wyroby lub w postaci członów stanowiących elementy funkcjonalne przycisku lub lampki. Budowa członowa przycisków i lampek SP22 ułatwia tworzenie potrzebnych wariantów funkcjonalnych przycisków, a także wprowadzenie zmian w istniejących obwodach sterowniczych. Przyciski sterownicze SP22 przewidziane są do wbudowania w znormalizowane otworyo średnicy 22.3 mm, wykonane w pulpitach (tablicach) sterowniczo-sygnalizacyjnych lub bezpośrednio w korpusach maszyn i urządzeń. Część nadpulpitowa przycisków wykonana jest w kolorze czarnym lub pokryta niklem satynowym. |  |  |  | przycisk, przyciski, przycisk sterowniczy, przyciski sterownicze, | ST22 |  | 0.0475 | 0.0565 | 0.05 | 0.05 | 0.07 | Jarosław Modrzyński | 512055136 | j.modrzynski@spamel.com.pl
4173 | ST22-KLC-01-24-LED\ACDC/1CZ | PRZYCISK KRYTY PODŚW CZERWONY 1 ROZ PIERŚCIEŃ CZARNY "O" | szt | 1 | 46.98 | PLN | 23 | 8536 50 80 |  |  |  | A | H |  | EDI | 5907723060302 |  |  | ST22-KLC-01-24-LED\ACDC/1CZ | 501211 | [5 empty] | 1 | przycisk_ST22_KL_c.png | SPAMEL_PL_Przycisk_kompletny_podswietlany_ST22_KL_AKL.pdf | Certyfikat_bezpieczenstwa_st22_pl.pdf |  | Certyfikat_zgodnosci_CE_st22_pl.pdf |  | Zastosowanie Przyciski sterownicze SP22 służą do załączania bądź rozłączania prądów o natężeniu do 2,5 A, sygnalizacji świetlnej oraz dźwiękowej w pulpitach maszyn, szafach sterowniczych. Przyciski sterownicze i lampki sygnalizacyjne SP22 mają budowę członową. Rodzaje członów funkcyjnych występujących w przycisku ilustruje rys. A. Przyciski sterownicze lub lampki sygnalizacyjne SP22 dostarczane są jako kompletne wyroby lub w postaci członów stanowiących elementy funkcjonalne przycisku lub lampki. Budowa członowa przycisków i lampek SP22 ułatwia tworzenie potrzebnych wariantów funkcjonalnych przycisków, a także wprowadzenie zmian w istniejących obwodach sterowniczych. Przyciski sterownicze SP22 przewidziane są do wbudowania w znormalizowane otworyo średnicy 22.3 mm, wykonane w pulpitach (tablicach) sterowniczo-sygnalizacyjnych lub bezpośrednio w korpusach maszyn i urządzeń. Część nadpulpitowa przycisków wykonana jest w kolorze czarnym lub pokryta niklem satynowym. |  |  |  | przycisk, przyciski, przycisk sterowniczy, przyciski sterownicze, | ST22 |  | 0.0475 | 0.0565 | 0.05 | 0.05 | 0.07 | Jarosław Modrzyński | 512055136 | j.modrzynski@spamel.com.pl
4174 | ST22-KLC-02-230-BA9S\. | PRZYCISK KRYTY PODŚW CZERWONY 2 ROZ PIERŚCIEŃ NIKLOWANY | szt | 1 | 48.68 | PLN | 23 | 8536 50 80 |  |  |  | A | H |  | EDI | 5907723008564 |  |  | ST22-KLC-02-230-BA9S\. | 501211 | [5 empty] | 1 | przycisk_ST22_KL_c.png | SPAMEL_PL_Przycisk_kompletny_podswietlany_ST22_KL_AKL.pdf | Certyfikat_bezpieczenstwa_st22_pl.pdf |  | Certyfikat_zgodnosci_CE_st22_pl.pdf |  | Zastosowanie Przyciski sterownicze SP22 służą do załączania bądź rozłączania prądów o natężeniu do 2,5 A, sygnalizacji świetlnej oraz dźwiękowej w pulpitach maszyn, szafach sterowniczych. Przyciski sterownicze i lampki sygnalizacyjne SP22 mają budowę członową. Rodzaje członów funkcyjnych występujących w przycisku ilustruje rys. A. Przyciski sterownicze lub lampki sygnalizacyjne SP22 dostarczane są jako kompletne wyroby lub w postaci członów stanowiących elementy funkcjonalne przycisku lub lampki. Budowa członowa przycisków i lampek SP22 ułatwia tworzenie potrzebnych wariantów funkcjonalnych przycisków, a także wprowadzenie zmian w istniejących obwodach sterowniczych. Przyciski sterownicze SP22 przewidziane są do wbudowania w znormalizowane otworyo średnicy 22.3 mm, wykonane w pulpitach (tablicach) sterowniczo-sygnalizacyjnych lub bezpośrednio w korpusach maszyn i urządzeń. Część nadpulpitowa przycisków wykonana jest w kolorze czarnym lub pokryta niklem satynowym. |  |  |  | przycisk, przyciski, przycisk sterowniczy, przyciski sterownicze, | ST22 |  | 0.0563 | 0.0653 | 0.05 | 0.05 | 0.07 | Jarosław Modrzyński | 512055136 | j.modrzynski@spamel.com.pl
4175 | ST22-KLC-02-230-BA9S\3 | PRZYCISK KRYTY PODŚW CZERWONY 2 ROZ PIERŚCIEŃ NIKLOWANY "STOP" | szt | 1 | 48.68 | PLN | 23 | 8536 50 80 |  |  |  | A | H |  | EDI | 5907723021013 |  |  | ST22-KLC-02-230-BA9S\3 | 501211 | [5 empty] | 1 | przycisk_ST22_KL_c.png | SPAMEL_PL_Przycisk_kompletny_podswietlany_ST22_KL_AKL.pdf | Certyfikat_bezpieczenstwa_st22_pl.pdf |  | Certyfikat_zgodnosci_CE_st22_pl.pdf |  | Zastosowanie Przyciski sterownicze SP22 służą do załączania bądź rozłączania prądów o natężeniu do 2,5 A, sygnalizacji świetlnej oraz dźwiękowej w pulpitach maszyn, szafach sterowniczych. Przyciski sterownicze i lampki sygnalizacyjne SP22 mają budowę członową. Rodzaje członów funkcyjnych występujących w przycisku ilustruje rys. A. Przyciski sterownicze lub lampki sygnalizacyjne SP22 dostarczane są jako kompletne wyroby lub w postaci członów stanowiących elementy funkcjonalne przycisku lub lampki. Budowa członowa przycisków i lampek SP22 ułatwia tworzenie potrzebnych wariantów funkcjonalnych przycisków, a także wprowadzenie zmian w istniejących obwodach sterowniczych. Przyciski sterownicze SP22 przewidziane są do wbudowania w znormalizowane otworyo średnicy 22.3 mm, wykonane w pulpitach (tablicach) sterowniczo-sygnalizacyjnych lub bezpośrednio w korpusach maszyn i urządzeń. Część nadpulpitowa przycisków wykonana jest w kolorze czarnym lub pokryta niklem satynowym. |  |  |  | przycisk, przyciski, przycisk sterowniczy, przyciski sterownicze, | ST22 |  | 0.0563 | 0.0653 | 0.05 | 0.05 | 0.07 | Jarosław Modrzyński | 512055136 | j.modrzynski@spamel.com.pl
4176 | ST22-KLC-02-230-BA9S\5 | PRZYCISK KRYTY PODŚW CZERWONY 2 ROZ PIERSCIEŃ NIKLOWANY "OFF" | szt | 1 | 48.68 | PLN | 23 | 8536 50 80 |  |  |  | A | H |  | EDI | 5907723021594 |  |  | ST22-KLC-02-230-BA9S\5 | 501211 | [5 empty] | 1 | przycisk_ST22_KL_c.png | SPAMEL_PL_Przycisk_kompletny_podswietlany_ST22_KL_AKL.pdf | Certyfikat_bezpieczenstwa_st22_pl.pdf |  | Certyfikat_zgodnosci_CE_st22_pl.pdf |  | Zastosowanie Przyciski sterownicze SP22 służą do załączania bądź rozłączania prądów o natężeniu do 2,5 A, sygnalizacji świetlnej oraz dźwiękowej w pulpitach maszyn, szafach sterowniczych. Przyciski sterownicze i lampki sygnalizacyjne SP22 mają budowę członową. Rodzaje członów funkcyjnych występujących w przycisku ilustruje rys. A. Przyciski sterownicze lub lampki sygnalizacyjne SP22 dostarczane są jako kompletne wyroby lub w postaci członów stanowiących elementy funkcjonalne przycisku lub lampki. Budowa członowa przycisków i lampek SP22 ułatwia tworzenie potrzebnych wariantów funkcjonalnych przycisków, a także wprowadzenie zmian w istniejących obwodach sterowniczych. Przyciski sterownicze SP22 przewidziane są do wbudowania w znormalizowane otworyo średnicy 22.3 mm, wykonane w pulpitach (tablicach) sterowniczo-sygnalizacyjnych lub bezpośrednio w korpusach maszyn i urządzeń. Część nadpulpitowa przycisków wykonana jest w kolorze czarnym lub pokryta niklem satynowym. |  |  |  | przycisk, przyciski, przycisk sterowniczy, przyciski sterownicze, | ST22 |  | 0.0563 | 0.0653 | 0.05 | 0.05 | 0.07 | Jarosław Modrzyński | 512055136 | j.modrzynski@spamel.com.pl
4177 | ST22-KLC-02-230-LED\AC | PRZYCISK KRYTY PODŚW CZERWONY 2 ROZ PIERŚCIEŃ NIKLOWANY | szt | 1 | 57.89 | PLN | 23 | 8536 50 80 |  |  |  | A | H |  | EDI | 5907723008571 |  |  | ST22-KLC-02-230-LED\AC | 501211 | [5 empty] | 1 | przycisk_ST22_KL_c.png | SPAMEL_PL_Przycisk_kompletny_podswietlany_ST22_KL_AKL.pdf | Certyfikat_bezpieczenstwa_st22_pl.pdf |  | Certyfikat_zgodnosci_CE_st22_pl.pdf |  | Zastosowanie Przyciski sterownicze SP22 służą do załączania bądź rozłączania prądów o natężeniu do 2,5 A, sygnalizacji świetlnej oraz dźwiękowej w pulpitach maszyn, szafach sterowniczych. Przyciski sterownicze i lampki sygnalizacyjne SP22 mają budowę członową. Rodzaje członów funkcyjnych występujących w przycisku ilustruje rys. A. Przyciski sterownicze lub lampki sygnalizacyjne SP22 dostarczane są jako kompletne wyroby lub w postaci członów stanowiących elementy funkcjonalne przycisku lub lampki. Budowa członowa przycisków i lampek SP22 ułatwia tworzenie potrzebnych wariantów funkcjonalnych przycisków, a także wprowadzenie zmian w istniejących obwodach sterowniczych. Przyciski sterownicze SP22 przewidziane są do wbudowania w znormalizowane otworyo średnicy 22.3 mm, wykonane w pulpitach (tablicach) sterowniczo-sygnalizacyjnych lub bezpośrednio w korpusach maszyn i urządzeń. Część nadpulpitowa przycisków wykonana jest w kolorze czarnym lub pokryta niklem satynowym. |  |  |  | przycisk, przyciski, przycisk sterowniczy, przyciski sterownicze, | ST22 |  | 0.0567 | 0.0657 | 0.05 | 0.05 | 0.07 | Jarosław Modrzyński | 512055136 | j.modrzynski@spamel.com.pl
4178 | ST22-KLC-02-230-LED\AC-3 | PRZYCISK KRYTY PODŚW CZERWONY 2 ROZ PIERŚCIEŃ NIKLOWANY "STOP" | szt | 1 | 57.89 | PLN | 23 | 8536 50 80 |  |  |  | A | H |  | EDI | 5907723104761 |  |  | ST22-KLC-02-230-LED\AC-3 | 501211 | [5 empty] | 1 | przycisk_ST22_KL_c.png | SPAMEL_PL_Przycisk_kompletny_podswietlany_ST22_KL_AKL.pdf | Certyfikat_bezpieczenstwa_st22_pl.pdf |  | Certyfikat_zgodnosci_CE_st22_pl.pdf |  | Zastosowanie Przyciski sterownicze SP22 służą do załączania bądź rozłączania prądów o natężeniu do 2,5 A, sygnalizacji świetlnej oraz dźwiękowej w pulpitach maszyn, szafach sterowniczych. Przyciski sterownicze i lampki sygnalizacyjne SP22 mają budowę członową. Rodzaje członów funkcyjnych występujących w przycisku ilustruje rys. A. Przyciski sterownicze lub lampki sygnalizacyjne SP22 dostarczane są jako kompletne wyroby lub w postaci członów stanowiących elementy funkcjonalne przycisku lub lampki. Budowa członowa przycisków i lampek SP22 ułatwia tworzenie potrzebnych wariantów funkcjonalnych przycisków, a także wprowadzenie zmian w istniejących obwodach sterowniczych. Przyciski sterownicze SP22 przewidziane są do wbudowania w znormalizowane otworyo średnicy 22.3 mm, wykonane w pulpitach (tablicach) sterowniczo-sygnalizacyjnych lub bezpośrednio w korpusach maszyn i urządzeń. Część nadpulpitowa przycisków wykonana jest w kolorze czarnym lub pokryta niklem satynowym. |  |  |  | przycisk, przyciski, przycisk sterowniczy, przyciski sterownicze, | ST22 |  | 0.0567 | 0.0657 | 0.05 | 0.05 | 0.07 | Jarosław Modrzyński | 512055136 | j.modrzynski@spamel.com.pl
4179 | ST22-KLC-02-230-LED\AC-4 | PRZYCISK KRYTY PODŚW CZERWONY 2 ROZ PIERŚCIEŃ NIKLOWANY "START" | szt | 1 | 57.89 | PLN | 23 | 8536 50 80 |  |  |  | A | H |  | EDI | 5907723191280 |  |  | ST22-KLC-02-230-LED\AC-4 | 501211 | [5 empty] | 1 | przycisk_ST22_KL_c.png | SPAMEL_PL_Przycisk_kompletny_podswietlany_ST22_KL_AKL.pdf | Certyfikat_bezpieczenstwa_st22_pl.pdf |  | Certyfikat_zgodnosci_CE_st22_pl.pdf |  | Zastosowanie Przyciski sterownicze SP22 służą do załączania bądź rozłączania prądów o natężeniu do 2,5 A, sygnalizacji świetlnej oraz dźwiękowej w pulpitach maszyn, szafach sterowniczych. Przyciski sterownicze i lampki sygnalizacyjne SP22 mają budowę członową. Rodzaje członów funkcyjnych występujących w przycisku ilustruje rys. A. Przyciski sterownicze lub lampki sygnalizacyjne SP22 dostarczane są jako kompletne wyroby lub w postaci członów stanowiących elementy funkcjonalne przycisku lub lampki. Budowa członowa przycisków i lampek SP22 ułatwia tworzenie potrzebnych wariantów funkcjonalnych przycisków, a także wprowadzenie zmian w istniejących obwodach sterowniczych. Przyciski sterownicze SP22 przewidziane są do wbudowania w znormalizowane otworyo średnicy 22.3 mm, wykonane w pulpitach (tablicach) sterowniczo-sygnalizacyjnych lub bezpośrednio w korpusach maszyn i urządzeń. Część nadpulpitowa przycisków wykonana jest w kolorze czarnym lub pokryta niklem satynowym. |  |  |  | przycisk, przyciski, przycisk sterowniczy, przyciski sterownicze, | ST22 |  | 0.0567 | 0.0657 | 0.05 | 0.05 | 0.07 | Jarosław Modrzyński | 512055136 | j.modrzynski@spamel.com.pl
4180 | ST22-KLC-02-230-TL\. | PRZYCISK KRYTY PODŚW CZERWONY 2 ROZ PIERŚCIEŃ NIKLOWANY | szt | 1 | 47.78 | PLN | 23 | 8536 50 80 |  |  |  | A | H |  | EDI | 5907723035416 |  |  | ST22-KLC-02-230-TL\. | 501211 | [5 empty] | 1 | przycisk_ST22_KL_c.png | SPAMEL_PL_Przycisk_kompletny_podswietlany_ST22_KL_AKL.pdf | Certyfikat_bezpieczenstwa_st22_pl.pdf |  | Certyfikat_zgodnosci_CE_st22_pl.pdf |  | Zastosowanie Przyciski sterownicze SP22 służą do załączania bądź rozłączania prądów o natężeniu do 2,5 A, sygnalizacji świetlnej oraz dźwiękowej w pulpitach maszyn, szafach sterowniczych. Przyciski sterownicze i lampki sygnalizacyjne SP22 mają budowę członową. Rodzaje członów funkcyjnych występujących w przycisku ilustruje rys. A. Przyciski sterownicze lub lampki sygnalizacyjne SP22 dostarczane są jako kompletne wyroby lub w postaci członów stanowiących elementy funkcjonalne przycisku lub lampki. Budowa członowa przycisków i lampek SP22 ułatwia tworzenie potrzebnych wariantów funkcjonalnych przycisków, a także wprowadzenie zmian w istniejących obwodach sterowniczych. Przyciski sterownicze SP22 przewidziane są do wbudowania w znormalizowane otworyo średnicy 22.3 mm, wykonane w pulpitach (tablicach) sterowniczo-sygnalizacyjnych lub bezpośrednio w korpusach maszyn i urządzeń. Część nadpulpitowa przycisków wykonana jest w kolorze czarnym lub pokryta niklem satynowym. |  |  |  | przycisk, przyciski, przycisk sterowniczy, przyciski sterownicze, | ST22 |  | 0.0563 | 0.0653 | 0.05 | 0.05 | 0.07 | Jarosław Modrzyński | 512055136 | j.modrzynski@spamel.com.pl
4181 | ST22-KLC-02-24-BA9S\. | PRZYCISK KRYTY PODŚW CZERWONY 2 ROZ PIERŚCIEŃ NIKLOWANY | szt | 1 | 47.26 | PLN | 23 | 8536 50 80 |  |  |  | A | H |  | EDI | 5907723020894 |  |  | ST22-KLC-02-24-BA9S\. | 501211 | [5 empty] | 1 | przycisk_ST22_KL_c.png | SPAMEL_PL_Przycisk_kompletny_podswietlany_ST22_KL_AKL.pdf | Certyfikat_bezpieczenstwa_st22_pl.pdf |  | Certyfikat_zgodnosci_CE_st22_pl.pdf |  | Zastosowanie Przyciski sterownicze SP22 służą do załączania bądź rozłączania prądów o natężeniu do 2,5 A, sygnalizacji świetlnej oraz dźwiękowej w pulpitach maszyn, szafach sterowniczych. Przyciski sterownicze i lampki sygnalizacyjne SP22 mają budowę członową. Rodzaje członów funkcyjnych występujących w przycisku ilustruje rys. A. Przyciski sterownicze lub lampki sygnalizacyjne SP22 dostarczane są jako kompletne wyroby lub w postaci członów stanowiących elementy funkcjonalne przycisku lub lampki. Budowa członowa przycisków i lampek SP22 ułatwia tworzenie potrzebnych wariantów funkcjonalnych przycisków, a także wprowadzenie zmian w istniejących obwodach sterowniczych. Przyciski sterownicze SP22 przewidziane są do wbudowania w znormalizowane otworyo średnicy 22.3 mm, wykonane w pulpitach (tablicach) sterowniczo-sygnalizacyjnych lub bezpośrednio w korpusach maszyn i urządzeń. Część nadpulpitowa przycisków wykonana jest w kolorze czarnym lub pokryta niklem satynowym. |  |  |  | przycisk, przyciski, przycisk sterowniczy, przyciski sterownicze, | ST22 |  | 0.056 | 0.065 | 0.05 | 0.05 | 0.07 | Jarosław Modrzyński | 512055136 | j.modrzynski@spamel.com.pl
4182 | ST22-KLC-02-24-LED\AC/DC | PRZYCISK KRYTY PODŚW CZERWONY 2 ROZ PIERŚCIEŃ NIKLOWANY | szt | 1 | 57.89 | PLN | 23 | 8536 50 80 |  |  |  | A | H |  | EDI | 5907723009653 |  |  | ST22-KLC-02-24-LED\AC/DC | 501211 | [5 empty] | 1 | przycisk_ST22_KL_c.png | SPAMEL_PL_Przycisk_kompletny_podswietlany_ST22_KL_AKL.pdf | Certyfikat_bezpieczenstwa_st22_pl.pdf |  | Certyfikat_zgodnosci_CE_st22_pl.pdf |  | Zastosowanie Przyciski sterownicze SP22 służą do załączania bądź rozłączania prądów o natężeniu do 2,5 A, sygnalizacji świetlnej oraz dźwiękowej w pulpitach maszyn, szafach sterowniczych. Przyciski sterownicze i lampki sygnalizacyjne SP22 mają budowę członową. Rodzaje członów funkcyjnych występujących w przycisku ilustruje rys. A. Przyciski sterownicze lub lampki sygnalizacyjne SP22 dostarczane są jako kompletne wyroby lub w postaci członów stanowiących elementy funkcjonalne przycisku lub lampki. Budowa członowa przycisków i lampek SP22 ułatwia tworzenie potrzebnych wariantów funkcjonalnych przycisków, a także wprowadzenie zmian w istniejących obwodach sterowniczych. Przyciski sterownicze SP22 przewidziane są do wbudowania w znormalizowane otworyo średnicy 22.3 mm, wykonane w pulpitach (tablicach) sterowniczo-sygnalizacyjnych lub bezpośrednio w korpusach maszyn i urządzeń. Część nadpulpitowa przycisków wykonana jest w kolorze czarnym lub pokryta niklem satynowym. |  |  |  | przycisk, przyciski, przycisk sterowniczy, przyciski sterownicze, | ST22 |  | 0.0567 | 0.0657 | 0.05 | 0.05 | 0.07 | Jarosław Modrzyński | 512055136 | j.modrzynski@spamel.com.pl
4183 | ST22-KLC-02-24-LED\AC/DC-3 | PRZYCISK KRYTY PODŚW CZERWONY 2 ROZ PIERŚCIEŃ NIKLOWANY "STOP" | szt | 1 | 57.89 | PLN | 23 | 8536 50 80 |  |  |  | A | H |  | EDI | 5907723031395 |  |  | ST22-KLC-02-24-LED\AC/DC-3 | 501211 | [5 empty] | 1 | przycisk_ST22_KL_c.png | SPAMEL_PL_Przycisk_kompletny_podswietlany_ST22_KL_AKL.pdf | Certyfikat_bezpieczenstwa_st22_pl.pdf |  | Certyfikat_zgodnosci_CE_st22_pl.pdf |  | Zastosowanie Przyciski sterownicze SP22 służą do załączania bądź rozłączania prądów o natężeniu do 2,5 A, sygnalizacji świetlnej oraz dźwiękowej w pulpitach maszyn, szafach sterowniczych. Przyciski sterownicze i lampki sygnalizacyjne SP22 mają budowę członową. Rodzaje członów funkcyjnych występujących w przycisku ilustruje rys. A. Przyciski sterownicze lub lampki sygnalizacyjne SP22 dostarczane są jako kompletne wyroby lub w postaci członów stanowiących elementy funkcjonalne przycisku lub lampki. Budowa członowa przycisków i lampek SP22 ułatwia tworzenie potrzebnych wariantów funkcjonalnych przycisków, a także wprowadzenie zmian w istniejących obwodach sterowniczych. Przyciski sterownicze SP22 przewidziane są do wbudowania w znormalizowane otworyo średnicy 22.3 mm, wykonane w pulpitach (tablicach) sterowniczo-sygnalizacyjnych lub bezpośrednio w korpusach maszyn i urządzeń. Część nadpulpitowa przycisków wykonana jest w kolorze czarnym lub pokryta niklem satynowym. |  |  |  | przycisk, przyciski, przycisk sterowniczy, przyciski sterownicze, | ST22 |  | 0.0567 | 0.0657 | 0.05 | 0.05 | 0.07 | Jarosław Modrzyński | 512055136 | j.modrzynski@spamel.com.pl
4184 | ST22-KLC-10-220-LED\DC | PRZYCISK KRYTY PODŚW CZERWONY 1 ZW PIERŚCIEŃ NIKLOWANY | szt | 1 | 49.44 | PLN | 23 | 8536 50 80 |  |  |  | A | H |  | EDI | 5907723059016 |  |  | ST22-KLC-10-220-LED\DC | 501211 | [5 empty] | 1 | przycisk_ST22_KL_c.png | SPAMEL_PL_Przycisk_kompletny_podswietlany_ST22_KL_AKL.pdf | Certyfikat_bezpieczenstwa_st22_pl.pdf |  | Certyfikat_zgodnosci_CE_st22_pl.pdf |  | Zastosowanie Przyciski sterownicze SP22 służą do załączania bądź rozłączania prądów o natężeniu do 2,5 A, sygnalizacji świetlnej oraz dźwiękowej w pulpitach maszyn, szafach sterowniczych. Przyciski sterownicze i lampki sygnalizacyjne SP22 mają budowę członową. Rodzaje członów funkcyjnych występujących w przycisku ilustruje rys. A. Przyciski sterownicze lub lampki sygnalizacyjne SP22 dostarczane są jako kompletne wyroby lub w postaci członów stanowiących elementy funkcjonalne przycisku lub lampki. Budowa członowa przycisków i lampek SP22 ułatwia tworzenie potrzebnych wariantów funkcjonalnych przycisków, a także wprowadzenie zmian w istniejących obwodach sterowniczych. Przyciski sterownicze SP22 przewidziane są do wbudowania w znormalizowane otworyo średnicy 22.3 mm, wykonane w pulpitach (tablicach) sterowniczo-sygnalizacyjnych lub bezpośrednio w korpusach maszyn i urządzeń. Część nadpulpitowa przycisków wykonana jest w kolorze czarnym lub pokryta niklem satynowym. |  |  |  | przycisk, przyciski, przycisk sterowniczy, przyciski sterownicze, | ST22 |  | 0.0475 | 0.0565 | 0.05 | 0.05 | 0.07 | Jarosław Modrzyński | 512055136 | j.modrzynski@spamel.com.pl
4185 | ST22-KLC-10-230-BA9S\. | PRZYCISK KRYTY PODŚW CZERWONY 1 ZWIER. PIERŚCIEŃ NIKLOWANY | szt | 1 | 42.38 | PLN | 23 | 8536 50 80 |  |  |  | A | H |  | EDI | 5907723018518 |  |  | ST22-KLC-10-230-BA9S\. | 501211 | [5 empty] | 1 | przycisk_ST22_KL_c.png | SPAMEL_PL_Przycisk_kompletny_podswietlany_ST22_KL_AKL.pdf | Certyfikat_bezpieczenstwa_st22_pl.pdf |  | Certyfikat_zgodnosci_CE_st22_pl.pdf |  | Zastosowanie Przyciski sterownicze SP22 służą do załączania bądź rozłączania prądów o natężeniu do 2,5 A, sygnalizacji świetlnej oraz dźwiękowej w pulpitach maszyn, szafach sterowniczych. Przyciski sterownicze i lampki sygnalizacyjne SP22 mają budowę członową. Rodzaje członów funkcyjnych występujących w przycisku ilustruje rys. A. Przyciski sterownicze lub lampki sygnalizacyjne SP22 dostarczane są jako kompletne wyroby lub w postaci członów stanowiących elementy funkcjonalne przycisku lub lampki. Budowa członowa przycisków i lampek SP22 ułatwia tworzenie potrzebnych wariantów funkcjonalnych przycisków, a także wprowadzenie zmian w istniejących obwodach sterowniczych. Przyciski sterownicze SP22 przewidziane są do wbudowania w znormalizowane otworyo średnicy 22.3 mm, wykonane w pulpitach (tablicach) sterowniczo-sygnalizacyjnych lub bezpośrednio w korpusach maszyn i urządzeń. Część nadpulpitowa przycisków wykonana jest w kolorze czarnym lub pokryta niklem satynowym. |  |  |  | przycisk, przyciski, przycisk sterowniczy, przyciski sterownicze, | ST22 |  | 0.0471 | 0.0561 | 0.05 | 0.05 | 0.07 | Jarosław Modrzyński | 512055136 | j.modrzynski@spamel.com.pl
4186 | ST22-KLC-10-230-LED\AC | PRZYCISK KRYTY PODŚW CZERWONY 1 ZW PIERŚCIEŃ NIKLOWANY | szt | 1 | 49.44 | PLN | 23 | 8536 50 80 |  |  |  | A | H |  | EDI | 5907723021273 |  |  | ST22-KLC-10-230-LED\AC | 501211 | [5 empty] | 1 | przycisk_ST22_KL_c.png | SPAMEL_PL_Przycisk_kompletny_podswietlany_ST22_KL_AKL.pdf | Certyfikat_bezpieczenstwa_st22_pl.pdf |  | Certyfikat_zgodnosci_CE_st22_pl.pdf |  | Zastosowanie Przyciski sterownicze SP22 służą do załączania bądź rozłączania prądów o natężeniu do 2,5 A, sygnalizacji świetlnej oraz dźwiękowej w pulpitach maszyn, szafach sterowniczych. Przyciski sterownicze i lampki sygnalizacyjne SP22 mają budowę członową. Rodzaje członów funkcyjnych występujących w przycisku ilustruje rys. A. Przyciski sterownicze lub lampki sygnalizacyjne SP22 dostarczane są jako kompletne wyroby lub w postaci członów stanowiących elementy funkcjonalne przycisku lub lampki. Budowa członowa przycisków i lampek SP22 ułatwia tworzenie potrzebnych wariantów funkcjonalnych przycisków, a także wprowadzenie zmian w istniejących obwodach sterowniczych. Przyciski sterownicze SP22 przewidziane są do wbudowania w znormalizowane otworyo średnicy 22.3 mm, wykonane w pulpitach (tablicach) sterowniczo-sygnalizacyjnych lub bezpośrednio w korpusach maszyn i urządzeń. Część nadpulpitowa przycisków wykonana jest w kolorze czarnym lub pokryta niklem satynowym. |  |  |  | przycisk, przyciski, przycisk sterowniczy, przyciski sterownicze, | ST22 |  | 0.0475 | 0.0565 | 0.05 | 0.05 | 0.07 | Jarosław Modrzyński | 512055136 | j.modrzynski@spamel.com.pl
4187 | ST22-KLC-10-24-BA9S\. | PRZYCISK KRYTY PODŚW CZERWONY 1 ZW PIERŚCIEŃ NIKLOWANY | szt | 1 | 39.08 | PLN | 23 | 8536 50 80 |  |  |  | A | H |  | EDI | 5907723010833 |  |  | ST22-KLC-10-24-BA9S\. | 501211 | [5 empty] | 1 | przycisk_ST22_KL_c.png | SPAMEL_PL_Przycisk_kompletny_podswietlany_ST22_KL_AKL.pdf | Certyfikat_bezpieczenstwa_st22_pl.pdf |  | Certyfikat_zgodnosci_CE_st22_pl.pdf |  | Zastosowanie Przyciski sterownicze SP22 służą do załączania bądź rozłączania prądów o natężeniu do 2,5 A, sygnalizacji świetlnej oraz dźwiękowej w pulpitach maszyn, szafach sterowniczych. Przyciski sterownicze i lampki sygnalizacyjne SP22 mają budowę członową. Rodzaje członów funkcyjnych występujących w przycisku ilustruje rys. A. Przyciski sterownicze lub lampki sygnalizacyjne SP22 dostarczane są jako kompletne wyroby lub w postaci członów stanowiących elementy funkcjonalne przycisku lub lampki. Budowa członowa przycisków i lampek SP22 ułatwia tworzenie potrzebnych wariantów funkcjonalnych przycisków, a także wprowadzenie zmian w istniejących obwodach sterowniczych. Przyciski sterownicze SP22 przewidziane są do wbudowania w znormalizowane otworyo średnicy 22.3 mm, wykonane w pulpitach (tablicach) sterowniczo-sygnalizacyjnych lub bezpośrednio w korpusach maszyn i urządzeń. Część nadpulpitowa przycisków wykonana jest w kolorze czarnym lub pokryta niklem satynowym. |  |  |  | przycisk, przyciski, przycisk sterowniczy, przyciski sterownicze, | ST22 |  | 0.0467 | 0.0557 | 0.05 | 0.05 | 0.07 | Jarosław Modrzyński | 512055136 | j.modrzynski@spamel.com.pl
4188 | ST22-KLC-10-24-BA9S\4 | PRZYCISK KRYTY PODŚW CZERWONY 1 ZW PIERŚCIEŃ NIKLOWANY "START" | szt | 1 | 39.08 | PLN | 23 | 8536 50 80 |  |  |  | A | H |  | EDI | 5907723118317 |  |  | ST22-KLC-10-24-BA9S\4 | 501211 | [5 empty] | 1 | przycisk_ST22_KL_c.png | SPAMEL_PL_Przycisk_kompletny_podswietlany_ST22_KL_AKL.pdf | Certyfikat_bezpieczenstwa_st22_pl.pdf |  | Certyfikat_zgodnosci_CE_st22_pl.pdf |  | Zastosowanie Przyciski sterownicze SP22 służą do załączania bądź rozłączania prądów o natężeniu do 2,5 A, sygnalizacji świetlnej oraz dźwiękowej w pulpitach maszyn, szafach sterowniczych. Przyciski sterownicze i lampki sygnalizacyjne SP22 mają budowę członową. Rodzaje członów funkcyjnych występujących w przycisku ilustruje rys. A. Przyciski sterownicze lub lampki sygnalizacyjne SP22 dostarczane są jako kompletne wyroby lub w postaci członów stanowiących elementy funkcjonalne przycisku lub lampki. Budowa członowa przycisków i lampek SP22 ułatwia tworzenie potrzebnych wariantów funkcjonalnych przycisków, a także wprowadzenie zmian w istniejących obwodach sterowniczych. Przyciski sterownicze SP22 przewidziane są do wbudowania w znormalizowane otworyo średnicy 22.3 mm, wykonane w pulpitach (tablicach) sterowniczo-sygnalizacyjnych lub bezpośrednio w korpusach maszyn i urządzeń. Część nadpulpitowa przycisków wykonana jest w kolorze czarnym lub pokryta niklem satynowym. |  |  |  | przycisk, przyciski, przycisk sterowniczy, przyciski sterownicze, | ST22 |  | 0.0467 | 0.0557 | 0.05 | 0.05 | 0.07 | Jarosław Modrzyński | 512055136 | j.modrzynski@spamel.com.pl
4189 | ST22-KLC-10-24-LED\AC/DC | PRZYCISK KRYTY PODŚW CZERWONY 1 ZW PIERŚCIEŃ NIKLOWANY | szt | 1 | 48.2 | PLN | 23 | 8536 50 80 |  |  |  | A | H |  | EDI | 5907723013933 |  |  | ST22-KLC-10-24-LED\AC/DC | 501211 | [5 empty] | 1 | przycisk_ST22_KL_c.png | SPAMEL_PL_Przycisk_kompletny_podswietlany_ST22_KL_AKL.pdf | Certyfikat_bezpieczenstwa_st22_pl.pdf |  | Certyfikat_zgodnosci_CE_st22_pl.pdf |  | Zastosowanie Przyciski sterownicze SP22 służą do załączania bądź rozłączania prądów o natężeniu do 2,5 A, sygnalizacji świetlnej oraz dźwiękowej w pulpitach maszyn, szafach sterowniczych. Przyciski sterownicze i lampki sygnalizacyjne SP22 mają budowę członową. Rodzaje członów funkcyjnych występujących w przycisku ilustruje rys. A. Przyciski sterownicze lub lampki sygnalizacyjne SP22 dostarczane są jako kompletne wyroby lub w postaci członów stanowiących elementy funkcjonalne przycisku lub lampki. Budowa członowa przycisków i lampek SP22 ułatwia tworzenie potrzebnych wariantów funkcjonalnych przycisków, a także wprowadzenie zmian w istniejących obwodach sterowniczych. Przyciski sterownicze SP22 przewidziane są do wbudowania w znormalizowane otworyo średnicy 22.3 mm, wykonane w pulpitach (tablicach) sterowniczo-sygnalizacyjnych lub bezpośrednio w korpusach maszyn i urządzeń. Część nadpulpitowa przycisków wykonana jest w kolorze czarnym lub pokryta niklem satynowym. |  |  |  | przycisk, przyciski, przycisk sterowniczy, przyciski sterownicze, | ST22 |  | 0.0475 | 0.0565 | 0.05 | 0.05 | 0.07 | Jarosław Modrzyński | 512055136 | j.modrzynski@spamel.com.pl
4190 | ST22-KLC-10-24-LED\AC/DC-15 | PRZYCISK KRYTY PODŚW CZERWONY 1 ZW PIERŚCIEŃ NIKLOWANY "BEZ OPISU" | szt | 1 | 48.2 | PLN | 23 | 8536 50 80 |  |  |  | A | H |  | EDI | 5907723055520 |  |  | ST22-KLC-10-24-LED\AC/DC-15 | 501211 | [5 empty] | 1 | przycisk_ST22_KL_c.png | SPAMEL_PL_Przycisk_kompletny_podswietlany_ST22_KL_AKL.pdf | Certyfikat_bezpieczenstwa_st22_pl.pdf |  | Certyfikat_zgodnosci_CE_st22_pl.pdf |  | Zastosowanie Przyciski sterownicze SP22 służą do załączania bądź rozłączania prądów o natężeniu do 2,5 A, sygnalizacji świetlnej oraz dźwiękowej w pulpitach maszyn, szafach sterowniczych. Przyciski sterownicze i lampki sygnalizacyjne SP22 mają budowę członową. Rodzaje członów funkcyjnych występujących w przycisku ilustruje rys. A. Przyciski sterownicze lub lampki sygnalizacyjne SP22 dostarczane są jako kompletne wyroby lub w postaci członów stanowiących elementy funkcjonalne przycisku lub lampki. Budowa członowa przycisków i lampek SP22 ułatwia tworzenie potrzebnych wariantów funkcjonalnych przycisków, a także wprowadzenie zmian w istniejących obwodach sterowniczych. Przyciski sterownicze SP22 przewidziane są do wbudowania w znormalizowane otworyo średnicy 22.3 mm, wykonane w pulpitach (tablicach) sterowniczo-sygnalizacyjnych lub bezpośrednio w korpusach maszyn i urządzeń. Część nadpulpitowa przycisków wykonana jest w kolorze czarnym lub pokryta niklem satynowym. |  |  |  | przycisk, przyciski, przycisk sterowniczy, przyciski sterownicze, | ST22 |  | 0.0475 | 0.0565 | 0.05 | 0.05 | 0.07 | Jarosław Modrzyński | 512055136 | j.modrzynski@spamel.com.pl
4191 | ST22-KLC-10-24-LED\AC/DC-4 | PRZYCISK KRYTY PODŚW CZERWONY 1 ZW PIERŚCIEŃ NIKLOWANY "START" | szt | 1 | 48.2 | PLN | 23 | 8536 50 80 |  |  |  | A | H |  | EDI | 5907723161801 |  |  | ST22-KLC-10-24-LED\AC/DC-4 | 501211 | [5 empty] | 1 | przycisk_ST22_KL_c.png | SPAMEL_PL_Przycisk_kompletny_podswietlany_ST22_KL_AKL.pdf | Certyfikat_bezpieczenstwa_st22_pl.pdf |  | Certyfikat_zgodnosci_CE_st22_pl.pdf |  | Zastosowanie Przyciski sterownicze SP22 służą do załączania bądź rozłączania prądów o natężeniu do 2,5 A, sygnalizacji świetlnej oraz dźwiękowej w pulpitach maszyn, szafach sterowniczych. Przyciski sterownicze i lampki sygnalizacyjne SP22 mają budowę członową. Rodzaje członów funkcyjnych występujących w przycisku ilustruje rys. A. Przyciski sterownicze lub lampki sygnalizacyjne SP22 dostarczane są jako kompletne wyroby lub w postaci członów stanowiących elementy funkcjonalne przycisku lub lampki. Budowa członowa przycisków i lampek SP22 ułatwia tworzenie potrzebnych wariantów funkcjonalnych przycisków, a także wprowadzenie zmian w istniejących obwodach sterowniczych. Przyciski sterownicze SP22 przewidziane są do wbudowania w znormalizowane otworyo średnicy 22.3 mm, wykonane w pulpitach (tablicach) sterowniczo-sygnalizacyjnych lub bezpośrednio w korpusach maszyn i urządzeń. Część nadpulpitowa przycisków wykonana jest w kolorze czarnym lub pokryta niklem satynowym. |  |  |  | przycisk, przyciski, przycisk sterowniczy, przyciski sterownicze, | ST22 |  | 0.0475 | 0.0565 | 0.05 | 0.05 | 0.07 | Jarosław Modrzyński | 512055136 | j.modrzynski@spamel.com.pl
4192 | ST22-KLC-10-24-LED\AC/DC-7 | PRZYCISK KRYTY PODŚW CZERWONY 1 ZW PIERŚCIEŃ NIKLOWANY "RESET" | szt | 1 | 48.2 | PLN | 23 | 8536 50 80 |  |  |  | A | H |  | EDI | 5907723022249 |  |  | ST22-KLC-10-24-LED\AC/DC-7 | 501211 | [5 empty] | 1 | przycisk_ST22_KL_c.png | SPAMEL_PL_Przycisk_kompletny_podswietlany_ST22_KL_AKL.pdf | Certyfikat_bezpieczenstwa_st22_pl.pdf |  | Certyfikat_zgodnosci_CE_st22_pl.pdf |  | Zastosowanie Przyciski sterownicze SP22 służą do załączania bądź rozłączania prądów o natężeniu do 2,5 A, sygnalizacji świetlnej oraz dźwiękowej w pulpitach maszyn, szafach sterowniczych. Przyciski sterownicze i lampki sygnalizacyjne SP22 mają budowę członową. Rodzaje członów funkcyjnych występujących w przycisku ilustruje rys. A. Przyciski sterownicze lub lampki sygnalizacyjne SP22 dostarczane są jako kompletne wyroby lub w postaci członów stanowiących elementy funkcjonalne przycisku lub lampki. Budowa członowa przycisków i lampek SP22 ułatwia tworzenie potrzebnych wariantów funkcjonalnych przycisków, a także wprowadzenie zmian w istniejących obwodach sterowniczych. Przyciski sterownicze SP22 przewidziane są do wbudowania w znormalizowane otworyo średnicy 22.3 mm, wykonane w pulpitach (tablicach) sterowniczo-sygnalizacyjnych lub bezpośrednio w korpusach maszyn i urządzeń. Część nadpulpitowa przycisków wykonana jest w kolorze czarnym lub pokryta niklem satynowym. |  |  |  | przycisk, przyciski, przycisk sterowniczy, przyciski sterownicze, | ST22 |  | 0.0475 | 0.0565 | 0.05 | 0.05 | 0.07 | Jarosław Modrzyński | 512055136 | j.modrzynski@spamel.com.pl
4193 | ST22-KLC-11-12-BA7S\. | PRZYCISK KRYTY PODŚW CZERWONY 1 ZW 1 ROZ PIERŚCIEŃ NIKLOWANY | szt | 1 | 46.36 | PLN | 23 | 8536 50 80 |  |  |  | A | H |  | EDI | 5907723035591 |  |  | ST22-KLC-11-12-BA7S\. | 501211 | [5 empty] | 1 | przycisk_ST22_KL_c.png | SPAMEL_PL_Przycisk_kompletny_podswietlany_ST22_KL_AKL.pdf | Certyfikat_bezpieczenstwa_st22_pl.pdf |  | Certyfikat_zgodnosci_CE_st22_pl.pdf |  | Zastosowanie Przyciski sterownicze SP22 służą do załączania bądź rozłączania prądów o natężeniu do 2,5 A, sygnalizacji świetlnej oraz dźwiękowej w pulpitach maszyn, szafach sterowniczych. Przyciski sterownicze i lampki sygnalizacyjne SP22 mają budowę członową. Rodzaje członów funkcyjnych występujących w przycisku ilustruje rys. A. Przyciski sterownicze lub lampki sygnalizacyjne SP22 dostarczane są jako kompletne wyroby lub w postaci członów stanowiących elementy funkcjonalne przycisku lub lampki. Budowa członowa przycisków i lampek SP22 ułatwia tworzenie potrzebnych wariantów funkcjonalnych przycisków, a także wprowadzenie zmian w istniejących obwodach sterowniczych. Przyciski sterownicze SP22 przewidziane są do wbudowania w znormalizowane otworyo średnicy 22.3 mm, wykonane w pulpitach (tablicach) sterowniczo-sygnalizacyjnych lub bezpośrednio w korpusach maszyn i urządzeń. Część nadpulpitowa przycisków wykonana jest w kolorze czarnym lub pokryta niklem satynowym. |  |  |  | przycisk, przyciski, przycisk sterowniczy, przyciski sterownicze, | ST22 |  | 0.0583 | 0.0673 | 0.05 | 0.05 | 0.07 | Jarosław Modrzyński | 512055136 | j.modrzynski@spamel.com.pl
4194 | ST22-KLC-11-12-BA9S\. | PRZYCISK KRYTY PODŚW CZERWONY 1 ZW 1 ROZ PIERŚCIEŃ NIKLOWANY | szt | 1 | 46.36 | PLN | 23 | 8536 50 80 |  |  |  | A | H |  | EDI | 5907723021808 |  |  | ST22-KLC-11-12-BA9S\. | 501211 | [5 empty] | 1 | przycisk_ST22_KL_c.png | SPAMEL_PL_Przycisk_kompletny_podswietlany_ST22_KL_AKL.pdf | Certyfikat_bezpieczenstwa_st22_pl.pdf |  | Certyfikat_zgodnosci_CE_st22_pl.pdf |  | Zastosowanie Przyciski sterownicze SP22 służą do załączania bądź rozłączania prądów o natężeniu do 2,5 A, sygnalizacji świetlnej oraz dźwiękowej w pulpitach maszyn, szafach sterowniczych. Przyciski sterownicze i lampki sygnalizacyjne SP22 mają budowę członową. Rodzaje członów funkcyjnych występujących w przycisku ilustruje rys. A. Przyciski sterownicze lub lampki sygnalizacyjne SP22 dostarczane są jako kompletne wyroby lub w postaci członów stanowiących elementy funkcjonalne przycisku lub lampki. Budowa członowa przycisków i lampek SP22 ułatwia tworzenie potrzebnych wariantów funkcjonalnych przycisków, a także wprowadzenie zmian w istniejących obwodach sterowniczych. Przyciski sterownicze SP22 przewidziane są do wbudowania w znormalizowane otworyo średnicy 22.3 mm, wykonane w pulpitach (tablicach) sterowniczo-sygnalizacyjnych lub bezpośrednio w korpusach maszyn i urządzeń. Część nadpulpitowa przycisków wykonana jest w kolorze czarnym lub pokryta niklem satynowym. |  |  |  | przycisk, przyciski, przycisk sterowniczy, przyciski sterownicze, | ST22 |  | 0.0503 | 0.0593 | 0.05 | 0.05 | 0.07 | Jarosław Modrzyński | 512055136 | j.modrzynski@spamel.com.pl
4195 | ST22-KLC-11-220-LED\DC | PRZYCISK KRYTY PODŚW CZERWONY 1 ZW 1 ROZ PIERŚCIEŃ NIKLOWANY | szt | 1 | 57.89 | PLN | 23 | 8536 50 80 |  |  |  | A | H |  | EDI | 5907723088283 |  |  | ST22-KLC-11-220-LED\DC | 501211 | [5 empty] | 1 | przycisk_ST22_KL_c.png | SPAMEL_PL_Przycisk_kompletny_podswietlany_ST22_KL_AKL.pdf | Certyfikat_bezpieczenstwa_st22_pl.pdf |  | Certyfikat_zgodnosci_CE_st22_pl.pdf |  | Zastosowanie Przyciski sterownicze SP22 służą do załączania bądź rozłączania prądów o natężeniu do 2,5 A, sygnalizacji świetlnej oraz dźwiękowej w pulpitach maszyn, szafach sterowniczych. Przyciski sterownicze i lampki sygnalizacyjne SP22 mają budowę członową. Rodzaje członów funkcyjnych występujących w przycisku ilustruje rys. A. Przyciski sterownicze lub lampki sygnalizacyjne SP22 dostarczane są jako kompletne wyroby lub w postaci członów stanowiących elementy funkcjonalne przycisku lub lampki. Budowa członowa przycisków i lampek SP22 ułatwia tworzenie potrzebnych wariantów funkcjonalnych przycisków, a także wprowadzenie zmian w istniejących obwodach sterowniczych. Przyciski sterownicze SP22 przewidziane są do wbudowania w znormalizowane otworyo średnicy 22.3 mm, wykonane w pulpitach (tablicach) sterowniczo-sygnalizacyjnych lub bezpośrednio w korpusach maszyn i urządzeń. Część nadpulpitowa przycisków wykonana jest w kolorze czarnym lub pokryta niklem satynowym. |  |  |  | przycisk, przyciski, przycisk sterowniczy, przyciski sterownicze, | ST22 |  | 0.0567 | 0.0657 | 0.05 | 0.05 | 0.07 | Jarosław Modrzyński | 512055136 | j.modrzynski@spamel.com.pl
4196 | ST22-KLC-11-230-BA9S\. | PRZYCISK KRYTY PODŚW CZERWONY 1 ZW 1 ROZ PIERŚCIEŃ NIKLOWANY | szt | 1 | 48.68 | PLN | 23 | 8536 50 80 |  |  |  | A | H |  | EDI | 5907723008588 |  |  | ST22-KLC-11-230-BA9S\. | 501211 | [5 empty] | 1 | przycisk_ST22_KL_c.png | SPAMEL_PL_Przycisk_kompletny_podswietlany_ST22_KL_AKL.pdf | Certyfikat_bezpieczenstwa_st22_pl.pdf |  | Certyfikat_zgodnosci_CE_st22_pl.pdf |  | Zastosowanie Przyciski sterownicze SP22 służą do załączania bądź rozłączania prądów o natężeniu do 2,5 A, sygnalizacji świetlnej oraz dźwiękowej w pulpitach maszyn, szafach sterowniczych. Przyciski sterownicze i lampki sygnalizacyjne SP22 mają budowę członową. Rodzaje członów funkcyjnych występujących w przycisku ilustruje rys. A. Przyciski sterownicze lub lampki sygnalizacyjne SP22 dostarczane są jako kompletne wyroby lub w postaci członów stanowiących elementy funkcjonalne przycisku lub lampki. Budowa członowa przycisków i lampek SP22 ułatwia tworzenie potrzebnych wariantów funkcjonalnych przycisków, a także wprowadzenie zmian w istniejących obwodach sterowniczych. Przyciski sterownicze SP22 przewidziane są do wbudowania w znormalizowane otworyo średnicy 22.3 mm, wykonane w pulpitach (tablicach) sterowniczo-sygnalizacyjnych lub bezpośrednio w korpusach maszyn i urządzeń. Część nadpulpitowa przycisków wykonana jest w kolorze czarnym lub pokryta niklem satynowym. |  |  |  | przycisk, przyciski, przycisk sterowniczy, przyciski sterownicze, | ST22 |  | 0.0563 | 0.0653 | 0.05 | 0.05 | 0.07 | Jarosław Modrzyński | 512055136 | j.modrzynski@spamel.com.pl
4197 | ST22-KLC-11-230-BA9S\1 | PRZYCISK KRYTY PODŚW CZERWONY 1 ZW 1 ROZ PIERŚCIEŃ NIKLOWANY "O" | szt | 1 | 48.68 | PLN | 23 | 8536 50 80 |  |  |  | A | H |  | EDI | 5907723022386 |  |  | ST22-KLC-11-230-BA9S\1 | 501211 | [5 empty] | 1 | przycisk_ST22_KL_c.png | SPAMEL_PL_Przycisk_kompletny_podswietlany_ST22_KL_AKL.pdf | Certyfikat_bezpieczenstwa_st22_pl.pdf |  | Certyfikat_zgodnosci_CE_st22_pl.pdf |  | Zastosowanie Przyciski sterownicze SP22 służą do załączania bądź rozłączania prądów o natężeniu do 2,5 A, sygnalizacji świetlnej oraz dźwiękowej w pulpitach maszyn, szafach sterowniczych. Przyciski sterownicze i lampki sygnalizacyjne SP22 mają budowę członową. Rodzaje członów funkcyjnych występujących w przycisku ilustruje rys. A. Przyciski sterownicze lub lampki sygnalizacyjne SP22 dostarczane są jako kompletne wyroby lub w postaci członów stanowiących elementy funkcjonalne przycisku lub lampki. Budowa członowa przycisków i lampek SP22 ułatwia tworzenie potrzebnych wariantów funkcjonalnych przycisków, a także wprowadzenie zmian w istniejących obwodach sterowniczych. Przyciski sterownicze SP22 przewidziane są do wbudowania w znormalizowane otworyo średnicy 22.3 mm, wykonane w pulpitach (tablicach) sterowniczo-sygnalizacyjnych lub bezpośrednio w korpusach maszyn i urządzeń. Część nadpulpitowa przycisków wykonana jest w kolorze czarnym lub pokryta niklem satynowym. |  |  |  | przycisk, przyciski, przycisk sterowniczy, przyciski sterownicze, | ST22 |  | 0.0563 | 0.0653 | 0.05 | 0.05 | 0.07 | Jarosław Modrzyński | 512055136 | j.modrzynski@spamel.com.pl
4198 | ST22-KLC-11-230-BA9S\3 | PRZYCISK KRYTY PODŚW CZERWONY 1 ZW 1 ROZ PIERŚCIEŃ NIKLOWANY "STOP" | szt | 1 | 48.68 | PLN | 23 | 8536 50 80 |  |  |  | A | H |  | EDI | 5907723055285 |  |  | ST22-KLC-11-230-BA9S\3 | 501211 | [5 empty] | 1 | przycisk_ST22_KL_c.png | SPAMEL_PL_Przycisk_kompletny_podswietlany_ST22_KL_AKL.pdf | Certyfikat_bezpieczenstwa_st22_pl.pdf |  | Certyfikat_zgodnosci_CE_st22_pl.pdf |  | Zastosowanie Przyciski sterownicze SP22 służą do załączania bądź rozłączania prądów o natężeniu do 2,5 A, sygnalizacji świetlnej oraz dźwiękowej w pulpitach maszyn, szafach sterowniczych. Przyciski sterownicze i lampki sygnalizacyjne SP22 mają budowę członową. Rodzaje członów funkcyjnych występujących w przycisku ilustruje rys. A. Przyciski sterownicze lub lampki sygnalizacyjne SP22 dostarczane są jako kompletne wyroby lub w postaci członów stanowiących elementy funkcjonalne przycisku lub lampki. Budowa członowa przycisków i lampek SP22 ułatwia tworzenie potrzebnych wariantów funkcjonalnych przycisków, a także wprowadzenie zmian w istniejących obwodach sterowniczych. Przyciski sterownicze SP22 przewidziane są do wbudowania w znormalizowane otworyo średnicy 22.3 mm, wykonane w pulpitach (tablicach) sterowniczo-sygnalizacyjnych lub bezpośrednio w korpusach maszyn i urządzeń. Część nadpulpitowa przycisków wykonana jest w kolorze czarnym lub pokryta niklem satynowym. |  |  |  | przycisk, przyciski, przycisk sterowniczy, przyciski sterownicze, | ST22 |  | 0.0563 | 0.0653 | 0.05 | 0.05 | 0.07 | Jarosław Modrzyński | 512055136 | j.modrzynski@spamel.com.pl
4199 | ST22-KLC-11-230-LED\AC | PRZYCISK KRYTY PODŚW CZERWONY 1 ZW 1 ROZ PIERŚCIEŃ NIKLOWANY | szt | 1 | 57.89 | PLN | 23 | 8536 50 80 |  |  |  | A | H |  | EDI | 5907723008595 |  |  | ST22-KLC-11-230-LED\AC | 501211 | [5 empty] | 1 | przycisk_ST22_KL_c.png | SPAMEL_PL_Przycisk_kompletny_podswietlany_ST22_KL_AKL.pdf | Certyfikat_bezpieczenstwa_st22_pl.pdf |  | Certyfikat_zgodnosci_CE_st22_pl.pdf |  | Zastosowanie Przyciski sterownicze SP22 służą do załączania bądź rozłączania prądów o natężeniu do 2,5 A, sygnalizacji świetlnej oraz dźwiękowej w pulpitach maszyn, szafach sterowniczych. Przyciski sterownicze i lampki sygnalizacyjne SP22 mają budowę członową. Rodzaje członów funkcyjnych występujących w przycisku ilustruje rys. A. Przyciski sterownicze lub lampki sygnalizacyjne SP22 dostarczane są jako kompletne wyroby lub w postaci członów stanowiących elementy funkcjonalne przycisku lub lampki. Budowa członowa przycisków i lampek SP22 ułatwia tworzenie potrzebnych wariantów funkcjonalnych przycisków, a także wprowadzenie zmian w istniejących obwodach sterowniczych. Przyciski sterownicze SP22 przewidziane są do wbudowania w znormalizowane otworyo średnicy 22.3 mm, wykonane w pulpitach (tablicach) sterowniczo-sygnalizacyjnych lub bezpośrednio w korpusach maszyn i urządzeń. Część nadpulpitowa przycisków wykonana jest w kolorze czarnym lub pokryta niklem satynowym. |  |  |  | przycisk, przyciski, przycisk sterowniczy, przyciski sterownicze, | ST22 |  | 0.0567 | 0.0657 | 0.05 | 0.05 | 0.07 | Jarosław Modrzyński | 512055136 | j.modrzynski@spamel.com.pl
4200 | ST22-KLC-11-230-LED\AC-1/CZ | PRZYCISK KRYTY PODŚW CZERWONY 1 ZW 1 ROZ PIERŚCIEŃ CZARNY "O" | szt | 1 | 56.67 | PLN | 23 | 8536 50 80 |  |  |  | A | H |  | EDI | 5907723058774 |  |  | ST22-KLC-11-230-LED\AC-1/CZ | 501211 | [5 empty] | 1 | przycisk_ST22_KL_c.png | SPAMEL_PL_Przycisk_kompletny_podswietlany_ST22_KL_AKL.pdf | Certyfikat_bezpieczenstwa_st22_pl.pdf |  | Certyfikat_zgodnosci_CE_st22_pl.pdf |  | Zastosowanie Przyciski sterownicze SP22 służą do załączania bądź rozłączania prądów o natężeniu do 2,5 A, sygnalizacji świetlnej oraz dźwiękowej w pulpitach maszyn, szafach sterowniczych. Przyciski sterownicze i lampki sygnalizacyjne SP22 mają budowę członową. Rodzaje członów funkcyjnych występujących w przycisku ilustruje rys. A. Przyciski sterownicze lub lampki sygnalizacyjne SP22 dostarczane są jako kompletne wyroby lub w postaci członów stanowiących elementy funkcjonalne przycisku lub lampki. Budowa członowa przycisków i lampek SP22 ułatwia tworzenie potrzebnych wariantów funkcjonalnych przycisków, a także wprowadzenie zmian w istniejących obwodach sterowniczych. Przyciski sterownicze SP22 przewidziane są do wbudowania w znormalizowane otworyo średnicy 22.3 mm, wykonane w pulpitach (tablicach) sterowniczo-sygnalizacyjnych lub bezpośrednio w korpusach maszyn i urządzeń. Część nadpulpitowa przycisków wykonana jest w kolorze czarnym lub pokryta niklem satynowym. |  |  |  | przycisk, przyciski, przycisk sterowniczy, przyciski sterownicze, | ST22 |  | 0.0567 | 0.0657 | 0.05 | 0.05 | 0.07 | Jarosław Modrzyński | 512055136 | j.modrzynski@spamel.com.pl
4201 | ST22-KLC-11-230-LED\AC-2 | PRZYCISK KRYTY PODŚW CZERWONY 1 ZW 1 ROZ PIERŚCIEŃ NIKLOWANY "I" | szt | 1 | 57.89 | PLN | 23 | 8536 50 80 |  |  |  | A | H |  | EDI | 5907723015715 |  |  | ST22-KLC-11-230-LED\AC-2 | 501211 | [5 empty] | 1 | przycisk_ST22_KL_c.png | SPAMEL_PL_Przycisk_kompletny_podswietlany_ST22_KL_AKL.pdf | Certyfikat_bezpieczenstwa_st22_pl.pdf |  | Certyfikat_zgodnosci_CE_st22_pl.pdf |  | Zastosowanie Przyciski sterownicze SP22 służą do załączania bądź rozłączania prądów o natężeniu do 2,5 A, sygnalizacji świetlnej oraz dźwiękowej w pulpitach maszyn, szafach sterowniczych. Przyciski sterownicze i lampki sygnalizacyjne SP22 mają budowę członową. Rodzaje członów funkcyjnych występujących w przycisku ilustruje rys. A. Przyciski sterownicze lub lampki sygnalizacyjne SP22 dostarczane są jako kompletne wyroby lub w postaci członów stanowiących elementy funkcjonalne przycisku lub lampki. Budowa członowa przycisków i lampek SP22 ułatwia tworzenie potrzebnych wariantów funkcjonalnych przycisków, a także wprowadzenie zmian w istniejących obwodach sterowniczych. Przyciski sterownicze SP22 przewidziane są do wbudowania w znormalizowane otworyo średnicy 22.3 mm, wykonane w pulpitach (tablicach) sterowniczo-sygnalizacyjnych lub bezpośrednio w korpusach maszyn i urządzeń. Część nadpulpitowa przycisków wykonana jest w kolorze czarnym lub pokryta niklem satynowym. |  |  |  | przycisk, przyciski, przycisk sterowniczy, przyciski sterownicze, | ST22 |  | 0.0567 | 0.0657 | 0.05 | 0.05 | 0.07 | Jarosław Modrzyński | 512055136 | j.modrzynski@spamel.com.pl
4202 | ST22-KLC-11-230-LED\AC-3 | PRZYCISK KRYTY PODŚW CZERWONY 1 ZW 1 ROZ PIERŚCIEŃ NIKLOWANY"STOP" | szt | 1 | 57.89 | PLN | 23 | 8536 50 80 |  |  |  | A | H |  | EDI | 5907723011571 |  |  | ST22-KLC-11-230-LED\AC-3 | 501211 | [5 empty] | 1 | przycisk_ST22_KL_c.png | SPAMEL_PL_Przycisk_kompletny_podswietlany_ST22_KL_AKL.pdf | Certyfikat_bezpieczenstwa_st22_pl.pdf |  | Certyfikat_zgodnosci_CE_st22_pl.pdf |  | Zastosowanie Przyciski sterownicze SP22 służą do załączania bądź rozłączania prądów o natężeniu do 2,5 A, sygnalizacji świetlnej oraz dźwiękowej w pulpitach maszyn, szafach sterowniczych. Przyciski sterownicze i lampki sygnalizacyjne SP22 mają budowę członową. Rodzaje członów funkcyjnych występujących w przycisku ilustruje rys. A. Przyciski sterownicze lub lampki sygnalizacyjne SP22 dostarczane są jako kompletne wyroby lub w postaci członów stanowiących elementy funkcjonalne przycisku lub lampki. Budowa członowa przycisków i lampek SP22 ułatwia tworzenie potrzebnych wariantów funkcjonalnych przycisków, a także wprowadzenie zmian w istniejących obwodach sterowniczych. Przyciski sterownicze SP22 przewidziane są do wbudowania w znormalizowane otworyo średnicy 22.3 mm, wykonane w pulpitach (tablicach) sterowniczo-sygnalizacyjnych lub bezpośrednio w korpusach maszyn i urządzeń. Część nadpulpitowa przycisków wykonana jest w kolorze czarnym lub pokryta niklem satynowym. |  |  |  | przycisk, przyciski, przycisk sterowniczy, przyciski sterownicze, | ST22 |  | 0.0567 | 0.0657 | 0.05 | 0.05 | 0.07 | Jarosław Modrzyński | 512055136 | j.modrzynski@spamel.com.pl
4203 | ST22-KLC-11-230-LED\AC-3/CZ | PRZYCISK KRYTY PODŚW CZERWONY 1 ZW 1 ROZ PIERŚCIEŃ CZARNY "STOP" | szt | 1 | 56.67 | PLN | 23 | 8536 50 80 |  |  |  | A | H |  | EDI | 5907723063686 |  |  | ST22-KLC-11-230-LED\AC-3/CZ | 501211 | [5 empty] | 1 | przycisk_ST22_KL_c.png | SPAMEL_PL_Przycisk_kompletny_podswietlany_ST22_KL_AKL.pdf | Certyfikat_bezpieczenstwa_st22_pl.pdf |  | Certyfikat_zgodnosci_CE_st22_pl.pdf |  | Zastosowanie Przyciski sterownicze SP22 służą do załączania bądź rozłączania prądów o natężeniu do 2,5 A, sygnalizacji świetlnej oraz dźwiękowej w pulpitach maszyn, szafach sterowniczych. Przyciski sterownicze i lampki sygnalizacyjne SP22 mają budowę członową. Rodzaje członów funkcyjnych występujących w przycisku ilustruje rys. A. Przyciski sterownicze lub lampki sygnalizacyjne SP22 dostarczane są jako kompletne wyroby lub w postaci członów stanowiących elementy funkcjonalne przycisku lub lampki. Budowa członowa przycisków i lampek SP22 ułatwia tworzenie potrzebnych wariantów funkcjonalnych przycisków, a także wprowadzenie zmian w istniejących obwodach sterowniczych. Przyciski sterownicze SP22 przewidziane są do wbudowania w znormalizowane otworyo średnicy 22.3 mm, wykonane w pulpitach (tablicach) sterowniczo-sygnalizacyjnych lub bezpośrednio w korpusach maszyn i urządzeń. Część nadpulpitowa przycisków wykonana jest w kolorze czarnym lub pokryta niklem satynowym. |  |  |  | przycisk, przyciski, przycisk sterowniczy, przyciski sterownicze, | ST22 |  | 0.0567 | 0.0657 | 0.05 | 0.05 | 0.07 | Jarosław Modrzyński | 512055136 | j.modrzynski@spamel.com.pl
4204 | ST22-KLC-11-230-LED\MBY | PRZYCISK KRYTY PODŚW CZERWONY 1 ZW 1 ROZ PIERŚCIEŃ NIKLOWANY | szt | 1 | 48.68 | PLN | 23 | 8536 50 80 |  |  |  | A | H |  | EDI | 0 |  |  | ST22-KLC-11-230-LED\MBY | 501211 | [5 empty] | 1 | przycisk_ST22_KL_c.png | SPAMEL_PL_Przycisk_kompletny_podswietlany_ST22_KL_AKL.pdf | Certyfikat_bezpieczenstwa_st22_pl.pdf |  | Certyfikat_zgodnosci_CE_st22_pl.pdf |  | Zastosowanie Przyciski sterownicze SP22 służą do załączania bądź rozłączania prądów o natężeniu do 2,5 A, sygnalizacji świetlnej oraz dźwiękowej w pulpitach maszyn, szafach sterowniczych. Przyciski sterownicze i lampki sygnalizacyjne SP22 mają budowę członową. Rodzaje członów funkcyjnych występujących w przycisku ilustruje rys. A. Przyciski sterownicze lub lampki sygnalizacyjne SP22 dostarczane są jako kompletne wyroby lub w postaci członów stanowiących elementy funkcjonalne przycisku lub lampki. Budowa członowa przycisków i lampek SP22 ułatwia tworzenie potrzebnych wariantów funkcjonalnych przycisków, a także wprowadzenie zmian w istniejących obwodach sterowniczych. Przyciski sterownicze SP22 przewidziane są do wbudowania w znormalizowane otworyo średnicy 22.3 mm, wykonane w pulpitach (tablicach) sterowniczo-sygnalizacyjnych lub bezpośrednio w korpusach maszyn i urządzeń. Część nadpulpitowa przycisków wykonana jest w kolorze czarnym lub pokryta niklem satynowym. |  |  |  | przycisk, przyciski, przycisk sterowniczy, przyciski sterownicze, | ST22 |  | 0.0444 | 0.0534 | 0.05 | 0.05 | 0.07 | Jarosław Modrzyński | 512055136 | j.modrzynski@spamel.com.pl
4205 | ST22-KLC-11-24-BA9S\. | PRZYCISK KRYTY PODŚW CZERWONY 1 ZW 1 ROZ PIERŚCIEŃ NIKLOWANY | szt | 1 | 47.26 | PLN | 23 | 8536 50 80 |  |  |  | A | H |  | EDI | 5907723009745 |  |  | ST22-KLC-11-24-BA9S\. | 501211 | [5 empty] | 1 | przycisk_ST22_KL_c.png | SPAMEL_PL_Przycisk_kompletny_podswietlany_ST22_KL_AKL.pdf | Certyfikat_bezpieczenstwa_st22_pl.pdf |  | Certyfikat_zgodnosci_CE_st22_pl.pdf |  | Zastosowanie Przyciski sterownicze SP22 służą do załączania bądź rozłączania prądów o natężeniu do 2,5 A, sygnalizacji świetlnej oraz dźwiękowej w pulpitach maszyn, szafach sterowniczych. Przyciski sterownicze i lampki sygnalizacyjne SP22 mają budowę członową. Rodzaje członów funkcyjnych występujących w przycisku ilustruje rys. A. Przyciski sterownicze lub lampki sygnalizacyjne SP22 dostarczane są jako kompletne wyroby lub w postaci członów stanowiących elementy funkcjonalne przycisku lub lampki. Budowa członowa przycisków i lampek SP22 ułatwia tworzenie potrzebnych wariantów funkcjonalnych przycisków, a także wprowadzenie zmian w istniejących obwodach sterowniczych. Przyciski sterownicze SP22 przewidziane są do wbudowania w znormalizowane otworyo średnicy 22.3 mm, wykonane w pulpitach (tablicach) sterowniczo-sygnalizacyjnych lub bezpośrednio w korpusach maszyn i urządzeń. Część nadpulpitowa przycisków wykonana jest w kolorze czarnym lub pokryta niklem satynowym. |  |  |  | przycisk, przyciski, przycisk sterowniczy, przyciski sterownicze, | ST22 |  | 0.056 | 0.065 | 0.05 | 0.05 | 0.07 | Jarosław Modrzyński | 512055136 | j.modrzynski@spamel.com.pl
4206 | ST22-KLC-11-24-BA9S\5/CZ | PRZYCISK KRYTY PODŚW CZERWONY 1 ZW 1 ROZ PIERŚCIEŃ CZARNY "OFF" | szt | 1 | 46.05 | PLN | 23 | 8536 50 80 |  |  |  | A | H |  | EDI | 5907723060654 |  |  | ST22-KLC-11-24-BA9S\5/CZ | 501211 | [5 empty] | 1 | przycisk_ST22_KL_c.png | SPAMEL_PL_Przycisk_kompletny_podswietlany_ST22_KL_AKL.pdf | Certyfikat_bezpieczenstwa_st22_pl.pdf |  | Certyfikat_zgodnosci_CE_st22_pl.pdf |  | Zastosowanie Przyciski sterownicze SP22 służą do załączania bądź rozłączania prądów o natężeniu do 2,5 A, sygnalizacji świetlnej oraz dźwiękowej w pulpitach maszyn, szafach sterowniczych. Przyciski sterownicze i lampki sygnalizacyjne SP22 mają budowę członową. Rodzaje członów funkcyjnych występujących w przycisku ilustruje rys. A. Przyciski sterownicze lub lampki sygnalizacyjne SP22 dostarczane są jako kompletne wyroby lub w postaci członów stanowiących elementy funkcjonalne przycisku lub lampki. Budowa członowa przycisków i lampek SP22 ułatwia tworzenie potrzebnych wariantów funkcjonalnych przycisków, a także wprowadzenie zmian w istniejących obwodach sterowniczych. Przyciski sterownicze SP22 przewidziane są do wbudowania w znormalizowane otworyo średnicy 22.3 mm, wykonane w pulpitach (tablicach) sterowniczo-sygnalizacyjnych lub bezpośrednio w korpusach maszyn i urządzeń. Część nadpulpitowa przycisków wykonana jest w kolorze czarnym lub pokryta niklem satynowym. |  |  |  | przycisk, przyciski, przycisk sterowniczy, przyciski sterownicze, | ST22 |  | 0.056 | 0.065 | 0.05 | 0.05 | 0.07 | Jarosław Modrzyński | 512055136 | j.modrzynski@spamel.com.pl
4207 | ST22-KLC-11-24-LED\AC/DC | PRZYCISK KRYTY PODŚW CZERWONY 1 ZW 1 ROZ PIERŚCIEŃ NIKLOWANY | szt | 1 | 57.89 | PLN | 23 | 8536 50 80 |  |  |  | A | H |  | EDI | 5907723011410 |  |  | ST22-KLC-11-24-LED\AC/DC | 501211 | [5 empty] | 1 | przycisk_ST22_KL_c.png | SPAMEL_PL_Przycisk_kompletny_podswietlany_ST22_KL_AKL.pdf | Certyfikat_bezpieczenstwa_st22_pl.pdf |  | Certyfikat_zgodnosci_CE_st22_pl.pdf |  | Zastosowanie Przyciski sterownicze SP22 służą do załączania bądź rozłączania prądów o natężeniu do 2,5 A, sygnalizacji świetlnej oraz dźwiękowej w pulpitach maszyn, szafach sterowniczych. Przyciski sterownicze i lampki sygnalizacyjne SP22 mają budowę członową. Rodzaje członów funkcyjnych występujących w przycisku ilustruje rys. A. Przyciski sterownicze lub lampki sygnalizacyjne SP22 dostarczane są jako kompletne wyroby lub w postaci członów stanowiących elementy funkcjonalne przycisku lub lampki. Budowa członowa przycisków i lampek SP22 ułatwia tworzenie potrzebnych wariantów funkcjonalnych przycisków, a także wprowadzenie zmian w istniejących obwodach sterowniczych. Przyciski sterownicze SP22 przewidziane są do wbudowania w znormalizowane otworyo średnicy 22.3 mm, wykonane w pulpitach (tablicach) sterowniczo-sygnalizacyjnych lub bezpośrednio w korpusach maszyn i urządzeń. Część nadpulpitowa przycisków wykonana jest w kolorze czarnym lub pokryta niklem satynowym. |  |  |  | przycisk, przyciski, przycisk sterowniczy, przyciski sterownicze, | ST22 |  | 0.0567 | 0.0657 | 0.05 | 0.05 | 0.07 | Jarosław Modrzyński | 512055136 | j.modrzynski@spamel.com.pl
4208 | ST22-KLC-11-24-LED\AC/DC-1 | PRZYCISK KRYTY PODŚW CZERWONY 1 ZW 1 ROZ PIERŚCIEŃ NIKLOWANY "O" | szt | 1 | 57.89 | PLN | 23 | 8536 50 80 |  |  |  | A | H |  | EDI | 5907723015500 |  |  | ST22-KLC-11-24-LED\AC/DC-1 | 501211 | [5 empty] | 1 | przycisk_ST22_KL_c.png | SPAMEL_PL_Przycisk_kompletny_podswietlany_ST22_KL_AKL.pdf | Certyfikat_bezpieczenstwa_st22_pl.pdf |  | Certyfikat_zgodnosci_CE_st22_pl.pdf |  | Zastosowanie Przyciski sterownicze SP22 służą do załączania bądź rozłączania prądów o natężeniu do 2,5 A, sygnalizacji świetlnej oraz dźwiękowej w pulpitach maszyn, szafach sterowniczych. Przyciski sterownicze i lampki sygnalizacyjne SP22 mają budowę członową. Rodzaje członów funkcyjnych występujących w przycisku ilustruje rys. A. Przyciski sterownicze lub lampki sygnalizacyjne SP22 dostarczane są jako kompletne wyroby lub w postaci członów stanowiących elementy funkcjonalne przycisku lub lampki. Budowa członowa przycisków i lampek SP22 ułatwia tworzenie potrzebnych wariantów funkcjonalnych przycisków, a także wprowadzenie zmian w istniejących obwodach sterowniczych. Przyciski sterownicze SP22 przewidziane są do wbudowania w znormalizowane otworyo średnicy 22.3 mm, wykonane w pulpitach (tablicach) sterowniczo-sygnalizacyjnych lub bezpośrednio w korpusach maszyn i urządzeń. Część nadpulpitowa przycisków wykonana jest w kolorze czarnym lub pokryta niklem satynowym. |  |  |  | przycisk, przyciski, przycisk sterowniczy, przyciski sterownicze, | ST22 |  | 0.0567 | 0.0657 | 0.05 | 0.05 | 0.07 | Jarosław Modrzyński | 512055136 | j.modrzynski@spamel.com.pl
4209 | ST22-KLC-11-24-LED\AC/DC-11 | PRZYCISK KRYTY PODŚW CZERWONY 1 ZW 1 ROZ PIERŚCIEŃ NIKLOWANY "STRZAŁKA-PROSTO" | szt | 1 | 57.89 | PLN | 23 | 8536 50 80 |  |  |  | A | H |  | EDI | 5907723022683 |  |  | ST22-KLC-11-24-LED\AC/DC-11 | 501211 | [5 empty] | 1 | przycisk_ST22_KL_c.png | SPAMEL_PL_Przycisk_kompletny_podswietlany_ST22_KL_AKL.pdf | Certyfikat_bezpieczenstwa_st22_pl.pdf |  | Certyfikat_zgodnosci_CE_st22_pl.pdf |  | Zastosowanie Przyciski sterownicze SP22 służą do załączania bądź rozłączania prądów o natężeniu do 2,5 A, sygnalizacji świetlnej oraz dźwiękowej w pulpitach maszyn, szafach sterowniczych. Przyciski sterownicze i lampki sygnalizacyjne SP22 mają budowę członową. Rodzaje członów funkcyjnych występujących w przycisku ilustruje rys. A. Przyciski sterownicze lub lampki sygnalizacyjne SP22 dostarczane są jako kompletne wyroby lub w postaci członów stanowiących elementy funkcjonalne przycisku lub lampki. Budowa członowa przycisków i lampek SP22 ułatwia tworzenie potrzebnych wariantów funkcjonalnych przycisków, a także wprowadzenie zmian w istniejących obwodach sterowniczych. Przyciski sterownicze SP22 przewidziane są do wbudowania w znormalizowane otworyo średnicy 22.3 mm, wykonane w pulpitach (tablicach) sterowniczo-sygnalizacyjnych lub bezpośrednio w korpusach maszyn i urządzeń. Część nadpulpitowa przycisków wykonana jest w kolorze czarnym lub pokryta niklem satynowym. |  |  |  | przycisk, przyciski, przycisk sterowniczy, przyciski sterownicze, | ST22 |  | 0.0567 | 0.0657 | 0.05 | 0.05 | 0.07 | Jarosław Modrzyński | 512055136 | j.modrzynski@spamel.com.pl
4210 | ST22-KLC-11-24-LED\AC/DC-12 | PRZYCISK KRYTY PODŚW CZERWONY 1 ZW 1 ROZ PIERŚCIEŃ NIKLOWANY "STRZAŁKA-W PRAWO" | szt | 1 | 57.89 | PLN | 23 | 8536 50 80 |  |  |  | A | H |  | EDI | 5907723022676 |  |  | ST22-KLC-11-24-LED\AC/DC-12 | 501211 | [5 empty] | 1 | przycisk_ST22_KL_c.png | SPAMEL_PL_Przycisk_kompletny_podswietlany_ST22_KL_AKL.pdf | Certyfikat_bezpieczenstwa_st22_pl.pdf |  | Certyfikat_zgodnosci_CE_st22_pl.pdf |  | Zastosowanie Przyciski sterownicze SP22 służą do załączania bądź rozłączania prądów o natężeniu do 2,5 A, sygnalizacji świetlnej oraz dźwiękowej w pulpitach maszyn, szafach sterowniczych. Przyciski sterownicze i lampki sygnalizacyjne SP22 mają budowę członową. Rodzaje członów funkcyjnych występujących w przycisku ilustruje rys. A. Przyciski sterownicze lub lampki sygnalizacyjne SP22 dostarczane są jako kompletne wyroby lub w postaci członów stanowiących elementy funkcjonalne przycisku lub lampki. Budowa członowa przycisków i lampek SP22 ułatwia tworzenie potrzebnych wariantów funkcjonalnych przycisków, a także wprowadzenie zmian w istniejących obwodach sterowniczych. Przyciski sterownicze SP22 przewidziane są do wbudowania w znormalizowane otworyo średnicy 22.3 mm, wykonane w pulpitach (tablicach) sterowniczo-sygnalizacyjnych lub bezpośrednio w korpusach maszyn i urządzeń. Część nadpulpitowa przycisków wykonana jest w kolorze czarnym lub pokryta niklem satynowym. |  |  |  | przycisk, przyciski, przycisk sterowniczy, przyciski sterownicze, | ST22 |  | 0.0567 | 0.0657 | 0.05 | 0.05 | 0.07 | Jarosław Modrzyński | 512055136 | j.modrzynski@spamel.com.pl
4211 | ST22-KLC-11-24-LED\AC/DC-3 | PRZYCISK KRYTY PODŚW CZERWONY 1 ZW 1 ROZ PIERŚCIEŃ NIKLOWANY "STOP" | szt | 1 | 57.89 | PLN | 23 | 8536 50 80 |  |  |  | A | H |  | EDI | 5907723015494 |  |  | ST22-KLC-11-24-LED\AC/DC-3 | 501211 | [5 empty] | 1 | przycisk_ST22_KL_c.png | SPAMEL_PL_Przycisk_kompletny_podswietlany_ST22_KL_AKL.pdf | Certyfikat_bezpieczenstwa_st22_pl.pdf |  | Certyfikat_zgodnosci_CE_st22_pl.pdf |  | Zastosowanie Przyciski sterownicze SP22 służą do załączania bądź rozłączania prądów o natężeniu do 2,5 A, sygnalizacji świetlnej oraz dźwiękowej w pulpitach maszyn, szafach sterowniczych. Przyciski sterownicze i lampki sygnalizacyjne SP22 mają budowę członową. Rodzaje członów funkcyjnych występujących w przycisku ilustruje rys. A. Przyciski sterownicze lub lampki sygnalizacyjne SP22 dostarczane są jako kompletne wyroby lub w postaci członów stanowiących elementy funkcjonalne przycisku lub lampki. Budowa członowa przycisków i lampek SP22 ułatwia tworzenie potrzebnych wariantów funkcjonalnych przycisków, a także wprowadzenie zmian w istniejących obwodach sterowniczych. Przyciski sterownicze SP22 przewidziane są do wbudowania w znormalizowane otworyo średnicy 22.3 mm, wykonane w pulpitach (tablicach) sterowniczo-sygnalizacyjnych lub bezpośrednio w korpusach maszyn i urządzeń. Część nadpulpitowa przycisków wykonana jest w kolorze czarnym lub pokryta niklem satynowym. |  |  |  | przycisk, przyciski, przycisk sterowniczy, przyciski sterownicze, | ST22 |  | 0.0567 | 0.0657 | 0.05 | 0.05 | 0.07 | Jarosław Modrzyński | 512055136 | j.modrzynski@spamel.com.pl
4212 | ST22-KLC-11-24-LED\AC/DC-4 | PRZYCISK KRYTY PODŚW CZERWONY 1 ZW 1 ROZ PIERŚCIEŃ NIKLOWANY "START" | szt | 1 | 57.89 | PLN | 23 | 8536 50 80 |  |  |  | A | H |  | EDI | 5907723055452 |  |  | ST22-KLC-11-24-LED\AC/DC-4 | 501211 | [5 empty] | 1 | przycisk_ST22_KL_c.png | SPAMEL_PL_Przycisk_kompletny_podswietlany_ST22_KL_AKL.pdf | Certyfikat_bezpieczenstwa_st22_pl.pdf |  | Certyfikat_zgodnosci_CE_st22_pl.pdf |  | Zastosowanie Przyciski sterownicze SP22 służą do załączania bądź rozłączania prądów o natężeniu do 2,5 A, sygnalizacji świetlnej oraz dźwiękowej w pulpitach maszyn, szafach sterowniczych. Przyciski sterownicze i lampki sygnalizacyjne SP22 mają budowę członową. Rodzaje członów funkcyjnych występujących w przycisku ilustruje rys. A. Przyciski sterownicze lub lampki sygnalizacyjne SP22 dostarczane są jako kompletne wyroby lub w postaci członów stanowiących elementy funkcjonalne przycisku lub lampki. Budowa członowa przycisków i lampek SP22 ułatwia tworzenie potrzebnych wariantów funkcjonalnych przycisków, a także wprowadzenie zmian w istniejących obwodach sterowniczych. Przyciski sterownicze SP22 przewidziane są do wbudowania w znormalizowane otworyo średnicy 22.3 mm, wykonane w pulpitach (tablicach) sterowniczo-sygnalizacyjnych lub bezpośrednio w korpusach maszyn i urządzeń. Część nadpulpitowa przycisków wykonana jest w kolorze czarnym lub pokryta niklem satynowym. |  |  |  | przycisk, przyciski, przycisk sterowniczy, przyciski sterownicze, | ST22 |  | 0.0567 | 0.0657 | 0.05 | 0.05 | 0.07 | Jarosław Modrzyński | 512055136 | j.modrzynski@spamel.com.pl
4213 | ST22-KLC-11-24-LED\AC/DC-5 | PRZYCISK KRYTY PODŚW CZERWONY 1 ZW 1 ROZ PIERŚCIEŃ NIKLOWANY "OFF" | szt | 1 | 57.89 | PLN | 23 | 8536 50 80 |  |  |  | A | H |  | EDI | 5907723015517 |  |  | ST22-KLC-11-24-LED\AC/DC-5 | 501211 | [5 empty] | 1 | przycisk_ST22_KL_c.png | SPAMEL_PL_Przycisk_kompletny_podswietlany_ST22_KL_AKL.pdf | Certyfikat_bezpieczenstwa_st22_pl.pdf |  | Certyfikat_zgodnosci_CE_st22_pl.pdf |  | Zastosowanie Przyciski sterownicze SP22 służą do załączania bądź rozłączania prądów o natężeniu do 2,5 A, sygnalizacji świetlnej oraz dźwiękowej w pulpitach maszyn, szafach sterowniczych. Przyciski sterownicze i lampki sygnalizacyjne SP22 mają budowę członową. Rodzaje członów funkcyjnych występujących w przycisku ilustruje rys. A. Przyciski sterownicze lub lampki sygnalizacyjne SP22 dostarczane są jako kompletne wyroby lub w postaci członów stanowiących elementy funkcjonalne przycisku lub lampki. Budowa członowa przycisków i lampek SP22 ułatwia tworzenie potrzebnych wariantów funkcjonalnych przycisków, a także wprowadzenie zmian w istniejących obwodach sterowniczych. Przyciski sterownicze SP22 przewidziane są do wbudowania w znormalizowane otworyo średnicy 22.3 mm, wykonane w pulpitach (tablicach) sterowniczo-sygnalizacyjnych lub bezpośrednio w korpusach maszyn i urządzeń. Część nadpulpitowa przycisków wykonana jest w kolorze czarnym lub pokryta niklem satynowym. |  |  |  | przycisk, przyciski, przycisk sterowniczy, przyciski sterownicze, | ST22 |  | 0.0567 | 0.0657 | 0.05 | 0.05 | 0.07 | Jarosław Modrzyński | 512055136 | j.modrzynski@spamel.com.pl
4214 | ST22-KLC-20-230-BA9S\. | PRZYCISK KRYTY PODŚW CZERWONY 2 ZW PIERŚCIEŃ NIKLOWANY | szt | 1 | 48.68 | PLN | 23 | 8536 50 80 |  |  |  | A | H |  | EDI | 5907723132504 |  |  | ST22-KLC-20-230-BA9S\. | 501211 | [5 empty] | 1 | przycisk_ST22_KL_c.png | SPAMEL_PL_Przycisk_kompletny_podswietlany_ST22_KL_AKL.pdf | Certyfikat_bezpieczenstwa_st22_pl.pdf |  | Certyfikat_zgodnosci_CE_st22_pl.pdf |  | Zastosowanie Przyciski sterownicze SP22 służą do załączania bądź rozłączania prądów o natężeniu do 2,5 A, sygnalizacji świetlnej oraz dźwiękowej w pulpitach maszyn, szafach sterowniczych. Przyciski sterownicze i lampki sygnalizacyjne SP22 mają budowę członową. Rodzaje członów funkcyjnych występujących w przycisku ilustruje rys. A. Przyciski sterownicze lub lampki sygnalizacyjne SP22 dostarczane są jako kompletne wyroby lub w postaci członów stanowiących elementy funkcjonalne przycisku lub lampki. Budowa członowa przycisków i lampek SP22 ułatwia tworzenie potrzebnych wariantów funkcjonalnych przycisków, a także wprowadzenie zmian w istniejących obwodach sterowniczych. Przyciski sterownicze SP22 przewidziane są do wbudowania w znormalizowane otworyo średnicy 22.3 mm, wykonane w pulpitach (tablicach) sterowniczo-sygnalizacyjnych lub bezpośrednio w korpusach maszyn i urządzeń. Część nadpulpitowa przycisków wykonana jest w kolorze czarnym lub pokryta niklem satynowym. |  |  |  | przycisk, przyciski, przycisk sterowniczy, przyciski sterownicze, | ST22 |  | 0.0563 | 0.0653 | 0.05 | 0.05 | 0.07 | Jarosław Modrzyński | 512055136 | j.modrzynski@spamel.com.pl
4215 | ST22-KLC-20-230-LED\AC | PRZYCISK KRYTY PODŚW CZERWONY 2 ZW PIERŚCIEŃ NIKLOWANY | szt | 1 | 57.89 | PLN | 23 | 8536 50 80 |  |  |  | A | H |  | EDI | 5907723094376 |  |  | ST22-KLC-20-230-LED\AC | 501211 | [5 empty] | 1 | przycisk_ST22_KL_c.png | SPAMEL_PL_Przycisk_kompletny_podswietlany_ST22_KL_AKL.pdf | Certyfikat_bezpieczenstwa_st22_pl.pdf |  | Certyfikat_zgodnosci_CE_st22_pl.pdf |  | Zastosowanie Przyciski sterownicze SP22 służą do załączania bądź rozłączania prądów o natężeniu do 2,5 A, sygnalizacji świetlnej oraz dźwiękowej w pulpitach maszyn, szafach sterowniczych. Przyciski sterownicze i lampki sygnalizacyjne SP22 mają budowę członową. Rodzaje członów funkcyjnych występujących w przycisku ilustruje rys. A. Przyciski sterownicze lub lampki sygnalizacyjne SP22 dostarczane są jako kompletne wyroby lub w postaci członów stanowiących elementy funkcjonalne przycisku lub lampki. Budowa członowa przycisków i lampek SP22 ułatwia tworzenie potrzebnych wariantów funkcjonalnych przycisków, a także wprowadzenie zmian w istniejących obwodach sterowniczych. Przyciski sterownicze SP22 przewidziane są do wbudowania w znormalizowane otworyo średnicy 22.3 mm, wykonane w pulpitach (tablicach) sterowniczo-sygnalizacyjnych lub bezpośrednio w korpusach maszyn i urządzeń. Część nadpulpitowa przycisków wykonana jest w kolorze czarnym lub pokryta niklem satynowym. |  |  |  | przycisk, przyciski, przycisk sterowniczy, przyciski sterownicze, | ST22 |  | 0.0567 | 0.0657 | 0.05 | 0.05 | 0.07 | Jarosław Modrzyński | 512055136 | j.modrzynski@spamel.com.pl
4216 | ST22-KLC-20-230-LED\AC-5 | PRZYCISK KRYTY PODŚW CZERWONY 2 ZW PIERŚCIEŃ NIKLOWANY "OFF" | szt | 1 | 57.89 | PLN | 23 | 8536 50 80 |  |  |  | A | H |  | EDI | 5907723152106 |  |  | ST22-KLC-20-230-LED\AC-5 | 501211 | [5 empty] | 1 | przycisk_ST22_KL_c.png | SPAMEL_PL_Przycisk_kompletny_podswietlany_ST22_KL_AKL.pdf | Certyfikat_bezpieczenstwa_st22_pl.pdf |  | Certyfikat_zgodnosci_CE_st22_pl.pdf |  | Zastosowanie Przyciski sterownicze SP22 służą do załączania bądź rozłączania prądów o natężeniu do 2,5 A, sygnalizacji świetlnej oraz dźwiękowej w pulpitach maszyn, szafach sterowniczych. Przyciski sterownicze i lampki sygnalizacyjne SP22 mają budowę członową. Rodzaje członów funkcyjnych występujących w przycisku ilustruje rys. A. Przyciski sterownicze lub lampki sygnalizacyjne SP22 dostarczane są jako kompletne wyroby lub w postaci członów stanowiących elementy funkcjonalne przycisku lub lampki. Budowa członowa przycisków i lampek SP22 ułatwia tworzenie potrzebnych wariantów funkcjonalnych przycisków, a także wprowadzenie zmian w istniejących obwodach sterowniczych. Przyciski sterownicze SP22 przewidziane są do wbudowania w znormalizowane otworyo średnicy 22.3 mm, wykonane w pulpitach (tablicach) sterowniczo-sygnalizacyjnych lub bezpośrednio w korpusach maszyn i urządzeń. Część nadpulpitowa przycisków wykonana jest w kolorze czarnym lub pokryta niklem satynowym. |  |  |  | przycisk, przyciski, przycisk sterowniczy, przyciski sterownicze, | ST22 |  | 0.0567 | 0.0657 | 0.05 | 0.05 | 0.07 | Jarosław Modrzyński | 512055136 | j.modrzynski@spamel.com.pl
4217 | ST22-KLC-20-230-LED\AC-5/CZ | PRZYCISK KRYTY PODŚW CZERWONY 2 ZW PIERŚCIEŃ CZARNY "OFF" | szt | 1 | 57.89 | PLN | 23 | 8536 50 80 |  |  |  | A | H |  | EDI | 5907723156364 |  |  | ST22-KLC-20-230-LED\AC-5/CZ | 501211 | [5 empty] | 1 | przycisk_ST22_KL_c.png | SPAMEL_PL_Przycisk_kompletny_podswietlany_ST22_KL_AKL.pdf | Certyfikat_bezpieczenstwa_st22_pl.pdf |  | Certyfikat_zgodnosci_CE_st22_pl.pdf |  | Zastosowanie Przyciski sterownicze SP22 służą do załączania bądź rozłączania prądów o natężeniu do 2,5 A, sygnalizacji świetlnej oraz dźwiękowej w pulpitach maszyn, szafach sterowniczych. Przyciski sterownicze i lampki sygnalizacyjne SP22 mają budowę członową. Rodzaje członów funkcyjnych występujących w przycisku ilustruje rys. A. Przyciski sterownicze lub lampki sygnalizacyjne SP22 dostarczane są jako kompletne wyroby lub w postaci członów stanowiących elementy funkcjonalne przycisku lub lampki. Budowa członowa przycisków i lampek SP22 ułatwia tworzenie potrzebnych wariantów funkcjonalnych przycisków, a także wprowadzenie zmian w istniejących obwodach sterowniczych. Przyciski sterownicze SP22 przewidziane są do wbudowania w znormalizowane otworyo średnicy 22.3 mm, wykonane w pulpitach (tablicach) sterowniczo-sygnalizacyjnych lub bezpośrednio w korpusach maszyn i urządzeń. Część nadpulpitowa przycisków wykonana jest w kolorze czarnym lub pokryta niklem satynowym. |  |  |  | przycisk, przyciski, przycisk sterowniczy, przyciski sterownicze, | ST22 |  | 0.0567 | 0.0657 | 0.05 | 0.05 | 0.07 | Jarosław Modrzyński | 512055136 | j.modrzynski@spamel.com.pl
4218 | ST22-KLC-20-24-BA9S\. | PRZYCISK KRYTY PODŚW CZERWONY 2 ZW PIERŚCIEŃ NIKLOWANY | szt | 1 | 47.26 | PLN | 23 | 8536 50 80 |  |  |  | A | H |  | EDI | 5907723137868 |  |  | ST22-KLC-20-24-BA9S\. | 501211 | [5 empty] | 1 | przycisk_ST22_KL_c.png | SPAMEL_PL_Przycisk_kompletny_podswietlany_ST22_KL_AKL.pdf | Certyfikat_bezpieczenstwa_st22_pl.pdf |  | Certyfikat_zgodnosci_CE_st22_pl.pdf |  | Zastosowanie Przyciski sterownicze SP22 służą do załączania bądź rozłączania prądów o natężeniu do 2,5 A, sygnalizacji świetlnej oraz dźwiękowej w pulpitach maszyn, szafach sterowniczych. Przyciski sterownicze i lampki sygnalizacyjne SP22 mają budowę członową. Rodzaje członów funkcyjnych występujących w przycisku ilustruje rys. A. Przyciski sterownicze lub lampki sygnalizacyjne SP22 dostarczane są jako kompletne wyroby lub w postaci członów stanowiących elementy funkcjonalne przycisku lub lampki. Budowa członowa przycisków i lampek SP22 ułatwia tworzenie potrzebnych wariantów funkcjonalnych przycisków, a także wprowadzenie zmian w istniejących obwodach sterowniczych. Przyciski sterownicze SP22 przewidziane są do wbudowania w znormalizowane otworyo średnicy 22.3 mm, wykonane w pulpitach (tablicach) sterowniczo-sygnalizacyjnych lub bezpośrednio w korpusach maszyn i urządzeń. Część nadpulpitowa przycisków wykonana jest w kolorze czarnym lub pokryta niklem satynowym. |  |  |  | przycisk, przyciski, przycisk sterowniczy, przyciski sterownicze, | ST22 |  | 0.056 | 0.065 | 0.05 | 0.05 | 0.07 | Jarosław Modrzyński | 512055136 | j.modrzynski@spamel.com.pl
4219 | ST22-KLC-20-24-LED\AC/DC | PRZYCISK KRYTY PODŚW CZERWONY 2 ZW PIERŚCIEŃ NIKLOWANY | szt | 1 | 57.89 | PLN | 23 | 8536 50 80 |  |  |  | A | H |  | EDI | 5907723052512 |  |  | ST22-KLC-20-24-LED\AC/DC | 501211 | [5 empty] | 1 | przycisk_ST22_KL_c.png | SPAMEL_PL_Przycisk_kompletny_podswietlany_ST22_KL_AKL.pdf | Certyfikat_bezpieczenstwa_st22_pl.pdf |  | Certyfikat_zgodnosci_CE_st22_pl.pdf |  | Zastosowanie Przyciski sterownicze SP22 służą do załączania bądź rozłączania prądów o natężeniu do 2,5 A, sygnalizacji świetlnej oraz dźwiękowej w pulpitach maszyn, szafach sterowniczych. Przyciski sterownicze i lampki sygnalizacyjne SP22 mają budowę członową. Rodzaje członów funkcyjnych występujących w przycisku ilustruje rys. A. Przyciski sterownicze lub lampki sygnalizacyjne SP22 dostarczane są jako kompletne wyroby lub w postaci członów stanowiących elementy funkcjonalne przycisku lub lampki. Budowa członowa przycisków i lampek SP22 ułatwia tworzenie potrzebnych wariantów funkcjonalnych przycisków, a także wprowadzenie zmian w istniejących obwodach sterowniczych. Przyciski sterownicze SP22 przewidziane są do wbudowania w znormalizowane otworyo średnicy 22.3 mm, wykonane w pulpitach (tablicach) sterowniczo-sygnalizacyjnych lub bezpośrednio w korpusach maszyn i urządzeń. Część nadpulpitowa przycisków wykonana jest w kolorze czarnym lub pokryta niklem satynowym. |  |  |  | przycisk, przyciski, przycisk sterowniczy, przyciski sterownicze, | ST22 |  | 0.0567 | 0.0657 | 0.05 | 0.05 | 0.07 | Jarosław Modrzyński | 512055136 | j.modrzynski@spamel.com.pl
4220 | ST22-KLC-20-24-LED\AC/DC-4 | PRZYCISK KRYTY PODŚW CZERWONY 2 ZW PIERŚCIEŃ NIKLOWANY "START" | szt | 1 | 57.89 | PLN | 23 | 8536 50 80 |  |  |  | A | H |  | EDI | 5907723064119 |  |  | ST22-KLC-20-24-LED\AC/DC-4 | 501211 | [5 empty] | 1 | przycisk_ST22_KL_c.png | SPAMEL_PL_Przycisk_kompletny_podswietlany_ST22_KL_AKL.pdf | Certyfikat_bezpieczenstwa_st22_pl.pdf |  | Certyfikat_zgodnosci_CE_st22_pl.pdf |  | Zastosowanie Przyciski sterownicze SP22 służą do załączania bądź rozłączania prądów o natężeniu do 2,5 A, sygnalizacji świetlnej oraz dźwiękowej w pulpitach maszyn, szafach sterowniczych. Przyciski sterownicze i lampki sygnalizacyjne SP22 mają budowę członową. Rodzaje członów funkcyjnych występujących w przycisku ilustruje rys. A. Przyciski sterownicze lub lampki sygnalizacyjne SP22 dostarczane są jako kompletne wyroby lub w postaci członów stanowiących elementy funkcjonalne przycisku lub lampki. Budowa członowa przycisków i lampek SP22 ułatwia tworzenie potrzebnych wariantów funkcjonalnych przycisków, a także wprowadzenie zmian w istniejących obwodach sterowniczych. Przyciski sterownicze SP22 przewidziane są do wbudowania w znormalizowane otworyo średnicy 22.3 mm, wykonane w pulpitach (tablicach) sterowniczo-sygnalizacyjnych lub bezpośrednio w korpusach maszyn i urządzeń. Część nadpulpitowa przycisków wykonana jest w kolorze czarnym lub pokryta niklem satynowym. |  |  |  | przycisk, przyciski, przycisk sterowniczy, przyciski sterownicze, | ST22 |  | 0.0567 | 0.0657 | 0.05 | 0.05 | 0.07 | Jarosław Modrzyński | 512055136 | j.modrzynski@spamel.com.pl
4221 | ST22-KLG\. | NAPĘD KOMPLETNY KRYTY PODŚW.ŻÓŁTY PIERŚCIEŃ NIKLOWANY | szt | 1 | 20.63 | PLN | 23 | 8536 50 80 |  |  |  | A | H |  | EDI | 5907723019874 |  |  | ST22-KLG\. | 501210 | [5 empty] | 1 | Naped_ST22_KL_g.png | SPAMEL_PL_Naped_podswietlany_ST22_KL_AKL.pdf | Certyfikat_bezpieczenstwa_st22_pl.pdf |  | Certyfikat_zgodnosci_CE_st22_pl.pdf |  | Zastosowanie Przyciski sterownicze SP22 służą do załączania bądź rozłączania prądów o natężeniu do 2,5 A, sygnalizacji świetlnej oraz dźwiękowej w pulpitach maszyn, szafach sterowniczych. Przyciski sterownicze i lampki sygnalizacyjne SP22 mają budowę członową. Rodzaje członów funkcyjnych występujących w przycisku ilustruje rys. A. Przyciski sterownicze lub lampki sygnalizacyjne SP22 dostarczane są jako kompletne wyroby lub w postaci członów stanowiących elementy funkcjonalne przycisku lub lampki. Budowa członowa przycisków i lampek SP22 ułatwia tworzenie potrzebnych wariantów funkcjonalnych przycisków, a także wprowadzenie zmian w istniejących obwodach sterowniczych. Przyciski sterownicze SP22 przewidziane są do wbudowania w znormalizowane otworyo średnicy 22.3 mm, wykonane w pulpitach (tablicach) sterowniczo-sygnalizacyjnych lub bezpośrednio w korpusach maszyn i urządzeń. Część nadpulpitowa przycisków wykonana jest w kolorze czarnym lub pokryta niklem satynowym. |  |  |  | przycisk, przyciski, przycisk sterowniczy, przyciski sterownicze, | ST22 |  | 0.0119 | 0.0209 | 0.05 | 0.05 | 0.07 | Jarosław Modrzyński | 512055136 | j.modrzynski@spamel.com.pl
4222 | ST22-KLG\16 | NAPĘD KOMPLETNY KRYTY PODŚW.ŻÓŁTY PIERŚCIEŃ NIKLOWANY "TEST" | szt | 1 | 20.63 | PLN | 23 | 8536 50 80 |  |  |  | A | H |  | EDI | 5907723105232 |  |  | ST22-KLG\16 | 501210 | [5 empty] | 1 | Naped_ST22_KL_g.png | SPAMEL_PL_Naped_podswietlany_ST22_KL_AKL.pdf | Certyfikat_bezpieczenstwa_st22_pl.pdf |  | Certyfikat_zgodnosci_CE_st22_pl.pdf |  | Zastosowanie Przyciski sterownicze SP22 służą do załączania bądź rozłączania prądów o natężeniu do 2,5 A, sygnalizacji świetlnej oraz dźwiękowej w pulpitach maszyn, szafach sterowniczych. Przyciski sterownicze i lampki sygnalizacyjne SP22 mają budowę członową. Rodzaje członów funkcyjnych występujących w przycisku ilustruje rys. A. Przyciski sterownicze lub lampki sygnalizacyjne SP22 dostarczane są jako kompletne wyroby lub w postaci członów stanowiących elementy funkcjonalne przycisku lub lampki. Budowa członowa przycisków i lampek SP22 ułatwia tworzenie potrzebnych wariantów funkcjonalnych przycisków, a także wprowadzenie zmian w istniejących obwodach sterowniczych. Przyciski sterownicze SP22 przewidziane są do wbudowania w znormalizowane otworyo średnicy 22.3 mm, wykonane w pulpitach (tablicach) sterowniczo-sygnalizacyjnych lub bezpośrednio w korpusach maszyn i urządzeń. Część nadpulpitowa przycisków wykonana jest w kolorze czarnym lub pokryta niklem satynowym. |  |  |  | przycisk, przyciski, przycisk sterowniczy, przyciski sterownicze, | ST22 |  | 0.0119 | 0.0209 | 0.05 | 0.05 | 0.07 | Jarosław Modrzyński | 512055136 | j.modrzynski@spamel.com.pl
4223 | ST22-KLG-01-220-LED\DC-3 | PRZYCISK KRYTY PODŚW ŻÓŁTY 1 ROZ PIERŚCIEŃ NIKLOWANY "STOP" | szt | 1 | 49.44 | PLN | 23 | 8536 50 80 |  |  |  | A | H |  | EDI | 0 |  |  | ST22-KLG-01-220-LED\DC-3 | 501211 | [5 empty] | 1 | przycisk_ST22_KL_g.png | SPAMEL_PL_Przycisk_kompletny_podswietlany_ST22_KL_AKL.pdf | Certyfikat_bezpieczenstwa_st22_pl.pdf |  | Certyfikat_zgodnosci_CE_st22_pl.pdf |  | Zastosowanie Przyciski sterownicze SP22 służą do załączania bądź rozłączania prądów o natężeniu do 2,5 A, sygnalizacji świetlnej oraz dźwiękowej w pulpitach maszyn, szafach sterowniczych. Przyciski sterownicze i lampki sygnalizacyjne SP22 mają budowę członową. Rodzaje członów funkcyjnych występujących w przycisku ilustruje rys. A. Przyciski sterownicze lub lampki sygnalizacyjne SP22 dostarczane są jako kompletne wyroby lub w postaci członów stanowiących elementy funkcjonalne przycisku lub lampki. Budowa członowa przycisków i lampek SP22 ułatwia tworzenie potrzebnych wariantów funkcjonalnych przycisków, a także wprowadzenie zmian w istniejących obwodach sterowniczych. Przyciski sterownicze SP22 przewidziane są do wbudowania w znormalizowane otworyo średnicy 22.3 mm, wykonane w pulpitach (tablicach) sterowniczo-sygnalizacyjnych lub bezpośrednio w korpusach maszyn i urządzeń. Część nadpulpitowa przycisków wykonana jest w kolorze czarnym lub pokryta niklem satynowym. |  |  |  | przycisk, przyciski, przycisk sterowniczy, przyciski sterownicze, | ST22 |  | 0.0475 | 0.0565 | 0.05 | 0.05 | 0.07 | Jarosław Modrzyński | 512055136 | j.modrzynski@spamel.com.pl
4224 | ST22-KLG-01-230-BA9S\. | PRZYCISK KRYTY PODŚW ŻÓŁTY 1 ROZ PIERŚCIEŃ NIKLOWANY | szt | 1 | 42.38 | PLN | 23 | 8536 50 80 |  |  |  | A | H |  | EDI | 5907723159075 |  |  | ST22-KLG-01-230-BA9S\. | 501211 | [5 empty] | 1 | przycisk_ST22_KL_g.png | SPAMEL_PL_Przycisk_kompletny_podswietlany_ST22_KL_AKL.pdf | Certyfikat_bezpieczenstwa_st22_pl.pdf |  | Certyfikat_zgodnosci_CE_st22_pl.pdf |  | Zastosowanie Przyciski sterownicze SP22 służą do załączania bądź rozłączania prądów o natężeniu do 2,5 A, sygnalizacji świetlnej oraz dźwiękowej w pulpitach maszyn, szafach sterowniczych. Przyciski sterownicze i lampki sygnalizacyjne SP22 mają budowę członową. Rodzaje członów funkcyjnych występujących w przycisku ilustruje rys. A. Przyciski sterownicze lub lampki sygnalizacyjne SP22 dostarczane są jako kompletne wyroby lub w postaci członów stanowiących elementy funkcjonalne przycisku lub lampki. Budowa członowa przycisków i lampek SP22 ułatwia tworzenie potrzebnych wariantów funkcjonalnych przycisków, a także wprowadzenie zmian w istniejących obwodach sterowniczych. Przyciski sterownicze SP22 przewidziane są do wbudowania w znormalizowane otworyo średnicy 22.3 mm, wykonane w pulpitach (tablicach) sterowniczo-sygnalizacyjnych lub bezpośrednio w korpusach maszyn i urządzeń. Część nadpulpitowa przycisków wykonana jest w kolorze czarnym lub pokryta niklem satynowym. |  |  |  | przycisk, przyciski, przycisk sterowniczy, przyciski sterownicze, | ST22 |  | 0.0471 | 0.0561 | 0.05 | 0.05 | 0.07 | Jarosław Modrzyński | 512055136 | j.modrzynski@spamel.com.pl
4225 | ST22-KLG-01-230-LED\AC | PRZYCISK KRYTY PODŚW ŻÓŁTY 1 ROZ PIERŚCIEŃ NIKLOWANY | szt | 1 | 49.44 | PLN | 23 | 8536 50 80 |  |  |  | A | H |  | EDI | 5907723016552 |  |  | ST22-KLG-01-230-LED\AC | 501211 | [5 empty] | 1 | przycisk_ST22_KL_g.png | SPAMEL_PL_Przycisk_kompletny_podswietlany_ST22_KL_AKL.pdf | Certyfikat_bezpieczenstwa_st22_pl.pdf |  | Certyfikat_zgodnosci_CE_st22_pl.pdf |  | Zastosowanie Przyciski sterownicze SP22 służą do załączania bądź rozłączania prądów o natężeniu do 2,5 A, sygnalizacji świetlnej oraz dźwiękowej w pulpitach maszyn, szafach sterowniczych. Przyciski sterownicze i lampki sygnalizacyjne SP22 mają budowę członową. Rodzaje członów funkcyjnych występujących w przycisku ilustruje rys. A. Przyciski sterownicze lub lampki sygnalizacyjne SP22 dostarczane są jako kompletne wyroby lub w postaci członów stanowiących elementy funkcjonalne przycisku lub lampki. Budowa członowa przycisków i lampek SP22 ułatwia tworzenie potrzebnych wariantów funkcjonalnych przycisków, a także wprowadzenie zmian w istniejących obwodach sterowniczych. Przyciski sterownicze SP22 przewidziane są do wbudowania w znormalizowane otworyo średnicy 22.3 mm, wykonane w pulpitach (tablicach) sterowniczo-sygnalizacyjnych lub bezpośrednio w korpusach maszyn i urządzeń. Część nadpulpitowa przycisków wykonana jest w kolorze czarnym lub pokryta niklem satynowym. |  |  |  | przycisk, przyciski, przycisk sterowniczy, przyciski sterownicze, | ST22 |  | 0.0674 | 0.0764 | 0.05 | 0.05 | 0.07 | Jarosław Modrzyński | 512055136 | j.modrzynski@spamel.com.pl
4226 | ST22-KLG-01-24-LED\AC/DC | PRZYCISK KRYTY PODŚW ŻÓŁTY 1 ROZ. PIERŚCIEŃ NIKLOWANY | szt | 1 | 48.2 | PLN | 23 | 8536 50 80 |  |  |  | A | H |  | EDI | 5907723021785 |  |  | ST22-KLG-01-24-LED\AC/DC | 501211 | [5 empty] | 1 | przycisk_ST22_KL_g.png | SPAMEL_PL_Przycisk_kompletny_podswietlany_ST22_KL_AKL.pdf | Certyfikat_bezpieczenstwa_st22_pl.pdf |  | Certyfikat_zgodnosci_CE_st22_pl.pdf |  | Zastosowanie Przyciski sterownicze SP22 służą do załączania bądź rozłączania prądów o natężeniu do 2,5 A, sygnalizacji świetlnej oraz dźwiękowej w pulpitach maszyn, szafach sterowniczych. Przyciski sterownicze i lampki sygnalizacyjne SP22 mają budowę członową. Rodzaje członów funkcyjnych występujących w przycisku ilustruje rys. A. Przyciski sterownicze lub lampki sygnalizacyjne SP22 dostarczane są jako kompletne wyroby lub w postaci członów stanowiących elementy funkcjonalne przycisku lub lampki. Budowa członowa przycisków i lampek SP22 ułatwia tworzenie potrzebnych wariantów funkcjonalnych przycisków, a także wprowadzenie zmian w istniejących obwodach sterowniczych. Przyciski sterownicze SP22 przewidziane są do wbudowania w znormalizowane otworyo średnicy 22.3 mm, wykonane w pulpitach (tablicach) sterowniczo-sygnalizacyjnych lub bezpośrednio w korpusach maszyn i urządzeń. Część nadpulpitowa przycisków wykonana jest w kolorze czarnym lub pokryta niklem satynowym. |  |  |  | przycisk, przyciski, przycisk sterowniczy, przyciski sterownicze, | ST22 |  | 0.0475 | 0.0565 | 0.05 | 0.05 | 0.07 | Jarosław Modrzyński | 512055136 | j.modrzynski@spamel.com.pl
4227 | ST22-KLG-02-230-BA9S\. | PRZYCISK KRYTY PODŚW ŻÓŁTY 2 ROZ PIERŚCIEŃ NIKLOWANY | szt | 1 | 48.68 | PLN | 23 | 8536 50 80 |  |  |  | A | H |  | EDI | 5907723021648 |  |  | ST22-KLG-02-230-BA9S\. | 501211 | [5 empty] | 1 | przycisk_ST22_KL_g.png | SPAMEL_PL_Przycisk_kompletny_podswietlany_ST22_KL_AKL.pdf | Certyfikat_bezpieczenstwa_st22_pl.pdf |  | Certyfikat_zgodnosci_CE_st22_pl.pdf |  | Zastosowanie Przyciski sterownicze SP22 służą do załączania bądź rozłączania prądów o natężeniu do 2,5 A, sygnalizacji świetlnej oraz dźwiękowej w pulpitach maszyn, szafach sterowniczych. Przyciski sterownicze i lampki sygnalizacyjne SP22 mają budowę członową. Rodzaje członów funkcyjnych występujących w przycisku ilustruje rys. A. Przyciski sterownicze lub lampki sygnalizacyjne SP22 dostarczane są jako kompletne wyroby lub w postaci członów stanowiących elementy funkcjonalne przycisku lub lampki. Budowa członowa przycisków i lampek SP22 ułatwia tworzenie potrzebnych wariantów funkcjonalnych przycisków, a także wprowadzenie zmian w istniejących obwodach sterowniczych. Przyciski sterownicze SP22 przewidziane są do wbudowania w znormalizowane otworyo średnicy 22.3 mm, wykonane w pulpitach (tablicach) sterowniczo-sygnalizacyjnych lub bezpośrednio w korpusach maszyn i urządzeń. Część nadpulpitowa przycisków wykonana jest w kolorze czarnym lub pokryta niklem satynowym. |  |  |  | przycisk, przyciski, przycisk sterowniczy, przyciski sterownicze, | ST22 |  | 0.0563 | 0.0653 | 0.05 | 0.05 | 0.07 | Jarosław Modrzyński | 512055136 | j.modrzynski@spamel.com.pl
4228 | ST22-KLG-10-110-BA9S\. | PRZYCISK KRYTY PODŚW ŻÓŁTY 1 ZW PIERŚCIEŃ NIKLOWANY | szt | 1 | 40.41 | PLN | 23 | 8536 50 80 |  |  |  | A | H |  | EDI | 5907723053649 |  |  | ST22-KLG-10-110-BA9S\. | 501211 | [5 empty] | 1 | przycisk_ST22_KL_g.png | SPAMEL_PL_Przycisk_kompletny_podswietlany_ST22_KL_AKL.pdf | Certyfikat_bezpieczenstwa_st22_pl.pdf |  | Certyfikat_zgodnosci_CE_st22_pl.pdf |  | Zastosowanie Przyciski sterownicze SP22 służą do załączania bądź rozłączania prądów o natężeniu do 2,5 A, sygnalizacji świetlnej oraz dźwiękowej w pulpitach maszyn, szafach sterowniczych. Przyciski sterownicze i lampki sygnalizacyjne SP22 mają budowę członową. Rodzaje członów funkcyjnych występujących w przycisku ilustruje rys. A. Przyciski sterownicze lub lampki sygnalizacyjne SP22 dostarczane są jako kompletne wyroby lub w postaci członów stanowiących elementy funkcjonalne przycisku lub lampki. Budowa członowa przycisków i lampek SP22 ułatwia tworzenie potrzebnych wariantów funkcjonalnych przycisków, a także wprowadzenie zmian w istniejących obwodach sterowniczych. Przyciski sterownicze SP22 przewidziane są do wbudowania w znormalizowane otworyo średnicy 22.3 mm, wykonane w pulpitach (tablicach) sterowniczo-sygnalizacyjnych lub bezpośrednio w korpusach maszyn i urządzeń. Część nadpulpitowa przycisków wykonana jest w kolorze czarnym lub pokryta niklem satynowym. |  |  |  | przycisk, przyciski, przycisk sterowniczy, przyciski sterownicze, | ST22 |  | 0.0414 | 0.0504 | 0.05 | 0.05 | 0.07 | Jarosław Modrzyński | 512055136 | j.modrzynski@spamel.com.pl
4229 | ST22-KLG-10-220-LED\DC | PRZYCISK KRYTY PODŚW ŻÓŁTY 1 ZW PIERŚCIEŃ NIKLOWANY | szt | 1 | 49.44 | PLN | 23 | 8536 50 80 |  |  |  | A | H |  | EDI | 5907723022874 |  |  | ST22-KLG-10-220-LED\DC | 501211 | [5 empty] | 1 | przycisk_ST22_KL_g.png | SPAMEL_PL_Przycisk_kompletny_podswietlany_ST22_KL_AKL.pdf | Certyfikat_bezpieczenstwa_st22_pl.pdf |  | Certyfikat_zgodnosci_CE_st22_pl.pdf |  | Zastosowanie Przyciski sterownicze SP22 służą do załączania bądź rozłączania prądów o natężeniu do 2,5 A, sygnalizacji świetlnej oraz dźwiękowej w pulpitach maszyn, szafach sterowniczych. Przyciski sterownicze i lampki sygnalizacyjne SP22 mają budowę członową. Rodzaje członów funkcyjnych występujących w przycisku ilustruje rys. A. Przyciski sterownicze lub lampki sygnalizacyjne SP22 dostarczane są jako kompletne wyroby lub w postaci członów stanowiących elementy funkcjonalne przycisku lub lampki. Budowa członowa przycisków i lampek SP22 ułatwia tworzenie potrzebnych wariantów funkcjonalnych przycisków, a także wprowadzenie zmian w istniejących obwodach sterowniczych. Przyciski sterownicze SP22 przewidziane są do wbudowania w znormalizowane otworyo średnicy 22.3 mm, wykonane w pulpitach (tablicach) sterowniczo-sygnalizacyjnych lub bezpośrednio w korpusach maszyn i urządzeń. Część nadpulpitowa przycisków wykonana jest w kolorze czarnym lub pokryta niklem satynowym. |  |  |  | przycisk, przyciski, przycisk sterowniczy, przyciski sterownicze, | ST22 |  | 0.0674 | 0.0764 | 0.05 | 0.05 | 0.07 | Jarosław Modrzyński | 512055136 | j.modrzynski@spamel.com.pl
4230 | ST22-KLG-10-230-BA9S\. | PRZYCISK KRYTY PODŚW ŻÓŁTY 1 ZW. PIERŚCIEŃ NIKLOWANY | szt | 1 | 42.38 | PLN | 23 | 8536 50 80 |  |  |  | A | H |  | EDI | 5907723013339 |  |  | ST22-KLG-10-230-BA9S\. | 501211 | [5 empty] | 1 | przycisk_ST22_KL_g.png | SPAMEL_PL_Przycisk_kompletny_podswietlany_ST22_KL_AKL.pdf | Certyfikat_bezpieczenstwa_st22_pl.pdf |  | Certyfikat_zgodnosci_CE_st22_pl.pdf |  | Zastosowanie Przyciski sterownicze SP22 służą do załączania bądź rozłączania prądów o natężeniu do 2,5 A, sygnalizacji świetlnej oraz dźwiękowej w pulpitach maszyn, szafach sterowniczych. Przyciski sterownicze i lampki sygnalizacyjne SP22 mają budowę członową. Rodzaje członów funkcyjnych występujących w przycisku ilustruje rys. A. Przyciski sterownicze lub lampki sygnalizacyjne SP22 dostarczane są jako kompletne wyroby lub w postaci członów stanowiących elementy funkcjonalne przycisku lub lampki. Budowa członowa przycisków i lampek SP22 ułatwia tworzenie potrzebnych wariantów funkcjonalnych przycisków, a także wprowadzenie zmian w istniejących obwodach sterowniczych. Przyciski sterownicze SP22 przewidziane są do wbudowania w znormalizowane otworyo średnicy 22.3 mm, wykonane w pulpitach (tablicach) sterowniczo-sygnalizacyjnych lub bezpośrednio w korpusach maszyn i urządzeń. Część nadpulpitowa przycisków wykonana jest w kolorze czarnym lub pokryta niklem satynowym. |  |  |  | przycisk, przyciski, przycisk sterowniczy, przyciski sterownicze, | ST22 |  | 0.0471 | 0.0561 | 0.05 | 0.05 | 0.07 | Jarosław Modrzyński | 512055136 | j.modrzynski@spamel.com.pl
4231 | ST22-KLG-10-230-BA9S\15 | PRZYCISK KRYTY PODŚW ŻÓŁTY 1 ZW. PIERŚCIEŃ NIKLOWANY "BEZ OPISU" | szt | 1 | 42.38 | PLN | 23 | 8536 50 80 |  |  |  | A | H |  | EDI | 5907723032033 |  |  | ST22-KLG-10-230-BA9S\15 | 501211 | [5 empty] | 1 | przycisk_ST22_KL_g.png | SPAMEL_PL_Przycisk_kompletny_podswietlany_ST22_KL_AKL.pdf | Certyfikat_bezpieczenstwa_st22_pl.pdf |  | Certyfikat_zgodnosci_CE_st22_pl.pdf |  | Zastosowanie Przyciski sterownicze SP22 służą do załączania bądź rozłączania prądów o natężeniu do 2,5 A, sygnalizacji świetlnej oraz dźwiękowej w pulpitach maszyn, szafach sterowniczych. Przyciski sterownicze i lampki sygnalizacyjne SP22 mają budowę członową. Rodzaje członów funkcyjnych występujących w przycisku ilustruje rys. A. Przyciski sterownicze lub lampki sygnalizacyjne SP22 dostarczane są jako kompletne wyroby lub w postaci członów stanowiących elementy funkcjonalne przycisku lub lampki. Budowa członowa przycisków i lampek SP22 ułatwia tworzenie potrzebnych wariantów funkcjonalnych przycisków, a także wprowadzenie zmian w istniejących obwodach sterowniczych. Przyciski sterownicze SP22 przewidziane są do wbudowania w znormalizowane otworyo średnicy 22.3 mm, wykonane w pulpitach (tablicach) sterowniczo-sygnalizacyjnych lub bezpośrednio w korpusach maszyn i urządzeń. Część nadpulpitowa przycisków wykonana jest w kolorze czarnym lub pokryta niklem satynowym. |  |  |  | przycisk, przyciski, przycisk sterowniczy, przyciski sterownicze, | ST22 |  | 0.0471 | 0.0561 | 0.05 | 0.05 | 0.07 | Jarosław Modrzyński | 512055136 | j.modrzynski@spamel.com.pl
4232 | ST22-KLG-10-230-BA9S\8 | PRZYCISK KRYTY PODŚW ŻÓŁTY 1 ZW. PIERŚCIEŃ NIKLOWANY "RĘCZNIE" | szt | 1 | 42.38 | PLN | 23 | 8536 50 80 |  |  |  | A | H |  | EDI | 5907723011946 |  |  | ST22-KLG-10-230-BA9S\8 | 501211 | [5 empty] | 1 | przycisk_ST22_KL_g.png | SPAMEL_PL_Przycisk_kompletny_podswietlany_ST22_KL_AKL.pdf | Certyfikat_bezpieczenstwa_st22_pl.pdf |  | Certyfikat_zgodnosci_CE_st22_pl.pdf |  | Zastosowanie Przyciski sterownicze SP22 służą do załączania bądź rozłączania prądów o natężeniu do 2,5 A, sygnalizacji świetlnej oraz dźwiękowej w pulpitach maszyn, szafach sterowniczych. Przyciski sterownicze i lampki sygnalizacyjne SP22 mają budowę członową. Rodzaje członów funkcyjnych występujących w przycisku ilustruje rys. A. Przyciski sterownicze lub lampki sygnalizacyjne SP22 dostarczane są jako kompletne wyroby lub w postaci członów stanowiących elementy funkcjonalne przycisku lub lampki. Budowa członowa przycisków i lampek SP22 ułatwia tworzenie potrzebnych wariantów funkcjonalnych przycisków, a także wprowadzenie zmian w istniejących obwodach sterowniczych. Przyciski sterownicze SP22 przewidziane są do wbudowania w znormalizowane otworyo średnicy 22.3 mm, wykonane w pulpitach (tablicach) sterowniczo-sygnalizacyjnych lub bezpośrednio w korpusach maszyn i urządzeń. Część nadpulpitowa przycisków wykonana jest w kolorze czarnym lub pokryta niklem satynowym. |  |  |  | przycisk, przyciski, przycisk sterowniczy, przyciski sterownicze, | ST22 |  | 0.0471 | 0.0561 | 0.05 | 0.05 | 0.07 | Jarosław Modrzyński | 512055136 | j.modrzynski@spamel.com.pl
4233 | ST22-KLG-10-230-BA9S\S1 | PRZYCISK KRYTY PODŚW ŻÓŁTY 1 ZW. PIERŚCIEŃ NIKLOWANY "TEST" | szt | 1 | 42.38 | PLN | 23 | 8536 50 80 |  |  |  | A | H |  | EDI | 5907723049253 |  |  | ST22-KLG-10-230-BA9S\S1 | 501211 | [5 empty] | 1 | przycisk_ST22_KL_g.png | SPAMEL_PL_Przycisk_kompletny_podswietlany_ST22_KL_AKL.pdf | Certyfikat_bezpieczenstwa_st22_pl.pdf |  | Certyfikat_zgodnosci_CE_st22_pl.pdf |  | Zastosowanie Przyciski sterownicze SP22 służą do załączania bądź rozłączania prądów o natężeniu do 2,5 A, sygnalizacji świetlnej oraz dźwiękowej w pulpitach maszyn, szafach sterowniczych. Przyciski sterownicze i lampki sygnalizacyjne SP22 mają budowę członową. Rodzaje członów funkcyjnych występujących w przycisku ilustruje rys. A. Przyciski sterownicze lub lampki sygnalizacyjne SP22 dostarczane są jako kompletne wyroby lub w postaci członów stanowiących elementy funkcjonalne przycisku lub lampki. Budowa członowa przycisków i lampek SP22 ułatwia tworzenie potrzebnych wariantów funkcjonalnych przycisków, a także wprowadzenie zmian w istniejących obwodach sterowniczych. Przyciski sterownicze SP22 przewidziane są do wbudowania w znormalizowane otworyo średnicy 22.3 mm, wykonane w pulpitach (tablicach) sterowniczo-sygnalizacyjnych lub bezpośrednio w korpusach maszyn i urządzeń. Część nadpulpitowa przycisków wykonana jest w kolorze czarnym lub pokryta niklem satynowym. |  |  |  | przycisk, przyciski, przycisk sterowniczy, przyciski sterownicze, | ST22 |  | 0.0471 | 0.0561 | 0.05 | 0.05 | 0.07 | Jarosław Modrzyński | 512055136 | j.modrzynski@spamel.com.pl
4234 | ST22-KLG-10-230-LED\AC | PRZYCISK KRYTY PODŚW ŻÓŁTY 1 ZW PIERŚCIEŃ NIKLOWANY | szt | 1 | 49.44 | PLN | 23 | 8536 50 80 |  |  |  | A | H |  | EDI | 5907723010208 |  |  | ST22-KLG-10-230-LED\AC | 501211 | [5 empty] | 1 | przycisk_ST22_KL_g.png | SPAMEL_PL_Przycisk_kompletny_podswietlany_ST22_KL_AKL.pdf | Certyfikat_bezpieczenstwa_st22_pl.pdf |  | Certyfikat_zgodnosci_CE_st22_pl.pdf |  | Zastosowanie Przyciski sterownicze SP22 służą do załączania bądź rozłączania prądów o natężeniu do 2,5 A, sygnalizacji świetlnej oraz dźwiękowej w pulpitach maszyn, szafach sterowniczych. Przyciski sterownicze i lampki sygnalizacyjne SP22 mają budowę członową. Rodzaje członów funkcyjnych występujących w przycisku ilustruje rys. A. Przyciski sterownicze lub lampki sygnalizacyjne SP22 dostarczane są jako kompletne wyroby lub w postaci członów stanowiących elementy funkcjonalne przycisku lub lampki. Budowa członowa przycisków i lampek SP22 ułatwia tworzenie potrzebnych wariantów funkcjonalnych przycisków, a także wprowadzenie zmian w istniejących obwodach sterowniczych. Przyciski sterownicze SP22 przewidziane są do wbudowania w znormalizowane otworyo średnicy 22.3 mm, wykonane w pulpitach (tablicach) sterowniczo-sygnalizacyjnych lub bezpośrednio w korpusach maszyn i urządzeń. Część nadpulpitowa przycisków wykonana jest w kolorze czarnym lub pokryta niklem satynowym. |  |  |  | przycisk, przyciski, przycisk sterowniczy, przyciski sterownicze, | ST22 |  | 0.0674 | 0.0764 | 0.05 | 0.05 | 0.07 | Jarosław Modrzyński | 512055136 | j.modrzynski@spamel.com.pl
4235 | ST22-KLG-10-230-LED\AC-6 | PRZYCISK KRYTY PODŚW ŻÓŁTY 1 ZW PIERŚCIEŃ NIKLOWANY "ON" | szt | 1 | 49.44 | PLN | 23 | 8536 50 80 |  |  |  | A | H |  | EDI | 5907723032248 |  |  | ST22-KLG-10-230-LED\AC-6 | 501211 | [5 empty] | 1 | przycisk_ST22_KL_g.png | SPAMEL_PL_Przycisk_kompletny_podswietlany_ST22_KL_AKL.pdf | Certyfikat_bezpieczenstwa_st22_pl.pdf |  | Certyfikat_zgodnosci_CE_st22_pl.pdf |  | Zastosowanie Przyciski sterownicze SP22 służą do załączania bądź rozłączania prądów o natężeniu do 2,5 A, sygnalizacji świetlnej oraz dźwiękowej w pulpitach maszyn, szafach sterowniczych. Przyciski sterownicze i lampki sygnalizacyjne SP22 mają budowę członową. Rodzaje członów funkcyjnych występujących w przycisku ilustruje rys. A. Przyciski sterownicze lub lampki sygnalizacyjne SP22 dostarczane są jako kompletne wyroby lub w postaci członów stanowiących elementy funkcjonalne przycisku lub lampki. Budowa członowa przycisków i lampek SP22 ułatwia tworzenie potrzebnych wariantów funkcjonalnych przycisków, a także wprowadzenie zmian w istniejących obwodach sterowniczych. Przyciski sterownicze SP22 przewidziane są do wbudowania w znormalizowane otworyo średnicy 22.3 mm, wykonane w pulpitach (tablicach) sterowniczo-sygnalizacyjnych lub bezpośrednio w korpusach maszyn i urządzeń. Część nadpulpitowa przycisków wykonana jest w kolorze czarnym lub pokryta niklem satynowym. |  |  |  | przycisk, przyciski, przycisk sterowniczy, przyciski sterownicze, | ST22 |  | 0.0674 | 0.0764 | 0.05 | 0.05 | 0.07 | Jarosław Modrzyński | 512055136 | j.modrzynski@spamel.com.pl
4236 | ST22-KLG-10-24-BA9S\. | PRZYCISK KRYTY PODŚW ŻÓŁTY 1 ZW PIERŚCIEŃ NIKLOWANY | szt | 1 | 39.08 | PLN | 23 | 8536 50 80 |  |  |  | A | H |  | EDI | 5907723013759 |  |  | ST22-KLG-10-24-BA9S\. | 501211 | [5 empty] | 1 | przycisk_ST22_KL_g.png | SPAMEL_PL_Przycisk_kompletny_podswietlany_ST22_KL_AKL.pdf | Certyfikat_bezpieczenstwa_st22_pl.pdf |  | Certyfikat_zgodnosci_CE_st22_pl.pdf |  | Zastosowanie Przyciski sterownicze SP22 służą do załączania bądź rozłączania prądów o natężeniu do 2,5 A, sygnalizacji świetlnej oraz dźwiękowej w pulpitach maszyn, szafach sterowniczych. Przyciski sterownicze i lampki sygnalizacyjne SP22 mają budowę członową. Rodzaje członów funkcyjnych występujących w przycisku ilustruje rys. A. Przyciski sterownicze lub lampki sygnalizacyjne SP22 dostarczane są jako kompletne wyroby lub w postaci członów stanowiących elementy funkcjonalne przycisku lub lampki. Budowa członowa przycisków i lampek SP22 ułatwia tworzenie potrzebnych wariantów funkcjonalnych przycisków, a także wprowadzenie zmian w istniejących obwodach sterowniczych. Przyciski sterownicze SP22 przewidziane są do wbudowania w znormalizowane otworyo średnicy 22.3 mm, wykonane w pulpitach (tablicach) sterowniczo-sygnalizacyjnych lub bezpośrednio w korpusach maszyn i urządzeń. Część nadpulpitowa przycisków wykonana jest w kolorze czarnym lub pokryta niklem satynowym. |  |  |  | przycisk, przyciski, przycisk sterowniczy, przyciski sterownicze, | ST22 |  | 0.0467 | 0.0557 | 0.05 | 0.05 | 0.07 | Jarosław Modrzyński | 512055136 | j.modrzynski@spamel.com.pl
4237 | ST22-KLG-10-24-LED\AC/DC | PRZYCISK KRYTY PODŚW ŻÓŁTY 1 ZW PIERŚCIEŃ NIKLOWANY | szt | 1 | 48.2 | PLN | 23 | 8536 50 80 |  |  |  | A | H |  | EDI | 5907723016095 |  |  | ST22-KLG-10-24-LED\AC/DC | 501211 | [5 empty] | 1 | przycisk_ST22_KL_g.png | SPAMEL_PL_Przycisk_kompletny_podswietlany_ST22_KL_AKL.pdf | Certyfikat_bezpieczenstwa_st22_pl.pdf |  | Certyfikat_zgodnosci_CE_st22_pl.pdf |  | Zastosowanie Przyciski sterownicze SP22 służą do załączania bądź rozłączania prądów o natężeniu do 2,5 A, sygnalizacji świetlnej oraz dźwiękowej w pulpitach maszyn, szafach sterowniczych. Przyciski sterownicze i lampki sygnalizacyjne SP22 mają budowę członową. Rodzaje członów funkcyjnych występujących w przycisku ilustruje rys. A. Przyciski sterownicze lub lampki sygnalizacyjne SP22 dostarczane są jako kompletne wyroby lub w postaci członów stanowiących elementy funkcjonalne przycisku lub lampki. Budowa członowa przycisków i lampek SP22 ułatwia tworzenie potrzebnych wariantów funkcjonalnych przycisków, a także wprowadzenie zmian w istniejących obwodach sterowniczych. Przyciski sterownicze SP22 przewidziane są do wbudowania w znormalizowane otworyo średnicy 22.3 mm, wykonane w pulpitach (tablicach) sterowniczo-sygnalizacyjnych lub bezpośrednio w korpusach maszyn i urządzeń. Część nadpulpitowa przycisków wykonana jest w kolorze czarnym lub pokryta niklem satynowym. |  |  |  | przycisk, przyciski, przycisk sterowniczy, przyciski sterownicze, | ST22 |  | 0.0475 | 0.0565 | 0.05 | 0.05 | 0.07 | Jarosław Modrzyński | 512055136 | j.modrzynski@spamel.com.pl
4238 | ST22-KLG-10-24-LED\AC/DC-11 | PRZYCISK KRYTY PODŚW ŻÓŁTY 1 ZW PIERŚCIEŃ NIKLOWANY "STRZAŁKA" | szt | 1 | 48.2 | PLN | 23 | 8536 50 80 |  |  |  | A | H |  | EDI | 5907723065284 |  |  | ST22-KLG-10-24-LED\AC/DC-11 | 501211 | [5 empty] | 1 | przycisk_ST22_KL_g.png | SPAMEL_PL_Przycisk_kompletny_podswietlany_ST22_KL_AKL.pdf | Certyfikat_bezpieczenstwa_st22_pl.pdf |  | Certyfikat_zgodnosci_CE_st22_pl.pdf |  | Zastosowanie Przyciski sterownicze SP22 służą do załączania bądź rozłączania prądów o natężeniu do 2,5 A, sygnalizacji świetlnej oraz dźwiękowej w pulpitach maszyn, szafach sterowniczych. Przyciski sterownicze i lampki sygnalizacyjne SP22 mają budowę członową. Rodzaje członów funkcyjnych występujących w przycisku ilustruje rys. A. Przyciski sterownicze lub lampki sygnalizacyjne SP22 dostarczane są jako kompletne wyroby lub w postaci członów stanowiących elementy funkcjonalne przycisku lub lampki. Budowa członowa przycisków i lampek SP22 ułatwia tworzenie potrzebnych wariantów funkcjonalnych przycisków, a także wprowadzenie zmian w istniejących obwodach sterowniczych. Przyciski sterownicze SP22 przewidziane są do wbudowania w znormalizowane otworyo średnicy 22.3 mm, wykonane w pulpitach (tablicach) sterowniczo-sygnalizacyjnych lub bezpośrednio w korpusach maszyn i urządzeń. Część nadpulpitowa przycisków wykonana jest w kolorze czarnym lub pokryta niklem satynowym. |  |  |  | przycisk, przyciski, przycisk sterowniczy, przyciski sterownicze, | ST22 |  | 0.0475 | 0.0565 | 0.05 | 0.05 | 0.07 | Jarosław Modrzyński | 512055136 | j.modrzynski@spamel.com.pl
4239 | ST22-KLG-10-24-LED\AC/DC-14 | PRZYCISK KRYTY PODŚW ŻÓŁTY 1 ZW PIERŚCIEŃ NIKLOWANY "STRZ.OBRÓT W LEWO" | szt | 1 | 48.2 | PLN | 23 | 8536 50 80 |  |  |  | A | H |  | EDI | 5907723065291 |  |  | ST22-KLG-10-24-LED\AC/DC-14 | 501211 | [5 empty] | 1 | przycisk_ST22_KL_g.png | SPAMEL_PL_Przycisk_kompletny_podswietlany_ST22_KL_AKL.pdf | Certyfikat_bezpieczenstwa_st22_pl.pdf |  | Certyfikat_zgodnosci_CE_st22_pl.pdf |  | Zastosowanie Przyciski sterownicze SP22 służą do załączania bądź rozłączania prądów o natężeniu do 2,5 A, sygnalizacji świetlnej oraz dźwiękowej w pulpitach maszyn, szafach sterowniczych. Przyciski sterownicze i lampki sygnalizacyjne SP22 mają budowę członową. Rodzaje członów funkcyjnych występujących w przycisku ilustruje rys. A. Przyciski sterownicze lub lampki sygnalizacyjne SP22 dostarczane są jako kompletne wyroby lub w postaci członów stanowiących elementy funkcjonalne przycisku lub lampki. Budowa członowa przycisków i lampek SP22 ułatwia tworzenie potrzebnych wariantów funkcjonalnych przycisków, a także wprowadzenie zmian w istniejących obwodach sterowniczych. Przyciski sterownicze SP22 przewidziane są do wbudowania w znormalizowane otworyo średnicy 22.3 mm, wykonane w pulpitach (tablicach) sterowniczo-sygnalizacyjnych lub bezpośrednio w korpusach maszyn i urządzeń. Część nadpulpitowa przycisków wykonana jest w kolorze czarnym lub pokryta niklem satynowym. |  |  |  | przycisk, przyciski, przycisk sterowniczy, przyciski sterownicze, | ST22 |  | 0.0475 | 0.0565 | 0.05 | 0.05 | 0.07 | Jarosław Modrzyński | 512055136 | j.modrzynski@spamel.com.pl
4240 | ST22-KLG-10-24-LED\AC/DC-6 | PRZYCISK KRYTY PODŚW ŻÓŁTY 1 ZW PIERŚCIEŃ NIKLOWANY "ON" | szt | 1 | 48.2 | PLN | 23 | 8536 50 80 |  |  |  | A | H |  | EDI | 5907723052970 |  |  | ST22-KLG-10-24-LED\AC/DC-6 | 501211 | [5 empty] | 1 | przycisk_ST22_KL_g.png | SPAMEL_PL_Przycisk_kompletny_podswietlany_ST22_KL_AKL.pdf | Certyfikat_bezpieczenstwa_st22_pl.pdf |  | Certyfikat_zgodnosci_CE_st22_pl.pdf |  | Zastosowanie Przyciski sterownicze SP22 służą do załączania bądź rozłączania prądów o natężeniu do 2,5 A, sygnalizacji świetlnej oraz dźwiękowej w pulpitach maszyn, szafach sterowniczych. Przyciski sterownicze i lampki sygnalizacyjne SP22 mają budowę członową. Rodzaje członów funkcyjnych występujących w przycisku ilustruje rys. A. Przyciski sterownicze lub lampki sygnalizacyjne SP22 dostarczane są jako kompletne wyroby lub w postaci członów stanowiących elementy funkcjonalne przycisku lub lampki. Budowa członowa przycisków i lampek SP22 ułatwia tworzenie potrzebnych wariantów funkcjonalnych przycisków, a także wprowadzenie zmian w istniejących obwodach sterowniczych. Przyciski sterownicze SP22 przewidziane są do wbudowania w znormalizowane otworyo średnicy 22.3 mm, wykonane w pulpitach (tablicach) sterowniczo-sygnalizacyjnych lub bezpośrednio w korpusach maszyn i urządzeń. Część nadpulpitowa przycisków wykonana jest w kolorze czarnym lub pokryta niklem satynowym. |  |  |  | przycisk, przyciski, przycisk sterowniczy, przyciski sterownicze, | ST22 |  | 0.0475 | 0.0565 | 0.05 | 0.05 | 0.07 | Jarosław Modrzyński | 512055136 | j.modrzynski@spamel.com.pl
4241 | ST22-KLG-10-24-LED\AC/DC-8 | PRZYCISK KRYTY PODŚW ŻÓŁTY 1 ZW PIERŚCIEŃ NIKLOWANY "RĘCZNIE" | szt | 1 | 48.2 | PLN | 23 | 8536 50 80 |  |  |  | A | H |  | EDI | 5907723053120 |  |  | ST22-KLG-10-24-LED\AC/DC-8 | 501211 | [5 empty] | 1 | przycisk_ST22_KL_g.png | SPAMEL_PL_Przycisk_kompletny_podswietlany_ST22_KL_AKL.pdf | Certyfikat_bezpieczenstwa_st22_pl.pdf |  | Certyfikat_zgodnosci_CE_st22_pl.pdf |  | Zastosowanie Przyciski sterownicze SP22 służą do załączania bądź rozłączania prądów o natężeniu do 2,5 A, sygnalizacji świetlnej oraz dźwiękowej w pulpitach maszyn, szafach sterowniczych. Przyciski sterownicze i lampki sygnalizacyjne SP22 mają budowę członową. Rodzaje członów funkcyjnych występujących w przycisku ilustruje rys. A. Przyciski sterownicze lub lampki sygnalizacyjne SP22 dostarczane są jako kompletne wyroby lub w postaci członów stanowiących elementy funkcjonalne przycisku lub lampki. Budowa członowa przycisków i lampek SP22 ułatwia tworzenie potrzebnych wariantów funkcjonalnych przycisków, a także wprowadzenie zmian w istniejących obwodach sterowniczych. Przyciski sterownicze SP22 przewidziane są do wbudowania w znormalizowane otworyo średnicy 22.3 mm, wykonane w pulpitach (tablicach) sterowniczo-sygnalizacyjnych lub bezpośrednio w korpusach maszyn i urządzeń. Część nadpulpitowa przycisków wykonana jest w kolorze czarnym lub pokryta niklem satynowym. |  |  |  | przycisk, przyciski, przycisk sterowniczy, przyciski sterownicze, | ST22 |  | 0.0475 | 0.0565 | 0.05 | 0.05 | 0.07 | Jarosław Modrzyński | 512055136 | j.modrzynski@spamel.com.pl
4242 | ST22-KLG-11-110-LED\AC | PRZYCISK KRYTY PODŚW ŻÓŁTY 1 ZW 1 ROZ PIERŚCIEŃ NIKLOWANY | szt | 1 | 68.91 | PLN | 23 | 8536 50 80 |  |  |  | A | H |  | EDI | 5907723120471 |  |  | ST22-KLG-11-110-LED\AC | 501211 | [5 empty] | 1 | przycisk_ST22_KL_g.png | SPAMEL_PL_Przycisk_kompletny_podswietlany_ST22_KL_AKL.pdf | Certyfikat_bezpieczenstwa_st22_pl.pdf |  | Certyfikat_zgodnosci_CE_st22_pl.pdf |  | Zastosowanie Przyciski sterownicze SP22 służą do załączania bądź rozłączania prądów o natężeniu do 2,5 A, sygnalizacji świetlnej oraz dźwiękowej w pulpitach maszyn, szafach sterowniczych. Przyciski sterownicze i lampki sygnalizacyjne SP22 mają budowę członową. Rodzaje członów funkcyjnych występujących w przycisku ilustruje rys. A. Przyciski sterownicze lub lampki sygnalizacyjne SP22 dostarczane są jako kompletne wyroby lub w postaci członów stanowiących elementy funkcjonalne przycisku lub lampki. Budowa członowa przycisków i lampek SP22 ułatwia tworzenie potrzebnych wariantów funkcjonalnych przycisków, a także wprowadzenie zmian w istniejących obwodach sterowniczych. Przyciski sterownicze SP22 przewidziane są do wbudowania w znormalizowane otworyo średnicy 22.3 mm, wykonane w pulpitach (tablicach) sterowniczo-sygnalizacyjnych lub bezpośrednio w korpusach maszyn i urządzeń. Część nadpulpitowa przycisków wykonana jest w kolorze czarnym lub pokryta niklem satynowym. |  |  |  | przycisk, przyciski, przycisk sterowniczy, przyciski sterownicze, | ST22 |  | 0.0567 | 0.0657 | 0.05 | 0.05 | 0.07 | Jarosław Modrzyński | 512055136 | j.modrzynski@spamel.com.pl
4243 | ST22-KLG-11-12-BA7S\. | PRZYCISK KRYTY PODŚW ŻÓŁTY 1 ZW 1 ROZ PIERŚCIEŃ NIKLOWANY | szt | 1 | 47.26 | PLN | 23 | 8536 50 80 |  |  |  | A | H |  | EDI | 5907723035607 |  |  | ST22-KLG-11-12-BA7S\. | 501211 | [5 empty] | 1 | przycisk_ST22_KL_g.png | SPAMEL_PL_Przycisk_kompletny_podswietlany_ST22_KL_AKL.pdf | Certyfikat_bezpieczenstwa_st22_pl.pdf |  | Certyfikat_zgodnosci_CE_st22_pl.pdf |  | Zastosowanie Przyciski sterownicze SP22 służą do załączania bądź rozłączania prądów o natężeniu do 2,5 A, sygnalizacji świetlnej oraz dźwiękowej w pulpitach maszyn, szafach sterowniczych. Przyciski sterownicze i lampki sygnalizacyjne SP22 mają budowę członową. Rodzaje członów funkcyjnych występujących w przycisku ilustruje rys. A. Przyciski sterownicze lub lampki sygnalizacyjne SP22 dostarczane są jako kompletne wyroby lub w postaci członów stanowiących elementy funkcjonalne przycisku lub lampki. Budowa członowa przycisków i lampek SP22 ułatwia tworzenie potrzebnych wariantów funkcjonalnych przycisków, a także wprowadzenie zmian w istniejących obwodach sterowniczych. Przyciski sterownicze SP22 przewidziane są do wbudowania w znormalizowane otworyo średnicy 22.3 mm, wykonane w pulpitach (tablicach) sterowniczo-sygnalizacyjnych lub bezpośrednio w korpusach maszyn i urządzeń. Część nadpulpitowa przycisków wykonana jest w kolorze czarnym lub pokryta niklem satynowym. |  |  |  | przycisk, przyciski, przycisk sterowniczy, przyciski sterownicze, | ST22 |  | 0.0583 | 0.0673 | 0.05 | 0.05 | 0.07 | Jarosław Modrzyński | 512055136 | j.modrzynski@spamel.com.pl
4244 | ST22-KLG-11-12-BA9S\. | PRZYCISK KRYTY PODŚW ŻÓŁTY 1 ZW 1 ROZ PIERŚCIEŃ NIKLOWANY | szt | 1 | 47.26 | PLN | 23 | 8536 50 80 |  |  |  | A | H |  | EDI | 5907723021792 |  |  | ST22-KLG-11-12-BA9S\. | 501211 | [5 empty] | 1 | przycisk_ST22_KL_g.png | SPAMEL_PL_Przycisk_kompletny_podswietlany_ST22_KL_AKL.pdf | Certyfikat_bezpieczenstwa_st22_pl.pdf |  | Certyfikat_zgodnosci_CE_st22_pl.pdf |  | Zastosowanie Przyciski sterownicze SP22 służą do załączania bądź rozłączania prądów o natężeniu do 2,5 A, sygnalizacji świetlnej oraz dźwiękowej w pulpitach maszyn, szafach sterowniczych. Przyciski sterownicze i lampki sygnalizacyjne SP22 mają budowę członową. Rodzaje członów funkcyjnych występujących w przycisku ilustruje rys. A. Przyciski sterownicze lub lampki sygnalizacyjne SP22 dostarczane są jako kompletne wyroby lub w postaci członów stanowiących elementy funkcjonalne przycisku lub lampki. Budowa członowa przycisków i lampek SP22 ułatwia tworzenie potrzebnych wariantów funkcjonalnych przycisków, a także wprowadzenie zmian w istniejących obwodach sterowniczych. Przyciski sterownicze SP22 przewidziane są do wbudowania w znormalizowane otworyo średnicy 22.3 mm, wykonane w pulpitach (tablicach) sterowniczo-sygnalizacyjnych lub bezpośrednio w korpusach maszyn i urządzeń. Część nadpulpitowa przycisków wykonana jest w kolorze czarnym lub pokryta niklem satynowym. |  |  |  | przycisk, przyciski, przycisk sterowniczy, przyciski sterownicze, | ST22 |  | 0.0503 | 0.0593 | 0.05 | 0.05 | 0.07 | Jarosław Modrzyński | 512055136 | j.modrzynski@spamel.com.pl
4245 | ST22-KLG-11-220-LED\DC | PRZYCISK KRYTY PODŚW ŻÓŁTY 1 ZW 1 ROZ PIERŚCIEŃ NIKLOWANY | szt | 1 | 68.91 | PLN | 23 | 8536 50 80 |  |  |  | A | H |  | EDI | 5907723088276 |  |  | ST22-KLG-11-220-LED\DC | 501211 | [5 empty] | 1 | przycisk_ST22_KL_g.png | SPAMEL_PL_Przycisk_kompletny_podswietlany_ST22_KL_AKL.pdf | Certyfikat_bezpieczenstwa_st22_pl.pdf |  | Certyfikat_zgodnosci_CE_st22_pl.pdf |  | Zastosowanie Przyciski sterownicze SP22 służą do załączania bądź rozłączania prądów o natężeniu do 2,5 A, sygnalizacji świetlnej oraz dźwiękowej w pulpitach maszyn, szafach sterowniczych. Przyciski sterownicze i lampki sygnalizacyjne SP22 mają budowę członową. Rodzaje członów funkcyjnych występujących w przycisku ilustruje rys. A. Przyciski sterownicze lub lampki sygnalizacyjne SP22 dostarczane są jako kompletne wyroby lub w postaci członów stanowiących elementy funkcjonalne przycisku lub lampki. Budowa członowa przycisków i lampek SP22 ułatwia tworzenie potrzebnych wariantów funkcjonalnych przycisków, a także wprowadzenie zmian w istniejących obwodach sterowniczych. Przyciski sterownicze SP22 przewidziane są do wbudowania w znormalizowane otworyo średnicy 22.3 mm, wykonane w pulpitach (tablicach) sterowniczo-sygnalizacyjnych lub bezpośrednio w korpusach maszyn i urządzeń. Część nadpulpitowa przycisków wykonana jest w kolorze czarnym lub pokryta niklem satynowym. |  |  |  | przycisk, przyciski, przycisk sterowniczy, przyciski sterownicze, | ST22 |  | 0.0766 | 0.0856 | 0.05 | 0.05 | 0.07 | Jarosław Modrzyński | 512055136 | j.modrzynski@spamel.com.pl
4246 | ST22-KLG-11-230-BA9S\. | PRZYCISK KRYTY PODŚW ŻÓŁTY 1 ZW.1 ROZW. PIERŚCIEŃ NIKLOWANY | szt | 1 | 48.68 | PLN | 23 | 8536 50 80 |  |  |  | A | H |  | EDI | 5907723008984 |  |  | ST22-KLG-11-230-BA9S\. | 501211 | [5 empty] | 1 | przycisk_ST22_KL_g.png | SPAMEL_PL_Przycisk_kompletny_podswietlany_ST22_KL_AKL.pdf | Certyfikat_bezpieczenstwa_st22_pl.pdf |  | Certyfikat_zgodnosci_CE_st22_pl.pdf |  | Zastosowanie Przyciski sterownicze SP22 służą do załączania bądź rozłączania prądów o natężeniu do 2,5 A, sygnalizacji świetlnej oraz dźwiękowej w pulpitach maszyn, szafach sterowniczych. Przyciski sterownicze i lampki sygnalizacyjne SP22 mają budowę członową. Rodzaje członów funkcyjnych występujących w przycisku ilustruje rys. A. Przyciski sterownicze lub lampki sygnalizacyjne SP22 dostarczane są jako kompletne wyroby lub w postaci członów stanowiących elementy funkcjonalne przycisku lub lampki. Budowa członowa przycisków i lampek SP22 ułatwia tworzenie potrzebnych wariantów funkcjonalnych przycisków, a także wprowadzenie zmian w istniejących obwodach sterowniczych. Przyciski sterownicze SP22 przewidziane są do wbudowania w znormalizowane otworyo średnicy 22.3 mm, wykonane w pulpitach (tablicach) sterowniczo-sygnalizacyjnych lub bezpośrednio w korpusach maszyn i urządzeń. Część nadpulpitowa przycisków wykonana jest w kolorze czarnym lub pokryta niklem satynowym. |  |  |  | przycisk, przyciski, przycisk sterowniczy, przyciski sterownicze, | ST22 |  | 0.0563 | 0.0653 | 0.05 | 0.05 | 0.07 | Jarosław Modrzyński | 512055136 | j.modrzynski@spamel.com.pl
4247 | ST22-KLG-11-230-BA9S\3 | PRZYCISK KRYTY PODŚW ŻÓŁTY 1 ZW.1 ROZW. PIERŚCIEŃ NIKLOWANY "STOP" | szt | 1 | 48.68 | PLN | 23 | 8536 50 80 |  |  |  | A | H |  | EDI | 5907723062368 |  |  | ST22-KLG-11-230-BA9S\3 | 501211 | [5 empty] | 1 | przycisk_ST22_KL_g.png | SPAMEL_PL_Przycisk_kompletny_podswietlany_ST22_KL_AKL.pdf | Certyfikat_bezpieczenstwa_st22_pl.pdf |  | Certyfikat_zgodnosci_CE_st22_pl.pdf |  | Zastosowanie Przyciski sterownicze SP22 służą do załączania bądź rozłączania prądów o natężeniu do 2,5 A, sygnalizacji świetlnej oraz dźwiękowej w pulpitach maszyn, szafach sterowniczych. Przyciski sterownicze i lampki sygnalizacyjne SP22 mają budowę członową. Rodzaje członów funkcyjnych występujących w przycisku ilustruje rys. A. Przyciski sterownicze lub lampki sygnalizacyjne SP22 dostarczane są jako kompletne wyroby lub w postaci członów stanowiących elementy funkcjonalne przycisku lub lampki. Budowa członowa przycisków i lampek SP22 ułatwia tworzenie potrzebnych wariantów funkcjonalnych przycisków, a także wprowadzenie zmian w istniejących obwodach sterowniczych. Przyciski sterownicze SP22 przewidziane są do wbudowania w znormalizowane otworyo średnicy 22.3 mm, wykonane w pulpitach (tablicach) sterowniczo-sygnalizacyjnych lub bezpośrednio w korpusach maszyn i urządzeń. Część nadpulpitowa przycisków wykonana jest w kolorze czarnym lub pokryta niklem satynowym. |  |  |  | przycisk, przyciski, przycisk sterowniczy, przyciski sterownicze, | ST22 |  | 0.0563 | 0.0653 | 0.05 | 0.05 | 0.07 | Jarosław Modrzyński | 512055136 | j.modrzynski@spamel.com.pl
4248 | ST22-KLG-11-230-BA9S\8 | PRZYCISK KRYTY PODŚW ŻÓŁTY 1 ZW.1 ROZW. PIERŚCIEŃ NIKLOWANY "TEST" | szt | 1 | 48.68 | PLN | 23 | 8536 50 80 |  |  |  | A | H |  | EDI | 5907723103856 |  |  | ST22-KLG-11-230-BA9S\8 | 501211 | [5 empty] | 1 | przycisk_ST22_KL_g.png | SPAMEL_PL_Przycisk_kompletny_podswietlany_ST22_KL_AKL.pdf | Certyfikat_bezpieczenstwa_st22_pl.pdf |  | Certyfikat_zgodnosci_CE_st22_pl.pdf |  | Zastosowanie Przyciski sterownicze SP22 służą do załączania bądź rozłączania prądów o natężeniu do 2,5 A, sygnalizacji świetlnej oraz dźwiękowej w pulpitach maszyn, szafach sterowniczych. Przyciski sterownicze i lampki sygnalizacyjne SP22 mają budowę członową. Rodzaje członów funkcyjnych występujących w przycisku ilustruje rys. A. Przyciski sterownicze lub lampki sygnalizacyjne SP22 dostarczane są jako kompletne wyroby lub w postaci członów stanowiących elementy funkcjonalne przycisku lub lampki. Budowa członowa przycisków i lampek SP22 ułatwia tworzenie potrzebnych wariantów funkcjonalnych przycisków, a także wprowadzenie zmian w istniejących obwodach sterowniczych. Przyciski sterownicze SP22 przewidziane są do wbudowania w znormalizowane otworyo średnicy 22.3 mm, wykonane w pulpitach (tablicach) sterowniczo-sygnalizacyjnych lub bezpośrednio w korpusach maszyn i urządzeń. Część nadpulpitowa przycisków wykonana jest w kolorze czarnym lub pokryta niklem satynowym. |  |  |  | przycisk, przyciski, przycisk sterowniczy, przyciski sterownicze, | ST22 |  | 0.0563 | 0.0653 | 0.05 | 0.05 | 0.07 | Jarosław Modrzyński | 512055136 | j.modrzynski@spamel.com.pl
4249 | ST22-KLG-11-230-LED\AC | PRZYCISK KRYTY PODŚW ŻÓŁTY 1 ZW 1 ROZ PIERŚCIEŃ NIKLOWANY | szt | 1 | 68.91 | PLN | 23 | 8536 50 80 |  |  |  | A | H |  | EDI | 5907723010260 |  |  | ST22-KLG-11-230-LED\AC | 501211 | [5 empty] | 1 | przycisk_ST22_KL_g.png | SPAMEL_PL_Przycisk_kompletny_podswietlany_ST22_KL_AKL.pdf | Certyfikat_bezpieczenstwa_st22_pl.pdf |  | Certyfikat_zgodnosci_CE_st22_pl.pdf |  | Zastosowanie Przyciski sterownicze SP22 służą do załączania bądź rozłączania prądów o natężeniu do 2,5 A, sygnalizacji świetlnej oraz dźwiękowej w pulpitach maszyn, szafach sterowniczych. Przyciski sterownicze i lampki sygnalizacyjne SP22 mają budowę członową. Rodzaje członów funkcyjnych występujących w przycisku ilustruje rys. A. Przyciski sterownicze lub lampki sygnalizacyjne SP22 dostarczane są jako kompletne wyroby lub w postaci członów stanowiących elementy funkcjonalne przycisku lub lampki. Budowa członowa przycisków i lampek SP22 ułatwia tworzenie potrzebnych wariantów funkcjonalnych przycisków, a także wprowadzenie zmian w istniejących obwodach sterowniczych. Przyciski sterownicze SP22 przewidziane są do wbudowania w znormalizowane otworyo średnicy 22.3 mm, wykonane w pulpitach (tablicach) sterowniczo-sygnalizacyjnych lub bezpośrednio w korpusach maszyn i urządzeń. Część nadpulpitowa przycisków wykonana jest w kolorze czarnym lub pokryta niklem satynowym. |  |  |  | przycisk, przyciski, przycisk sterowniczy, przyciski sterownicze, | ST22 |  | 0.0766 | 0.0856 | 0.05 | 0.05 | 0.07 | Jarosław Modrzyński | 512055136 | j.modrzynski@spamel.com.pl
4250 | ST22-KLG-11-230-LED\AC-15/CZ | PRZYCISK KRYTY PODŚW ŻÓŁTY 1 ZW 1 ROZ PIERŚCIEŃ CZARNY | szt | 1 | 68.91 | PLN | 23 | 8536 50 80 |  |  |  | A | H |  | EDI | 5907723151079 |  |  | ST22-KLG-11-230-LED\AC-15/CZ | 501211 | [5 empty] | 1 | przycisk_ST22_KL_g.png | SPAMEL_PL_Przycisk_kompletny_podswietlany_ST22_KL_AKL.pdf | Certyfikat_bezpieczenstwa_st22_pl.pdf |  | Certyfikat_zgodnosci_CE_st22_pl.pdf |  | Zastosowanie Przyciski sterownicze SP22 służą do załączania bądź rozłączania prądów o natężeniu do 2,5 A, sygnalizacji świetlnej oraz dźwiękowej w pulpitach maszyn, szafach sterowniczych. Przyciski sterownicze i lampki sygnalizacyjne SP22 mają budowę członową. Rodzaje członów funkcyjnych występujących w przycisku ilustruje rys. A. Przyciski sterownicze lub lampki sygnalizacyjne SP22 dostarczane są jako kompletne wyroby lub w postaci członów stanowiących elementy funkcjonalne przycisku lub lampki. Budowa członowa przycisków i lampek SP22 ułatwia tworzenie potrzebnych wariantów funkcjonalnych przycisków, a także wprowadzenie zmian w istniejących obwodach sterowniczych. Przyciski sterownicze SP22 przewidziane są do wbudowania w znormalizowane otworyo średnicy 22.3 mm, wykonane w pulpitach (tablicach) sterowniczo-sygnalizacyjnych lub bezpośrednio w korpusach maszyn i urządzeń. Część nadpulpitowa przycisków wykonana jest w kolorze czarnym lub pokryta niklem satynowym. |  |  |  | przycisk, przyciski, przycisk sterowniczy, przyciski sterownicze, | ST22 |  | 0.0766 | 0.0856 | 0.05 | 0.05 | 0.07 | Jarosław Modrzyński | 512055136 | j.modrzynski@spamel.com.pl
4251 | ST22-KLG-11-230-LED\AC-4 | PRZYCISK KRYTY PODŚW ŻÓŁTY 1 ZW 1 ROZ PIERŚCIEŃ NIKLOWANY "START" | szt | 1 | 68.91 | PLN | 23 | 8536 50 80 |  |  |  | A | H |  | EDI | 5907723059702 |  |  | ST22-KLG-11-230-LED\AC-4 | 501211 | [5 empty] | 1 | przycisk_ST22_KL_g.png | SPAMEL_PL_Przycisk_kompletny_podswietlany_ST22_KL_AKL.pdf | Certyfikat_bezpieczenstwa_st22_pl.pdf |  | Certyfikat_zgodnosci_CE_st22_pl.pdf |  | Zastosowanie Przyciski sterownicze SP22 służą do załączania bądź rozłączania prądów o natężeniu do 2,5 A, sygnalizacji świetlnej oraz dźwiękowej w pulpitach maszyn, szafach sterowniczych. Przyciski sterownicze i lampki sygnalizacyjne SP22 mają budowę członową. Rodzaje członów funkcyjnych występujących w przycisku ilustruje rys. A. Przyciski sterownicze lub lampki sygnalizacyjne SP22 dostarczane są jako kompletne wyroby lub w postaci członów stanowiących elementy funkcjonalne przycisku lub lampki. Budowa członowa przycisków i lampek SP22 ułatwia tworzenie potrzebnych wariantów funkcjonalnych przycisków, a także wprowadzenie zmian w istniejących obwodach sterowniczych. Przyciski sterownicze SP22 przewidziane są do wbudowania w znormalizowane otworyo średnicy 22.3 mm, wykonane w pulpitach (tablicach) sterowniczo-sygnalizacyjnych lub bezpośrednio w korpusach maszyn i urządzeń. Część nadpulpitowa przycisków wykonana jest w kolorze czarnym lub pokryta niklem satynowym. |  |  |  | przycisk, przyciski, przycisk sterowniczy, przyciski sterownicze, | ST22 |  | 0.0766 | 0.0856 | 0.05 | 0.05 | 0.07 | Jarosław Modrzyński | 512055136 | j.modrzynski@spamel.com.pl
4252 | ST22-KLG-11-24-BA9S\. | PRZYCISK KRYTY PODŚW ŻÓŁTY 1 ZW 1 ROZ PIERŚCIEŃ NIKLOWANY | szt | 1 | 47.26 | PLN | 23 | 8536 50 80 |  |  |  | A | H |  | EDI | 5907723012011 |  |  | ST22-KLG-11-24-BA9S\. | 501211 | [5 empty] | 1 | przycisk_ST22_KL_g.png | SPAMEL_PL_Przycisk_kompletny_podswietlany_ST22_KL_AKL.pdf | Certyfikat_bezpieczenstwa_st22_pl.pdf |  | Certyfikat_zgodnosci_CE_st22_pl.pdf |  | Zastosowanie Przyciski sterownicze SP22 służą do załączania bądź rozłączania prądów o natężeniu do 2,5 A, sygnalizacji świetlnej oraz dźwiękowej w pulpitach maszyn, szafach sterowniczych. Przyciski sterownicze i lampki sygnalizacyjne SP22 mają budowę członową. Rodzaje członów funkcyjnych występujących w przycisku ilustruje rys. A. Przyciski sterownicze lub lampki sygnalizacyjne SP22 dostarczane są jako kompletne wyroby lub w postaci członów stanowiących elementy funkcjonalne przycisku lub lampki. Budowa członowa przycisków i lampek SP22 ułatwia tworzenie potrzebnych wariantów funkcjonalnych przycisków, a także wprowadzenie zmian w istniejących obwodach sterowniczych. Przyciski sterownicze SP22 przewidziane są do wbudowania w znormalizowane otworyo średnicy 22.3 mm, wykonane w pulpitach (tablicach) sterowniczo-sygnalizacyjnych lub bezpośrednio w korpusach maszyn i urządzeń. Część nadpulpitowa przycisków wykonana jest w kolorze czarnym lub pokryta niklem satynowym. |  |  |  | przycisk, przyciski, przycisk sterowniczy, przyciski sterownicze, | ST22 |  | 0.056 | 0.065 | 0.05 | 0.05 | 0.07 | Jarosław Modrzyński | 512055136 | j.modrzynski@spamel.com.pl
4253 | ST22-KLG-11-24-LED\AC/DC | PRZYCISK KRYTY PODŚW ŻÓŁTY 1 ZW 1 ROZ PIERŚCIEŃ NIKLOWANY | szt | 1 | 68.91 | PLN | 23 | 8536 50 80 |  |  |  | A | H |  | EDI | 5907723009639 |  |  | ST22-KLG-11-24-LED\AC/DC | 501211 | [5 empty] | 1 | przycisk_ST22_KL_g.png | SPAMEL_PL_Przycisk_kompletny_podswietlany_ST22_KL_AKL.pdf | Certyfikat_bezpieczenstwa_st22_pl.pdf |  | Certyfikat_zgodnosci_CE_st22_pl.pdf |  | Zastosowanie Przyciski sterownicze SP22 służą do załączania bądź rozłączania prądów o natężeniu do 2,5 A, sygnalizacji świetlnej oraz dźwiękowej w pulpitach maszyn, szafach sterowniczych. Przyciski sterownicze i lampki sygnalizacyjne SP22 mają budowę członową. Rodzaje członów funkcyjnych występujących w przycisku ilustruje rys. A. Przyciski sterownicze lub lampki sygnalizacyjne SP22 dostarczane są jako kompletne wyroby lub w postaci członów stanowiących elementy funkcjonalne przycisku lub lampki. Budowa członowa przycisków i lampek SP22 ułatwia tworzenie potrzebnych wariantów funkcjonalnych przycisków, a także wprowadzenie zmian w istniejących obwodach sterowniczych. Przyciski sterownicze SP22 przewidziane są do wbudowania w znormalizowane otworyo średnicy 22.3 mm, wykonane w pulpitach (tablicach) sterowniczo-sygnalizacyjnych lub bezpośrednio w korpusach maszyn i urządzeń. Część nadpulpitowa przycisków wykonana jest w kolorze czarnym lub pokryta niklem satynowym. |  |  |  | przycisk, przyciski, przycisk sterowniczy, przyciski sterownicze, | ST22 |  | 0.0567 | 0.0657 | 0.05 | 0.05 | 0.07 | Jarosław Modrzyński | 512055136 | j.modrzynski@spamel.com.pl
4254 | ST22-KLG-11-24-LED\AC/DC-15 | PRZYCISK KRYTY PODŚW ŻÓŁTY 1 ZW 1 ROZ PIERŚCIEŃ NIKLOWANY "BEZ OPISU" | szt | 1 | 68.91 | PLN | 23 | 8536 50 80 |  |  |  | A | H |  | EDI | 5907723024304 |  |  | ST22-KLG-11-24-LED\AC/DC-15 | 501211 | [5 empty] | 1 | przycisk_ST22_KL_g.png | SPAMEL_PL_Przycisk_kompletny_podswietlany_ST22_KL_AKL.pdf | Certyfikat_bezpieczenstwa_st22_pl.pdf |  | Certyfikat_zgodnosci_CE_st22_pl.pdf |  | Zastosowanie Przyciski sterownicze SP22 służą do załączania bądź rozłączania prądów o natężeniu do 2,5 A, sygnalizacji świetlnej oraz dźwiękowej w pulpitach maszyn, szafach sterowniczych. Przyciski sterownicze i lampki sygnalizacyjne SP22 mają budowę członową. Rodzaje członów funkcyjnych występujących w przycisku ilustruje rys. A. Przyciski sterownicze lub lampki sygnalizacyjne SP22 dostarczane są jako kompletne wyroby lub w postaci członów stanowiących elementy funkcjonalne przycisku lub lampki. Budowa członowa przycisków i lampek SP22 ułatwia tworzenie potrzebnych wariantów funkcjonalnych przycisków, a także wprowadzenie zmian w istniejących obwodach sterowniczych. Przyciski sterownicze SP22 przewidziane są do wbudowania w znormalizowane otworyo średnicy 22.3 mm, wykonane w pulpitach (tablicach) sterowniczo-sygnalizacyjnych lub bezpośrednio w korpusach maszyn i urządzeń. Część nadpulpitowa przycisków wykonana jest w kolorze czarnym lub pokryta niklem satynowym. |  |  |  | przycisk, przyciski, przycisk sterowniczy, przyciski sterownicze, | ST22 |  | 0.0567 | 0.0657 | 0.05 | 0.05 | 0.07 | Jarosław Modrzyński | 512055136 | j.modrzynski@spamel.com.pl
4255 | ST22-KLG-11-24-LED\AC/DC-2 | PRZYCISK KRYTY PODŚW ŻÓŁTY 1 ZW 1 ROZ PIERŚCIEŃ NIKLOWANY "I" | szt | 1 | 68.91 | PLN | 23 | 8536 50 80 |  |  |  | A | H |  | EDI | 5907723128392 |  |  | ST22-KLG-11-24-LED\AC/DC-2 | 501211 | [5 empty] | 1 | przycisk_ST22_KL_g.png | SPAMEL_PL_Przycisk_kompletny_podswietlany_ST22_KL_AKL.pdf | Certyfikat_bezpieczenstwa_st22_pl.pdf |  | Certyfikat_zgodnosci_CE_st22_pl.pdf |  | Zastosowanie Przyciski sterownicze SP22 służą do załączania bądź rozłączania prądów o natężeniu do 2,5 A, sygnalizacji świetlnej oraz dźwiękowej w pulpitach maszyn, szafach sterowniczych. Przyciski sterownicze i lampki sygnalizacyjne SP22 mają budowę członową. Rodzaje członów funkcyjnych występujących w przycisku ilustruje rys. A. Przyciski sterownicze lub lampki sygnalizacyjne SP22 dostarczane są jako kompletne wyroby lub w postaci członów stanowiących elementy funkcjonalne przycisku lub lampki. Budowa członowa przycisków i lampek SP22 ułatwia tworzenie potrzebnych wariantów funkcjonalnych przycisków, a także wprowadzenie zmian w istniejących obwodach sterowniczych. Przyciski sterownicze SP22 przewidziane są do wbudowania w znormalizowane otworyo średnicy 22.3 mm, wykonane w pulpitach (tablicach) sterowniczo-sygnalizacyjnych lub bezpośrednio w korpusach maszyn i urządzeń. Część nadpulpitowa przycisków wykonana jest w kolorze czarnym lub pokryta niklem satynowym. |  |  |  | przycisk, przyciski, przycisk sterowniczy, przyciski sterownicze, | ST22 |  | 0.0567 | 0.0657 | 0.05 | 0.05 | 0.07 | Jarosław Modrzyński | 512055136 | j.modrzynski@spamel.com.pl
4256 | ST22-KLG-11-24-LED\AC/DC-3 | PRZYCISK KRYTY PODŚW ŻÓŁTY 1 ZW 1 ROZ PIERŚCIEŃ NIKLOWANY "STOP" | szt | 1 | 68.91 | PLN | 23 | 8536 50 80 |  |  |  | A | H |  | EDI | 5907723117440 |  |  | ST22-KLG-11-24-LED\AC/DC-3 | 501211 | [5 empty] | 1 | przycisk_ST22_KL_g.png | SPAMEL_PL_Przycisk_kompletny_podswietlany_ST22_KL_AKL.pdf | Certyfikat_bezpieczenstwa_st22_pl.pdf |  | Certyfikat_zgodnosci_CE_st22_pl.pdf |  | Zastosowanie Przyciski sterownicze SP22 służą do załączania bądź rozłączania prądów o natężeniu do 2,5 A, sygnalizacji świetlnej oraz dźwiękowej w pulpitach maszyn, szafach sterowniczych. Przyciski sterownicze i lampki sygnalizacyjne SP22 mają budowę członową. Rodzaje członów funkcyjnych występujących w przycisku ilustruje rys. A. Przyciski sterownicze lub lampki sygnalizacyjne SP22 dostarczane są jako kompletne wyroby lub w postaci członów stanowiących elementy funkcjonalne przycisku lub lampki. Budowa członowa przycisków i lampek SP22 ułatwia tworzenie potrzebnych wariantów funkcjonalnych przycisków, a także wprowadzenie zmian w istniejących obwodach sterowniczych. Przyciski sterownicze SP22 przewidziane są do wbudowania w znormalizowane otworyo średnicy 22.3 mm, wykonane w pulpitach (tablicach) sterowniczo-sygnalizacyjnych lub bezpośrednio w korpusach maszyn i urządzeń. Część nadpulpitowa przycisków wykonana jest w kolorze czarnym lub pokryta niklem satynowym. |  |  |  | przycisk, przyciski, przycisk sterowniczy, przyciski sterownicze, | ST22 |  | 0.0567 | 0.0657 | 0.05 | 0.05 | 0.07 | Jarosław Modrzyński | 512055136 | j.modrzynski@spamel.com.pl
4257 | ST22-KLG-11-24-LED\AC/DC-4 | PRZYCISK KRYTY PODŚW ŻÓŁTY 1 ZW 1 ROZ PIERŚCIEŃ NIKLOWANY "START" | szt | 1 | 68.91 | PLN | 23 | 8536 50 80 |  |  |  | A | H |  | EDI | 5907723054813 |  |  | ST22-KLG-11-24-LED\AC/DC-4 | 501211 | [5 empty] | 1 | przycisk_ST22_KL_g.png | SPAMEL_PL_Przycisk_kompletny_podswietlany_ST22_KL_AKL.pdf | Certyfikat_bezpieczenstwa_st22_pl.pdf |  | Certyfikat_zgodnosci_CE_st22_pl.pdf |  | Zastosowanie Przyciski sterownicze SP22 służą do załączania bądź rozłączania prądów o natężeniu do 2,5 A, sygnalizacji świetlnej oraz dźwiękowej w pulpitach maszyn, szafach sterowniczych. Przyciski sterownicze i lampki sygnalizacyjne SP22 mają budowę członową. Rodzaje członów funkcyjnych występujących w przycisku ilustruje rys. A. Przyciski sterownicze lub lampki sygnalizacyjne SP22 dostarczane są jako kompletne wyroby lub w postaci członów stanowiących elementy funkcjonalne przycisku lub lampki. Budowa członowa przycisków i lampek SP22 ułatwia tworzenie potrzebnych wariantów funkcjonalnych przycisków, a także wprowadzenie zmian w istniejących obwodach sterowniczych. Przyciski sterownicze SP22 przewidziane są do wbudowania w znormalizowane otworyo średnicy 22.3 mm, wykonane w pulpitach (tablicach) sterowniczo-sygnalizacyjnych lub bezpośrednio w korpusach maszyn i urządzeń. Część nadpulpitowa przycisków wykonana jest w kolorze czarnym lub pokryta niklem satynowym. |  |  |  | przycisk, przyciski, przycisk sterowniczy, przyciski sterownicze, | ST22 |  | 0.0567 | 0.0657 | 0.05 | 0.05 | 0.07 | Jarosław Modrzyński | 512055136 | j.modrzynski@spamel.com.pl
4258 | ST22-KLG-11-24-LED\AC/DC-5 | PRZYCISK KRYTY PODŚW ŻÓŁTY 1 ZW 1 ROZ PIERŚCIEŃ NIKLOWANY "OFF" | szt | 1 | 68.91 | PLN | 23 | 8536 50 80 |  |  |  | A | H |  | EDI | 5907723054820 |  |  | ST22-KLG-11-24-LED\AC/DC-5 | 501211 | [5 empty] | 1 | przycisk_ST22_KL_g.png | SPAMEL_PL_Przycisk_kompletny_podswietlany_ST22_KL_AKL.pdf | Certyfikat_bezpieczenstwa_st22_pl.pdf |  | Certyfikat_zgodnosci_CE_st22_pl.pdf |  | Zastosowanie Przyciski sterownicze SP22 służą do załączania bądź rozłączania prądów o natężeniu do 2,5 A, sygnalizacji świetlnej oraz dźwiękowej w pulpitach maszyn, szafach sterowniczych. Przyciski sterownicze i lampki sygnalizacyjne SP22 mają budowę członową. Rodzaje członów funkcyjnych występujących w przycisku ilustruje rys. A. Przyciski sterownicze lub lampki sygnalizacyjne SP22 dostarczane są jako kompletne wyroby lub w postaci członów stanowiących elementy funkcjonalne przycisku lub lampki. Budowa członowa przycisków i lampek SP22 ułatwia tworzenie potrzebnych wariantów funkcjonalnych przycisków, a także wprowadzenie zmian w istniejących obwodach sterowniczych. Przyciski sterownicze SP22 przewidziane są do wbudowania w znormalizowane otworyo średnicy 22.3 mm, wykonane w pulpitach (tablicach) sterowniczo-sygnalizacyjnych lub bezpośrednio w korpusach maszyn i urządzeń. Część nadpulpitowa przycisków wykonana jest w kolorze czarnym lub pokryta niklem satynowym. |  |  |  | przycisk, przyciski, przycisk sterowniczy, przyciski sterownicze, | ST22 |  | 0.0567 | 0.0657 | 0.05 | 0.05 | 0.07 | Jarosław Modrzyński | 512055136 | j.modrzynski@spamel.com.pl
4259 | ST22-KLG-11-24-LED\AC/DC-6 | PRZYCISK KRYTY PODŚW ŻÓŁTY 1 ZW 1 ROZ PIERŚCIEŃ NIKLOWANY "ON" | szt | 1 | 68.91 | PLN | 23 | 8536 50 80 |  |  |  | A | H |  | EDI | 5907723054806 |  |  | ST22-KLG-11-24-LED\AC/DC-6 | 501211 | [5 empty] | 1 | przycisk_ST22_KL_g.png | SPAMEL_PL_Przycisk_kompletny_podswietlany_ST22_KL_AKL.pdf | Certyfikat_bezpieczenstwa_st22_pl.pdf |  | Certyfikat_zgodnosci_CE_st22_pl.pdf |  | Zastosowanie Przyciski sterownicze SP22 służą do załączania bądź rozłączania prądów o natężeniu do 2,5 A, sygnalizacji świetlnej oraz dźwiękowej w pulpitach maszyn, szafach sterowniczych. Przyciski sterownicze i lampki sygnalizacyjne SP22 mają budowę członową. Rodzaje członów funkcyjnych występujących w przycisku ilustruje rys. A. Przyciski sterownicze lub lampki sygnalizacyjne SP22 dostarczane są jako kompletne wyroby lub w postaci członów stanowiących elementy funkcjonalne przycisku lub lampki. Budowa członowa przycisków i lampek SP22 ułatwia tworzenie potrzebnych wariantów funkcjonalnych przycisków, a także wprowadzenie zmian w istniejących obwodach sterowniczych. Przyciski sterownicze SP22 przewidziane są do wbudowania w znormalizowane otworyo średnicy 22.3 mm, wykonane w pulpitach (tablicach) sterowniczo-sygnalizacyjnych lub bezpośrednio w korpusach maszyn i urządzeń. Część nadpulpitowa przycisków wykonana jest w kolorze czarnym lub pokryta niklem satynowym. |  |  |  | przycisk, przyciski, przycisk sterowniczy, przyciski sterownicze, | ST22 |  | 0.0567 | 0.0657 | 0.05 | 0.05 | 0.07 | Jarosław Modrzyński | 512055136 | j.modrzynski@spamel.com.pl
4260 | ST22-KLG-20-230-BA9S\. | PRZYCISK KRYTY PODŚW ŻÓŁTY 2 ZW. PIERŚCIEŃ NIKLOWANY | szt | 1 | 48.68 | PLN | 23 | 8536 50 80 |  |  |  | A | H |  | EDI | 5907723095120 |  |  | ST22-KLG-20-230-BA9S\. | 501211 | [5 empty] | 1 | przycisk_ST22_KL_g.png | SPAMEL_PL_Przycisk_kompletny_podswietlany_ST22_KL_AKL.pdf | Certyfikat_bezpieczenstwa_st22_pl.pdf |  | Certyfikat_zgodnosci_CE_st22_pl.pdf |  | Zastosowanie Przyciski sterownicze SP22 służą do załączania bądź rozłączania prądów o natężeniu do 2,5 A, sygnalizacji świetlnej oraz dźwiękowej w pulpitach maszyn, szafach sterowniczych. Przyciski sterownicze i lampki sygnalizacyjne SP22 mają budowę członową. Rodzaje członów funkcyjnych występujących w przycisku ilustruje rys. A. Przyciski sterownicze lub lampki sygnalizacyjne SP22 dostarczane są jako kompletne wyroby lub w postaci członów stanowiących elementy funkcjonalne przycisku lub lampki. Budowa członowa przycisków i lampek SP22 ułatwia tworzenie potrzebnych wariantów funkcjonalnych przycisków, a także wprowadzenie zmian w istniejących obwodach sterowniczych. Przyciski sterownicze SP22 przewidziane są do wbudowania w znormalizowane otworyo średnicy 22.3 mm, wykonane w pulpitach (tablicach) sterowniczo-sygnalizacyjnych lub bezpośrednio w korpusach maszyn i urządzeń. Część nadpulpitowa przycisków wykonana jest w kolorze czarnym lub pokryta niklem satynowym. |  |  |  | przycisk, przyciski, przycisk sterowniczy, przyciski sterownicze, | ST22 |  | 0.0563 | 0.0653 | 0.05 | 0.05 | 0.07 | Jarosław Modrzyński | 512055136 | j.modrzynski@spamel.com.pl
4261 | ST22-KLG-20-230-LED\AC | PRZYCISK KRYTY PODŚW ŻÓŁTY 2 ZW PIERŚCIEŃ NIKLOWANY | szt | 1 | 68.91 | PLN | 23 | 8536 50 80 |  |  |  | A | H |  | EDI | 5907723019195 |  |  | ST22-KLG-20-230-LED\AC | 501211 | [5 empty] | 1 | przycisk_ST22_KL_g.png | SPAMEL_PL_Przycisk_kompletny_podswietlany_ST22_KL_AKL.pdf | Certyfikat_bezpieczenstwa_st22_pl.pdf |  | Certyfikat_zgodnosci_CE_st22_pl.pdf |  | Zastosowanie Przyciski sterownicze SP22 służą do załączania bądź rozłączania prądów o natężeniu do 2,5 A, sygnalizacji świetlnej oraz dźwiękowej w pulpitach maszyn, szafach sterowniczych. Przyciski sterownicze i lampki sygnalizacyjne SP22 mają budowę członową. Rodzaje członów funkcyjnych występujących w przycisku ilustruje rys. A. Przyciski sterownicze lub lampki sygnalizacyjne SP22 dostarczane są jako kompletne wyroby lub w postaci członów stanowiących elementy funkcjonalne przycisku lub lampki. Budowa członowa przycisków i lampek SP22 ułatwia tworzenie potrzebnych wariantów funkcjonalnych przycisków, a także wprowadzenie zmian w istniejących obwodach sterowniczych. Przyciski sterownicze SP22 przewidziane są do wbudowania w znormalizowane otworyo średnicy 22.3 mm, wykonane w pulpitach (tablicach) sterowniczo-sygnalizacyjnych lub bezpośrednio w korpusach maszyn i urządzeń. Część nadpulpitowa przycisków wykonana jest w kolorze czarnym lub pokryta niklem satynowym. |  |  |  | przycisk, przyciski, przycisk sterowniczy, przyciski sterownicze, | ST22 |  | 0.0766 | 0.0856 | 0.05 | 0.05 | 0.07 | Jarosław Modrzyński | 512055136 | j.modrzynski@spamel.com.pl
4262 | ST22-KLG-20-24-BA9S\. | PRZYCISK KRYTY PODŚW ŻÓŁTY 2 ZW PIERŚCIEŃ NIKLOWANY | szt | 1 | 47.26 | PLN | 23 | 8536 50 80 |  |  |  | A | H |  | EDI | 5907723052413 |  |  | ST22-KLG-20-24-BA9S\. | 501211 | [5 empty] | 1 | przycisk_ST22_KL_g.png | SPAMEL_PL_Przycisk_kompletny_podswietlany_ST22_KL_AKL.pdf | Certyfikat_bezpieczenstwa_st22_pl.pdf |  | Certyfikat_zgodnosci_CE_st22_pl.pdf |  | Zastosowanie Przyciski sterownicze SP22 służą do załączania bądź rozłączania prądów o natężeniu do 2,5 A, sygnalizacji świetlnej oraz dźwiękowej w pulpitach maszyn, szafach sterowniczych. Przyciski sterownicze i lampki sygnalizacyjne SP22 mają budowę członową. Rodzaje członów funkcyjnych występujących w przycisku ilustruje rys. A. Przyciski sterownicze lub lampki sygnalizacyjne SP22 dostarczane są jako kompletne wyroby lub w postaci członów stanowiących elementy funkcjonalne przycisku lub lampki. Budowa członowa przycisków i lampek SP22 ułatwia tworzenie potrzebnych wariantów funkcjonalnych przycisków, a także wprowadzenie zmian w istniejących obwodach sterowniczych. Przyciski sterownicze SP22 przewidziane są do wbudowania w znormalizowane otworyo średnicy 22.3 mm, wykonane w pulpitach (tablicach) sterowniczo-sygnalizacyjnych lub bezpośrednio w korpusach maszyn i urządzeń. Część nadpulpitowa przycisków wykonana jest w kolorze czarnym lub pokryta niklem satynowym. |  |  |  | przycisk, przyciski, przycisk sterowniczy, przyciski sterownicze, | ST22 |  | 0.056 | 0.065 | 0.05 | 0.05 | 0.07 | Jarosław Modrzyński | 512055136 | j.modrzynski@spamel.com.pl
4263 | ST22-KLG-20-24-LED\AC/DC | PRZYCISK KRYTY PODŚW ŻÓŁTY 2 ZW PIERŚCIEŃ NIKLOWANY | szt | 1 | 68.91 | PLN | 23 | 8536 50 80 |  |  |  | A | H |  | EDI | 5907723022300 |  |  | ST22-KLG-20-24-LED\AC/DC | 501211 | [5 empty] | 1 | przycisk_ST22_KL_g.png | SPAMEL_PL_Przycisk_kompletny_podswietlany_ST22_KL_AKL.pdf | Certyfikat_bezpieczenstwa_st22_pl.pdf |  | Certyfikat_zgodnosci_CE_st22_pl.pdf |  | Zastosowanie Przyciski sterownicze SP22 służą do załączania bądź rozłączania prądów o natężeniu do 2,5 A, sygnalizacji świetlnej oraz dźwiękowej w pulpitach maszyn, szafach sterowniczych. Przyciski sterownicze i lampki sygnalizacyjne SP22 mają budowę członową. Rodzaje członów funkcyjnych występujących w przycisku ilustruje rys. A. Przyciski sterownicze lub lampki sygnalizacyjne SP22 dostarczane są jako kompletne wyroby lub w postaci członów stanowiących elementy funkcjonalne przycisku lub lampki. Budowa członowa przycisków i lampek SP22 ułatwia tworzenie potrzebnych wariantów funkcjonalnych przycisków, a także wprowadzenie zmian w istniejących obwodach sterowniczych. Przyciski sterownicze SP22 przewidziane są do wbudowania w znormalizowane otworyo średnicy 22.3 mm, wykonane w pulpitach (tablicach) sterowniczo-sygnalizacyjnych lub bezpośrednio w korpusach maszyn i urządzeń. Część nadpulpitowa przycisków wykonana jest w kolorze czarnym lub pokryta niklem satynowym. |  |  |  | przycisk, przyciski, przycisk sterowniczy, przyciski sterownicze, | ST22 |  | 0.0567 | 0.0657 | 0.05 | 0.05 | 0.07 | Jarosław Modrzyński | 512055136 | j.modrzynski@spamel.com.pl
4264 | ST22-KLG-20-24-LED\AC/DC-11 | PRZYCISK KRYTY PODŚW ŻÓŁTY 2 ZW PIERŚCIEŃ NIKLOWANY "STRZAŁKA W GÓRĘ" | szt | 1 | 68.91 | PLN | 23 | 8536 50 80 |  |  |  | A | H |  | EDI | 5907723086579 |  |  | ST22-KLG-20-24-LED\AC/DC-11 | 501211 | [5 empty] | 1 | przycisk_ST22_KL_g.png | SPAMEL_PL_Przycisk_kompletny_podswietlany_ST22_KL_AKL.pdf | Certyfikat_bezpieczenstwa_st22_pl.pdf |  | Certyfikat_zgodnosci_CE_st22_pl.pdf |  | Zastosowanie Przyciski sterownicze SP22 służą do załączania bądź rozłączania prądów o natężeniu do 2,5 A, sygnalizacji świetlnej oraz dźwiękowej w pulpitach maszyn, szafach sterowniczych. Przyciski sterownicze i lampki sygnalizacyjne SP22 mają budowę członową. Rodzaje członów funkcyjnych występujących w przycisku ilustruje rys. A. Przyciski sterownicze lub lampki sygnalizacyjne SP22 dostarczane są jako kompletne wyroby lub w postaci członów stanowiących elementy funkcjonalne przycisku lub lampki. Budowa członowa przycisków i lampek SP22 ułatwia tworzenie potrzebnych wariantów funkcjonalnych przycisków, a także wprowadzenie zmian w istniejących obwodach sterowniczych. Przyciski sterownicze SP22 przewidziane są do wbudowania w znormalizowane otworyo średnicy 22.3 mm, wykonane w pulpitach (tablicach) sterowniczo-sygnalizacyjnych lub bezpośrednio w korpusach maszyn i urządzeń. Część nadpulpitowa przycisków wykonana jest w kolorze czarnym lub pokryta niklem satynowym. |  |  |  | przycisk, przyciski, przycisk sterowniczy, przyciski sterownicze, | ST22 |  | 0.0567 | 0.0657 | 0.05 | 0.05 | 0.07 | Jarosław Modrzyński | 512055136 | j.modrzynski@spamel.com.pl
4265 | ST22-KLN\. | NAPĘD KOMPLETNY KRYTY PODŚW.NIEBIESKI PIERŚCIEŃ NIKLOWANY | szt | 1 | 20.63 | PLN | 23 | 8536 50 80 |  |  |  | A | H |  | EDI | 5907723009813 |  |  | ST22-KLN\. | 501210 | [5 empty] | 1 | Naped_ST22_KL_n.png | SPAMEL_PL_Naped_podswietlany_ST22_KL_AKL.pdf | Certyfikat_bezpieczenstwa_st22_pl.pdf |  | Certyfikat_zgodnosci_CE_st22_pl.pdf |  | Zastosowanie Przyciski sterownicze SP22 służą do załączania bądź rozłączania prądów o natężeniu do 2,5 A, sygnalizacji świetlnej oraz dźwiękowej w pulpitach maszyn, szafach sterowniczych. Przyciski sterownicze i lampki sygnalizacyjne SP22 mają budowę członową. Rodzaje członów funkcyjnych występujących w przycisku ilustruje rys. A. Przyciski sterownicze lub lampki sygnalizacyjne SP22 dostarczane są jako kompletne wyroby lub w postaci członów stanowiących elementy funkcjonalne przycisku lub lampki. Budowa członowa przycisków i lampek SP22 ułatwia tworzenie potrzebnych wariantów funkcjonalnych przycisków, a także wprowadzenie zmian w istniejących obwodach sterowniczych. Przyciski sterownicze SP22 przewidziane są do wbudowania w znormalizowane otworyo średnicy 22.3 mm, wykonane w pulpitach (tablicach) sterowniczo-sygnalizacyjnych lub bezpośrednio w korpusach maszyn i urządzeń. Część nadpulpitowa przycisków wykonana jest w kolorze czarnym lub pokryta niklem satynowym. |  |  |  | przycisk, przyciski, przycisk sterowniczy, przyciski sterownicze, | ST22 |  | 0.0119 | 0.0209 | 0.05 | 0.05 | 0.07 | Jarosław Modrzyński | 512055136 | j.modrzynski@spamel.com.pl
4266 | ST22-KLN\4 | NAPĘD KOMPLETNY KRYTY PODŚW.NIEBIESKI PIERŚCIEŃ NIKLOWANY "START" | szt | 1 | 20.63 | PLN | 23 | 8536 50 80 |  |  |  | A | H |  | EDI | 5907723031562 |  |  | ST22-KLN\4 | 501210 | [5 empty] | 1 | Naped_ST22_KL_n.png | SPAMEL_PL_Naped_podswietlany_ST22_KL_AKL.pdf | Certyfikat_bezpieczenstwa_st22_pl.pdf |  | Certyfikat_zgodnosci_CE_st22_pl.pdf |  | Zastosowanie Przyciski sterownicze SP22 służą do załączania bądź rozłączania prądów o natężeniu do 2,5 A, sygnalizacji świetlnej oraz dźwiękowej w pulpitach maszyn, szafach sterowniczych. Przyciski sterownicze i lampki sygnalizacyjne SP22 mają budowę członową. Rodzaje członów funkcyjnych występujących w przycisku ilustruje rys. A. Przyciski sterownicze lub lampki sygnalizacyjne SP22 dostarczane są jako kompletne wyroby lub w postaci członów stanowiących elementy funkcjonalne przycisku lub lampki. Budowa członowa przycisków i lampek SP22 ułatwia tworzenie potrzebnych wariantów funkcjonalnych przycisków, a także wprowadzenie zmian w istniejących obwodach sterowniczych. Przyciski sterownicze SP22 przewidziane są do wbudowania w znormalizowane otworyo średnicy 22.3 mm, wykonane w pulpitach (tablicach) sterowniczo-sygnalizacyjnych lub bezpośrednio w korpusach maszyn i urządzeń. Część nadpulpitowa przycisków wykonana jest w kolorze czarnym lub pokryta niklem satynowym. |  |  |  | przycisk, przyciski, przycisk sterowniczy, przyciski sterownicze, | ST22 |  | 0.0119 | 0.0209 | 0.05 | 0.05 | 0.07 | Jarosław Modrzyński | 512055136 | j.modrzynski@spamel.com.pl
4267 | ST22-KLN-01-230-BA9S\. | PRZYCISK KRYTY PODŚW NIEBIESKI 1 ROZW. PIERŚCIEŃ NIKLOWANY | szt | 1 | 42.38 | PLN | 23 | 8536 50 80 |  |  |  | A | H |  | EDI | 5907723020689 |  |  | ST22-KLN-01-230-BA9S\. | 501211 | [5 empty] | 1 | przycisk_ST22_KL_n.png | SPAMEL_PL_Przycisk_kompletny_podswietlany_ST22_KL_AKL.pdf | Certyfikat_bezpieczenstwa_st22_pl.pdf |  | Certyfikat_zgodnosci_CE_st22_pl.pdf |  | Zastosowanie Przyciski sterownicze SP22 służą do załączania bądź rozłączania prądów o natężeniu do 2,5 A, sygnalizacji świetlnej oraz dźwiękowej w pulpitach maszyn, szafach sterowniczych. Przyciski sterownicze i lampki sygnalizacyjne SP22 mają budowę członową. Rodzaje członów funkcyjnych występujących w przycisku ilustruje rys. A. Przyciski sterownicze lub lampki sygnalizacyjne SP22 dostarczane są jako kompletne wyroby lub w postaci członów stanowiących elementy funkcjonalne przycisku lub lampki. Budowa członowa przycisków i lampek SP22 ułatwia tworzenie potrzebnych wariantów funkcjonalnych przycisków, a także wprowadzenie zmian w istniejących obwodach sterowniczych. Przyciski sterownicze SP22 przewidziane są do wbudowania w znormalizowane otworyo średnicy 22.3 mm, wykonane w pulpitach (tablicach) sterowniczo-sygnalizacyjnych lub bezpośrednio w korpusach maszyn i urządzeń. Część nadpulpitowa przycisków wykonana jest w kolorze czarnym lub pokryta niklem satynowym. |  |  |  | przycisk, przyciski, przycisk sterowniczy, przyciski sterownicze, | ST22 |  | 0.0471 | 0.0561 | 0.05 | 0.05 | 0.07 | Jarosław Modrzyński | 512055136 | j.modrzynski@spamel.com.pl
4268 | ST22-KLN-01-230-LED\AC | PRZYCISK KRYTY PODŚWIETL.NIEBIESKI 1 ROZ PIERŚCIEŃ NIKLOWANY | szt | 1 | 68.69 | PLN | 23 | 8536 50 80 |  |  |  | A | H |  | EDI | 5907723082328 |  |  | ST22-KLN-01-230-LED\AC | 501211 | [5 empty] | 1 | przycisk_ST22_KL_n.png | SPAMEL_PL_Przycisk_kompletny_podswietlany_ST22_KL_AKL.pdf | Certyfikat_bezpieczenstwa_st22_pl.pdf |  | Certyfikat_zgodnosci_CE_st22_pl.pdf |  | Zastosowanie Przyciski sterownicze SP22 służą do załączania bądź rozłączania prądów o natężeniu do 2,5 A, sygnalizacji świetlnej oraz dźwiękowej w pulpitach maszyn, szafach sterowniczych. Przyciski sterownicze i lampki sygnalizacyjne SP22 mają budowę członową. Rodzaje członów funkcyjnych występujących w przycisku ilustruje rys. A. Przyciski sterownicze lub lampki sygnalizacyjne SP22 dostarczane są jako kompletne wyroby lub w postaci członów stanowiących elementy funkcjonalne przycisku lub lampki. Budowa członowa przycisków i lampek SP22 ułatwia tworzenie potrzebnych wariantów funkcjonalnych przycisków, a także wprowadzenie zmian w istniejących obwodach sterowniczych. Przyciski sterownicze SP22 przewidziane są do wbudowania w znormalizowane otworyo średnicy 22.3 mm, wykonane w pulpitach (tablicach) sterowniczo-sygnalizacyjnych lub bezpośrednio w korpusach maszyn i urządzeń. Część nadpulpitowa przycisków wykonana jest w kolorze czarnym lub pokryta niklem satynowym. |  |  |  | przycisk, przyciski, przycisk sterowniczy, przyciski sterownicze, | ST22 |  | 0.0475 | 0.0565 | 0.05 | 0.05 | 0.07 | Jarosław Modrzyński | 512055136 | j.modrzynski@spamel.com.pl
4269 | ST22-KLN-01-24-BA9S\. | PRZYCISK KRYTY PODŚW NIEBIESKI 1 ROZ PIERŚCIEŃ NIKLOWANY | szt | 1 | 39.08 | PLN | 23 | 8536 50 80 |  |  |  | A | H |  | EDI | 5907723119802 |  |  | ST22-KLN-01-24-BA9S\. | 501211 | [5 empty] | 1 | przycisk_ST22_KL_n.png | SPAMEL_PL_Przycisk_kompletny_podswietlany_ST22_KL_AKL.pdf | Certyfikat_bezpieczenstwa_st22_pl.pdf |  | Certyfikat_zgodnosci_CE_st22_pl.pdf |  | Zastosowanie Przyciski sterownicze SP22 służą do załączania bądź rozłączania prądów o natężeniu do 2,5 A, sygnalizacji świetlnej oraz dźwiękowej w pulpitach maszyn, szafach sterowniczych. Przyciski sterownicze i lampki sygnalizacyjne SP22 mają budowę członową. Rodzaje członów funkcyjnych występujących w przycisku ilustruje rys. A. Przyciski sterownicze lub lampki sygnalizacyjne SP22 dostarczane są jako kompletne wyroby lub w postaci członów stanowiących elementy funkcjonalne przycisku lub lampki. Budowa członowa przycisków i lampek SP22 ułatwia tworzenie potrzebnych wariantów funkcjonalnych przycisków, a także wprowadzenie zmian w istniejących obwodach sterowniczych. Przyciski sterownicze SP22 przewidziane są do wbudowania w znormalizowane otworyo średnicy 22.3 mm, wykonane w pulpitach (tablicach) sterowniczo-sygnalizacyjnych lub bezpośrednio w korpusach maszyn i urządzeń. Część nadpulpitowa przycisków wykonana jest w kolorze czarnym lub pokryta niklem satynowym. |  |  |  | przycisk, przyciski, przycisk sterowniczy, przyciski sterownicze, | ST22 |  | 0.0468 | 0.0558 | 0.05 | 0.05 | 0.07 | Jarosław Modrzyński | 512055136 | j.modrzynski@spamel.com.pl
4270 | ST22-KLN-02-230-BA9S\. | PRZYCISK KRYTY PODŚW NIEBIESKI 2 ROZW. PIERŚCIEŃ NIKLOWANY | szt | 1 | 48.68 | PLN | 23 | 8536 50 80 |  |  |  | A | H |  | EDI | 5907723021679 |  |  | ST22-KLN-02-230-BA9S\. | 501211 | [5 empty] | 1 | przycisk_ST22_KL_n.png | SPAMEL_PL_Przycisk_kompletny_podswietlany_ST22_KL_AKL.pdf | Certyfikat_bezpieczenstwa_st22_pl.pdf |  | Certyfikat_zgodnosci_CE_st22_pl.pdf |  | Zastosowanie Przyciski sterownicze SP22 służą do załączania bądź rozłączania prądów o natężeniu do 2,5 A, sygnalizacji świetlnej oraz dźwiękowej w pulpitach maszyn, szafach sterowniczych. Przyciski sterownicze i lampki sygnalizacyjne SP22 mają budowę członową. Rodzaje członów funkcyjnych występujących w przycisku ilustruje rys. A. Przyciski sterownicze lub lampki sygnalizacyjne SP22 dostarczane są jako kompletne wyroby lub w postaci członów stanowiących elementy funkcjonalne przycisku lub lampki. Budowa członowa przycisków i lampek SP22 ułatwia tworzenie potrzebnych wariantów funkcjonalnych przycisków, a także wprowadzenie zmian w istniejących obwodach sterowniczych. Przyciski sterownicze SP22 przewidziane są do wbudowania w znormalizowane otworyo średnicy 22.3 mm, wykonane w pulpitach (tablicach) sterowniczo-sygnalizacyjnych lub bezpośrednio w korpusach maszyn i urządzeń. Część nadpulpitowa przycisków wykonana jest w kolorze czarnym lub pokryta niklem satynowym. |  |  |  | przycisk, przyciski, przycisk sterowniczy, przyciski sterownicze, | ST22 |  | 0.0563 | 0.0653 | 0.05 | 0.05 | 0.07 | Jarosław Modrzyński | 512055136 | j.modrzynski@spamel.com.pl
4271 | ST22-KLN-10-230-BA9S\. | PRZYCISK KRYTY PODŚW NIEBIESKI 1 ZW. PIERŚCIEŃ NIKLOWANY | szt | 1 | 42.38 | PLN | 23 | 8536 50 80 |  |  |  | A | H |  | EDI | 5907723018983 |  |  | ST22-KLN-10-230-BA9S\. | 501211 | [5 empty] | 1 | przycisk_ST22_KL_n.png | SPAMEL_PL_Przycisk_kompletny_podswietlany_ST22_KL_AKL.pdf | Certyfikat_bezpieczenstwa_st22_pl.pdf |  | Certyfikat_zgodnosci_CE_st22_pl.pdf |  | Zastosowanie Przyciski sterownicze SP22 służą do załączania bądź rozłączania prądów o natężeniu do 2,5 A, sygnalizacji świetlnej oraz dźwiękowej w pulpitach maszyn, szafach sterowniczych. Przyciski sterownicze i lampki sygnalizacyjne SP22 mają budowę członową. Rodzaje członów funkcyjnych występujących w przycisku ilustruje rys. A. Przyciski sterownicze lub lampki sygnalizacyjne SP22 dostarczane są jako kompletne wyroby lub w postaci członów stanowiących elementy funkcjonalne przycisku lub lampki. Budowa członowa przycisków i lampek SP22 ułatwia tworzenie potrzebnych wariantów funkcjonalnych przycisków, a także wprowadzenie zmian w istniejących obwodach sterowniczych. Przyciski sterownicze SP22 przewidziane są do wbudowania w znormalizowane otworyo średnicy 22.3 mm, wykonane w pulpitach (tablicach) sterowniczo-sygnalizacyjnych lub bezpośrednio w korpusach maszyn i urządzeń. Część nadpulpitowa przycisków wykonana jest w kolorze czarnym lub pokryta niklem satynowym. |  |  |  | przycisk, przyciski, przycisk sterowniczy, przyciski sterownicze, | ST22 |  | 0.0471 | 0.0561 | 0.05 | 0.05 | 0.07 | Jarosław Modrzyński | 512055136 | j.modrzynski@spamel.com.pl
4272 | ST22-KLN-10-230-LED\AC | PRZYCISK KRYTY PODŚWIETL.NIEBIESKI 1 ZW. PIERŚCIEŃ NIKLOWNY | szt | 1 | 68.69 | PLN | 23 | 8536 50 80 |  |  |  | A | H |  | EDI | 5907723012950 |  |  | ST22-KLN-10-230-LED\AC | 501211 | [5 empty] | 1 | przycisk_ST22_KL_n.png | SPAMEL_PL_Przycisk_kompletny_podswietlany_ST22_KL_AKL.pdf | Certyfikat_bezpieczenstwa_st22_pl.pdf |  | Certyfikat_zgodnosci_CE_st22_pl.pdf |  | Zastosowanie Przyciski sterownicze SP22 służą do załączania bądź rozłączania prądów o natężeniu do 2,5 A, sygnalizacji świetlnej oraz dźwiękowej w pulpitach maszyn, szafach sterowniczych. Przyciski sterownicze i lampki sygnalizacyjne SP22 mają budowę członową. Rodzaje członów funkcyjnych występujących w przycisku ilustruje rys. A. Przyciski sterownicze lub lampki sygnalizacyjne SP22 dostarczane są jako kompletne wyroby lub w postaci członów stanowiących elementy funkcjonalne przycisku lub lampki. Budowa członowa przycisków i lampek SP22 ułatwia tworzenie potrzebnych wariantów funkcjonalnych przycisków, a także wprowadzenie zmian w istniejących obwodach sterowniczych. Przyciski sterownicze SP22 przewidziane są do wbudowania w znormalizowane otworyo średnicy 22.3 mm, wykonane w pulpitach (tablicach) sterowniczo-sygnalizacyjnych lub bezpośrednio w korpusach maszyn i urządzeń. Część nadpulpitowa przycisków wykonana jest w kolorze czarnym lub pokryta niklem satynowym. |  |  |  | przycisk, przyciski, przycisk sterowniczy, przyciski sterownicze, | ST22 |  | 0.0475 | 0.0565 | 0.05 | 0.05 | 0.07 | Jarosław Modrzyński | 512055136 | j.modrzynski@spamel.com.pl
4273 | ST22-KLN-10-24-BA9S\. | PRZYCISK KRYTY PODŚW NIEBIESKI 1 ZW PIERŚCIEŃ NIKLOWANY | szt | 1 | 39.08 | PLN | 23 | 8536 50 80 |  |  |  | A | H |  | EDI | 5907723011755 |  |  | ST22-KLN-10-24-BA9S\. | 501211 | [5 empty] | 1 | przycisk_ST22_KL_n.png | SPAMEL_PL_Przycisk_kompletny_podswietlany_ST22_KL_AKL.pdf | Certyfikat_bezpieczenstwa_st22_pl.pdf |  | Certyfikat_zgodnosci_CE_st22_pl.pdf |  | Zastosowanie Przyciski sterownicze SP22 służą do załączania bądź rozłączania prądów o natężeniu do 2,5 A, sygnalizacji świetlnej oraz dźwiękowej w pulpitach maszyn, szafach sterowniczych. Przyciski sterownicze i lampki sygnalizacyjne SP22 mają budowę członową. Rodzaje członów funkcyjnych występujących w przycisku ilustruje rys. A. Przyciski sterownicze lub lampki sygnalizacyjne SP22 dostarczane są jako kompletne wyroby lub w postaci członów stanowiących elementy funkcjonalne przycisku lub lampki. Budowa członowa przycisków i lampek SP22 ułatwia tworzenie potrzebnych wariantów funkcjonalnych przycisków, a także wprowadzenie zmian w istniejących obwodach sterowniczych. Przyciski sterownicze SP22 przewidziane są do wbudowania w znormalizowane otworyo średnicy 22.3 mm, wykonane w pulpitach (tablicach) sterowniczo-sygnalizacyjnych lub bezpośrednio w korpusach maszyn i urządzeń. Część nadpulpitowa przycisków wykonana jest w kolorze czarnym lub pokryta niklem satynowym. |  |  |  | przycisk, przyciski, przycisk sterowniczy, przyciski sterownicze, | ST22 |  | 0.0467 | 0.0557 | 0.05 | 0.05 | 0.07 | Jarosław Modrzyński | 512055136 | j.modrzynski@spamel.com.pl
4274 | ST22-KLN-10-24-LED\AC/DC | PRZYCISK KRYTY PODŚWIETL.NIEBIESKI 1 ZW. PIERŚCIEŃ NIKLOWANY | szt | 1 | 48.2 | PLN | 23 | 8536 50 80 |  |  |  | A | H |  | EDI | 5907723063716 |  |  | ST22-KLN-10-24-LED\AC/DC | 501211 | [5 empty] | 1 | przycisk_ST22_KL_n.png | SPAMEL_PL_Przycisk_kompletny_podswietlany_ST22_KL_AKL.pdf | Certyfikat_bezpieczenstwa_st22_pl.pdf |  | Certyfikat_zgodnosci_CE_st22_pl.pdf |  | Zastosowanie Przyciski sterownicze SP22 służą do załączania bądź rozłączania prądów o natężeniu do 2,5 A, sygnalizacji świetlnej oraz dźwiękowej w pulpitach maszyn, szafach sterowniczych. Przyciski sterownicze i lampki sygnalizacyjne SP22 mają budowę członową. Rodzaje członów funkcyjnych występujących w przycisku ilustruje rys. A. Przyciski sterownicze lub lampki sygnalizacyjne SP22 dostarczane są jako kompletne wyroby lub w postaci członów stanowiących elementy funkcjonalne przycisku lub lampki. Budowa członowa przycisków i lampek SP22 ułatwia tworzenie potrzebnych wariantów funkcjonalnych przycisków, a także wprowadzenie zmian w istniejących obwodach sterowniczych. Przyciski sterownicze SP22 przewidziane są do wbudowania w znormalizowane otworyo średnicy 22.3 mm, wykonane w pulpitach (tablicach) sterowniczo-sygnalizacyjnych lub bezpośrednio w korpusach maszyn i urządzeń. Część nadpulpitowa przycisków wykonana jest w kolorze czarnym lub pokryta niklem satynowym. |  |  |  | przycisk, przyciski, przycisk sterowniczy, przyciski sterownicze, | ST22 |  | 0.0475 | 0.0565 | 0.05 | 0.05 | 0.07 | Jarosław Modrzyński | 512055136 | j.modrzynski@spamel.com.pl
4275 | ST22-KLN-10-24-LED\AC/DC-6 | PRZYCISK KRYTY PODŚWIETL.NIEBIESKI 1 ZW. PIERŚCIEŃ NIKLOWANY "ON" | szt | 1 | 48.2 | PLN | 23 | 8536 50 80 |  |  |  | A | H |  | EDI | 5907723052987 |  |  | ST22-KLN-10-24-LED\AC/DC-6 | 501211 | [5 empty] | 1 | przycisk_ST22_KL_n.png | SPAMEL_PL_Przycisk_kompletny_podswietlany_ST22_KL_AKL.pdf | Certyfikat_bezpieczenstwa_st22_pl.pdf |  | Certyfikat_zgodnosci_CE_st22_pl.pdf |  | Zastosowanie Przyciski sterownicze SP22 służą do załączania bądź rozłączania prądów o natężeniu do 2,5 A, sygnalizacji świetlnej oraz dźwiękowej w pulpitach maszyn, szafach sterowniczych. Przyciski sterownicze i lampki sygnalizacyjne SP22 mają budowę członową. Rodzaje członów funkcyjnych występujących w przycisku ilustruje rys. A. Przyciski sterownicze lub lampki sygnalizacyjne SP22 dostarczane są jako kompletne wyroby lub w postaci członów stanowiących elementy funkcjonalne przycisku lub lampki. Budowa członowa przycisków i lampek SP22 ułatwia tworzenie potrzebnych wariantów funkcjonalnych przycisków, a także wprowadzenie zmian w istniejących obwodach sterowniczych. Przyciski sterownicze SP22 przewidziane są do wbudowania w znormalizowane otworyo średnicy 22.3 mm, wykonane w pulpitach (tablicach) sterowniczo-sygnalizacyjnych lub bezpośrednio w korpusach maszyn i urządzeń. Część nadpulpitowa przycisków wykonana jest w kolorze czarnym lub pokryta niklem satynowym. |  |  |  | przycisk, przyciski, przycisk sterowniczy, przyciski sterownicze, | ST22 |  | 0.0475 | 0.0565 | 0.05 | 0.05 | 0.07 | Jarosław Modrzyński | 512055136 | j.modrzynski@spamel.com.pl
4276 | ST22-KLN-10-24-LED\AC/DC-7 | PRZYCISK KRYTY PODŚWIETL.NIEBIESKI 1 ZW. PIERŚCIEŃ NIKLOWANY "RESET" | szt | 1 | 48.2 | PLN | 23 | 8536 50 80 |  |  |  | A | H |  | EDI | 5907723053137 |  |  | ST22-KLN-10-24-LED\AC/DC-7 | 501211 | [5 empty] | 1 | przycisk_ST22_KL_n.png | SPAMEL_PL_Przycisk_kompletny_podswietlany_ST22_KL_AKL.pdf | Certyfikat_bezpieczenstwa_st22_pl.pdf |  | Certyfikat_zgodnosci_CE_st22_pl.pdf |  | Zastosowanie Przyciski sterownicze SP22 służą do załączania bądź rozłączania prądów o natężeniu do 2,5 A, sygnalizacji świetlnej oraz dźwiękowej w pulpitach maszyn, szafach sterowniczych. Przyciski sterownicze i lampki sygnalizacyjne SP22 mają budowę członową. Rodzaje członów funkcyjnych występujących w przycisku ilustruje rys. A. Przyciski sterownicze lub lampki sygnalizacyjne SP22 dostarczane są jako kompletne wyroby lub w postaci członów stanowiących elementy funkcjonalne przycisku lub lampki. Budowa członowa przycisków i lampek SP22 ułatwia tworzenie potrzebnych wariantów funkcjonalnych przycisków, a także wprowadzenie zmian w istniejących obwodach sterowniczych. Przyciski sterownicze SP22 przewidziane są do wbudowania w znormalizowane otworyo średnicy 22.3 mm, wykonane w pulpitach (tablicach) sterowniczo-sygnalizacyjnych lub bezpośrednio w korpusach maszyn i urządzeń. Część nadpulpitowa przycisków wykonana jest w kolorze czarnym lub pokryta niklem satynowym. |  |  |  | przycisk, przyciski, przycisk sterowniczy, przyciski sterownicze, | ST22 |  | 0.0475 | 0.0565 | 0.05 | 0.05 | 0.07 | Jarosław Modrzyński | 512055136 | j.modrzynski@spamel.com.pl
4277 | ST22-KLN-11-230-BA9S\. | PRZYCISK KRYTY PODŚW NIEBIESKI 1 ZW 1 RO PIERŚCIEŃ NIKLOWANY | szt | 1 | 48.68 | PLN | 23 | 8536 50 80 |  |  |  | A | H |  | EDI | 5907723011243 |  |  | ST22-KLN-11-230-BA9S\. | 501211 | [5 empty] | 1 | przycisk_ST22_KL_n.png | SPAMEL_PL_Przycisk_kompletny_podswietlany_ST22_KL_AKL.pdf | Certyfikat_bezpieczenstwa_st22_pl.pdf |  | Certyfikat_zgodnosci_CE_st22_pl.pdf |  | Zastosowanie Przyciski sterownicze SP22 służą do załączania bądź rozłączania prądów o natężeniu do 2,5 A, sygnalizacji świetlnej oraz dźwiękowej w pulpitach maszyn, szafach sterowniczych. Przyciski sterownicze i lampki sygnalizacyjne SP22 mają budowę członową. Rodzaje członów funkcyjnych występujących w przycisku ilustruje rys. A. Przyciski sterownicze lub lampki sygnalizacyjne SP22 dostarczane są jako kompletne wyroby lub w postaci członów stanowiących elementy funkcjonalne przycisku lub lampki. Budowa członowa przycisków i lampek SP22 ułatwia tworzenie potrzebnych wariantów funkcjonalnych przycisków, a także wprowadzenie zmian w istniejących obwodach sterowniczych. Przyciski sterownicze SP22 przewidziane są do wbudowania w znormalizowane otworyo średnicy 22.3 mm, wykonane w pulpitach (tablicach) sterowniczo-sygnalizacyjnych lub bezpośrednio w korpusach maszyn i urządzeń. Część nadpulpitowa przycisków wykonana jest w kolorze czarnym lub pokryta niklem satynowym. |  |  |  | przycisk, przyciski, przycisk sterowniczy, przyciski sterownicze, | ST22 |  | 0.0563 | 0.0653 | 0.05 | 0.05 | 0.07 | Jarosław Modrzyński | 512055136 | j.modrzynski@spamel.com.pl
4278 | ST22-KLN-11-230-LED\AC | PRZYCISK KRYTY PODŚW.NIEBIESKI 1ZW.1ROZ. PIERŚCIEN NIKLOWANY | szt | 1 | 68.91 | PLN | 23 | 8536 50 80 |  |  |  | A | H |  | EDI | 5907723014015 |  |  | ST22-KLN-11-230-LED\AC | 501211 | [5 empty] | 1 | przycisk_ST22_KL_n.png | SPAMEL_PL_Przycisk_kompletny_podswietlany_ST22_KL_AKL.pdf | Certyfikat_bezpieczenstwa_st22_pl.pdf |  | Certyfikat_zgodnosci_CE_st22_pl.pdf |  | Zastosowanie Przyciski sterownicze SP22 służą do załączania bądź rozłączania prądów o natężeniu do 2,5 A, sygnalizacji świetlnej oraz dźwiękowej w pulpitach maszyn, szafach sterowniczych. Przyciski sterownicze i lampki sygnalizacyjne SP22 mają budowę członową. Rodzaje członów funkcyjnych występujących w przycisku ilustruje rys. A. Przyciski sterownicze lub lampki sygnalizacyjne SP22 dostarczane są jako kompletne wyroby lub w postaci członów stanowiących elementy funkcjonalne przycisku lub lampki. Budowa członowa przycisków i lampek SP22 ułatwia tworzenie potrzebnych wariantów funkcjonalnych przycisków, a także wprowadzenie zmian w istniejących obwodach sterowniczych. Przyciski sterownicze SP22 przewidziane są do wbudowania w znormalizowane otworyo średnicy 22.3 mm, wykonane w pulpitach (tablicach) sterowniczo-sygnalizacyjnych lub bezpośrednio w korpusach maszyn i urządzeń. Część nadpulpitowa przycisków wykonana jest w kolorze czarnym lub pokryta niklem satynowym. |  |  |  | przycisk, przyciski, przycisk sterowniczy, przyciski sterownicze, | ST22 |  | 0.0567 | 0.0657 | 0.05 | 0.05 | 0.07 | Jarosław Modrzyński | 512055136 | j.modrzynski@spamel.com.pl
4279 | ST22-KLN-11-230-LED\AC-5/CZ | PRZYCISK KRYTY PODŚW.NIEBIESKI 1ZW.1ROZ. PIERŚCIEŃ NIKLOWANY "ON" | szt | 1 | 68.91 | PLN | 23 | 8536 50 80 |  |  |  | A | H |  | EDI | 5907723063679 |  |  | ST22-KLN-11-230-LED\AC-5/CZ | 501211 | [5 empty] | 1 | przycisk_ST22_KL_n.png | SPAMEL_PL_Przycisk_kompletny_podswietlany_ST22_KL_AKL.pdf | Certyfikat_bezpieczenstwa_st22_pl.pdf |  | Certyfikat_zgodnosci_CE_st22_pl.pdf |  | Zastosowanie Przyciski sterownicze SP22 służą do załączania bądź rozłączania prądów o natężeniu do 2,5 A, sygnalizacji świetlnej oraz dźwiękowej w pulpitach maszyn, szafach sterowniczych. Przyciski sterownicze i lampki sygnalizacyjne SP22 mają budowę członową. Rodzaje członów funkcyjnych występujących w przycisku ilustruje rys. A. Przyciski sterownicze lub lampki sygnalizacyjne SP22 dostarczane są jako kompletne wyroby lub w postaci członów stanowiących elementy funkcjonalne przycisku lub lampki. Budowa członowa przycisków i lampek SP22 ułatwia tworzenie potrzebnych wariantów funkcjonalnych przycisków, a także wprowadzenie zmian w istniejących obwodach sterowniczych. Przyciski sterownicze SP22 przewidziane są do wbudowania w znormalizowane otworyo średnicy 22.3 mm, wykonane w pulpitach (tablicach) sterowniczo-sygnalizacyjnych lub bezpośrednio w korpusach maszyn i urządzeń. Część nadpulpitowa przycisków wykonana jest w kolorze czarnym lub pokryta niklem satynowym. |  |  |  | przycisk, przyciski, przycisk sterowniczy, przyciski sterownicze, | ST22 |  | 0.0567 | 0.0657 | 0.05 | 0.05 | 0.07 | Jarosław Modrzyński | 512055136 | j.modrzynski@spamel.com.pl
4280 | ST22-KLN-11-230-LED\MBY | PRZYCISK KRYTY PODŚW.NIEBIESKI 1ZW.1ROZ. PIERŚCIEN NIKLOWANY | szt | 1 | 48.68 | PLN | 23 | 8536 50 80 |  |  |  | A | H |  | EDI | 0 |  |  | ST22-KLN-11-230-LED\MBY | 501211 | [5 empty] | 1 | przycisk_ST22_KL_n.png | SPAMEL_PL_Przycisk_kompletny_podswietlany_ST22_KL_AKL.pdf | Certyfikat_bezpieczenstwa_st22_pl.pdf |  | Certyfikat_zgodnosci_CE_st22_pl.pdf |  | Zastosowanie Przyciski sterownicze SP22 służą do załączania bądź rozłączania prądów o natężeniu do 2,5 A, sygnalizacji świetlnej oraz dźwiękowej w pulpitach maszyn, szafach sterowniczych. Przyciski sterownicze i lampki sygnalizacyjne SP22 mają budowę członową. Rodzaje członów funkcyjnych występujących w przycisku ilustruje rys. A. Przyciski sterownicze lub lampki sygnalizacyjne SP22 dostarczane są jako kompletne wyroby lub w postaci członów stanowiących elementy funkcjonalne przycisku lub lampki. Budowa członowa przycisków i lampek SP22 ułatwia tworzenie potrzebnych wariantów funkcjonalnych przycisków, a także wprowadzenie zmian w istniejących obwodach sterowniczych. Przyciski sterownicze SP22 przewidziane są do wbudowania w znormalizowane otworyo średnicy 22.3 mm, wykonane w pulpitach (tablicach) sterowniczo-sygnalizacyjnych lub bezpośrednio w korpusach maszyn i urządzeń. Część nadpulpitowa przycisków wykonana jest w kolorze czarnym lub pokryta niklem satynowym. |  |  |  | przycisk, przyciski, przycisk sterowniczy, przyciski sterownicze, | ST22 |  | 0.0567 | 0.0657 | 0.05 | 0.05 | 0.07 | Jarosław Modrzyński | 512055136 | j.modrzynski@spamel.com.pl
4281 | ST22-KLN-11-24-BA9S\. | PRZYCISK KRYTY PODŚW NIEBIES 1 ZW 1 ROZ PIERŚCIEŃ NIKLOWANY | szt | 1 | 47.26 | PLN | 23 | 8536 50 80 |  |  |  | A | H |  | EDI | 5907723013469 |  |  | ST22-KLN-11-24-BA9S\. | 501211 | [5 empty] | 1 | przycisk_ST22_KL_n.png | SPAMEL_PL_Przycisk_kompletny_podswietlany_ST22_KL_AKL.pdf | Certyfikat_bezpieczenstwa_st22_pl.pdf |  | Certyfikat_zgodnosci_CE_st22_pl.pdf |  | Zastosowanie Przyciski sterownicze SP22 służą do załączania bądź rozłączania prądów o natężeniu do 2,5 A, sygnalizacji świetlnej oraz dźwiękowej w pulpitach maszyn, szafach sterowniczych. Przyciski sterownicze i lampki sygnalizacyjne SP22 mają budowę członową. Rodzaje członów funkcyjnych występujących w przycisku ilustruje rys. A. Przyciski sterownicze lub lampki sygnalizacyjne SP22 dostarczane są jako kompletne wyroby lub w postaci członów stanowiących elementy funkcjonalne przycisku lub lampki. Budowa członowa przycisków i lampek SP22 ułatwia tworzenie potrzebnych wariantów funkcjonalnych przycisków, a także wprowadzenie zmian w istniejących obwodach sterowniczych. Przyciski sterownicze SP22 przewidziane są do wbudowania w znormalizowane otworyo średnicy 22.3 mm, wykonane w pulpitach (tablicach) sterowniczo-sygnalizacyjnych lub bezpośrednio w korpusach maszyn i urządzeń. Część nadpulpitowa przycisków wykonana jest w kolorze czarnym lub pokryta niklem satynowym. |  |  |  | przycisk, przyciski, przycisk sterowniczy, przyciski sterownicze, | ST22 |  | 0.056 | 0.065 | 0.05 | 0.05 | 0.07 | Jarosław Modrzyński | 512055136 | j.modrzynski@spamel.com.pl
4282 | ST22-KLN-11-24-LED\AC/DC | PRZYCISK KRYTY PODŚWIETLANY NIEBIESKI PIERŚCIEŃ NIKLOWANY | szt | 1 | 68.91 | PLN | 23 | 8536 50 80 |  |  |  | A | H |  | EDI | 5907723009646 |  |  | ST22-KLN-11-24-LED\AC/DC | 501211 | [5 empty] | 1 | przycisk_ST22_KL_n.png | SPAMEL_PL_Przycisk_kompletny_podswietlany_ST22_KL_AKL.pdf | Certyfikat_bezpieczenstwa_st22_pl.pdf |  | Certyfikat_zgodnosci_CE_st22_pl.pdf |  | Zastosowanie Przyciski sterownicze SP22 służą do załączania bądź rozłączania prądów o natężeniu do 2,5 A, sygnalizacji świetlnej oraz dźwiękowej w pulpitach maszyn, szafach sterowniczych. Przyciski sterownicze i lampki sygnalizacyjne SP22 mają budowę członową. Rodzaje członów funkcyjnych występujących w przycisku ilustruje rys. A. Przyciski sterownicze lub lampki sygnalizacyjne SP22 dostarczane są jako kompletne wyroby lub w postaci członów stanowiących elementy funkcjonalne przycisku lub lampki. Budowa członowa przycisków i lampek SP22 ułatwia tworzenie potrzebnych wariantów funkcjonalnych przycisków, a także wprowadzenie zmian w istniejących obwodach sterowniczych. Przyciski sterownicze SP22 przewidziane są do wbudowania w znormalizowane otworyo średnicy 22.3 mm, wykonane w pulpitach (tablicach) sterowniczo-sygnalizacyjnych lub bezpośrednio w korpusach maszyn i urządzeń. Część nadpulpitowa przycisków wykonana jest w kolorze czarnym lub pokryta niklem satynowym. |  |  |  | przycisk, przyciski, przycisk sterowniczy, przyciski sterownicze, | ST22 |  | 0.0567 | 0.0657 | 0.05 | 0.05 | 0.07 | Jarosław Modrzyński | 512055136 | j.modrzynski@spamel.com.pl
4283 | ST22-KLN-11-24-LED\AC/DC-2 | PRZYCISK KRYTY PODŚWIETLANY NIEBIESKI PIERŚCIEŃ NIKLOWANY "I" | szt | 1 | 68.91 | PLN | 23 | 8536 50 80 |  |  |  | A | H |  | EDI | 5907723128408 |  |  | ST22-KLN-11-24-LED\AC/DC-2 | 501211 | [5 empty] | 1 | przycisk_ST22_KL_n.png | SPAMEL_PL_Przycisk_kompletny_podswietlany_ST22_KL_AKL.pdf | Certyfikat_bezpieczenstwa_st22_pl.pdf |  | Certyfikat_zgodnosci_CE_st22_pl.pdf |  | Zastosowanie Przyciski sterownicze SP22 służą do załączania bądź rozłączania prądów o natężeniu do 2,5 A, sygnalizacji świetlnej oraz dźwiękowej w pulpitach maszyn, szafach sterowniczych. Przyciski sterownicze i lampki sygnalizacyjne SP22 mają budowę członową. Rodzaje członów funkcyjnych występujących w przycisku ilustruje rys. A. Przyciski sterownicze lub lampki sygnalizacyjne SP22 dostarczane są jako kompletne wyroby lub w postaci członów stanowiących elementy funkcjonalne przycisku lub lampki. Budowa członowa przycisków i lampek SP22 ułatwia tworzenie potrzebnych wariantów funkcjonalnych przycisków, a także wprowadzenie zmian w istniejących obwodach sterowniczych. Przyciski sterownicze SP22 przewidziane są do wbudowania w znormalizowane otworyo średnicy 22.3 mm, wykonane w pulpitach (tablicach) sterowniczo-sygnalizacyjnych lub bezpośrednio w korpusach maszyn i urządzeń. Część nadpulpitowa przycisków wykonana jest w kolorze czarnym lub pokryta niklem satynowym. |  |  |  | przycisk, przyciski, przycisk sterowniczy, przyciski sterownicze, | ST22 |  | 0.0567 | 0.0657 | 0.05 | 0.05 | 0.07 | Jarosław Modrzyński | 512055136 | j.modrzynski@spamel.com.pl
4284 | ST22-KLN-11-24-LED\AC/DC-4 | PRZYCISK KRYTY PODŚWIETLANY NIEBIESKI PIERŚCIEŃ NIKLOWANY "START" | szt | 1 | 68.91 | PLN | 23 | 8536 50 80 |  |  |  | A | H |  | EDI | 5907723117457 |  |  | ST22-KLN-11-24-LED\AC/DC-4 | 501211 | [5 empty] | 1 | przycisk_ST22_KL_n.png | SPAMEL_PL_Przycisk_kompletny_podswietlany_ST22_KL_AKL.pdf | Certyfikat_bezpieczenstwa_st22_pl.pdf |  | Certyfikat_zgodnosci_CE_st22_pl.pdf |  | Zastosowanie Przyciski sterownicze SP22 służą do załączania bądź rozłączania prądów o natężeniu do 2,5 A, sygnalizacji świetlnej oraz dźwiękowej w pulpitach maszyn, szafach sterowniczych. Przyciski sterownicze i lampki sygnalizacyjne SP22 mają budowę członową. Rodzaje członów funkcyjnych występujących w przycisku ilustruje rys. A. Przyciski sterownicze lub lampki sygnalizacyjne SP22 dostarczane są jako kompletne wyroby lub w postaci członów stanowiących elementy funkcjonalne przycisku lub lampki. Budowa członowa przycisków i lampek SP22 ułatwia tworzenie potrzebnych wariantów funkcjonalnych przycisków, a także wprowadzenie zmian w istniejących obwodach sterowniczych. Przyciski sterownicze SP22 przewidziane są do wbudowania w znormalizowane otworyo średnicy 22.3 mm, wykonane w pulpitach (tablicach) sterowniczo-sygnalizacyjnych lub bezpośrednio w korpusach maszyn i urządzeń. Część nadpulpitowa przycisków wykonana jest w kolorze czarnym lub pokryta niklem satynowym. |  |  |  | przycisk, przyciski, przycisk sterowniczy, przyciski sterownicze, | ST22 |  | 0.0567 | 0.0657 | 0.05 | 0.05 | 0.07 | Jarosław Modrzyński | 512055136 | j.modrzynski@spamel.com.pl
4285 | ST22-KLN-20-230-BA9S\. | PRZYCISK KRYTY PODŚW NIEBIESKI 2 ZW. PIERŚCIEŃ NIKLOWANY | szt | 1 | 48.68 | PLN | 23 | 8536 50 80 |  |  |  | A | H |  | EDI | 5907723031081 |  |  | ST22-KLN-20-230-BA9S\. | 501211 | [5 empty] | 1 | przycisk_ST22_KL_n.png | SPAMEL_PL_Przycisk_kompletny_podswietlany_ST22_KL_AKL.pdf | Certyfikat_bezpieczenstwa_st22_pl.pdf |  | Certyfikat_zgodnosci_CE_st22_pl.pdf |  | Zastosowanie Przyciski sterownicze SP22 służą do załączania bądź rozłączania prądów o natężeniu do 2,5 A, sygnalizacji świetlnej oraz dźwiękowej w pulpitach maszyn, szafach sterowniczych. Przyciski sterownicze i lampki sygnalizacyjne SP22 mają budowę członową. Rodzaje członów funkcyjnych występujących w przycisku ilustruje rys. A. Przyciski sterownicze lub lampki sygnalizacyjne SP22 dostarczane są jako kompletne wyroby lub w postaci członów stanowiących elementy funkcjonalne przycisku lub lampki. Budowa członowa przycisków i lampek SP22 ułatwia tworzenie potrzebnych wariantów funkcjonalnych przycisków, a także wprowadzenie zmian w istniejących obwodach sterowniczych. Przyciski sterownicze SP22 przewidziane są do wbudowania w znormalizowane otworyo średnicy 22.3 mm, wykonane w pulpitach (tablicach) sterowniczo-sygnalizacyjnych lub bezpośrednio w korpusach maszyn i urządzeń. Część nadpulpitowa przycisków wykonana jest w kolorze czarnym lub pokryta niklem satynowym. |  |  |  | przycisk, przyciski, przycisk sterowniczy, przyciski sterownicze, | ST22 |  | 0.0563 | 0.0653 | 0.05 | 0.05 | 0.07 | Jarosław Modrzyński | 512055136 | j.modrzynski@spamel.com.pl
4286 | ST22-KLN-20-230-LED\AC | PRZYCISK KRYTY PODŚW.NIEBIESKI 2ZW. PIERŚCIEŃ NIKLOWANY | szt | 1 | 68.91 | PLN | 23 | 8536 50 80 |  |  |  | A | H |  | EDI | 5907723094369 |  |  | ST22-KLN-20-230-LED\AC | 501211 | [5 empty] | 1 | przycisk_ST22_KL_n.png | SPAMEL_PL_Przycisk_kompletny_podswietlany_ST22_KL_AKL.pdf | Certyfikat_bezpieczenstwa_st22_pl.pdf |  | Certyfikat_zgodnosci_CE_st22_pl.pdf |  | Zastosowanie Przyciski sterownicze SP22 służą do załączania bądź rozłączania prądów o natężeniu do 2,5 A, sygnalizacji świetlnej oraz dźwiękowej w pulpitach maszyn, szafach sterowniczych. Przyciski sterownicze i lampki sygnalizacyjne SP22 mają budowę członową. Rodzaje członów funkcyjnych występujących w przycisku ilustruje rys. A. Przyciski sterownicze lub lampki sygnalizacyjne SP22 dostarczane są jako kompletne wyroby lub w postaci członów stanowiących elementy funkcjonalne przycisku lub lampki. Budowa członowa przycisków i lampek SP22 ułatwia tworzenie potrzebnych wariantów funkcjonalnych przycisków, a także wprowadzenie zmian w istniejących obwodach sterowniczych. Przyciski sterownicze SP22 przewidziane są do wbudowania w znormalizowane otworyo średnicy 22.3 mm, wykonane w pulpitach (tablicach) sterowniczo-sygnalizacyjnych lub bezpośrednio w korpusach maszyn i urządzeń. Część nadpulpitowa przycisków wykonana jest w kolorze czarnym lub pokryta niklem satynowym. |  |  |  | przycisk, przyciski, przycisk sterowniczy, przyciski sterownicze, | ST22 |  | 0.0567 | 0.0657 | 0.05 | 0.05 | 0.07 | Jarosław Modrzyński | 512055136 | j.modrzynski@spamel.com.pl
4287 | ST22-KLN-20-24-LED\AC/DC | PRZYCISK KRYTY PODŚW.NIEBIESKI 2ZW. PIERŚCIEŃ NIKLOWANY | szt | 1 | 68.91 | PLN | 23 | 8536 50 80 |  |  |  | A | H |  | EDI | 5907723062993 |  |  | ST22-KLN-20-24-LED\AC/DC | 501211 | [5 empty] | 1 | przycisk_ST22_KL_n.png | SPAMEL_PL_Przycisk_kompletny_podswietlany_ST22_KL_AKL.pdf | Certyfikat_bezpieczenstwa_st22_pl.pdf |  | Certyfikat_zgodnosci_CE_st22_pl.pdf |  | Zastosowanie Przyciski sterownicze SP22 służą do załączania bądź rozłączania prądów o natężeniu do 2,5 A, sygnalizacji świetlnej oraz dźwiękowej w pulpitach maszyn, szafach sterowniczych. Przyciski sterownicze i lampki sygnalizacyjne SP22 mają budowę członową. Rodzaje członów funkcyjnych występujących w przycisku ilustruje rys. A. Przyciski sterownicze lub lampki sygnalizacyjne SP22 dostarczane są jako kompletne wyroby lub w postaci członów stanowiących elementy funkcjonalne przycisku lub lampki. Budowa członowa przycisków i lampek SP22 ułatwia tworzenie potrzebnych wariantów funkcjonalnych przycisków, a także wprowadzenie zmian w istniejących obwodach sterowniczych. Przyciski sterownicze SP22 przewidziane są do wbudowania w znormalizowane otworyo średnicy 22.3 mm, wykonane w pulpitach (tablicach) sterowniczo-sygnalizacyjnych lub bezpośrednio w korpusach maszyn i urządzeń. Część nadpulpitowa przycisków wykonana jest w kolorze czarnym lub pokryta niklem satynowym. |  |  |  | przycisk, przyciski, przycisk sterowniczy, przyciski sterownicze, | ST22 |  | 0.0567 | 0.0657 | 0.05 | 0.05 | 0.07 | Jarosław Modrzyński | 512055136 | j.modrzynski@spamel.com.pl
4288 | ST22-KLN-20-24-LED\AC/DC-4 | PRZYCISK KRYTY PODŚW.NIEBIESKI 2ZW. PIERŚCIEŃ NIKLOWANY "START" | szt | 1 | 68.91 | PLN | 23 | 8536 50 80 |  |  |  | A | H |  | EDI | 5907723086494 |  |  | ST22-KLN-20-24-LED\AC/DC-4 | 501211 | [5 empty] | 1 | przycisk_ST22_KL_n.png | SPAMEL_PL_Przycisk_kompletny_podswietlany_ST22_KL_AKL.pdf | Certyfikat_bezpieczenstwa_st22_pl.pdf |  | Certyfikat_zgodnosci_CE_st22_pl.pdf |  | Zastosowanie Przyciski sterownicze SP22 służą do załączania bądź rozłączania prądów o natężeniu do 2,5 A, sygnalizacji świetlnej oraz dźwiękowej w pulpitach maszyn, szafach sterowniczych. Przyciski sterownicze i lampki sygnalizacyjne SP22 mają budowę członową. Rodzaje członów funkcyjnych występujących w przycisku ilustruje rys. A. Przyciski sterownicze lub lampki sygnalizacyjne SP22 dostarczane są jako kompletne wyroby lub w postaci członów stanowiących elementy funkcjonalne przycisku lub lampki. Budowa członowa przycisków i lampek SP22 ułatwia tworzenie potrzebnych wariantów funkcjonalnych przycisków, a także wprowadzenie zmian w istniejących obwodach sterowniczych. Przyciski sterownicze SP22 przewidziane są do wbudowania w znormalizowane otworyo średnicy 22.3 mm, wykonane w pulpitach (tablicach) sterowniczo-sygnalizacyjnych lub bezpośrednio w korpusach maszyn i urządzeń. Część nadpulpitowa przycisków wykonana jest w kolorze czarnym lub pokryta niklem satynowym. |  |  |  | przycisk, przyciski, przycisk sterowniczy, przyciski sterownicze, | ST22 |  | 0.0567 | 0.0657 | 0.05 | 0.05 | 0.07 | Jarosław Modrzyński | 512055136 | j.modrzynski@spamel.com.pl
4289 | ST22-KLZ\. | NAPĘD KOMPLETNY KRYTY PODŚW.ZIELONY PIERŚCIEŃ NIKLOWANY | szt | 1 | 20.63 | PLN | 23 | 8536 50 80 |  |  |  | A | H |  | EDI | 5907723008472 |  |  | ST22-KLZ\. | 501210 | [5 empty] | 1 | Naped_ST22_KL_z.png | SPAMEL_PL_Naped_podswietlany_ST22_KL_AKL.pdf | Certyfikat_bezpieczenstwa_st22_pl.pdf |  | Certyfikat_zgodnosci_CE_st22_pl.pdf |  | Zastosowanie Przyciski sterownicze SP22 służą do załączania bądź rozłączania prądów o natężeniu do 2,5 A, sygnalizacji świetlnej oraz dźwiękowej w pulpitach maszyn, szafach sterowniczych. Przyciski sterownicze i lampki sygnalizacyjne SP22 mają budowę członową. Rodzaje członów funkcyjnych występujących w przycisku ilustruje rys. A. Przyciski sterownicze lub lampki sygnalizacyjne SP22 dostarczane są jako kompletne wyroby lub w postaci członów stanowiących elementy funkcjonalne przycisku lub lampki. Budowa członowa przycisków i lampek SP22 ułatwia tworzenie potrzebnych wariantów funkcjonalnych przycisków, a także wprowadzenie zmian w istniejących obwodach sterowniczych. Przyciski sterownicze SP22 przewidziane są do wbudowania w znormalizowane otworyo średnicy 22.3 mm, wykonane w pulpitach (tablicach) sterowniczo-sygnalizacyjnych lub bezpośrednio w korpusach maszyn i urządzeń. Część nadpulpitowa przycisków wykonana jest w kolorze czarnym lub pokryta niklem satynowym. |  |  |  | przycisk, przyciski, przycisk sterowniczy, przyciski sterownicze, | ST22 |  | 0.0119 | 0.0209 | 0.05 | 0.05 | 0.07 | Jarosław Modrzyński | 512055136 | j.modrzynski@spamel.com.pl
4290 | ST22-KLZ\6 | NAPĘD KOMPLETNY KRYTY PODŚW.ZIELONY PIERŚCIEŃ NIKLOWANY "ON" | szt | 1 | 20.63 | PLN | 23 | 8536 50 80 |  |  |  | A | H |  | EDI | 5907723022980 |  |  | ST22-KLZ\6 | 501210 | [5 empty] | 1 | Naped_ST22_KL_z.png | SPAMEL_PL_Naped_podswietlany_ST22_KL_AKL.pdf | Certyfikat_bezpieczenstwa_st22_pl.pdf |  | Certyfikat_zgodnosci_CE_st22_pl.pdf |  | Zastosowanie Przyciski sterownicze SP22 służą do załączania bądź rozłączania prądów o natężeniu do 2,5 A, sygnalizacji świetlnej oraz dźwiękowej w pulpitach maszyn, szafach sterowniczych. Przyciski sterownicze i lampki sygnalizacyjne SP22 mają budowę członową. Rodzaje członów funkcyjnych występujących w przycisku ilustruje rys. A. Przyciski sterownicze lub lampki sygnalizacyjne SP22 dostarczane są jako kompletne wyroby lub w postaci członów stanowiących elementy funkcjonalne przycisku lub lampki. Budowa członowa przycisków i lampek SP22 ułatwia tworzenie potrzebnych wariantów funkcjonalnych przycisków, a także wprowadzenie zmian w istniejących obwodach sterowniczych. Przyciski sterownicze SP22 przewidziane są do wbudowania w znormalizowane otworyo średnicy 22.3 mm, wykonane w pulpitach (tablicach) sterowniczo-sygnalizacyjnych lub bezpośrednio w korpusach maszyn i urządzeń. Część nadpulpitowa przycisków wykonana jest w kolorze czarnym lub pokryta niklem satynowym. |  |  |  | przycisk, przyciski, przycisk sterowniczy, przyciski sterownicze, | ST22 |  | 0.0119 | 0.0209 | 0.05 | 0.05 | 0.07 | Jarosław Modrzyński | 512055136 | j.modrzynski@spamel.com.pl
4291 | ST22-KLZ\CZ | NAPĘD KOMPLETNY KRYTY PODŚW.ZIELONY PIERŚCIEŃ CZARNY | szt | 1 | 19.47 | PLN | 23 | 8536 50 80 |  |  |  | A | H |  | EDI | 0 |  |  | ST22-KLZ\CZ | 501210 | [5 empty] | 1 | Naped_ST22_KL_z.png | SPAMEL_PL_Naped_podswietlany_ST22_KL_AKL.pdf | Certyfikat_bezpieczenstwa_st22_pl.pdf |  | Certyfikat_zgodnosci_CE_st22_pl.pdf |  | Zastosowanie Przyciski sterownicze SP22 służą do załączania bądź rozłączania prądów o natężeniu do 2,5 A, sygnalizacji świetlnej oraz dźwiękowej w pulpitach maszyn, szafach sterowniczych. Przyciski sterownicze i lampki sygnalizacyjne SP22 mają budowę członową. Rodzaje członów funkcyjnych występujących w przycisku ilustruje rys. A. Przyciski sterownicze lub lampki sygnalizacyjne SP22 dostarczane są jako kompletne wyroby lub w postaci członów stanowiących elementy funkcjonalne przycisku lub lampki. Budowa członowa przycisków i lampek SP22 ułatwia tworzenie potrzebnych wariantów funkcjonalnych przycisków, a także wprowadzenie zmian w istniejących obwodach sterowniczych. Przyciski sterownicze SP22 przewidziane są do wbudowania w znormalizowane otworyo średnicy 22.3 mm, wykonane w pulpitach (tablicach) sterowniczo-sygnalizacyjnych lub bezpośrednio w korpusach maszyn i urządzeń. Część nadpulpitowa przycisków wykonana jest w kolorze czarnym lub pokryta niklem satynowym. |  |  |  | przycisk, przyciski, przycisk sterowniczy, przyciski sterownicze, | ST22 |  | 0.0119 | 0.0209 | 0.05 | 0.05 | 0.07 | Jarosław Modrzyński | 512055136 | j.modrzynski@spamel.com.pl
4292 | ST22-KLZ-01-110-BA9S\. | PRZYCISK KRYTY PODŚW ZIELONY 1 ROZ PIERŚCIEŃ NIKLOWANY | szt | 1 | 42.38 | PLN | 23 | 8536 50 80 |  |  |  | A | H |  | EDI | 5907723062603 |  |  | ST22-KLZ-01-110-BA9S\. | 501211 | [5 empty] | 1 | przycisk_ST22_KL_z.png | SPAMEL_PL_Przycisk_kompletny_podswietlany_ST22_KL_AKL.pdf | Certyfikat_bezpieczenstwa_st22_pl.pdf |  | Certyfikat_zgodnosci_CE_st22_pl.pdf |  | Zastosowanie Przyciski sterownicze SP22 służą do załączania bądź rozłączania prądów o natężeniu do 2,5 A, sygnalizacji świetlnej oraz dźwiękowej w pulpitach maszyn, szafach sterowniczych. Przyciski sterownicze i lampki sygnalizacyjne SP22 mają budowę członową. Rodzaje członów funkcyjnych występujących w przycisku ilustruje rys. A. Przyciski sterownicze lub lampki sygnalizacyjne SP22 dostarczane są jako kompletne wyroby lub w postaci członów stanowiących elementy funkcjonalne przycisku lub lampki. Budowa członowa przycisków i lampek SP22 ułatwia tworzenie potrzebnych wariantów funkcjonalnych przycisków, a także wprowadzenie zmian w istniejących obwodach sterowniczych. Przyciski sterownicze SP22 przewidziane są do wbudowania w znormalizowane otworyo średnicy 22.3 mm, wykonane w pulpitach (tablicach) sterowniczo-sygnalizacyjnych lub bezpośrednio w korpusach maszyn i urządzeń. Część nadpulpitowa przycisków wykonana jest w kolorze czarnym lub pokryta niklem satynowym. |  |  |  | przycisk, przyciski, przycisk sterowniczy, przyciski sterownicze, | ST22 |  | 0.0471 | 0.0561 | 0.05 | 0.05 | 0.07 | Jarosław Modrzyński | 512055136 | j.modrzynski@spamel.com.pl
4293 | ST22-KLZ-01-230-BA9S\. | PRZYCISK KRYTY PODŚW ZIELONY 1 ROZ PIERŚCIEŃ NIKLOWANY | szt | 1 | 42.38 | PLN | 23 | 8536 50 80 |  |  |  | A | H |  | EDI | 5907723034761 |  |  | ST22-KLZ-01-230-BA9S\. | 501211 | [5 empty] | 1 | przycisk_ST22_KL_z.png | SPAMEL_PL_Przycisk_kompletny_podswietlany_ST22_KL_AKL.pdf | Certyfikat_bezpieczenstwa_st22_pl.pdf |  | Certyfikat_zgodnosci_CE_st22_pl.pdf |  | Zastosowanie Przyciski sterownicze SP22 służą do załączania bądź rozłączania prądów o natężeniu do 2,5 A, sygnalizacji świetlnej oraz dźwiękowej w pulpitach maszyn, szafach sterowniczych. Przyciski sterownicze i lampki sygnalizacyjne SP22 mają budowę członową. Rodzaje członów funkcyjnych występujących w przycisku ilustruje rys. A. Przyciski sterownicze lub lampki sygnalizacyjne SP22 dostarczane są jako kompletne wyroby lub w postaci członów stanowiących elementy funkcjonalne przycisku lub lampki. Budowa członowa przycisków i lampek SP22 ułatwia tworzenie potrzebnych wariantów funkcjonalnych przycisków, a także wprowadzenie zmian w istniejących obwodach sterowniczych. Przyciski sterownicze SP22 przewidziane są do wbudowania w znormalizowane otworyo średnicy 22.3 mm, wykonane w pulpitach (tablicach) sterowniczo-sygnalizacyjnych lub bezpośrednio w korpusach maszyn i urządzeń. Część nadpulpitowa przycisków wykonana jest w kolorze czarnym lub pokryta niklem satynowym. |  |  |  | przycisk, przyciski, przycisk sterowniczy, przyciski sterownicze, | ST22 |  | 0.0471 | 0.0561 | 0.05 | 0.05 | 0.07 | Jarosław Modrzyński | 512055136 | j.modrzynski@spamel.com.pl
4294 | ST22-KLZ-01-230-LED\AC | PRZYCISK KRYTY PODŚW ZIELONY 1 ROZ PIERŚCIEŃ NIKLOWANY | szt | 1 | 64.81 | PLN | 23 | 8536 50 80 |  |  |  | A | H |  | EDI | 5907723016576 |  |  | ST22-KLZ-01-230-LED\AC | 501211 | [5 empty] | 1 | przycisk_ST22_KL_z.png | SPAMEL_PL_Przycisk_kompletny_podswietlany_ST22_KL_AKL.pdf | Certyfikat_bezpieczenstwa_st22_pl.pdf |  | Certyfikat_zgodnosci_CE_st22_pl.pdf |  | Zastosowanie Przyciski sterownicze SP22 służą do załączania bądź rozłączania prądów o natężeniu do 2,5 A, sygnalizacji świetlnej oraz dźwiękowej w pulpitach maszyn, szafach sterowniczych. Przyciski sterownicze i lampki sygnalizacyjne SP22 mają budowę członową. Rodzaje członów funkcyjnych występujących w przycisku ilustruje rys. A. Przyciski sterownicze lub lampki sygnalizacyjne SP22 dostarczane są jako kompletne wyroby lub w postaci członów stanowiących elementy funkcjonalne przycisku lub lampki. Budowa członowa przycisków i lampek SP22 ułatwia tworzenie potrzebnych wariantów funkcjonalnych przycisków, a także wprowadzenie zmian w istniejących obwodach sterowniczych. Przyciski sterownicze SP22 przewidziane są do wbudowania w znormalizowane otworyo średnicy 22.3 mm, wykonane w pulpitach (tablicach) sterowniczo-sygnalizacyjnych lub bezpośrednio w korpusach maszyn i urządzeń. Część nadpulpitowa przycisków wykonana jest w kolorze czarnym lub pokryta niklem satynowym. |  |  |  | przycisk, przyciski, przycisk sterowniczy, przyciski sterownicze, | ST22 |  | 0.0475 | 0.0565 | 0.05 | 0.05 | 0.07 | Jarosław Modrzyński | 512055136 | j.modrzynski@spamel.com.pl
4295 | ST22-KLZ-01-24-BA9S\. | PRZYCISK KRYTY PODŚW ZIELONY 1 ROZ PIERŚCIEŃ NIKLOWANY | szt | 1 | 39.08 | PLN | 23 | 8536 50 80 |  |  |  | A | H |  | EDI | 5907723034501 |  |  | ST22-KLZ-01-24-BA9S\. | 501211 | [5 empty] | 1 | przycisk_ST22_KL_z.png | SPAMEL_PL_Przycisk_kompletny_podswietlany_ST22_KL_AKL.pdf | Certyfikat_bezpieczenstwa_st22_pl.pdf |  | Certyfikat_zgodnosci_CE_st22_pl.pdf |  | Zastosowanie Przyciski sterownicze SP22 służą do załączania bądź rozłączania prądów o natężeniu do 2,5 A, sygnalizacji świetlnej oraz dźwiękowej w pulpitach maszyn, szafach sterowniczych. Przyciski sterownicze i lampki sygnalizacyjne SP22 mają budowę członową. Rodzaje członów funkcyjnych występujących w przycisku ilustruje rys. A. Przyciski sterownicze lub lampki sygnalizacyjne SP22 dostarczane są jako kompletne wyroby lub w postaci członów stanowiących elementy funkcjonalne przycisku lub lampki. Budowa członowa przycisków i lampek SP22 ułatwia tworzenie potrzebnych wariantów funkcjonalnych przycisków, a także wprowadzenie zmian w istniejących obwodach sterowniczych. Przyciski sterownicze SP22 przewidziane są do wbudowania w znormalizowane otworyo średnicy 22.3 mm, wykonane w pulpitach (tablicach) sterowniczo-sygnalizacyjnych lub bezpośrednio w korpusach maszyn i urządzeń. Część nadpulpitowa przycisków wykonana jest w kolorze czarnym lub pokryta niklem satynowym. |  |  |  | przycisk, przyciski, przycisk sterowniczy, przyciski sterownicze, | ST22 |  | 0.0467 | 0.0557 | 0.05 | 0.05 | 0.07 | Jarosław Modrzyński | 512055136 | j.modrzynski@spamel.com.pl
4296 | ST22-KLZ-01-24-LED\AC/DC | PRZYCISK KRYTY PODŚW ZIELONY 1 ROZ PIERŚCIEŃ NIKLOWANY | szt | 1 | 64.81 | PLN | 23 | 8536 50 80 |  |  |  | A | H |  | EDI | 5907723022638 |  |  | ST22-KLZ-01-24-LED\AC/DC | 501211 | [5 empty] | 1 | przycisk_ST22_KL_z.png | SPAMEL_PL_Przycisk_kompletny_podswietlany_ST22_KL_AKL.pdf | Certyfikat_bezpieczenstwa_st22_pl.pdf |  | Certyfikat_zgodnosci_CE_st22_pl.pdf |  | Zastosowanie Przyciski sterownicze SP22 służą do załączania bądź rozłączania prądów o natężeniu do 2,5 A, sygnalizacji świetlnej oraz dźwiękowej w pulpitach maszyn, szafach sterowniczych. Przyciski sterownicze i lampki sygnalizacyjne SP22 mają budowę członową. Rodzaje członów funkcyjnych występujących w przycisku ilustruje rys. A. Przyciski sterownicze lub lampki sygnalizacyjne SP22 dostarczane są jako kompletne wyroby lub w postaci członów stanowiących elementy funkcjonalne przycisku lub lampki. Budowa członowa przycisków i lampek SP22 ułatwia tworzenie potrzebnych wariantów funkcjonalnych przycisków, a także wprowadzenie zmian w istniejących obwodach sterowniczych. Przyciski sterownicze SP22 przewidziane są do wbudowania w znormalizowane otworyo średnicy 22.3 mm, wykonane w pulpitach (tablicach) sterowniczo-sygnalizacyjnych lub bezpośrednio w korpusach maszyn i urządzeń. Część nadpulpitowa przycisków wykonana jest w kolorze czarnym lub pokryta niklem satynowym. |  |  |  | przycisk, przyciski, przycisk sterowniczy, przyciski sterownicze, | ST22 |  | 0.0475 | 0.0565 | 0.05 | 0.05 | 0.07 | Jarosław Modrzyński | 512055136 | j.modrzynski@spamel.com.pl
4297 | ST22-KLZ-01-24-LED\AC/DC-3 | PRZYCISK KRYTY PODŚW ZIELONY 1 ROZ PIERŚCIEŃ NIKLOWANY "STOP" | szt | 1 | 65.11 | PLN | 23 | 8536 50 80 |  |  |  | A | H |  | EDI | 5907723161795 |  |  | ST22-KLZ-01-24-LED\AC/DC-3 | 501211 | [5 empty] | 1 | przycisk_ST22_KL_z.png | SPAMEL_PL_Przycisk_kompletny_podswietlany_ST22_KL_AKL.pdf | Certyfikat_bezpieczenstwa_st22_pl.pdf |  | Certyfikat_zgodnosci_CE_st22_pl.pdf |  | Zastosowanie Przyciski sterownicze SP22 służą do załączania bądź rozłączania prądów o natężeniu do 2,5 A, sygnalizacji świetlnej oraz dźwiękowej w pulpitach maszyn, szafach sterowniczych. Przyciski sterownicze i lampki sygnalizacyjne SP22 mają budowę członową. Rodzaje członów funkcyjnych występujących w przycisku ilustruje rys. A. Przyciski sterownicze lub lampki sygnalizacyjne SP22 dostarczane są jako kompletne wyroby lub w postaci członów stanowiących elementy funkcjonalne przycisku lub lampki. Budowa członowa przycisków i lampek SP22 ułatwia tworzenie potrzebnych wariantów funkcjonalnych przycisków, a także wprowadzenie zmian w istniejących obwodach sterowniczych. Przyciski sterownicze SP22 przewidziane są do wbudowania w znormalizowane otworyo średnicy 22.3 mm, wykonane w pulpitach (tablicach) sterowniczo-sygnalizacyjnych lub bezpośrednio w korpusach maszyn i urządzeń. Część nadpulpitowa przycisków wykonana jest w kolorze czarnym lub pokryta niklem satynowym. |  |  |  | przycisk, przyciski, przycisk sterowniczy, przyciski sterownicze, | ST22 |  | 0.0475 | 0.0565 | 0.05 | 0.05 | 0.07 | Jarosław Modrzyński | 512055136 | j.modrzynski@spamel.com.pl
4298 | ST22-KLZ-02-230-BA9S\. | PRZYCISK KRYTY PODŚW ZIELONY 2 ROZ PIERŚCIEŃ NIKLOWANY | szt | 1 | 48.68 | PLN | 23 | 8536 50 80 |  |  |  | A | H |  | EDI | 5907723095229 |  |  | ST22-KLZ-02-230-BA9S\. | 501211 | [5 empty] | 1 | przycisk_ST22_KL_z.png | SPAMEL_PL_Przycisk_kompletny_podswietlany_ST22_KL_AKL.pdf | Certyfikat_bezpieczenstwa_st22_pl.pdf |  | Certyfikat_zgodnosci_CE_st22_pl.pdf |  | Zastosowanie Przyciski sterownicze SP22 służą do załączania bądź rozłączania prądów o natężeniu do 2,5 A, sygnalizacji świetlnej oraz dźwiękowej w pulpitach maszyn, szafach sterowniczych. Przyciski sterownicze i lampki sygnalizacyjne SP22 mają budowę członową. Rodzaje członów funkcyjnych występujących w przycisku ilustruje rys. A. Przyciski sterownicze lub lampki sygnalizacyjne SP22 dostarczane są jako kompletne wyroby lub w postaci członów stanowiących elementy funkcjonalne przycisku lub lampki. Budowa członowa przycisków i lampek SP22 ułatwia tworzenie potrzebnych wariantów funkcjonalnych przycisków, a także wprowadzenie zmian w istniejących obwodach sterowniczych. Przyciski sterownicze SP22 przewidziane są do wbudowania w znormalizowane otworyo średnicy 22.3 mm, wykonane w pulpitach (tablicach) sterowniczo-sygnalizacyjnych lub bezpośrednio w korpusach maszyn i urządzeń. Część nadpulpitowa przycisków wykonana jest w kolorze czarnym lub pokryta niklem satynowym. |  |  |  | przycisk, przyciski, przycisk sterowniczy, przyciski sterownicze, | ST22 |  | 0.0563 | 0.0653 | 0.05 | 0.05 | 0.07 | Jarosław Modrzyński | 512055136 | j.modrzynski@spamel.com.pl
4299 | ST22-KLZ-10-230-BA9S\. | PRZYCISK KRYTY PODŚW ZIELONY 1 ZW PIERŚCIEŃ NIKLOWANY | szt | 1 | 42.38 | PLN | 23 | 8536 50 80 |  |  |  | A | H |  | EDI | 5907723008526 |  |  | ST22-KLZ-10-230-BA9S\. | 501211 | [5 empty] | 1 | przycisk_ST22_KL_z.png | SPAMEL_PL_Przycisk_kompletny_podswietlany_ST22_KL_AKL.pdf | Certyfikat_bezpieczenstwa_st22_pl.pdf |  | Certyfikat_zgodnosci_CE_st22_pl.pdf |  | Zastosowanie Przyciski sterownicze SP22 służą do załączania bądź rozłączania prądów o natężeniu do 2,5 A, sygnalizacji świetlnej oraz dźwiękowej w pulpitach maszyn, szafach sterowniczych. Przyciski sterownicze i lampki sygnalizacyjne SP22 mają budowę członową. Rodzaje członów funkcyjnych występujących w przycisku ilustruje rys. A. Przyciski sterownicze lub lampki sygnalizacyjne SP22 dostarczane są jako kompletne wyroby lub w postaci członów stanowiących elementy funkcjonalne przycisku lub lampki. Budowa członowa przycisków i lampek SP22 ułatwia tworzenie potrzebnych wariantów funkcjonalnych przycisków, a także wprowadzenie zmian w istniejących obwodach sterowniczych. Przyciski sterownicze SP22 przewidziane są do wbudowania w znormalizowane otworyo średnicy 22.3 mm, wykonane w pulpitach (tablicach) sterowniczo-sygnalizacyjnych lub bezpośrednio w korpusach maszyn i urządzeń. Część nadpulpitowa przycisków wykonana jest w kolorze czarnym lub pokryta niklem satynowym. |  |  |  | przycisk, przyciski, przycisk sterowniczy, przyciski sterownicze, | ST22 |  | 0.047 | 0.056 | 0.05 | 0.05 | 0.07 | Jarosław Modrzyński | 512055136 | j.modrzynski@spamel.com.pl
4300 | ST22-KLZ-10-230-BA9S\11 | PRZYCISK KRYTY PODŚW ZIELONY 1 ZW PIERŚCIEŃ NIKLOWANY STRZAŁKA W GÓRĘ | szt | 1 | 42.38 | PLN | 23 | 8536 50 80 |  |  |  | A | H |  | EDI | 5907723020252 |  |  | ST22-KLZ-10-230-BA9S\11 | 501211 | [5 empty] | 1 | przycisk_ST22_KL_z.png | SPAMEL_PL_Przycisk_kompletny_podswietlany_ST22_KL_AKL.pdf | Certyfikat_bezpieczenstwa_st22_pl.pdf |  | Certyfikat_zgodnosci_CE_st22_pl.pdf |  | Zastosowanie Przyciski sterownicze SP22 służą do załączania bądź rozłączania prądów o natężeniu do 2,5 A, sygnalizacji świetlnej oraz dźwiękowej w pulpitach maszyn, szafach sterowniczych. Przyciski sterownicze i lampki sygnalizacyjne SP22 mają budowę członową. Rodzaje członów funkcyjnych występujących w przycisku ilustruje rys. A. Przyciski sterownicze lub lampki sygnalizacyjne SP22 dostarczane są jako kompletne wyroby lub w postaci członów stanowiących elementy funkcjonalne przycisku lub lampki. Budowa członowa przycisków i lampek SP22 ułatwia tworzenie potrzebnych wariantów funkcjonalnych przycisków, a także wprowadzenie zmian w istniejących obwodach sterowniczych. Przyciski sterownicze SP22 przewidziane są do wbudowania w znormalizowane otworyo średnicy 22.3 mm, wykonane w pulpitach (tablicach) sterowniczo-sygnalizacyjnych lub bezpośrednio w korpusach maszyn i urządzeń. Część nadpulpitowa przycisków wykonana jest w kolorze czarnym lub pokryta niklem satynowym. |  |  |  | przycisk, przyciski, przycisk sterowniczy, przyciski sterownicze, | ST22 |  | 0.0471 | 0.0561 | 0.05 | 0.05 | 0.07 | Jarosław Modrzyński | 512055136 | j.modrzynski@spamel.com.pl
4301 | ST22-KLZ-10-230-BA9S\2 | PRZYCISK KRYTY PODŚW ZIELONY 1 ZW PIERŚCIEŃ NIKLOWANY "I" | szt | 1 | 42.38 | PLN | 23 | 8536 50 80 |  |  |  | A | H |  | EDI | 0 |  |  | ST22-KLZ-10-230-BA9S\2 | 501211 | [5 empty] | 1 | przycisk_ST22_KL_z.png | SPAMEL_PL_Przycisk_kompletny_podswietlany_ST22_KL_AKL.pdf | Certyfikat_bezpieczenstwa_st22_pl.pdf |  | Certyfikat_zgodnosci_CE_st22_pl.pdf |  | Zastosowanie Przyciski sterownicze SP22 służą do załączania bądź rozłączania prądów o natężeniu do 2,5 A, sygnalizacji świetlnej oraz dźwiękowej w pulpitach maszyn, szafach sterowniczych. Przyciski sterownicze i lampki sygnalizacyjne SP22 mają budowę członową. Rodzaje członów funkcyjnych występujących w przycisku ilustruje rys. A. Przyciski sterownicze lub lampki sygnalizacyjne SP22 dostarczane są jako kompletne wyroby lub w postaci członów stanowiących elementy funkcjonalne przycisku lub lampki. Budowa członowa przycisków i lampek SP22 ułatwia tworzenie potrzebnych wariantów funkcjonalnych przycisków, a także wprowadzenie zmian w istniejących obwodach sterowniczych. Przyciski sterownicze SP22 przewidziane są do wbudowania w znormalizowane otworyo średnicy 22.3 mm, wykonane w pulpitach (tablicach) sterowniczo-sygnalizacyjnych lub bezpośrednio w korpusach maszyn i urządzeń. Część nadpulpitowa przycisków wykonana jest w kolorze czarnym lub pokryta niklem satynowym. |  |  |  | przycisk, przyciski, przycisk sterowniczy, przyciski sterownicze, | ST22 |  | 0.0471 | 0.0561 | 0.05 | 0.05 | 0.07 | Jarosław Modrzyński | 512055136 | j.modrzynski@spamel.com.pl
4302 | ST22-KLZ-10-230-BA9S\3 | PRZYCISK KRYTY PODŚW ZIELONY 1 ZW PIERŚCIEŃ NIKLOWANY "STOP" | szt | 1 | 42.38 | PLN | 23 | 8536 50 80 |  |  |  | A | H |  | EDI | 5907723015814 |  |  | ST22-KLZ-10-230-BA9S\3 | 501211 | [5 empty] | 1 | przycisk_ST22_KL_z.png | SPAMEL_PL_Przycisk_kompletny_podswietlany_ST22_KL_AKL.pdf | Certyfikat_bezpieczenstwa_st22_pl.pdf |  | Certyfikat_zgodnosci_CE_st22_pl.pdf |  | Zastosowanie Przyciski sterownicze SP22 służą do załączania bądź rozłączania prądów o natężeniu do 2,5 A, sygnalizacji świetlnej oraz dźwiękowej w pulpitach maszyn, szafach sterowniczych. Przyciski sterownicze i lampki sygnalizacyjne SP22 mają budowę członową. Rodzaje członów funkcyjnych występujących w przycisku ilustruje rys. A. Przyciski sterownicze lub lampki sygnalizacyjne SP22 dostarczane są jako kompletne wyroby lub w postaci członów stanowiących elementy funkcjonalne przycisku lub lampki. Budowa członowa przycisków i lampek SP22 ułatwia tworzenie potrzebnych wariantów funkcjonalnych przycisków, a także wprowadzenie zmian w istniejących obwodach sterowniczych. Przyciski sterownicze SP22 przewidziane są do wbudowania w znormalizowane otworyo średnicy 22.3 mm, wykonane w pulpitach (tablicach) sterowniczo-sygnalizacyjnych lub bezpośrednio w korpusach maszyn i urządzeń. Część nadpulpitowa przycisków wykonana jest w kolorze czarnym lub pokryta niklem satynowym. |  |  |  | przycisk, przyciski, przycisk sterowniczy, przyciski sterownicze, | ST22 |  | 0.0471 | 0.0561 | 0.05 | 0.05 | 0.07 | Jarosław Modrzyński | 512055136 | j.modrzynski@spamel.com.pl
4303 | ST22-KLZ-10-230-BA9S\4 | PRZYCISK KRYTY PODŚW ZIELONY 1 ZW PIERŚCIEŃ NIKLOWANY"START" | szt | 1 | 42.38 | PLN | 23 | 8536 50 80 |  |  |  | A | H |  | EDI | 5907723009998 |  |  | ST22-KLZ-10-230-BA9S\4 | 501211 | [5 empty] | 1 | przycisk_ST22_KL_z.png | SPAMEL_PL_Przycisk_kompletny_podswietlany_ST22_KL_AKL.pdf | Certyfikat_bezpieczenstwa_st22_pl.pdf |  | Certyfikat_zgodnosci_CE_st22_pl.pdf |  | Zastosowanie Przyciski sterownicze SP22 służą do załączania bądź rozłączania prądów o natężeniu do 2,5 A, sygnalizacji świetlnej oraz dźwiękowej w pulpitach maszyn, szafach sterowniczych. Przyciski sterownicze i lampki sygnalizacyjne SP22 mają budowę członową. Rodzaje członów funkcyjnych występujących w przycisku ilustruje rys. A. Przyciski sterownicze lub lampki sygnalizacyjne SP22 dostarczane są jako kompletne wyroby lub w postaci członów stanowiących elementy funkcjonalne przycisku lub lampki. Budowa członowa przycisków i lampek SP22 ułatwia tworzenie potrzebnych wariantów funkcjonalnych przycisków, a także wprowadzenie zmian w istniejących obwodach sterowniczych. Przyciski sterownicze SP22 przewidziane są do wbudowania w znormalizowane otworyo średnicy 22.3 mm, wykonane w pulpitach (tablicach) sterowniczo-sygnalizacyjnych lub bezpośrednio w korpusach maszyn i urządzeń. Część nadpulpitowa przycisków wykonana jest w kolorze czarnym lub pokryta niklem satynowym. |  |  |  | przycisk, przyciski, przycisk sterowniczy, przyciski sterownicze, | ST22 |  | 0.0471 | 0.0561 | 0.05 | 0.05 | 0.07 | Jarosław Modrzyński | 512055136 | j.modrzynski@spamel.com.pl
4304 | ST22-KLZ-10-230-BA9S\CZ | PRZYCISK KRYTY PODŚW ZIELONY 1 ZW PIERŚCIEŃ CZARNY | szt | 1 | 41.17 | PLN | 23 | 8536 50 80 |  |  |  | A | H |  | EDI | 5907723052543 |  |  | ST22-KLZ-10-230-BA9S\CZ | 501211 | [5 empty] | 1 | przycisk_ST22_KL_z.png | SPAMEL_PL_Przycisk_kompletny_podswietlany_ST22_KL_AKL.pdf | Certyfikat_bezpieczenstwa_st22_pl.pdf |  | Certyfikat_zgodnosci_CE_st22_pl.pdf |  | Zastosowanie Przyciski sterownicze SP22 służą do załączania bądź rozłączania prądów o natężeniu do 2,5 A, sygnalizacji świetlnej oraz dźwiękowej w pulpitach maszyn, szafach sterowniczych. Przyciski sterownicze i lampki sygnalizacyjne SP22 mają budowę członową. Rodzaje członów funkcyjnych występujących w przycisku ilustruje rys. A. Przyciski sterownicze lub lampki sygnalizacyjne SP22 dostarczane są jako kompletne wyroby lub w postaci członów stanowiących elementy funkcjonalne przycisku lub lampki. Budowa członowa przycisków i lampek SP22 ułatwia tworzenie potrzebnych wariantów funkcjonalnych przycisków, a także wprowadzenie zmian w istniejących obwodach sterowniczych. Przyciski sterownicze SP22 przewidziane są do wbudowania w znormalizowane otworyo średnicy 22.3 mm, wykonane w pulpitach (tablicach) sterowniczo-sygnalizacyjnych lub bezpośrednio w korpusach maszyn i urządzeń. Część nadpulpitowa przycisków wykonana jest w kolorze czarnym lub pokryta niklem satynowym. |  |  |  | przycisk, przyciski, przycisk sterowniczy, przyciski sterownicze, | ST22 |  | 0.0471 | 0.0561 | 0.05 | 0.05 | 0.07 | Jarosław Modrzyński | 512055136 | j.modrzynski@spamel.com.pl
4305 | ST22-KLZ-10-230-LED\AC | PRZYCISK KRYTY PODŚW ZIELONY 1 ZW PIERŚCIEŃ NIKLOWANY | szt | 1 | 64.81 | PLN | 23 | 8536 50 80 |  |  |  | A | H |  | EDI | 5907723008533 |  |  | ST22-KLZ-10-230-LED\AC | 501211 | [5 empty] | 1 | przycisk_ST22_KL_z.png | SPAMEL_PL_Przycisk_kompletny_podswietlany_ST22_KL_AKL.pdf | Certyfikat_bezpieczenstwa_st22_pl.pdf |  | Certyfikat_zgodnosci_CE_st22_pl.pdf |  | Zastosowanie Przyciski sterownicze SP22 służą do załączania bądź rozłączania prądów o natężeniu do 2,5 A, sygnalizacji świetlnej oraz dźwiękowej w pulpitach maszyn, szafach sterowniczych. Przyciski sterownicze i lampki sygnalizacyjne SP22 mają budowę członową. Rodzaje członów funkcyjnych występujących w przycisku ilustruje rys. A. Przyciski sterownicze lub lampki sygnalizacyjne SP22 dostarczane są jako kompletne wyroby lub w postaci członów stanowiących elementy funkcjonalne przycisku lub lampki. Budowa członowa przycisków i lampek SP22 ułatwia tworzenie potrzebnych wariantów funkcjonalnych przycisków, a także wprowadzenie zmian w istniejących obwodach sterowniczych. Przyciski sterownicze SP22 przewidziane są do wbudowania w znormalizowane otworyo średnicy 22.3 mm, wykonane w pulpitach (tablicach) sterowniczo-sygnalizacyjnych lub bezpośrednio w korpusach maszyn i urządzeń. Część nadpulpitowa przycisków wykonana jest w kolorze czarnym lub pokryta niklem satynowym. |  |  |  | przycisk, przyciski, przycisk sterowniczy, przyciski sterownicze, | ST22 |  | 0.0475 | 0.0565 | 0.05 | 0.05 | 0.07 | Jarosław Modrzyński | 512055136 | j.modrzynski@spamel.com.pl
4306 | ST22-KLZ-10-230-LED\AC-13 | PRZYCISK KRYTY PODŚW ZIELONY 1 ZW PIERŚCIEŃ NIKLOWANY "STRZAŁKA OBR.W LEW. | szt | 1 | 64.81 | PLN | 23 | 8536 50 80 |  |  |  | A | H |  | EDI | 5907723020603 |  |  | ST22-KLZ-10-230-LED\AC-13 | 501211 | [5 empty] | 1 | przycisk_ST22_KL_z.png | SPAMEL_PL_Przycisk_kompletny_podswietlany_ST22_KL_AKL.pdf | Certyfikat_bezpieczenstwa_st22_pl.pdf |  | Certyfikat_zgodnosci_CE_st22_pl.pdf |  | Zastosowanie Przyciski sterownicze SP22 służą do załączania bądź rozłączania prądów o natężeniu do 2,5 A, sygnalizacji świetlnej oraz dźwiękowej w pulpitach maszyn, szafach sterowniczych. Przyciski sterownicze i lampki sygnalizacyjne SP22 mają budowę członową. Rodzaje członów funkcyjnych występujących w przycisku ilustruje rys. A. Przyciski sterownicze lub lampki sygnalizacyjne SP22 dostarczane są jako kompletne wyroby lub w postaci członów stanowiących elementy funkcjonalne przycisku lub lampki. Budowa członowa przycisków i lampek SP22 ułatwia tworzenie potrzebnych wariantów funkcjonalnych przycisków, a także wprowadzenie zmian w istniejących obwodach sterowniczych. Przyciski sterownicze SP22 przewidziane są do wbudowania w znormalizowane otworyo średnicy 22.3 mm, wykonane w pulpitach (tablicach) sterowniczo-sygnalizacyjnych lub bezpośrednio w korpusach maszyn i urządzeń. Część nadpulpitowa przycisków wykonana jest w kolorze czarnym lub pokryta niklem satynowym. |  |  |  | przycisk, przyciski, przycisk sterowniczy, przyciski sterownicze, | ST22 |  | 0.0475 | 0.0565 | 0.05 | 0.05 | 0.07 | Jarosław Modrzyński | 512055136 | j.modrzynski@spamel.com.pl
4307 | ST22-KLZ-10-230-LED\AC-14 | PRZYCISK KRYTY PODŚW ZIELONY 1 ZW PIERŚCIEŃ NIKLOWANY "STRZAŁKA OBR.W PRW. | szt | 1 | 64.81 | PLN | 23 | 8536 50 80 |  |  |  | A | H |  | EDI | 5907723020610 |  |  | ST22-KLZ-10-230-LED\AC-14 | 501211 | [5 empty] | 1 | przycisk_ST22_KL_z.png | SPAMEL_PL_Przycisk_kompletny_podswietlany_ST22_KL_AKL.pdf | Certyfikat_bezpieczenstwa_st22_pl.pdf |  | Certyfikat_zgodnosci_CE_st22_pl.pdf |  | Zastosowanie Przyciski sterownicze SP22 służą do załączania bądź rozłączania prądów o natężeniu do 2,5 A, sygnalizacji świetlnej oraz dźwiękowej w pulpitach maszyn, szafach sterowniczych. Przyciski sterownicze i lampki sygnalizacyjne SP22 mają budowę członową. Rodzaje członów funkcyjnych występujących w przycisku ilustruje rys. A. Przyciski sterownicze lub lampki sygnalizacyjne SP22 dostarczane są jako kompletne wyroby lub w postaci członów stanowiących elementy funkcjonalne przycisku lub lampki. Budowa członowa przycisków i lampek SP22 ułatwia tworzenie potrzebnych wariantów funkcjonalnych przycisków, a także wprowadzenie zmian w istniejących obwodach sterowniczych. Przyciski sterownicze SP22 przewidziane są do wbudowania w znormalizowane otworyo średnicy 22.3 mm, wykonane w pulpitach (tablicach) sterowniczo-sygnalizacyjnych lub bezpośrednio w korpusach maszyn i urządzeń. Część nadpulpitowa przycisków wykonana jest w kolorze czarnym lub pokryta niklem satynowym. |  |  |  | przycisk, przyciski, przycisk sterowniczy, przyciski sterownicze, | ST22 |  | 0.0475 | 0.0565 | 0.05 | 0.05 | 0.07 | Jarosław Modrzyński | 512055136 | j.modrzynski@spamel.com.pl
4308 | ST22-KLZ-10-230-LED\AC-4 | PRZYCISK KRYTY PODŚW ZIELONY 1 ZW PIERŚCIEŃ NIKLOWANY "START" | szt | 1 | 64.81 | PLN | 23 | 8536 50 80 |  |  |  | A | H |  | EDI | 5907723017139 |  |  | ST22-KLZ-10-230-LED\AC-4 | 501211 | [5 empty] | 1 | przycisk_ST22_KL_z.png | SPAMEL_PL_Przycisk_kompletny_podswietlany_ST22_KL_AKL.pdf | Certyfikat_bezpieczenstwa_st22_pl.pdf |  | Certyfikat_zgodnosci_CE_st22_pl.pdf |  | Zastosowanie Przyciski sterownicze SP22 służą do załączania bądź rozłączania prądów o natężeniu do 2,5 A, sygnalizacji świetlnej oraz dźwiękowej w pulpitach maszyn, szafach sterowniczych. Przyciski sterownicze i lampki sygnalizacyjne SP22 mają budowę członową. Rodzaje członów funkcyjnych występujących w przycisku ilustruje rys. A. Przyciski sterownicze lub lampki sygnalizacyjne SP22 dostarczane są jako kompletne wyroby lub w postaci członów stanowiących elementy funkcjonalne przycisku lub lampki. Budowa członowa przycisków i lampek SP22 ułatwia tworzenie potrzebnych wariantów funkcjonalnych przycisków, a także wprowadzenie zmian w istniejących obwodach sterowniczych. Przyciski sterownicze SP22 przewidziane są do wbudowania w znormalizowane otworyo średnicy 22.3 mm, wykonane w pulpitach (tablicach) sterowniczo-sygnalizacyjnych lub bezpośrednio w korpusach maszyn i urządzeń. Część nadpulpitowa przycisków wykonana jest w kolorze czarnym lub pokryta niklem satynowym. |  |  |  | przycisk, przyciski, przycisk sterowniczy, przyciski sterownicze, | ST22 |  | 0.0475 | 0.0565 | 0.05 | 0.05 | 0.07 | Jarosław Modrzyński | 512055136 | j.modrzynski@spamel.com.pl
4309 | ST22-KLZ-10-230-LED\AC-6 | PRZYCISK KRYTY PODŚW ZIELONY 1 ZW PIERŚCIEŃ NIKLOWANY "ON" | szt | 1 | 64.81 | PLN | 23 | 8536 50 80 |  |  |  | A | H |  | EDI | 5907723032231 |  |  | ST22-KLZ-10-230-LED\AC-6 | 501211 | [5 empty] | 1 | przycisk_ST22_KL_z.png | SPAMEL_PL_Przycisk_kompletny_podswietlany_ST22_KL_AKL.pdf | Certyfikat_bezpieczenstwa_st22_pl.pdf |  | Certyfikat_zgodnosci_CE_st22_pl.pdf |  | Zastosowanie Przyciski sterownicze SP22 służą do załączania bądź rozłączania prądów o natężeniu do 2,5 A, sygnalizacji świetlnej oraz dźwiękowej w pulpitach maszyn, szafach sterowniczych. Przyciski sterownicze i lampki sygnalizacyjne SP22 mają budowę członową. Rodzaje członów funkcyjnych występujących w przycisku ilustruje rys. A. Przyciski sterownicze lub lampki sygnalizacyjne SP22 dostarczane są jako kompletne wyroby lub w postaci członów stanowiących elementy funkcjonalne przycisku lub lampki. Budowa członowa przycisków i lampek SP22 ułatwia tworzenie potrzebnych wariantów funkcjonalnych przycisków, a także wprowadzenie zmian w istniejących obwodach sterowniczych. Przyciski sterownicze SP22 przewidziane są do wbudowania w znormalizowane otworyo średnicy 22.3 mm, wykonane w pulpitach (tablicach) sterowniczo-sygnalizacyjnych lub bezpośrednio w korpusach maszyn i urządzeń. Część nadpulpitowa przycisków wykonana jest w kolorze czarnym lub pokryta niklem satynowym. |  |  |  | przycisk, przyciski, przycisk sterowniczy, przyciski sterownicze, | ST22 |  | 0.0475 | 0.0565 | 0.05 | 0.05 | 0.07 | Jarosław Modrzyński | 512055136 | j.modrzynski@spamel.com.pl
4310 | ST22-KLZ-10-230-TL\. | PRZYCISK KRYTY PODŚW ZIELONY 1 ZW PIERŚCIEŃ NIKLOWANY | szt | 1 | 54.33 | PLN | 23 | 8536 50 80 |  |  |  | A | H |  | EDI | 5907723015807 |  |  | ST22-KLZ-10-230-TL\. | 501211 | [5 empty] | 1 | przycisk_ST22_KL_z.png | SPAMEL_PL_Przycisk_kompletny_podswietlany_ST22_KL_AKL.pdf | Certyfikat_bezpieczenstwa_st22_pl.pdf |  | Certyfikat_zgodnosci_CE_st22_pl.pdf |  | Zastosowanie Przyciski sterownicze SP22 służą do załączania bądź rozłączania prądów o natężeniu do 2,5 A, sygnalizacji świetlnej oraz dźwiękowej w pulpitach maszyn, szafach sterowniczych. Przyciski sterownicze i lampki sygnalizacyjne SP22 mają budowę członową. Rodzaje członów funkcyjnych występujących w przycisku ilustruje rys. A. Przyciski sterownicze lub lampki sygnalizacyjne SP22 dostarczane są jako kompletne wyroby lub w postaci członów stanowiących elementy funkcjonalne przycisku lub lampki. Budowa członowa przycisków i lampek SP22 ułatwia tworzenie potrzebnych wariantów funkcjonalnych przycisków, a także wprowadzenie zmian w istniejących obwodach sterowniczych. Przyciski sterownicze SP22 przewidziane są do wbudowania w znormalizowane otworyo średnicy 22.3 mm, wykonane w pulpitach (tablicach) sterowniczo-sygnalizacyjnych lub bezpośrednio w korpusach maszyn i urządzeń. Część nadpulpitowa przycisków wykonana jest w kolorze czarnym lub pokryta niklem satynowym. |  |  |  | przycisk, przyciski, przycisk sterowniczy, przyciski sterownicze, | ST22 |  | 0.0634 | 0.0724 | 0.05 | 0.05 | 0.07 | Jarosław Modrzyński | 512055136 | j.modrzynski@spamel.com.pl
4311 | ST22-KLZ-10-24-BA9S\. | PRZYCISK KRYTY PODŚW ZIELONY 1 ZW PIERŚCIEŃ NIKLOWANY | szt | 1 | 39.08 | PLN | 23 | 8536 50 80 |  |  |  | A | H |  | EDI | 5907723009950 |  |  | ST22-KLZ-10-24-BA9S\. | 501211 | [5 empty] | 1 | przycisk_ST22_KL_z.png | SPAMEL_PL_Przycisk_kompletny_podswietlany_ST22_KL_AKL.pdf | Certyfikat_bezpieczenstwa_st22_pl.pdf |  | Certyfikat_zgodnosci_CE_st22_pl.pdf |  | Zastosowanie Przyciski sterownicze SP22 służą do załączania bądź rozłączania prądów o natężeniu do 2,5 A, sygnalizacji świetlnej oraz dźwiękowej w pulpitach maszyn, szafach sterowniczych. Przyciski sterownicze i lampki sygnalizacyjne SP22 mają budowę członową. Rodzaje członów funkcyjnych występujących w przycisku ilustruje rys. A. Przyciski sterownicze lub lampki sygnalizacyjne SP22 dostarczane są jako kompletne wyroby lub w postaci członów stanowiących elementy funkcjonalne przycisku lub lampki. Budowa członowa przycisków i lampek SP22 ułatwia tworzenie potrzebnych wariantów funkcjonalnych przycisków, a także wprowadzenie zmian w istniejących obwodach sterowniczych. Przyciski sterownicze SP22 przewidziane są do wbudowania w znormalizowane otworyo średnicy 22.3 mm, wykonane w pulpitach (tablicach) sterowniczo-sygnalizacyjnych lub bezpośrednio w korpusach maszyn i urządzeń. Część nadpulpitowa przycisków wykonana jest w kolorze czarnym lub pokryta niklem satynowym. |  |  |  | przycisk, przyciski, przycisk sterowniczy, przyciski sterownicze, | ST22 |  | 0.0467 | 0.0557 | 0.05 | 0.05 | 0.07 | Jarosław Modrzyński | 512055136 | j.modrzynski@spamel.com.pl
4312 | ST22-KLZ-10-24-BA9S\2 | PRZYCISK KRYTY PODŚW ZIELONY 1 ZW PIERŚCIEŃ NIKLOWANY"I" | szt | 1 | 39.08 | PLN | 23 | 8536 50 80 |  |  |  | A | H |  | EDI | 5907723049277 |  |  | ST22-KLZ-10-24-BA9S\2 | 501211 | [5 empty] | 1 | przycisk_ST22_KL_z.png | SPAMEL_PL_Przycisk_kompletny_podswietlany_ST22_KL_AKL.pdf | Certyfikat_bezpieczenstwa_st22_pl.pdf |  | Certyfikat_zgodnosci_CE_st22_pl.pdf |  | Zastosowanie Przyciski sterownicze SP22 służą do załączania bądź rozłączania prądów o natężeniu do 2,5 A, sygnalizacji świetlnej oraz dźwiękowej w pulpitach maszyn, szafach sterowniczych. Przyciski sterownicze i lampki sygnalizacyjne SP22 mają budowę członową. Rodzaje członów funkcyjnych występujących w przycisku ilustruje rys. A. Przyciski sterownicze lub lampki sygnalizacyjne SP22 dostarczane są jako kompletne wyroby lub w postaci członów stanowiących elementy funkcjonalne przycisku lub lampki. Budowa członowa przycisków i lampek SP22 ułatwia tworzenie potrzebnych wariantów funkcjonalnych przycisków, a także wprowadzenie zmian w istniejących obwodach sterowniczych. Przyciski sterownicze SP22 przewidziane są do wbudowania w znormalizowane otworyo średnicy 22.3 mm, wykonane w pulpitach (tablicach) sterowniczo-sygnalizacyjnych lub bezpośrednio w korpusach maszyn i urządzeń. Część nadpulpitowa przycisków wykonana jest w kolorze czarnym lub pokryta niklem satynowym. |  |  |  | przycisk, przyciski, przycisk sterowniczy, przyciski sterownicze, | ST22 |  | 0.0467 | 0.0557 | 0.05 | 0.05 | 0.07 | Jarosław Modrzyński | 512055136 | j.modrzynski@spamel.com.pl
4313 | ST22-KLZ-10-24-BA9S\4 | PRZYCISK KRYTY PODŚW ZIELONY 1 ZW PIERŚCIEŃ NIKLOWANY"START" | szt | 1 | 39.08 | PLN | 23 | 8536 50 80 |  |  |  | A | H |  | EDI | 5907723010284 |  |  | ST22-KLZ-10-24-BA9S\4 | 501211 | [5 empty] | 1 | przycisk_ST22_KL_z.png | SPAMEL_PL_Przycisk_kompletny_podswietlany_ST22_KL_AKL.pdf | Certyfikat_bezpieczenstwa_st22_pl.pdf |  | Certyfikat_zgodnosci_CE_st22_pl.pdf |  | Zastosowanie Przyciski sterownicze SP22 służą do załączania bądź rozłączania prądów o natężeniu do 2,5 A, sygnalizacji świetlnej oraz dźwiękowej w pulpitach maszyn, szafach sterowniczych. Przyciski sterownicze i lampki sygnalizacyjne SP22 mają budowę członową. Rodzaje członów funkcyjnych występujących w przycisku ilustruje rys. A. Przyciski sterownicze lub lampki sygnalizacyjne SP22 dostarczane są jako kompletne wyroby lub w postaci członów stanowiących elementy funkcjonalne przycisku lub lampki. Budowa członowa przycisków i lampek SP22 ułatwia tworzenie potrzebnych wariantów funkcjonalnych przycisków, a także wprowadzenie zmian w istniejących obwodach sterowniczych. Przyciski sterownicze SP22 przewidziane są do wbudowania w znormalizowane otworyo średnicy 22.3 mm, wykonane w pulpitach (tablicach) sterowniczo-sygnalizacyjnych lub bezpośrednio w korpusach maszyn i urządzeń. Część nadpulpitowa przycisków wykonana jest w kolorze czarnym lub pokryta niklem satynowym. |  |  |  | przycisk, przyciski, przycisk sterowniczy, przyciski sterownicze, | ST22 |  | 0.0467 | 0.0557 | 0.05 | 0.05 | 0.07 | Jarosław Modrzyński | 512055136 | j.modrzynski@spamel.com.pl
4314 | ST22-KLZ-10-24-BA9S\6 | PRZYCISK KRYTY PODŚW ZIELONY 1 ZW PIERŚCIEŃ NIKLOWANY"ON" | szt | 1 | 39.08 | PLN | 23 | 8536 50 80 |  |  |  | A | H |  | EDI | 5907723057883 |  |  | ST22-KLZ-10-24-BA9S\6 | 501211 | [5 empty] | 1 | przycisk_ST22_KL_z.png | SPAMEL_PL_Przycisk_kompletny_podswietlany_ST22_KL_AKL.pdf | Certyfikat_bezpieczenstwa_st22_pl.pdf |  | Certyfikat_zgodnosci_CE_st22_pl.pdf |  | Zastosowanie Przyciski sterownicze SP22 służą do załączania bądź rozłączania prądów o natężeniu do 2,5 A, sygnalizacji świetlnej oraz dźwiękowej w pulpitach maszyn, szafach sterowniczych. Przyciski sterownicze i lampki sygnalizacyjne SP22 mają budowę członową. Rodzaje członów funkcyjnych występujących w przycisku ilustruje rys. A. Przyciski sterownicze lub lampki sygnalizacyjne SP22 dostarczane są jako kompletne wyroby lub w postaci członów stanowiących elementy funkcjonalne przycisku lub lampki. Budowa członowa przycisków i lampek SP22 ułatwia tworzenie potrzebnych wariantów funkcjonalnych przycisków, a także wprowadzenie zmian w istniejących obwodach sterowniczych. Przyciski sterownicze SP22 przewidziane są do wbudowania w znormalizowane otworyo średnicy 22.3 mm, wykonane w pulpitach (tablicach) sterowniczo-sygnalizacyjnych lub bezpośrednio w korpusach maszyn i urządzeń. Część nadpulpitowa przycisków wykonana jest w kolorze czarnym lub pokryta niklem satynowym. |  |  |  | przycisk, przyciski, przycisk sterowniczy, przyciski sterownicze, | ST22 |  | 0.0467 | 0.0557 | 0.05 | 0.05 | 0.07 | Jarosław Modrzyński | 512055136 | j.modrzynski@spamel.com.pl
4315 | ST22-KLZ-10-24-LED\AC/DC | PRZYCISK KRYTY PODŚW ZIELONY 1 ZW PIERŚCIEŃ NIKLOWANY | szt | 1 | 65.11 | PLN | 23 | 8536 50 80 |  |  |  | A | H |  | EDI | 5907723011090 |  |  | ST22-KLZ-10-24-LED\AC/DC | 501211 | [5 empty] | 1 | przycisk_ST22_KL_z.png | SPAMEL_PL_Przycisk_kompletny_podswietlany_ST22_KL_AKL.pdf | Certyfikat_bezpieczenstwa_st22_pl.pdf |  | Certyfikat_zgodnosci_CE_st22_pl.pdf |  | Zastosowanie Przyciski sterownicze SP22 służą do załączania bądź rozłączania prądów o natężeniu do 2,5 A, sygnalizacji świetlnej oraz dźwiękowej w pulpitach maszyn, szafach sterowniczych. Przyciski sterownicze i lampki sygnalizacyjne SP22 mają budowę członową. Rodzaje członów funkcyjnych występujących w przycisku ilustruje rys. A. Przyciski sterownicze lub lampki sygnalizacyjne SP22 dostarczane są jako kompletne wyroby lub w postaci członów stanowiących elementy funkcjonalne przycisku lub lampki. Budowa członowa przycisków i lampek SP22 ułatwia tworzenie potrzebnych wariantów funkcjonalnych przycisków, a także wprowadzenie zmian w istniejących obwodach sterowniczych. Przyciski sterownicze SP22 przewidziane są do wbudowania w znormalizowane otworyo średnicy 22.3 mm, wykonane w pulpitach (tablicach) sterowniczo-sygnalizacyjnych lub bezpośrednio w korpusach maszyn i urządzeń. Część nadpulpitowa przycisków wykonana jest w kolorze czarnym lub pokryta niklem satynowym. |  |  |  | przycisk, przyciski, przycisk sterowniczy, przyciski sterownicze, | ST22 |  | 0.0475 | 0.0565 | 0.05 | 0.05 | 0.07 | Jarosław Modrzyński | 512055136 | j.modrzynski@spamel.com.pl
4316 | ST22-KLZ-10-24-LED\AC/DC-11 | PRZYCISK KRYTY PODŚW ZIELONY 1 ZW PIERŚCIEŃ NIKLOWANY "STRZAŁKA W GÓRĘ" | szt | 1 | 65.11 | PLN | 23 | 8536 50 80 |  |  |  | A | H |  | EDI | 5907723022256 |  |  | ST22-KLZ-10-24-LED\AC/DC-11 | 501211 | [5 empty] | 1 | przycisk_ST22_KL_z.png | SPAMEL_PL_Przycisk_kompletny_podswietlany_ST22_KL_AKL.pdf | Certyfikat_bezpieczenstwa_st22_pl.pdf |  | Certyfikat_zgodnosci_CE_st22_pl.pdf |  | Zastosowanie Przyciski sterownicze SP22 służą do załączania bądź rozłączania prądów o natężeniu do 2,5 A, sygnalizacji świetlnej oraz dźwiękowej w pulpitach maszyn, szafach sterowniczych. Przyciski sterownicze i lampki sygnalizacyjne SP22 mają budowę członową. Rodzaje członów funkcyjnych występujących w przycisku ilustruje rys. A. Przyciski sterownicze lub lampki sygnalizacyjne SP22 dostarczane są jako kompletne wyroby lub w postaci członów stanowiących elementy funkcjonalne przycisku lub lampki. Budowa członowa przycisków i lampek SP22 ułatwia tworzenie potrzebnych wariantów funkcjonalnych przycisków, a także wprowadzenie zmian w istniejących obwodach sterowniczych. Przyciski sterownicze SP22 przewidziane są do wbudowania w znormalizowane otworyo średnicy 22.3 mm, wykonane w pulpitach (tablicach) sterowniczo-sygnalizacyjnych lub bezpośrednio w korpusach maszyn i urządzeń. Część nadpulpitowa przycisków wykonana jest w kolorze czarnym lub pokryta niklem satynowym. |  |  |  | przycisk, przyciski, przycisk sterowniczy, przyciski sterownicze, | ST22 |  | 0.0475 | 0.0565 | 0.05 | 0.05 | 0.07 | Jarosław Modrzyński | 512055136 | j.modrzynski@spamel.com.pl
4317 | ST22-KLZ-10-24-LED\AC/DC-4 | PRZYCISK KRYTY PODŚW ZIELONY 1 ZW PIERŚCIEŃ NIKLOWANY "START" | szt | 1 | 65.11 | PLN | 23 | 8536 50 80 |  |  |  | A | H |  | EDI | 5907723022324 |  |  | ST22-KLZ-10-24-LED\AC/DC-4 | 501211 | [5 empty] | 1 | przycisk_ST22_KL_z.png | SPAMEL_PL_Przycisk_kompletny_podswietlany_ST22_KL_AKL.pdf | Certyfikat_bezpieczenstwa_st22_pl.pdf |  | Certyfikat_zgodnosci_CE_st22_pl.pdf |  | Zastosowanie Przyciski sterownicze SP22 służą do załączania bądź rozłączania prądów o natężeniu do 2,5 A, sygnalizacji świetlnej oraz dźwiękowej w pulpitach maszyn, szafach sterowniczych. Przyciski sterownicze i lampki sygnalizacyjne SP22 mają budowę członową. Rodzaje członów funkcyjnych występujących w przycisku ilustruje rys. A. Przyciski sterownicze lub lampki sygnalizacyjne SP22 dostarczane są jako kompletne wyroby lub w postaci członów stanowiących elementy funkcjonalne przycisku lub lampki. Budowa członowa przycisków i lampek SP22 ułatwia tworzenie potrzebnych wariantów funkcjonalnych przycisków, a także wprowadzenie zmian w istniejących obwodach sterowniczych. Przyciski sterownicze SP22 przewidziane są do wbudowania w znormalizowane otworyo średnicy 22.3 mm, wykonane w pulpitach (tablicach) sterowniczo-sygnalizacyjnych lub bezpośrednio w korpusach maszyn i urządzeń. Część nadpulpitowa przycisków wykonana jest w kolorze czarnym lub pokryta niklem satynowym. |  |  |  | przycisk, przyciski, przycisk sterowniczy, przyciski sterownicze, | ST22 |  | 0.0475 | 0.0565 | 0.05 | 0.05 | 0.07 | Jarosław Modrzyński | 512055136 | j.modrzynski@spamel.com.pl
4318 | ST22-KLZ-10-24-LED\AC/DC-6 | PRZYCISK KRYTY PODŚW ZIELONY 1 ZW PIERŚCIEŃ NIKLOWANY "ON" | szt | 1 | 65.11 | PLN | 23 | 8536 50 80 |  |  |  | A | H |  | EDI | 5907723022645 |  |  | ST22-KLZ-10-24-LED\AC/DC-6 | 501211 | [5 empty] | 1 | przycisk_ST22_KL_z.png | SPAMEL_PL_Przycisk_kompletny_podswietlany_ST22_KL_AKL.pdf | Certyfikat_bezpieczenstwa_st22_pl.pdf |  | Certyfikat_zgodnosci_CE_st22_pl.pdf |  | Zastosowanie Przyciski sterownicze SP22 służą do załączania bądź rozłączania prądów o natężeniu do 2,5 A, sygnalizacji świetlnej oraz dźwiękowej w pulpitach maszyn, szafach sterowniczych. Przyciski sterownicze i lampki sygnalizacyjne SP22 mają budowę członową. Rodzaje członów funkcyjnych występujących w przycisku ilustruje rys. A. Przyciski sterownicze lub lampki sygnalizacyjne SP22 dostarczane są jako kompletne wyroby lub w postaci członów stanowiących elementy funkcjonalne przycisku lub lampki. Budowa członowa przycisków i lampek SP22 ułatwia tworzenie potrzebnych wariantów funkcjonalnych przycisków, a także wprowadzenie zmian w istniejących obwodach sterowniczych. Przyciski sterownicze SP22 przewidziane są do wbudowania w znormalizowane otworyo średnicy 22.3 mm, wykonane w pulpitach (tablicach) sterowniczo-sygnalizacyjnych lub bezpośrednio w korpusach maszyn i urządzeń. Część nadpulpitowa przycisków wykonana jest w kolorze czarnym lub pokryta niklem satynowym. |  |  |  | przycisk, przyciski, przycisk sterowniczy, przyciski sterownicze, | ST22 |  | 0.0475 | 0.0565 | 0.05 | 0.05 | 0.07 | Jarosław Modrzyński | 512055136 | j.modrzynski@spamel.com.pl
4319 | ST22-KLZ-10-24-LED\ACDC/2CZ | PRZYCISK KRYTY PODŚW ZIELONY 1 ZW PIERŚCIEŃ CZARNY "I" | szt | 1 | 63.91 | PLN | 23 | 8536 50 80 |  |  |  | A | H |  | EDI | 5907723060319 |  |  | ST22-KLZ-10-24-LED\ACDC/2CZ | 501211 | [5 empty] | 1 | przycisk_ST22_KL_z.png | SPAMEL_PL_Przycisk_kompletny_podswietlany_ST22_KL_AKL.pdf | Certyfikat_bezpieczenstwa_st22_pl.pdf |  | Certyfikat_zgodnosci_CE_st22_pl.pdf |  | Zastosowanie Przyciski sterownicze SP22 służą do załączania bądź rozłączania prądów o natężeniu do 2,5 A, sygnalizacji świetlnej oraz dźwiękowej w pulpitach maszyn, szafach sterowniczych. Przyciski sterownicze i lampki sygnalizacyjne SP22 mają budowę członową. Rodzaje członów funkcyjnych występujących w przycisku ilustruje rys. A. Przyciski sterownicze lub lampki sygnalizacyjne SP22 dostarczane są jako kompletne wyroby lub w postaci członów stanowiących elementy funkcjonalne przycisku lub lampki. Budowa członowa przycisków i lampek SP22 ułatwia tworzenie potrzebnych wariantów funkcjonalnych przycisków, a także wprowadzenie zmian w istniejących obwodach sterowniczych. Przyciski sterownicze SP22 przewidziane są do wbudowania w znormalizowane otworyo średnicy 22.3 mm, wykonane w pulpitach (tablicach) sterowniczo-sygnalizacyjnych lub bezpośrednio w korpusach maszyn i urządzeń. Część nadpulpitowa przycisków wykonana jest w kolorze czarnym lub pokryta niklem satynowym. |  |  |  | przycisk, przyciski, przycisk sterowniczy, przyciski sterownicze, | ST22 |  | 0.0475 | 0.0565 | 0.05 | 0.05 | 0.07 | Jarosław Modrzyński | 512055136 | j.modrzynski@spamel.com.pl
4320 | ST22-KLZ-11-220-LED\DC | PRZYCISK KRYTY PODŚW ZIELONY 1 ZW 1 ROZ PIERŚCIEŃ NIKLOWANY | szt | 1 | 74.49 | PLN | 23 | 8536 50 80 |  |  |  | A | H |  | EDI | 5907723049284 |  |  | ST22-KLZ-11-220-LED\DC | 501211 | [5 empty] | 1 | przycisk_ST22_KL_z.png | SPAMEL_PL_Przycisk_kompletny_podswietlany_ST22_KL_AKL.pdf | Certyfikat_bezpieczenstwa_st22_pl.pdf |  | Certyfikat_zgodnosci_CE_st22_pl.pdf |  | Zastosowanie Przyciski sterownicze SP22 służą do załączania bądź rozłączania prądów o natężeniu do 2,5 A, sygnalizacji świetlnej oraz dźwiękowej w pulpitach maszyn, szafach sterowniczych. Przyciski sterownicze i lampki sygnalizacyjne SP22 mają budowę członową. Rodzaje członów funkcyjnych występujących w przycisku ilustruje rys. A. Przyciski sterownicze lub lampki sygnalizacyjne SP22 dostarczane są jako kompletne wyroby lub w postaci członów stanowiących elementy funkcjonalne przycisku lub lampki. Budowa członowa przycisków i lampek SP22 ułatwia tworzenie potrzebnych wariantów funkcjonalnych przycisków, a także wprowadzenie zmian w istniejących obwodach sterowniczych. Przyciski sterownicze SP22 przewidziane są do wbudowania w znormalizowane otworyo średnicy 22.3 mm, wykonane w pulpitach (tablicach) sterowniczo-sygnalizacyjnych lub bezpośrednio w korpusach maszyn i urządzeń. Część nadpulpitowa przycisków wykonana jest w kolorze czarnym lub pokryta niklem satynowym. |  |  |  | przycisk, przyciski, przycisk sterowniczy, przyciski sterownicze, | ST22 |  | 0.0567 | 0.0657 | 0.05 | 0.05 | 0.07 | Jarosław Modrzyński | 512055136 | j.modrzynski@spamel.com.pl
4321 | ST22-KLZ-11-230-BA9S\. | PRZYCISK KRYTY PODŚW ZIELONY 1 ZW 1 ROZ PIERŚCIEŃ NIKLOWANY | szt | 1 | 48.68 | PLN | 23 | 8536 50 80 |  |  |  | A | H |  | EDI | 5907723008601 |  |  | ST22-KLZ-11-230-BA9S\. | 501211 | [5 empty] | 1 | przycisk_ST22_KL_z.png | SPAMEL_PL_Przycisk_kompletny_podswietlany_ST22_KL_AKL.pdf | Certyfikat_bezpieczenstwa_st22_pl.pdf |  | Certyfikat_zgodnosci_CE_st22_pl.pdf |  | Zastosowanie Przyciski sterownicze SP22 służą do załączania bądź rozłączania prądów o natężeniu do 2,5 A, sygnalizacji świetlnej oraz dźwiękowej w pulpitach maszyn, szafach sterowniczych. Przyciski sterownicze i lampki sygnalizacyjne SP22 mają budowę członową. Rodzaje członów funkcyjnych występujących w przycisku ilustruje rys. A. Przyciski sterownicze lub lampki sygnalizacyjne SP22 dostarczane są jako kompletne wyroby lub w postaci członów stanowiących elementy funkcjonalne przycisku lub lampki. Budowa członowa przycisków i lampek SP22 ułatwia tworzenie potrzebnych wariantów funkcjonalnych przycisków, a także wprowadzenie zmian w istniejących obwodach sterowniczych. Przyciski sterownicze SP22 przewidziane są do wbudowania w znormalizowane otworyo średnicy 22.3 mm, wykonane w pulpitach (tablicach) sterowniczo-sygnalizacyjnych lub bezpośrednio w korpusach maszyn i urządzeń. Część nadpulpitowa przycisków wykonana jest w kolorze czarnym lub pokryta niklem satynowym. |  |  |  | przycisk, przyciski, przycisk sterowniczy, przyciski sterownicze, | ST22 |  | 0.0563 | 0.0653 | 0.05 | 0.05 | 0.07 | Jarosław Modrzyński | 512055136 | j.modrzynski@spamel.com.pl
4322 | ST22-KLZ-11-230-BA9S\2 | PRZYCISK KRYTY PODŚW ZIELONY 1 ZW 1 ROZ PIERŚCIEŃ NIKLOWANY"I" | szt | 1 | 48.68 | PLN | 23 | 8536 50 80 |  |  |  | A | H |  | EDI | 5907723130036 |  |  | ST22-KLZ-11-230-BA9S\2 | 501211 | [5 empty] | 1 | przycisk_ST22_KL_z.png | SPAMEL_PL_Przycisk_kompletny_podswietlany_ST22_KL_AKL.pdf | Certyfikat_bezpieczenstwa_st22_pl.pdf |  | Certyfikat_zgodnosci_CE_st22_pl.pdf |  | Zastosowanie Przyciski sterownicze SP22 służą do załączania bądź rozłączania prądów o natężeniu do 2,5 A, sygnalizacji świetlnej oraz dźwiękowej w pulpitach maszyn, szafach sterowniczych. Przyciski sterownicze i lampki sygnalizacyjne SP22 mają budowę członową. Rodzaje członów funkcyjnych występujących w przycisku ilustruje rys. A. Przyciski sterownicze lub lampki sygnalizacyjne SP22 dostarczane są jako kompletne wyroby lub w postaci członów stanowiących elementy funkcjonalne przycisku lub lampki. Budowa członowa przycisków i lampek SP22 ułatwia tworzenie potrzebnych wariantów funkcjonalnych przycisków, a także wprowadzenie zmian w istniejących obwodach sterowniczych. Przyciski sterownicze SP22 przewidziane są do wbudowania w znormalizowane otworyo średnicy 22.3 mm, wykonane w pulpitach (tablicach) sterowniczo-sygnalizacyjnych lub bezpośrednio w korpusach maszyn i urządzeń. Część nadpulpitowa przycisków wykonana jest w kolorze czarnym lub pokryta niklem satynowym. |  |  |  | przycisk, przyciski, przycisk sterowniczy, przyciski sterownicze, | ST22 |  | 0.0563 | 0.0653 | 0.05 | 0.05 | 0.07 | Jarosław Modrzyński | 512055136 | j.modrzynski@spamel.com.pl
4323 | ST22-KLZ-11-230-BA9S\4 | PRZYCISK KRYTY PODŚW ZIELONY 1 ZW 1 ROZ PIERŚCIEŃ NIKLOWANY"START" | szt | 1 | 48.68 | PLN | 23 | 8536 50 80 |  |  |  | A | H |  | EDI | 5907723022317 |  |  | ST22-KLZ-11-230-BA9S\4 | 501211 | [5 empty] | 1 | przycisk_ST22_KL_z.png | SPAMEL_PL_Przycisk_kompletny_podswietlany_ST22_KL_AKL.pdf | Certyfikat_bezpieczenstwa_st22_pl.pdf |  | Certyfikat_zgodnosci_CE_st22_pl.pdf |  | Zastosowanie Przyciski sterownicze SP22 służą do załączania bądź rozłączania prądów o natężeniu do 2,5 A, sygnalizacji świetlnej oraz dźwiękowej w pulpitach maszyn, szafach sterowniczych. Przyciski sterownicze i lampki sygnalizacyjne SP22 mają budowę członową. Rodzaje członów funkcyjnych występujących w przycisku ilustruje rys. A. Przyciski sterownicze lub lampki sygnalizacyjne SP22 dostarczane są jako kompletne wyroby lub w postaci członów stanowiących elementy funkcjonalne przycisku lub lampki. Budowa członowa przycisków i lampek SP22 ułatwia tworzenie potrzebnych wariantów funkcjonalnych przycisków, a także wprowadzenie zmian w istniejących obwodach sterowniczych. Przyciski sterownicze SP22 przewidziane są do wbudowania w znormalizowane otworyo średnicy 22.3 mm, wykonane w pulpitach (tablicach) sterowniczo-sygnalizacyjnych lub bezpośrednio w korpusach maszyn i urządzeń. Część nadpulpitowa przycisków wykonana jest w kolorze czarnym lub pokryta niklem satynowym. |  |  |  | przycisk, przyciski, przycisk sterowniczy, przyciski sterownicze, | ST22 |  | 0.0563 | 0.0653 | 0.05 | 0.05 | 0.07 | Jarosław Modrzyński | 512055136 | j.modrzynski@spamel.com.pl
4324 | ST22-KLZ-11-230-LED\AC | PRZYCISK KRYTY PODŚW ZIELONY 1 ZW 1 ROZ PIERŚCIEŃ NIKLOWANY | szt | 1 | 74.49 | PLN | 23 | 8536 50 80 |  |  |  | A | H |  | EDI | 5907723008618 |  |  | ST22-KLZ-11-230-LED\AC | 501211 | [5 empty] | 1 | przycisk_ST22_KL_z.png | SPAMEL_PL_Przycisk_kompletny_podswietlany_ST22_KL_AKL.pdf | Certyfikat_bezpieczenstwa_st22_pl.pdf |  | Certyfikat_zgodnosci_CE_st22_pl.pdf |  | Zastosowanie Przyciski sterownicze SP22 służą do załączania bądź rozłączania prądów o natężeniu do 2,5 A, sygnalizacji świetlnej oraz dźwiękowej w pulpitach maszyn, szafach sterowniczych. Przyciski sterownicze i lampki sygnalizacyjne SP22 mają budowę członową. Rodzaje członów funkcyjnych występujących w przycisku ilustruje rys. A. Przyciski sterownicze lub lampki sygnalizacyjne SP22 dostarczane są jako kompletne wyroby lub w postaci członów stanowiących elementy funkcjonalne przycisku lub lampki. Budowa członowa przycisków i lampek SP22 ułatwia tworzenie potrzebnych wariantów funkcjonalnych przycisków, a także wprowadzenie zmian w istniejących obwodach sterowniczych. Przyciski sterownicze SP22 przewidziane są do wbudowania w znormalizowane otworyo średnicy 22.3 mm, wykonane w pulpitach (tablicach) sterowniczo-sygnalizacyjnych lub bezpośrednio w korpusach maszyn i urządzeń. Część nadpulpitowa przycisków wykonana jest w kolorze czarnym lub pokryta niklem satynowym. |  |  |  | przycisk, przyciski, przycisk sterowniczy, przyciski sterownicze, | ST22 |  | 0.0567 | 0.0657 | 0.05 | 0.05 | 0.07 | Jarosław Modrzyński | 512055136 | j.modrzynski@spamel.com.pl
4325 | ST22-KLZ-11-230-LED\AC-13 | PRZYCISK KRYTY PODŚW ZIELONY 1 ZW 1 ROZ PIERŚCIEŃ NIKLOWANY "OBR.W LEWO" | szt | 1 | 74.49 | PLN | 23 | 8536 50 80 |  |  |  | A | H |  | EDI | 5907723011588 |  |  | ST22-KLZ-11-230-LED\AC-13 | 501211 | [5 empty] | 1 | przycisk_ST22_KL_z.png | SPAMEL_PL_Przycisk_kompletny_podswietlany_ST22_KL_AKL.pdf | Certyfikat_bezpieczenstwa_st22_pl.pdf |  | Certyfikat_zgodnosci_CE_st22_pl.pdf |  | Zastosowanie Przyciski sterownicze SP22 służą do załączania bądź rozłączania prądów o natężeniu do 2,5 A, sygnalizacji świetlnej oraz dźwiękowej w pulpitach maszyn, szafach sterowniczych. Przyciski sterownicze i lampki sygnalizacyjne SP22 mają budowę członową. Rodzaje członów funkcyjnych występujących w przycisku ilustruje rys. A. Przyciski sterownicze lub lampki sygnalizacyjne SP22 dostarczane są jako kompletne wyroby lub w postaci członów stanowiących elementy funkcjonalne przycisku lub lampki. Budowa członowa przycisków i lampek SP22 ułatwia tworzenie potrzebnych wariantów funkcjonalnych przycisków, a także wprowadzenie zmian w istniejących obwodach sterowniczych. Przyciski sterownicze SP22 przewidziane są do wbudowania w znormalizowane otworyo średnicy 22.3 mm, wykonane w pulpitach (tablicach) sterowniczo-sygnalizacyjnych lub bezpośrednio w korpusach maszyn i urządzeń. Część nadpulpitowa przycisków wykonana jest w kolorze czarnym lub pokryta niklem satynowym. |  |  |  | przycisk, przyciski, przycisk sterowniczy, przyciski sterownicze, | ST22 |  | 0.0567 | 0.0657 | 0.05 | 0.05 | 0.07 | Jarosław Modrzyński | 512055136 | j.modrzynski@spamel.com.pl
4326 | ST22-KLZ-11-230-LED\AC-14 | PRZYCISK KRYTY PODŚW ZIELONY 1 ZW 1 ROZ PIERŚCIEŃ NIKLOWANY "OBR.W PRAWO" | szt | 1 | 74.49 | PLN | 23 | 8536 50 80 |  |  |  | A | H |  | EDI | 5907723011595 |  |  | ST22-KLZ-11-230-LED\AC-14 | 501211 | [5 empty] | 1 | przycisk_ST22_KL_z.png | SPAMEL_PL_Przycisk_kompletny_podswietlany_ST22_KL_AKL.pdf | Certyfikat_bezpieczenstwa_st22_pl.pdf |  | Certyfikat_zgodnosci_CE_st22_pl.pdf |  | Zastosowanie Przyciski sterownicze SP22 służą do załączania bądź rozłączania prądów o natężeniu do 2,5 A, sygnalizacji świetlnej oraz dźwiękowej w pulpitach maszyn, szafach sterowniczych. Przyciski sterownicze i lampki sygnalizacyjne SP22 mają budowę członową. Rodzaje członów funkcyjnych występujących w przycisku ilustruje rys. A. Przyciski sterownicze lub lampki sygnalizacyjne SP22 dostarczane są jako kompletne wyroby lub w postaci członów stanowiących elementy funkcjonalne przycisku lub lampki. Budowa członowa przycisków i lampek SP22 ułatwia tworzenie potrzebnych wariantów funkcjonalnych przycisków, a także wprowadzenie zmian w istniejących obwodach sterowniczych. Przyciski sterownicze SP22 przewidziane są do wbudowania w znormalizowane otworyo średnicy 22.3 mm, wykonane w pulpitach (tablicach) sterowniczo-sygnalizacyjnych lub bezpośrednio w korpusach maszyn i urządzeń. Część nadpulpitowa przycisków wykonana jest w kolorze czarnym lub pokryta niklem satynowym. |  |  |  | przycisk, przyciski, przycisk sterowniczy, przyciski sterownicze, | ST22 |  | 0.0567 | 0.0657 | 0.05 | 0.05 | 0.07 | Jarosław Modrzyński | 512055136 | j.modrzynski@spamel.com.pl
4327 | ST22-KLZ-11-230-LED\AC-2 | PRZYCISK KRYTY PODŚW ZIELONY 1 ZW 1 ROZ PIERŚCIEŃ NIKLOWANY "I" | szt | 1 | 74.49 | PLN | 23 | 8536 50 80 |  |  |  | A | H |  | EDI | 5907723020139 |  |  | ST22-KLZ-11-230-LED\AC-2 | 501211 | [5 empty] | 1 | przycisk_ST22_KL_z.png | SPAMEL_PL_Przycisk_kompletny_podswietlany_ST22_KL_AKL.pdf | Certyfikat_bezpieczenstwa_st22_pl.pdf |  | Certyfikat_zgodnosci_CE_st22_pl.pdf |  | Zastosowanie Przyciski sterownicze SP22 służą do załączania bądź rozłączania prądów o natężeniu do 2,5 A, sygnalizacji świetlnej oraz dźwiękowej w pulpitach maszyn, szafach sterowniczych. Przyciski sterownicze i lampki sygnalizacyjne SP22 mają budowę członową. Rodzaje członów funkcyjnych występujących w przycisku ilustruje rys. A. Przyciski sterownicze lub lampki sygnalizacyjne SP22 dostarczane są jako kompletne wyroby lub w postaci członów stanowiących elementy funkcjonalne przycisku lub lampki. Budowa członowa przycisków i lampek SP22 ułatwia tworzenie potrzebnych wariantów funkcjonalnych przycisków, a także wprowadzenie zmian w istniejących obwodach sterowniczych. Przyciski sterownicze SP22 przewidziane są do wbudowania w znormalizowane otworyo średnicy 22.3 mm, wykonane w pulpitach (tablicach) sterowniczo-sygnalizacyjnych lub bezpośrednio w korpusach maszyn i urządzeń. Część nadpulpitowa przycisków wykonana jest w kolorze czarnym lub pokryta niklem satynowym. |  |  |  | przycisk, przyciski, przycisk sterowniczy, przyciski sterownicze, | ST22 |  | 0.0567 | 0.0657 | 0.05 | 0.05 | 0.07 | Jarosław Modrzyński | 512055136 | j.modrzynski@spamel.com.pl
4328 | ST22-KLZ-11-230-LED\AC-2/CZ | PRZYCISK KRYTY PODŚW ZIELONY 1 ZW 1 ROZ PIERŚCIEŃ CZARNY "I" | szt | 1 | 73.28 | PLN | 23 | 8536 50 80 |  |  |  | A | H |  | EDI | 5907723058804 |  |  | ST22-KLZ-11-230-LED\AC-2/CZ | 501211 | [5 empty] | 1 | przycisk_ST22_KL_z.png | SPAMEL_PL_Przycisk_kompletny_podswietlany_ST22_KL_AKL.pdf | Certyfikat_bezpieczenstwa_st22_pl.pdf |  | Certyfikat_zgodnosci_CE_st22_pl.pdf |  | Zastosowanie Przyciski sterownicze SP22 służą do załączania bądź rozłączania prądów o natężeniu do 2,5 A, sygnalizacji świetlnej oraz dźwiękowej w pulpitach maszyn, szafach sterowniczych. Przyciski sterownicze i lampki sygnalizacyjne SP22 mają budowę członową. Rodzaje członów funkcyjnych występujących w przycisku ilustruje rys. A. Przyciski sterownicze lub lampki sygnalizacyjne SP22 dostarczane są jako kompletne wyroby lub w postaci członów stanowiących elementy funkcjonalne przycisku lub lampki. Budowa członowa przycisków i lampek SP22 ułatwia tworzenie potrzebnych wariantów funkcjonalnych przycisków, a także wprowadzenie zmian w istniejących obwodach sterowniczych. Przyciski sterownicze SP22 przewidziane są do wbudowania w znormalizowane otworyo średnicy 22.3 mm, wykonane w pulpitach (tablicach) sterowniczo-sygnalizacyjnych lub bezpośrednio w korpusach maszyn i urządzeń. Część nadpulpitowa przycisków wykonana jest w kolorze czarnym lub pokryta niklem satynowym. |  |  |  | przycisk, przyciski, przycisk sterowniczy, przyciski sterownicze, | ST22 |  | 0.0567 | 0.0657 | 0.05 | 0.05 | 0.07 | Jarosław Modrzyński | 512055136 | j.modrzynski@spamel.com.pl
4329 | ST22-KLZ-11-230-LED\AC-4 | PRZYCISK KRYTY PODŚW ZIELONY 1 ZW 1 ROZ PIERŚCIEŃ NIKLOWANY"START" | szt | 1 | 74.49 | PLN | 23 | 8536 50 80 |  |  |  | A | H |  | EDI | 5907723013605 |  |  | ST22-KLZ-11-230-LED\AC-4 | 501211 | [5 empty] | 1 | przycisk_ST22_KL_z.png | SPAMEL_PL_Przycisk_kompletny_podswietlany_ST22_KL_AKL.pdf | Certyfikat_bezpieczenstwa_st22_pl.pdf |  | Certyfikat_zgodnosci_CE_st22_pl.pdf |  | Zastosowanie Przyciski sterownicze SP22 służą do załączania bądź rozłączania prądów o natężeniu do 2,5 A, sygnalizacji świetlnej oraz dźwiękowej w pulpitach maszyn, szafach sterowniczych. Przyciski sterownicze i lampki sygnalizacyjne SP22 mają budowę członową. Rodzaje członów funkcyjnych występujących w przycisku ilustruje rys. A. Przyciski sterownicze lub lampki sygnalizacyjne SP22 dostarczane są jako kompletne wyroby lub w postaci członów stanowiących elementy funkcjonalne przycisku lub lampki. Budowa członowa przycisków i lampek SP22 ułatwia tworzenie potrzebnych wariantów funkcjonalnych przycisków, a także wprowadzenie zmian w istniejących obwodach sterowniczych. Przyciski sterownicze SP22 przewidziane są do wbudowania w znormalizowane otworyo średnicy 22.3 mm, wykonane w pulpitach (tablicach) sterowniczo-sygnalizacyjnych lub bezpośrednio w korpusach maszyn i urządzeń. Część nadpulpitowa przycisków wykonana jest w kolorze czarnym lub pokryta niklem satynowym. |  |  |  | przycisk, przyciski, przycisk sterowniczy, przyciski sterownicze, | ST22 |  | 0.0567 | 0.0657 | 0.05 | 0.05 | 0.07 | Jarosław Modrzyński | 512055136 | j.modrzynski@spamel.com.pl
4330 | ST22-KLZ-11-230-LED\AC-4/CZ | PRZYCISK KRYTY PODŚW ZIELONY 1 ZW 1 ROZ PIERŚCIEŃ CZARNY "START" | szt | 1 | 73.28 | PLN | 23 | 8536 50 80 |  |  |  | A | H |  | EDI | 5907723065147 |  |  | ST22-KLZ-11-230-LED\AC-4/CZ | 501211 | [5 empty] | 1 | przycisk_ST22_KL_z.png | SPAMEL_PL_Przycisk_kompletny_podswietlany_ST22_KL_AKL.pdf | Certyfikat_bezpieczenstwa_st22_pl.pdf |  | Certyfikat_zgodnosci_CE_st22_pl.pdf |  | Zastosowanie Przyciski sterownicze SP22 służą do załączania bądź rozłączania prądów o natężeniu do 2,5 A, sygnalizacji świetlnej oraz dźwiękowej w pulpitach maszyn, szafach sterowniczych. Przyciski sterownicze i lampki sygnalizacyjne SP22 mają budowę członową. Rodzaje członów funkcyjnych występujących w przycisku ilustruje rys. A. Przyciski sterownicze lub lampki sygnalizacyjne SP22 dostarczane są jako kompletne wyroby lub w postaci członów stanowiących elementy funkcjonalne przycisku lub lampki. Budowa członowa przycisków i lampek SP22 ułatwia tworzenie potrzebnych wariantów funkcjonalnych przycisków, a także wprowadzenie zmian w istniejących obwodach sterowniczych. Przyciski sterownicze SP22 przewidziane są do wbudowania w znormalizowane otworyo średnicy 22.3 mm, wykonane w pulpitach (tablicach) sterowniczo-sygnalizacyjnych lub bezpośrednio w korpusach maszyn i urządzeń. Część nadpulpitowa przycisków wykonana jest w kolorze czarnym lub pokryta niklem satynowym. |  |  |  | przycisk, przyciski, przycisk sterowniczy, przyciski sterownicze, | ST22 |  | 0.0567 | 0.0657 | 0.05 | 0.05 | 0.07 | Jarosław Modrzyński | 512055136 | j.modrzynski@spamel.com.pl
4331 | ST22-KLZ-11-230-LED\AC-6/CZ | PRZYCISK KRYTY PODŚW ZIELONY 1 ZW 1 ROZ PIERŚCIEŃ CZARNY "ON" | szt | 1 | 73.28 | PLN | 23 | 8536 50 80 |  |  |  | A | H |  | EDI | 5907723063662 |  |  | ST22-KLZ-11-230-LED\AC-6/CZ | 501211 | [5 empty] | 1 | przycisk_ST22_KL_z.png | SPAMEL_PL_Przycisk_kompletny_podswietlany_ST22_KL_AKL.pdf | Certyfikat_bezpieczenstwa_st22_pl.pdf |  | Certyfikat_zgodnosci_CE_st22_pl.pdf |  | Zastosowanie Przyciski sterownicze SP22 służą do załączania bądź rozłączania prądów o natężeniu do 2,5 A, sygnalizacji świetlnej oraz dźwiękowej w pulpitach maszyn, szafach sterowniczych. Przyciski sterownicze i lampki sygnalizacyjne SP22 mają budowę członową. Rodzaje członów funkcyjnych występujących w przycisku ilustruje rys. A. Przyciski sterownicze lub lampki sygnalizacyjne SP22 dostarczane są jako kompletne wyroby lub w postaci członów stanowiących elementy funkcjonalne przycisku lub lampki. Budowa członowa przycisków i lampek SP22 ułatwia tworzenie potrzebnych wariantów funkcjonalnych przycisków, a także wprowadzenie zmian w istniejących obwodach sterowniczych. Przyciski sterownicze SP22 przewidziane są do wbudowania w znormalizowane otworyo średnicy 22.3 mm, wykonane w pulpitach (tablicach) sterowniczo-sygnalizacyjnych lub bezpośrednio w korpusach maszyn i urządzeń. Część nadpulpitowa przycisków wykonana jest w kolorze czarnym lub pokryta niklem satynowym. |  |  |  | przycisk, przyciski, przycisk sterowniczy, przyciski sterownicze, | ST22 |  | 0.0567 | 0.0657 | 0.05 | 0.05 | 0.07 | Jarosław Modrzyński | 512055136 | j.modrzynski@spamel.com.pl
4332 | ST22-KLZ-11-230-LED\MBY | PRZYCISK KRYTY PODŚW ZIELONY 1 ZW 1 ROZ PIERŚCIEŃ NIKLOWANY | szt | 1 | 48.68 | PLN | 23 | 8536 50 80 |  |  |  | A | H |  | EDI | 5907723113879 |  |  | ST22-KLZ-11-230-LED\MBY | 501211 | [5 empty] | 1 | przycisk_ST22_KL_z.png | SPAMEL_PL_Przycisk_kompletny_podswietlany_ST22_KL_AKL.pdf | Certyfikat_bezpieczenstwa_st22_pl.pdf |  | Certyfikat_zgodnosci_CE_st22_pl.pdf |  | Zastosowanie Przyciski sterownicze SP22 służą do załączania bądź rozłączania prądów o natężeniu do 2,5 A, sygnalizacji świetlnej oraz dźwiękowej w pulpitach maszyn, szafach sterowniczych. Przyciski sterownicze i lampki sygnalizacyjne SP22 mają budowę członową. Rodzaje członów funkcyjnych występujących w przycisku ilustruje rys. A. Przyciski sterownicze lub lampki sygnalizacyjne SP22 dostarczane są jako kompletne wyroby lub w postaci członów stanowiących elementy funkcjonalne przycisku lub lampki. Budowa członowa przycisków i lampek SP22 ułatwia tworzenie potrzebnych wariantów funkcjonalnych przycisków, a także wprowadzenie zmian w istniejących obwodach sterowniczych. Przyciski sterownicze SP22 przewidziane są do wbudowania w znormalizowane otworyo średnicy 22.3 mm, wykonane w pulpitach (tablicach) sterowniczo-sygnalizacyjnych lub bezpośrednio w korpusach maszyn i urządzeń. Część nadpulpitowa przycisków wykonana jest w kolorze czarnym lub pokryta niklem satynowym. |  |  |  | przycisk, przyciski, przycisk sterowniczy, przyciski sterownicze, | ST22 |  | 0.0444 | 0.0534 | 0.05 | 0.05 | 0.07 | Jarosław Modrzyński | 512055136 | j.modrzynski@spamel.com.pl
4333 | ST22-KLZ-11-230-TL\. | PRZYCISK KRYTY PODŚW ZIELONY 1 ZW 1 ROZ PIERŚCIEŃ NIKLOWANY | szt | 1 | 60.11 | PLN | 23 | 8536 50 80 |  |  |  | A | H |  | EDI | 5907723008779 |  |  | ST22-KLZ-11-230-TL\. | 501211 | [5 empty] | 1 | przycisk_ST22_KL_z.png | SPAMEL_PL_Przycisk_kompletny_podswietlany_ST22_KL_AKL.pdf | Certyfikat_bezpieczenstwa_st22_pl.pdf |  | Certyfikat_zgodnosci_CE_st22_pl.pdf |  | Zastosowanie Przyciski sterownicze SP22 służą do załączania bądź rozłączania prądów o natężeniu do 2,5 A, sygnalizacji świetlnej oraz dźwiękowej w pulpitach maszyn, szafach sterowniczych. Przyciski sterownicze i lampki sygnalizacyjne SP22 mają budowę członową. Rodzaje członów funkcyjnych występujących w przycisku ilustruje rys. A. Przyciski sterownicze lub lampki sygnalizacyjne SP22 dostarczane są jako kompletne wyroby lub w postaci członów stanowiących elementy funkcjonalne przycisku lub lampki. Budowa członowa przycisków i lampek SP22 ułatwia tworzenie potrzebnych wariantów funkcjonalnych przycisków, a także wprowadzenie zmian w istniejących obwodach sterowniczych. Przyciski sterownicze SP22 przewidziane są do wbudowania w znormalizowane otworyo średnicy 22.3 mm, wykonane w pulpitach (tablicach) sterowniczo-sygnalizacyjnych lub bezpośrednio w korpusach maszyn i urządzeń. Część nadpulpitowa przycisków wykonana jest w kolorze czarnym lub pokryta niklem satynowym. |  |  |  | przycisk, przyciski, przycisk sterowniczy, przyciski sterownicze, | ST22 |  | 0.0727 | 0.0817 | 0.05 | 0.05 | 0.07 | Jarosław Modrzyński | 512055136 | j.modrzynski@spamel.com.pl
4334 | ST22-KLZ-11-24-BA9S\. | PRZYCISK KRYTY PODŚW ZIELONY 1 ZW 1 ROZ PIER. NIKLOWANY GIN-0349484300 | szt | 1 | 47.26 | PLN | 23 | 8536 50 80 |  |  |  | A | H |  | EDI | 5907723008786 |  |  | ST22-KLZ-11-24-BA9S\. | 501211 | [5 empty] | 1 | przycisk_ST22_KL_z.png | SPAMEL_PL_Przycisk_kompletny_podswietlany_ST22_KL_AKL.pdf | Certyfikat_bezpieczenstwa_st22_pl.pdf |  | Certyfikat_zgodnosci_CE_st22_pl.pdf |  | Zastosowanie Przyciski sterownicze SP22 służą do załączania bądź rozłączania prądów o natężeniu do 2,5 A, sygnalizacji świetlnej oraz dźwiękowej w pulpitach maszyn, szafach sterowniczych. Przyciski sterownicze i lampki sygnalizacyjne SP22 mają budowę członową. Rodzaje członów funkcyjnych występujących w przycisku ilustruje rys. A. Przyciski sterownicze lub lampki sygnalizacyjne SP22 dostarczane są jako kompletne wyroby lub w postaci członów stanowiących elementy funkcjonalne przycisku lub lampki. Budowa członowa przycisków i lampek SP22 ułatwia tworzenie potrzebnych wariantów funkcjonalnych przycisków, a także wprowadzenie zmian w istniejących obwodach sterowniczych. Przyciski sterownicze SP22 przewidziane są do wbudowania w znormalizowane otworyo średnicy 22.3 mm, wykonane w pulpitach (tablicach) sterowniczo-sygnalizacyjnych lub bezpośrednio w korpusach maszyn i urządzeń. Część nadpulpitowa przycisków wykonana jest w kolorze czarnym lub pokryta niklem satynowym. |  |  |  | przycisk, przyciski, przycisk sterowniczy, przyciski sterownicze, | ST22 |  | 0.056 | 0.065 | 0.05 | 0.05 | 0.07 | Jarosław Modrzyński | 512055136 | j.modrzynski@spamel.com.pl
4335 | ST22-KLZ-11-24-BA9S\2 | PRZYCISK KRYTY PODŚW ZIELONY 1 ZW 1 ROZ PIERŚCIEŃ NIKLOWANY "I" | szt | 1 | 47.26 | PLN | 23 | 8536 50 80 |  |  |  | A | H |  | EDI | 5907723019218 |  |  | ST22-KLZ-11-24-BA9S\2 | 501211 | [5 empty] | 1 | przycisk_ST22_KL_z.png | SPAMEL_PL_Przycisk_kompletny_podswietlany_ST22_KL_AKL.pdf | Certyfikat_bezpieczenstwa_st22_pl.pdf |  | Certyfikat_zgodnosci_CE_st22_pl.pdf |  | Zastosowanie Przyciski sterownicze SP22 służą do załączania bądź rozłączania prądów o natężeniu do 2,5 A, sygnalizacji świetlnej oraz dźwiękowej w pulpitach maszyn, szafach sterowniczych. Przyciski sterownicze i lampki sygnalizacyjne SP22 mają budowę członową. Rodzaje członów funkcyjnych występujących w przycisku ilustruje rys. A. Przyciski sterownicze lub lampki sygnalizacyjne SP22 dostarczane są jako kompletne wyroby lub w postaci członów stanowiących elementy funkcjonalne przycisku lub lampki. Budowa członowa przycisków i lampek SP22 ułatwia tworzenie potrzebnych wariantów funkcjonalnych przycisków, a także wprowadzenie zmian w istniejących obwodach sterowniczych. Przyciski sterownicze SP22 przewidziane są do wbudowania w znormalizowane otworyo średnicy 22.3 mm, wykonane w pulpitach (tablicach) sterowniczo-sygnalizacyjnych lub bezpośrednio w korpusach maszyn i urządzeń. Część nadpulpitowa przycisków wykonana jest w kolorze czarnym lub pokryta niklem satynowym. |  |  |  | przycisk, przyciski, przycisk sterowniczy, przyciski sterownicze, | ST22 |  | 0.056 | 0.065 | 0.05 | 0.05 | 0.07 | Jarosław Modrzyński | 512055136 | j.modrzynski@spamel.com.pl
4336 | ST22-KLZ-11-24-BA9S\4 | PRZYCISK KRYTY PODŚW ZIELONY 1 ZW 1 ROZ PIERŚCIEŃ NIKLOWANY "START" | szt | 1 | 47.26 | PLN | 23 | 8536 50 80 |  |  |  | A | H |  | EDI | 5907723034259 |  |  | ST22-KLZ-11-24-BA9S\4 | 501211 | [5 empty] | 1 | przycisk_ST22_KL_z.png | SPAMEL_PL_Przycisk_kompletny_podswietlany_ST22_KL_AKL.pdf | Certyfikat_bezpieczenstwa_st22_pl.pdf |  | Certyfikat_zgodnosci_CE_st22_pl.pdf |  | Zastosowanie Przyciski sterownicze SP22 służą do załączania bądź rozłączania prądów o natężeniu do 2,5 A, sygnalizacji świetlnej oraz dźwiękowej w pulpitach maszyn, szafach sterowniczych. Przyciski sterownicze i lampki sygnalizacyjne SP22 mają budowę członową. Rodzaje członów funkcyjnych występujących w przycisku ilustruje rys. A. Przyciski sterownicze lub lampki sygnalizacyjne SP22 dostarczane są jako kompletne wyroby lub w postaci członów stanowiących elementy funkcjonalne przycisku lub lampki. Budowa członowa przycisków i lampek SP22 ułatwia tworzenie potrzebnych wariantów funkcjonalnych przycisków, a także wprowadzenie zmian w istniejących obwodach sterowniczych. Przyciski sterownicze SP22 przewidziane są do wbudowania w znormalizowane otworyo średnicy 22.3 mm, wykonane w pulpitach (tablicach) sterowniczo-sygnalizacyjnych lub bezpośrednio w korpusach maszyn i urządzeń. Część nadpulpitowa przycisków wykonana jest w kolorze czarnym lub pokryta niklem satynowym. |  |  |  | przycisk, przyciski, przycisk sterowniczy, przyciski sterownicze, | ST22 |  | 0.056 | 0.065 | 0.05 | 0.05 | 0.07 | Jarosław Modrzyński | 512055136 | j.modrzynski@spamel.com.pl
4337 | ST22-KLZ-11-24-BA9S\6/CZ | PRZYCISK KRYTY PODŚW ZIELONY 1 ZW 1 ROZ PIERŚCIEŃ CZARNY "ON" | szt | 1 | 46.05 | PLN | 23 | 8536 50 80 |  |  |  | A | H |  | EDI | 5907723060647 |  |  | ST22-KLZ-11-24-BA9S\6/CZ | 501211 | [5 empty] | 1 | przycisk_ST22_KL_z.png | SPAMEL_PL_Przycisk_kompletny_podswietlany_ST22_KL_AKL.pdf | Certyfikat_bezpieczenstwa_st22_pl.pdf |  | Certyfikat_zgodnosci_CE_st22_pl.pdf |  | Zastosowanie Przyciski sterownicze SP22 służą do załączania bądź rozłączania prądów o natężeniu do 2,5 A, sygnalizacji świetlnej oraz dźwiękowej w pulpitach maszyn, szafach sterowniczych. Przyciski sterownicze i lampki sygnalizacyjne SP22 mają budowę członową. Rodzaje członów funkcyjnych występujących w przycisku ilustruje rys. A. Przyciski sterownicze lub lampki sygnalizacyjne SP22 dostarczane są jako kompletne wyroby lub w postaci członów stanowiących elementy funkcjonalne przycisku lub lampki. Budowa członowa przycisków i lampek SP22 ułatwia tworzenie potrzebnych wariantów funkcjonalnych przycisków, a także wprowadzenie zmian w istniejących obwodach sterowniczych. Przyciski sterownicze SP22 przewidziane są do wbudowania w znormalizowane otworyo średnicy 22.3 mm, wykonane w pulpitach (tablicach) sterowniczo-sygnalizacyjnych lub bezpośrednio w korpusach maszyn i urządzeń. Część nadpulpitowa przycisków wykonana jest w kolorze czarnym lub pokryta niklem satynowym. |  |  |  | przycisk, przyciski, przycisk sterowniczy, przyciski sterownicze, | ST22 |  | 0.056 | 0.065 | 0.05 | 0.05 | 0.07 | Jarosław Modrzyński | 512055136 | j.modrzynski@spamel.com.pl
4338 | ST22-KLZ-11-24-LED\AC/DC | PRZYCISK KRYTY PODŚW ZIELONY 1 ZW 1 ROZ PIERŚCIEŃ NIKLOWANY | szt | 1 | 74.49 | PLN | 23 | 8536 50 80 |  |  |  | A | H |  | EDI | 5907723008793 |  |  | ST22-KLZ-11-24-LED\AC/DC | 501211 | [5 empty] | 1 | przycisk_ST22_KL_z.png | SPAMEL_PL_Przycisk_kompletny_podswietlany_ST22_KL_AKL.pdf | Certyfikat_bezpieczenstwa_st22_pl.pdf |  | Certyfikat_zgodnosci_CE_st22_pl.pdf |  | Zastosowanie Przyciski sterownicze SP22 służą do załączania bądź rozłączania prądów o natężeniu do 2,5 A, sygnalizacji świetlnej oraz dźwiękowej w pulpitach maszyn, szafach sterowniczych. Przyciski sterownicze i lampki sygnalizacyjne SP22 mają budowę członową. Rodzaje członów funkcyjnych występujących w przycisku ilustruje rys. A. Przyciski sterownicze lub lampki sygnalizacyjne SP22 dostarczane są jako kompletne wyroby lub w postaci członów stanowiących elementy funkcjonalne przycisku lub lampki. Budowa członowa przycisków i lampek SP22 ułatwia tworzenie potrzebnych wariantów funkcjonalnych przycisków, a także wprowadzenie zmian w istniejących obwodach sterowniczych. Przyciski sterownicze SP22 przewidziane są do wbudowania w znormalizowane otworyo średnicy 22.3 mm, wykonane w pulpitach (tablicach) sterowniczo-sygnalizacyjnych lub bezpośrednio w korpusach maszyn i urządzeń. Część nadpulpitowa przycisków wykonana jest w kolorze czarnym lub pokryta niklem satynowym. |  |  |  | przycisk, przyciski, przycisk sterowniczy, przyciski sterownicze, | ST22 |  | 0.0567 | 0.0657 | 0.05 | 0.05 | 0.07 | Jarosław Modrzyński | 512055136 | j.modrzynski@spamel.com.pl
4339 | ST22-KLZ-11-24-LED\AC/DC-15 | PRZYCISK KRYTY PODŚW ZIELONY 1 ZW 1 ROZ PIERŚCIEŃ NIKLOWANY "BEZ OPISU" | szt | 1 | 74.49 | PLN | 23 | 8536 50 80 |  |  |  | A | H |  | EDI | 5907723023833 |  |  | ST22-KLZ-11-24-LED\AC/DC-15 | 501211 | [5 empty] | 1 | przycisk_ST22_KL_z.png | SPAMEL_PL_Przycisk_kompletny_podswietlany_ST22_KL_AKL.pdf | Certyfikat_bezpieczenstwa_st22_pl.pdf |  | Certyfikat_zgodnosci_CE_st22_pl.pdf |  | Zastosowanie Przyciski sterownicze SP22 służą do załączania bądź rozłączania prądów o natężeniu do 2,5 A, sygnalizacji świetlnej oraz dźwiękowej w pulpitach maszyn, szafach sterowniczych. Przyciski sterownicze i lampki sygnalizacyjne SP22 mają budowę członową. Rodzaje członów funkcyjnych występujących w przycisku ilustruje rys. A. Przyciski sterownicze lub lampki sygnalizacyjne SP22 dostarczane są jako kompletne wyroby lub w postaci członów stanowiących elementy funkcjonalne przycisku lub lampki. Budowa członowa przycisków i lampek SP22 ułatwia tworzenie potrzebnych wariantów funkcjonalnych przycisków, a także wprowadzenie zmian w istniejących obwodach sterowniczych. Przyciski sterownicze SP22 przewidziane są do wbudowania w znormalizowane otworyo średnicy 22.3 mm, wykonane w pulpitach (tablicach) sterowniczo-sygnalizacyjnych lub bezpośrednio w korpusach maszyn i urządzeń. Część nadpulpitowa przycisków wykonana jest w kolorze czarnym lub pokryta niklem satynowym. |  |  |  | przycisk, przyciski, przycisk sterowniczy, przyciski sterownicze, | ST22 |  | 0.0567 | 0.0657 | 0.05 | 0.05 | 0.07 | Jarosław Modrzyński | 512055136 | j.modrzynski@spamel.com.pl
4340 | ST22-KLZ-11-24-LED\AC/DC-2 | PRZYCISK KRYTY PODŚW ZIELONY 1 ZW 1 ROZ PIERŚCIEŃ NIKLOWANY "I" | szt | 1 | 74.49 | PLN | 23 | 8536 50 80 |  |  |  | A | H |  | EDI | 5907723034143 |  |  | ST22-KLZ-11-24-LED\AC/DC-2 | 501211 | [5 empty] | 1 | przycisk_ST22_KL_z.png | SPAMEL_PL_Przycisk_kompletny_podswietlany_ST22_KL_AKL.pdf | Certyfikat_bezpieczenstwa_st22_pl.pdf |  | Certyfikat_zgodnosci_CE_st22_pl.pdf |  | Zastosowanie Przyciski sterownicze SP22 służą do załączania bądź rozłączania prądów o natężeniu do 2,5 A, sygnalizacji świetlnej oraz dźwiękowej w pulpitach maszyn, szafach sterowniczych. Przyciski sterownicze i lampki sygnalizacyjne SP22 mają budowę członową. Rodzaje członów funkcyjnych występujących w przycisku ilustruje rys. A. Przyciski sterownicze lub lampki sygnalizacyjne SP22 dostarczane są jako kompletne wyroby lub w postaci członów stanowiących elementy funkcjonalne przycisku lub lampki. Budowa członowa przycisków i lampek SP22 ułatwia tworzenie potrzebnych wariantów funkcjonalnych przycisków, a także wprowadzenie zmian w istniejących obwodach sterowniczych. Przyciski sterownicze SP22 przewidziane są do wbudowania w znormalizowane otworyo średnicy 22.3 mm, wykonane w pulpitach (tablicach) sterowniczo-sygnalizacyjnych lub bezpośrednio w korpusach maszyn i urządzeń. Część nadpulpitowa przycisków wykonana jest w kolorze czarnym lub pokryta niklem satynowym. |  |  |  | przycisk, przyciski, przycisk sterowniczy, przyciski sterownicze, | ST22 |  | 0.0567 | 0.0657 | 0.05 | 0.05 | 0.07 | Jarosław Modrzyński | 512055136 | j.modrzynski@spamel.com.pl
4341 | ST22-KLZ-11-24-LED\AC/DC-3 | PRZYCISK KRYTY PODŚW ZIELONY 1 ZW 1 ROZ PIERŚCIEŃ NIKLOWANY "STOP" | szt | 1 | 74.49 | PLN | 23 | 8536 50 80 |  |  |  | A | H |  | EDI | 5907723054837 |  |  | ST22-KLZ-11-24-LED\AC/DC-3 | 501211 | [5 empty] | 1 | przycisk_ST22_KL_z.png | SPAMEL_PL_Przycisk_kompletny_podswietlany_ST22_KL_AKL.pdf | Certyfikat_bezpieczenstwa_st22_pl.pdf |  | Certyfikat_zgodnosci_CE_st22_pl.pdf |  | Zastosowanie Przyciski sterownicze SP22 służą do załączania bądź rozłączania prądów o natężeniu do 2,5 A, sygnalizacji świetlnej oraz dźwiękowej w pulpitach maszyn, szafach sterowniczych. Przyciski sterownicze i lampki sygnalizacyjne SP22 mają budowę członową. Rodzaje członów funkcyjnych występujących w przycisku ilustruje rys. A. Przyciski sterownicze lub lampki sygnalizacyjne SP22 dostarczane są jako kompletne wyroby lub w postaci członów stanowiących elementy funkcjonalne przycisku lub lampki. Budowa członowa przycisków i lampek SP22 ułatwia tworzenie potrzebnych wariantów funkcjonalnych przycisków, a także wprowadzenie zmian w istniejących obwodach sterowniczych. Przyciski sterownicze SP22 przewidziane są do wbudowania w znormalizowane otworyo średnicy 22.3 mm, wykonane w pulpitach (tablicach) sterowniczo-sygnalizacyjnych lub bezpośrednio w korpusach maszyn i urządzeń. Część nadpulpitowa przycisków wykonana jest w kolorze czarnym lub pokryta niklem satynowym. |  |  |  | przycisk, przyciski, przycisk sterowniczy, przyciski sterownicze, | ST22 |  | 0.0567 | 0.0657 | 0.05 | 0.05 | 0.07 | Jarosław Modrzyński | 512055136 | j.modrzynski@spamel.com.pl
4342 | ST22-KLZ-11-24-LED\AC/DC-4 | PRZYCISK KRYTY PODŚW ZIELONY 1 ZW 1 ROZ PIERŚCIEŃ NIKLOWANY "START" | szt | 1 | 74.49 | PLN | 23 | 8536 50 80 |  |  |  | A | H |  | EDI | 5907723011199 |  |  | ST22-KLZ-11-24-LED\AC/DC-4 | 501211 | [5 empty] | 1 | przycisk_ST22_KL_z.png | SPAMEL_PL_Przycisk_kompletny_podswietlany_ST22_KL_AKL.pdf | Certyfikat_bezpieczenstwa_st22_pl.pdf |  | Certyfikat_zgodnosci_CE_st22_pl.pdf |  | Zastosowanie Przyciski sterownicze SP22 służą do załączania bądź rozłączania prądów o natężeniu do 2,5 A, sygnalizacji świetlnej oraz dźwiękowej w pulpitach maszyn, szafach sterowniczych. Przyciski sterownicze i lampki sygnalizacyjne SP22 mają budowę członową. Rodzaje członów funkcyjnych występujących w przycisku ilustruje rys. A. Przyciski sterownicze lub lampki sygnalizacyjne SP22 dostarczane są jako kompletne wyroby lub w postaci członów stanowiących elementy funkcjonalne przycisku lub lampki. Budowa członowa przycisków i lampek SP22 ułatwia tworzenie potrzebnych wariantów funkcjonalnych przycisków, a także wprowadzenie zmian w istniejących obwodach sterowniczych. Przyciski sterownicze SP22 przewidziane są do wbudowania w znormalizowane otworyo średnicy 22.3 mm, wykonane w pulpitach (tablicach) sterowniczo-sygnalizacyjnych lub bezpośrednio w korpusach maszyn i urządzeń. Część nadpulpitowa przycisków wykonana jest w kolorze czarnym lub pokryta niklem satynowym. |  |  |  | przycisk, przyciski, przycisk sterowniczy, przyciski sterownicze, | ST22 |  | 0.0567 | 0.0657 | 0.05 | 0.05 | 0.07 | Jarosław Modrzyński | 512055136 | j.modrzynski@spamel.com.pl
4343 | ST22-KLZ-20-230-BA9S\. | PRZYCISK KRYTY PODŚW ZIELONY 2 ZW PIERŚCIEŃ NIKLOWANY | szt | 1 | 48.68 | PLN | 23 | 8536 50 80 |  |  |  | A | H |  | EDI | 5907723008625 |  |  | ST22-KLZ-20-230-BA9S\. | 501211 | [5 empty] | 1 | przycisk_ST22_KL_z.png | SPAMEL_PL_Przycisk_kompletny_podswietlany_ST22_KL_AKL.pdf | Certyfikat_bezpieczenstwa_st22_pl.pdf |  | Certyfikat_zgodnosci_CE_st22_pl.pdf |  | Zastosowanie Przyciski sterownicze SP22 służą do załączania bądź rozłączania prądów o natężeniu do 2,5 A, sygnalizacji świetlnej oraz dźwiękowej w pulpitach maszyn, szafach sterowniczych. Przyciski sterownicze i lampki sygnalizacyjne SP22 mają budowę członową. Rodzaje członów funkcyjnych występujących w przycisku ilustruje rys. A. Przyciski sterownicze lub lampki sygnalizacyjne SP22 dostarczane są jako kompletne wyroby lub w postaci członów stanowiących elementy funkcjonalne przycisku lub lampki. Budowa członowa przycisków i lampek SP22 ułatwia tworzenie potrzebnych wariantów funkcjonalnych przycisków, a także wprowadzenie zmian w istniejących obwodach sterowniczych. Przyciski sterownicze SP22 przewidziane są do wbudowania w znormalizowane otworyo średnicy 22.3 mm, wykonane w pulpitach (tablicach) sterowniczo-sygnalizacyjnych lub bezpośrednio w korpusach maszyn i urządzeń. Część nadpulpitowa przycisków wykonana jest w kolorze czarnym lub pokryta niklem satynowym. |  |  |  | przycisk, przyciski, przycisk sterowniczy, przyciski sterownicze, | ST22 |  | 0.0563 | 0.0653 | 0.05 | 0.05 | 0.07 | Jarosław Modrzyński | 512055136 | j.modrzynski@spamel.com.pl
4344 | ST22-KLZ-20-230-BA9S\4 | PRZYCISK KRYTY PODŚW ZIELONY 2 ZW PIERŚCIEŃ NIKLOWANY "START" | szt | 1 | 48.68 | PLN | 23 | 8536 50 80 |  |  |  | A | H |  | EDI | 5907723021587 |  |  | ST22-KLZ-20-230-BA9S\4 | 501211 | [5 empty] | 1 | przycisk_ST22_KL_z.png | SPAMEL_PL_Przycisk_kompletny_podswietlany_ST22_KL_AKL.pdf | Certyfikat_bezpieczenstwa_st22_pl.pdf |  | Certyfikat_zgodnosci_CE_st22_pl.pdf |  | Zastosowanie Przyciski sterownicze SP22 służą do załączania bądź rozłączania prądów o natężeniu do 2,5 A, sygnalizacji świetlnej oraz dźwiękowej w pulpitach maszyn, szafach sterowniczych. Przyciski sterownicze i lampki sygnalizacyjne SP22 mają budowę członową. Rodzaje członów funkcyjnych występujących w przycisku ilustruje rys. A. Przyciski sterownicze lub lampki sygnalizacyjne SP22 dostarczane są jako kompletne wyroby lub w postaci członów stanowiących elementy funkcjonalne przycisku lub lampki. Budowa członowa przycisków i lampek SP22 ułatwia tworzenie potrzebnych wariantów funkcjonalnych przycisków, a także wprowadzenie zmian w istniejących obwodach sterowniczych. Przyciski sterownicze SP22 przewidziane są do wbudowania w znormalizowane otworyo średnicy 22.3 mm, wykonane w pulpitach (tablicach) sterowniczo-sygnalizacyjnych lub bezpośrednio w korpusach maszyn i urządzeń. Część nadpulpitowa przycisków wykonana jest w kolorze czarnym lub pokryta niklem satynowym. |  |  |  | przycisk, przyciski, przycisk sterowniczy, przyciski sterownicze, | ST22 |  | 0.0563 | 0.0653 | 0.05 | 0.05 | 0.07 | Jarosław Modrzyński | 512055136 | j.modrzynski@spamel.com.pl
4345 | ST22-KLZ-20-230-BA9S\6 | PRZYCISK KRYTY PODŚW ZIELONY 2 ZW PIERŚCIEŃ NIKLOWANY "ON" | szt | 1 | 48.68 | PLN | 23 | 8536 50 80 |  |  |  | A | H |  | EDI | 5907723021570 |  |  | ST22-KLZ-20-230-BA9S\6 | 501211 | [5 empty] | 1 | przycisk_ST22_KL_z.png | SPAMEL_PL_Przycisk_kompletny_podswietlany_ST22_KL_AKL.pdf | Certyfikat_bezpieczenstwa_st22_pl.pdf |  | Certyfikat_zgodnosci_CE_st22_pl.pdf |  | Zastosowanie Przyciski sterownicze SP22 służą do załączania bądź rozłączania prądów o natężeniu do 2,5 A, sygnalizacji świetlnej oraz dźwiękowej w pulpitach maszyn, szafach sterowniczych. Przyciski sterownicze i lampki sygnalizacyjne SP22 mają budowę członową. Rodzaje członów funkcyjnych występujących w przycisku ilustruje rys. A. Przyciski sterownicze lub lampki sygnalizacyjne SP22 dostarczane są jako kompletne wyroby lub w postaci członów stanowiących elementy funkcjonalne przycisku lub lampki. Budowa członowa przycisków i lampek SP22 ułatwia tworzenie potrzebnych wariantów funkcjonalnych przycisków, a także wprowadzenie zmian w istniejących obwodach sterowniczych. Przyciski sterownicze SP22 przewidziane są do wbudowania w znormalizowane otworyo średnicy 22.3 mm, wykonane w pulpitach (tablicach) sterowniczo-sygnalizacyjnych lub bezpośrednio w korpusach maszyn i urządzeń. Część nadpulpitowa przycisków wykonana jest w kolorze czarnym lub pokryta niklem satynowym. |  |  |  | przycisk, przyciski, przycisk sterowniczy, przyciski sterownicze, | ST22 |  | 0.0563 | 0.0653 | 0.05 | 0.05 | 0.07 | Jarosław Modrzyński | 512055136 | j.modrzynski@spamel.com.pl
4346 | ST22-KLZ-20-230-LED\AC | PRZYCISK KRYTY PODŚW ZIELONY 2 ZW PIERŚCIEŃ NIKLOWANY | szt | 1 | 74.49 | PLN | 23 | 8536 50 80 |  |  |  | A | H |  | EDI | 5907723008632 |  |  | ST22-KLZ-20-230-LED\AC | 501211 | [5 empty] | 1 | przycisk_ST22_KL_z.png | SPAMEL_PL_Przycisk_kompletny_podswietlany_ST22_KL_AKL.pdf | Certyfikat_bezpieczenstwa_st22_pl.pdf |  | Certyfikat_zgodnosci_CE_st22_pl.pdf |  | Zastosowanie Przyciski sterownicze SP22 służą do załączania bądź rozłączania prądów o natężeniu do 2,5 A, sygnalizacji świetlnej oraz dźwiękowej w pulpitach maszyn, szafach sterowniczych. Przyciski sterownicze i lampki sygnalizacyjne SP22 mają budowę członową. Rodzaje członów funkcyjnych występujących w przycisku ilustruje rys. A. Przyciski sterownicze lub lampki sygnalizacyjne SP22 dostarczane są jako kompletne wyroby lub w postaci członów stanowiących elementy funkcjonalne przycisku lub lampki. Budowa członowa przycisków i lampek SP22 ułatwia tworzenie potrzebnych wariantów funkcjonalnych przycisków, a także wprowadzenie zmian w istniejących obwodach sterowniczych. Przyciski sterownicze SP22 przewidziane są do wbudowania w znormalizowane otworyo średnicy 22.3 mm, wykonane w pulpitach (tablicach) sterowniczo-sygnalizacyjnych lub bezpośrednio w korpusach maszyn i urządzeń. Część nadpulpitowa przycisków wykonana jest w kolorze czarnym lub pokryta niklem satynowym. |  |  |  | przycisk, przyciski, przycisk sterowniczy, przyciski sterownicze, | ST22 |  | 0.0567 | 0.0657 | 0.05 | 0.05 | 0.07 | Jarosław Modrzyński | 512055136 | j.modrzynski@spamel.com.pl
4347 | ST22-KLZ-20-230-LED\AC-4 | PRZYCISK KRYTY PODŚW ZIELONY 2 ZW PIERŚCIEŃ NIKLOWANY "START" | szt | 1 | 74.49 | PLN | 23 | 8536 50 80 |  |  |  | A | H |  | EDI | 5907723124226 |  |  | ST22-KLZ-20-230-LED\AC-4 | 501211 | [5 empty] | 1 | przycisk_ST22_KL_z.png | SPAMEL_PL_Przycisk_kompletny_podswietlany_ST22_KL_AKL.pdf | Certyfikat_bezpieczenstwa_st22_pl.pdf |  | Certyfikat_zgodnosci_CE_st22_pl.pdf |  | Zastosowanie Przyciski sterownicze SP22 służą do załączania bądź rozłączania prądów o natężeniu do 2,5 A, sygnalizacji świetlnej oraz dźwiękowej w pulpitach maszyn, szafach sterowniczych. Przyciski sterownicze i lampki sygnalizacyjne SP22 mają budowę członową. Rodzaje członów funkcyjnych występujących w przycisku ilustruje rys. A. Przyciski sterownicze lub lampki sygnalizacyjne SP22 dostarczane są jako kompletne wyroby lub w postaci członów stanowiących elementy funkcjonalne przycisku lub lampki. Budowa członowa przycisków i lampek SP22 ułatwia tworzenie potrzebnych wariantów funkcjonalnych przycisków, a także wprowadzenie zmian w istniejących obwodach sterowniczych. Przyciski sterownicze SP22 przewidziane są do wbudowania w znormalizowane otworyo średnicy 22.3 mm, wykonane w pulpitach (tablicach) sterowniczo-sygnalizacyjnych lub bezpośrednio w korpusach maszyn i urządzeń. Część nadpulpitowa przycisków wykonana jest w kolorze czarnym lub pokryta niklem satynowym. |  |  |  | przycisk, przyciski, przycisk sterowniczy, przyciski sterownicze, | ST22 |  | 0.0567 | 0.0657 | 0.05 | 0.05 | 0.07 | Jarosław Modrzyński | 512055136 | j.modrzynski@spamel.com.pl
4348 | ST22-KLZ-20-230-LED\AC-4/CZ | PRZYCISK KRYTY PODŚW ZIELONY 2 ZW PIERŚCIEŃ CZARNY "START" | szt | 1 | 73.26 | PLN | 23 | 8536 50 80 |  |  |  | A | H |  | EDI | 5907723065734 |  |  | ST22-KLZ-20-230-LED\AC-4/CZ | 501211 | [5 empty] | 1 | przycisk_ST22_KL_z.png | SPAMEL_PL_Przycisk_kompletny_podswietlany_ST22_KL_AKL.pdf | Certyfikat_bezpieczenstwa_st22_pl.pdf |  | Certyfikat_zgodnosci_CE_st22_pl.pdf |  | Zastosowanie Przyciski sterownicze SP22 służą do załączania bądź rozłączania prądów o natężeniu do 2,5 A, sygnalizacji świetlnej oraz dźwiękowej w pulpitach maszyn, szafach sterowniczych. Przyciski sterownicze i lampki sygnalizacyjne SP22 mają budowę członową. Rodzaje członów funkcyjnych występujących w przycisku ilustruje rys. A. Przyciski sterownicze lub lampki sygnalizacyjne SP22 dostarczane są jako kompletne wyroby lub w postaci członów stanowiących elementy funkcjonalne przycisku lub lampki. Budowa członowa przycisków i lampek SP22 ułatwia tworzenie potrzebnych wariantów funkcjonalnych przycisków, a także wprowadzenie zmian w istniejących obwodach sterowniczych. Przyciski sterownicze SP22 przewidziane są do wbudowania w znormalizowane otworyo średnicy 22.3 mm, wykonane w pulpitach (tablicach) sterowniczo-sygnalizacyjnych lub bezpośrednio w korpusach maszyn i urządzeń. Część nadpulpitowa przycisków wykonana jest w kolorze czarnym lub pokryta niklem satynowym. |  |  |  | przycisk, przyciski, przycisk sterowniczy, przyciski sterownicze, | ST22 |  | 0.0567 | 0.0657 | 0.05 | 0.05 | 0.07 | Jarosław Modrzyński | 512055136 | j.modrzynski@spamel.com.pl
4349 | ST22-KLZ-20-24-BA9S\. | PRZYCISK KRYTY PODŚW ZIELONY 2 ZW PIERSCIEŃ NIKLOWANY | szt | 1 | 47.26 | PLN | 23 | 8536 50 80 |  |  |  | A | H |  | EDI | 5907723016019 |  |  | ST22-KLZ-20-24-BA9S\. | 501211 | [5 empty] | 1 | przycisk_ST22_KL_z.png | SPAMEL_PL_Przycisk_kompletny_podswietlany_ST22_KL_AKL.pdf | Certyfikat_bezpieczenstwa_st22_pl.pdf |  | Certyfikat_zgodnosci_CE_st22_pl.pdf |  | Zastosowanie Przyciski sterownicze SP22 służą do załączania bądź rozłączania prądów o natężeniu do 2,5 A, sygnalizacji świetlnej oraz dźwiękowej w pulpitach maszyn, szafach sterowniczych. Przyciski sterownicze i lampki sygnalizacyjne SP22 mają budowę członową. Rodzaje członów funkcyjnych występujących w przycisku ilustruje rys. A. Przyciski sterownicze lub lampki sygnalizacyjne SP22 dostarczane są jako kompletne wyroby lub w postaci członów stanowiących elementy funkcjonalne przycisku lub lampki. Budowa członowa przycisków i lampek SP22 ułatwia tworzenie potrzebnych wariantów funkcjonalnych przycisków, a także wprowadzenie zmian w istniejących obwodach sterowniczych. Przyciski sterownicze SP22 przewidziane są do wbudowania w znormalizowane otworyo średnicy 22.3 mm, wykonane w pulpitach (tablicach) sterowniczo-sygnalizacyjnych lub bezpośrednio w korpusach maszyn i urządzeń. Część nadpulpitowa przycisków wykonana jest w kolorze czarnym lub pokryta niklem satynowym. |  |  |  | przycisk, przyciski, przycisk sterowniczy, przyciski sterownicze, | ST22 |  | 0.056 | 0.065 | 0.05 | 0.05 | 0.07 | Jarosław Modrzyński | 512055136 | j.modrzynski@spamel.com.pl
4350 | ST22-KLZ-20-24-BA9S\4 | PRZYCISK KRYTY PODŚW ZIELONY 2 ZW PIERŚCIEŃ NIKLOWANY "START" | szt | 1 | 47.26 | PLN | 23 | 8536 50 80 |  |  |  | A | H |  | EDI | 5907723016026 |  |  | ST22-KLZ-20-24-BA9S\4 | 501211 | [5 empty] | 1 | przycisk_ST22_KL_z.png | SPAMEL_PL_Przycisk_kompletny_podswietlany_ST22_KL_AKL.pdf | Certyfikat_bezpieczenstwa_st22_pl.pdf |  | Certyfikat_zgodnosci_CE_st22_pl.pdf |  | Zastosowanie Przyciski sterownicze SP22 służą do załączania bądź rozłączania prądów o natężeniu do 2,5 A, sygnalizacji świetlnej oraz dźwiękowej w pulpitach maszyn, szafach sterowniczych. Przyciski sterownicze i lampki sygnalizacyjne SP22 mają budowę członową. Rodzaje członów funkcyjnych występujących w przycisku ilustruje rys. A. Przyciski sterownicze lub lampki sygnalizacyjne SP22 dostarczane są jako kompletne wyroby lub w postaci członów stanowiących elementy funkcjonalne przycisku lub lampki. Budowa członowa przycisków i lampek SP22 ułatwia tworzenie potrzebnych wariantów funkcjonalnych przycisków, a także wprowadzenie zmian w istniejących obwodach sterowniczych. Przyciski sterownicze SP22 przewidziane są do wbudowania w znormalizowane otworyo średnicy 22.3 mm, wykonane w pulpitach (tablicach) sterowniczo-sygnalizacyjnych lub bezpośrednio w korpusach maszyn i urządzeń. Część nadpulpitowa przycisków wykonana jest w kolorze czarnym lub pokryta niklem satynowym. |  |  |  | przycisk, przyciski, przycisk sterowniczy, przyciski sterownicze, | ST22 |  | 0.056 | 0.065 | 0.05 | 0.05 | 0.07 | Jarosław Modrzyński | 512055136 | j.modrzynski@spamel.com.pl
4351 | ST22-KLZ-20-24-BA9S\6 | PRZYCISK KRYTY PODŚW ZIELONY 2 ZW PIERŚCIEŃ NIKLOWANY "ON" | szt | 1 | 47.26 | PLN | 23 | 8536 50 80 |  |  |  | A | H |  | EDI | 5907723057876 |  |  | ST22-KLZ-20-24-BA9S\6 | 501211 | [5 empty] | 1 | przycisk_ST22_KL_z.png | SPAMEL_PL_Przycisk_kompletny_podswietlany_ST22_KL_AKL.pdf | Certyfikat_bezpieczenstwa_st22_pl.pdf |  | Certyfikat_zgodnosci_CE_st22_pl.pdf |  | Zastosowanie Przyciski sterownicze SP22 służą do załączania bądź rozłączania prądów o natężeniu do 2,5 A, sygnalizacji świetlnej oraz dźwiękowej w pulpitach maszyn, szafach sterowniczych. Przyciski sterownicze i lampki sygnalizacyjne SP22 mają budowę członową. Rodzaje członów funkcyjnych występujących w przycisku ilustruje rys. A. Przyciski sterownicze lub lampki sygnalizacyjne SP22 dostarczane są jako kompletne wyroby lub w postaci członów stanowiących elementy funkcjonalne przycisku lub lampki. Budowa członowa przycisków i lampek SP22 ułatwia tworzenie potrzebnych wariantów funkcjonalnych przycisków, a także wprowadzenie zmian w istniejących obwodach sterowniczych. Przyciski sterownicze SP22 przewidziane są do wbudowania w znormalizowane otworyo średnicy 22.3 mm, wykonane w pulpitach (tablicach) sterowniczo-sygnalizacyjnych lub bezpośrednio w korpusach maszyn i urządzeń. Część nadpulpitowa przycisków wykonana jest w kolorze czarnym lub pokryta niklem satynowym. |  |  |  | przycisk, przyciski, przycisk sterowniczy, przyciski sterownicze, | ST22 |  | 0.056 | 0.065 | 0.05 | 0.05 | 0.07 | Jarosław Modrzyński | 512055136 | j.modrzynski@spamel.com.pl
4352 | ST22-KLZ-20-24-LED\AC/DC | PRZYCISK KRYTY PODŚW ZIELONY 2 ZW PIERŚCIEŃ NIKLOWANY | szt | 1 | 74.49 | PLN | 23 | 8536 50 80 |  |  |  | A | H |  | EDI | 5907723011403 |  |  | ST22-KLZ-20-24-LED\AC/DC | 501211 | [5 empty] | 1 | przycisk_ST22_KL_z.png | SPAMEL_PL_Przycisk_kompletny_podswietlany_ST22_KL_AKL.pdf | Certyfikat_bezpieczenstwa_st22_pl.pdf |  | Certyfikat_zgodnosci_CE_st22_pl.pdf |  | Zastosowanie Przyciski sterownicze SP22 służą do załączania bądź rozłączania prądów o natężeniu do 2,5 A, sygnalizacji świetlnej oraz dźwiękowej w pulpitach maszyn, szafach sterowniczych. Przyciski sterownicze i lampki sygnalizacyjne SP22 mają budowę członową. Rodzaje członów funkcyjnych występujących w przycisku ilustruje rys. A. Przyciski sterownicze lub lampki sygnalizacyjne SP22 dostarczane są jako kompletne wyroby lub w postaci członów stanowiących elementy funkcjonalne przycisku lub lampki. Budowa członowa przycisków i lampek SP22 ułatwia tworzenie potrzebnych wariantów funkcjonalnych przycisków, a także wprowadzenie zmian w istniejących obwodach sterowniczych. Przyciski sterownicze SP22 przewidziane są do wbudowania w znormalizowane otworyo średnicy 22.3 mm, wykonane w pulpitach (tablicach) sterowniczo-sygnalizacyjnych lub bezpośrednio w korpusach maszyn i urządzeń. Część nadpulpitowa przycisków wykonana jest w kolorze czarnym lub pokryta niklem satynowym. |  |  |  | przycisk, przyciski, przycisk sterowniczy, przyciski sterownicze, | ST22 |  | 0.0567 | 0.0657 | 0.05 | 0.05 | 0.07 | Jarosław Modrzyński | 512055136 | j.modrzynski@spamel.com.pl
4353 | ST22-KLZ-20-24-LED\AC/DC-2 | PRZYCISK KRYTY PODŚW ZIELONY 2 ZW PIERŚCIEŃ NIKLOWANY "I" | szt | 1 | 74.49 | PLN | 23 | 8536 50 80 |  |  |  | A | H |  | EDI | 5907723057869 |  |  | ST22-KLZ-20-24-LED\AC/DC-2 | 501211 | [5 empty] | 1 | przycisk_ST22_KL_z.png | SPAMEL_PL_Przycisk_kompletny_podswietlany_ST22_KL_AKL.pdf | Certyfikat_bezpieczenstwa_st22_pl.pdf |  | Certyfikat_zgodnosci_CE_st22_pl.pdf |  | Zastosowanie Przyciski sterownicze SP22 służą do załączania bądź rozłączania prądów o natężeniu do 2,5 A, sygnalizacji świetlnej oraz dźwiękowej w pulpitach maszyn, szafach sterowniczych. Przyciski sterownicze i lampki sygnalizacyjne SP22 mają budowę członową. Rodzaje członów funkcyjnych występujących w przycisku ilustruje rys. A. Przyciski sterownicze lub lampki sygnalizacyjne SP22 dostarczane są jako kompletne wyroby lub w postaci członów stanowiących elementy funkcjonalne przycisku lub lampki. Budowa członowa przycisków i lampek SP22 ułatwia tworzenie potrzebnych wariantów funkcjonalnych przycisków, a także wprowadzenie zmian w istniejących obwodach sterowniczych. Przyciski sterownicze SP22 przewidziane są do wbudowania w znormalizowane otworyo średnicy 22.3 mm, wykonane w pulpitach (tablicach) sterowniczo-sygnalizacyjnych lub bezpośrednio w korpusach maszyn i urządzeń. Część nadpulpitowa przycisków wykonana jest w kolorze czarnym lub pokryta niklem satynowym. |  |  |  | przycisk, przyciski, przycisk sterowniczy, przyciski sterownicze, | ST22 |  | 0.0567 | 0.0657 | 0.05 | 0.05 | 0.07 | Jarosław Modrzyński | 512055136 | j.modrzynski@spamel.com.pl
4354 | ST22-KLZ-20-24-LED\AC/DC-4 | PRZYCISK KRYTY PODŚW ZIELONY 2 ZW PIERŚCIEŃ NIKLOWANY "START" | szt | 1 | 74.49 | PLN | 23 | 8536 50 80 |  |  |  | A | H |  | EDI | 5907723022577 |  |  | ST22-KLZ-20-24-LED\AC/DC-4 | 501211 | [5 empty] | 1 | przycisk_ST22_KL_z.png | SPAMEL_PL_Przycisk_kompletny_podswietlany_ST22_KL_AKL.pdf | Certyfikat_bezpieczenstwa_st22_pl.pdf |  | Certyfikat_zgodnosci_CE_st22_pl.pdf |  | Zastosowanie Przyciski sterownicze SP22 służą do załączania bądź rozłączania prądów o natężeniu do 2,5 A, sygnalizacji świetlnej oraz dźwiękowej w pulpitach maszyn, szafach sterowniczych. Przyciski sterownicze i lampki sygnalizacyjne SP22 mają budowę członową. Rodzaje członów funkcyjnych występujących w przycisku ilustruje rys. A. Przyciski sterownicze lub lampki sygnalizacyjne SP22 dostarczane są jako kompletne wyroby lub w postaci członów stanowiących elementy funkcjonalne przycisku lub lampki. Budowa członowa przycisków i lampek SP22 ułatwia tworzenie potrzebnych wariantów funkcjonalnych przycisków, a także wprowadzenie zmian w istniejących obwodach sterowniczych. Przyciski sterownicze SP22 przewidziane są do wbudowania w znormalizowane otworyo średnicy 22.3 mm, wykonane w pulpitach (tablicach) sterowniczo-sygnalizacyjnych lub bezpośrednio w korpusach maszyn i urządzeń. Część nadpulpitowa przycisków wykonana jest w kolorze czarnym lub pokryta niklem satynowym. |  |  |  | przycisk, przyciski, przycisk sterowniczy, przyciski sterownicze, | ST22 |  | 0.0567 | 0.0657 | 0.05 | 0.05 | 0.07 | Jarosław Modrzyński | 512055136 | j.modrzynski@spamel.com.pl
4355 | ST22-KN\. | NAPĘD KOMPLETNY KRYTY NIEBIESKI PIERŚCIEŃ MIKLOWANY | szt | 1 | 19.32 | PLN | 23 | 8536 50 80 |  |  |  | A | H |  | EDI | 5907723009844 |  |  | ST22-KN\. | 501210 | [5 empty] | 1 | Naped_ST22_K_n.png | SPAMEL_PL_Naped_ST22_K_AK.pdf | Certyfikat_bezpieczenstwa_st22_pl.pdf |  | Certyfikat_zgodnosci_CE_st22_pl.pdf |  | Zastosowanie Przyciski sterownicze SP22 służą do załączania bądź rozłączania prądów o natężeniu do 2,5 A, sygnalizacji świetlnej oraz dźwiękowej w pulpitach maszyn, szafach sterowniczych. Przyciski sterownicze i lampki sygnalizacyjne SP22 mają budowę członową. Rodzaje członów funkcyjnych występujących w przycisku ilustruje rys. A. Przyciski sterownicze lub lampki sygnalizacyjne SP22 dostarczane są jako kompletne wyroby lub w postaci członów stanowiących elementy funkcjonalne przycisku lub lampki. Budowa członowa przycisków i lampek SP22 ułatwia tworzenie potrzebnych wariantów funkcjonalnych przycisków, a także wprowadzenie zmian w istniejących obwodach sterowniczych. Przyciski sterownicze SP22 przewidziane są do wbudowania w znormalizowane otworyo średnicy 22.3 mm, wykonane w pulpitach (tablicach) sterowniczo-sygnalizacyjnych lub bezpośrednio w korpusach maszyn i urządzeń. Część nadpulpitowa przycisków wykonana jest w kolorze czarnym lub pokryta niklem satynowym. |  |  |  | przycisk, przyciski, przycisk sterowniczy, przyciski sterownicze, | ST22 |  | 0.0114 | 0.0204 | 0.05 | 0.05 | 0.07 | Jarosław Modrzyński | 512055136 | j.modrzynski@spamel.com.pl
4356 | ST22-KN\CZ | NAPĘD KOMPLETNY KRYTY NIEBIESKI PIERŚCIEŃ CZARNY | szt | 1 | 18.13 | PLN | 23 | 8536 50 80 |  |  |  | A | H |  | EDI | 5907723104341 |  |  | ST22-KN\CZ | 501210 | [5 empty] | 1 | Naped_ST22_K_n.png | SPAMEL_PL_Przycisk_kompletny_ST22_K_AK | Certyfikat_bezpieczenstwa_st22_pl.pdf |  | Certyfikat_zgodnosci_CE_st22_pl.pdf |  | Zastosowanie Przyciski sterownicze SP22 służą do załączania bądź rozłączania prądów o natężeniu do 2,5 A, sygnalizacji świetlnej oraz dźwiękowej w pulpitach maszyn, szafach sterowniczych. Przyciski sterownicze i lampki sygnalizacyjne SP22 mają budowę członową. Rodzaje członów funkcyjnych występujących w przycisku ilustruje rys. A. Przyciski sterownicze lub lampki sygnalizacyjne SP22 dostarczane są jako kompletne wyroby lub w postaci członów stanowiących elementy funkcjonalne przycisku lub lampki. Budowa członowa przycisków i lampek SP22 ułatwia tworzenie potrzebnych wariantów funkcjonalnych przycisków, a także wprowadzenie zmian w istniejących obwodach sterowniczych. Przyciski sterownicze SP22 przewidziane są do wbudowania w znormalizowane otworyo średnicy 22.3 mm, wykonane w pulpitach (tablicach) sterowniczo-sygnalizacyjnych lub bezpośrednio w korpusach maszyn i urządzeń. Część nadpulpitowa przycisków wykonana jest w kolorze czarnym lub pokryta niklem satynowym. |  |  |  | przycisk, przyciski, przycisk sterowniczy, przyciski sterownicze, | ST22 |  | 0.0114 | 0.0204 | 0.05 | 0.05 | 0.07 | Jarosław Modrzyński | 512055136 | j.modrzynski@spamel.com.pl
4357 | ST22-KN-01\. | PRZYCISK KRYTY NIEBIES.1 ROZ PIERŚCIEŃ NIKLOWANY | szt | 1 | 26.81 | PLN | 23 | 8536 50 80 |  |  |  | A | H |  | EDI | 5907723012202 |  |  | ST22-KN-01\. | 501211 | [5 empty] | 1 | przycisk_ST22_K_n.png | SPAMEL_PL_Przycisk_kompletny_ST22_K_AK.pdf | Certyfikat_bezpieczenstwa_st22_pl.pdf |  | Certyfikat_zgodnosci_CE_st22_pl.pdf |  | Zastosowanie Przyciski sterownicze SP22 służą do załączania bądź rozłączania prądów o natężeniu do 2,5 A, sygnalizacji świetlnej oraz dźwiękowej w pulpitach maszyn, szafach sterowniczych. Przyciski sterownicze i lampki sygnalizacyjne SP22 mają budowę członową. Rodzaje członów funkcyjnych występujących w przycisku ilustruje rys. A. Przyciski sterownicze lub lampki sygnalizacyjne SP22 dostarczane są jako kompletne wyroby lub w postaci członów stanowiących elementy funkcjonalne przycisku lub lampki. Budowa członowa przycisków i lampek SP22 ułatwia tworzenie potrzebnych wariantów funkcjonalnych przycisków, a także wprowadzenie zmian w istniejących obwodach sterowniczych. Przyciski sterownicze SP22 przewidziane są do wbudowania w znormalizowane otworyo średnicy 22.3 mm, wykonane w pulpitach (tablicach) sterowniczo-sygnalizacyjnych lub bezpośrednio w korpusach maszyn i urządzeń. Część nadpulpitowa przycisków wykonana jest w kolorze czarnym lub pokryta niklem satynowym. |  |  |  | przycisk, przyciski, przycisk sterowniczy, przyciski sterownicze, | ST22 |  | 0.0351 | 0.0441 | 0.05 | 0.05 | 0.07 | Jarosław Modrzyński | 512055136 | j.modrzynski@spamel.com.pl
4358 | ST22-KN-02\. | PRZYCISK KRYTY NIEBIESKI 2 TORY ROZW. PIERŚCIEŃ NIKLOWANY | szt | 1 | 36.5 | PLN | 23 | 8536 50 80 |  |  |  | A | H |  | EDI | 5907723057845 |  |  | ST22-KN-02\. | 501211 | [5 empty] | 1 | przycisk_ST22_K_n.png | SPAMEL_PL_Przycisk_kompletny_ST22_K_AK.pdf | Certyfikat_bezpieczenstwa_st22_pl.pdf |  | Certyfikat_zgodnosci_CE_st22_pl.pdf |  | Zastosowanie Przyciski sterownicze SP22 służą do załączania bądź rozłączania prądów o natężeniu do 2,5 A, sygnalizacji świetlnej oraz dźwiękowej w pulpitach maszyn, szafach sterowniczych. Przyciski sterownicze i lampki sygnalizacyjne SP22 mają budowę członową. Rodzaje członów funkcyjnych występujących w przycisku ilustruje rys. A. Przyciski sterownicze lub lampki sygnalizacyjne SP22 dostarczane są jako kompletne wyroby lub w postaci członów stanowiących elementy funkcjonalne przycisku lub lampki. Budowa członowa przycisków i lampek SP22 ułatwia tworzenie potrzebnych wariantów funkcjonalnych przycisków, a także wprowadzenie zmian w istniejących obwodach sterowniczych. Przyciski sterownicze SP22 przewidziane są do wbudowania w znormalizowane otworyo średnicy 22.3 mm, wykonane w pulpitach (tablicach) sterowniczo-sygnalizacyjnych lub bezpośrednio w korpusach maszyn i urządzeń. Część nadpulpitowa przycisków wykonana jest w kolorze czarnym lub pokryta niklem satynowym. |  |  |  | przycisk, przyciski, przycisk sterowniczy, przyciski sterownicze, | ST22 |  | 0.0443 | 0.0533 | 0.05 | 0.05 | 0.07 | Jarosław Modrzyński | 512055136 | j.modrzynski@spamel.com.pl
4359 | ST22-KN-10\. | PRZYCISK KRYTY NIEBIESKI 1 ZW PIERŚCIEŃ NIKLOWANY | szt | 1 | 26.81 | PLN | 23 | 8536 50 80 |  |  |  | A | H |  | EDI | 5907723008359 |  |  | ST22-KN-10\. | 501211 | [5 empty] | 1 | przycisk_ST22_K_n.png | SPAMEL_PL_Przycisk_kompletny_ST22_K_AK.pdf | Certyfikat_bezpieczenstwa_st22_pl.pdf |  | Certyfikat_zgodnosci_CE_st22_pl.pdf |  | Zastosowanie Przyciski sterownicze SP22 służą do załączania bądź rozłączania prądów o natężeniu do 2,5 A, sygnalizacji świetlnej oraz dźwiękowej w pulpitach maszyn, szafach sterowniczych. Przyciski sterownicze i lampki sygnalizacyjne SP22 mają budowę członową. Rodzaje członów funkcyjnych występujących w przycisku ilustruje rys. A. Przyciski sterownicze lub lampki sygnalizacyjne SP22 dostarczane są jako kompletne wyroby lub w postaci członów stanowiących elementy funkcjonalne przycisku lub lampki. Budowa członowa przycisków i lampek SP22 ułatwia tworzenie potrzebnych wariantów funkcjonalnych przycisków, a także wprowadzenie zmian w istniejących obwodach sterowniczych. Przyciski sterownicze SP22 przewidziane są do wbudowania w znormalizowane otworyo średnicy 22.3 mm, wykonane w pulpitach (tablicach) sterowniczo-sygnalizacyjnych lub bezpośrednio w korpusach maszyn i urządzeń. Część nadpulpitowa przycisków wykonana jest w kolorze czarnym lub pokryta niklem satynowym. |  |  |  | przycisk, przyciski, przycisk sterowniczy, przyciski sterownicze, | ST22 |  | 0.0351 | 0.0441 | 0.05 | 0.05 | 0.07 | Jarosław Modrzyński | 512055136 | j.modrzynski@spamel.com.pl
4360 | ST22-KN-10\CZ | PRZYCISK KRYTY NIEBIESKI 1 ZW PIERŚCIEŃ CZARNY | szt | 1 | 25.65 | PLN | 23 | 8536 50 80 |  |  |  | A | H |  | EDI | 5907723164369 |  |  | ST22-KN-10\CZ | 501211 | [5 empty] | 1 | przycisk_ST22_K_n.png | SPAMEL_PL_Przycisk_kompletny_ST22_K_AK.pdf | Certyfikat_bezpieczenstwa_st22_pl.pdf |  | Certyfikat_zgodnosci_CE_st22_pl.pdf |  | Zastosowanie Przyciski sterownicze SP22 służą do załączania bądź rozłączania prądów o natężeniu do 2,5 A, sygnalizacji świetlnej oraz dźwiękowej w pulpitach maszyn, szafach sterowniczych. Przyciski sterownicze i lampki sygnalizacyjne SP22 mają budowę członową. Rodzaje członów funkcyjnych występujących w przycisku ilustruje rys. A. Przyciski sterownicze lub lampki sygnalizacyjne SP22 dostarczane są jako kompletne wyroby lub w postaci członów stanowiących elementy funkcjonalne przycisku lub lampki. Budowa członowa przycisków i lampek SP22 ułatwia tworzenie potrzebnych wariantów funkcjonalnych przycisków, a także wprowadzenie zmian w istniejących obwodach sterowniczych. Przyciski sterownicze SP22 przewidziane są do wbudowania w znormalizowane otworyo średnicy 22.3 mm, wykonane w pulpitach (tablicach) sterowniczo-sygnalizacyjnych lub bezpośrednio w korpusach maszyn i urządzeń. Część nadpulpitowa przycisków wykonana jest w kolorze czarnym lub pokryta niklem satynowym. |  |  |  | przycisk, przyciski, przycisk sterowniczy, przyciski sterownicze, | ST22 |  | 0.0351 | 0.0441 | 0.05 | 0.05 | 0.07 | Jarosław Modrzyński | 512055136 | j.modrzynski@spamel.com.pl
4361 | ST22-KN-11\. | PRZYCISK KRYTY NIEBIESKI 1 ZW 1 ROZ PIERŚCIEŃ NIKLOWANY | szt | 1 | 36.5 | PLN | 23 | 8536 50 80 |  |  |  | A | H |  | EDI | 5907723011847 |  |  | ST22-KN-11\. | 501211 | [5 empty] | 1 | przycisk_ST22_K_n.png | SPAMEL_PL_Przycisk_kompletny_ST22_K_AK.pdf | Certyfikat_bezpieczenstwa_st22_pl.pdf |  | Certyfikat_zgodnosci_CE_st22_pl.pdf |  | Zastosowanie Przyciski sterownicze SP22 służą do załączania bądź rozłączania prądów o natężeniu do 2,5 A, sygnalizacji świetlnej oraz dźwiękowej w pulpitach maszyn, szafach sterowniczych. Przyciski sterownicze i lampki sygnalizacyjne SP22 mają budowę członową. Rodzaje członów funkcyjnych występujących w przycisku ilustruje rys. A. Przyciski sterownicze lub lampki sygnalizacyjne SP22 dostarczane są jako kompletne wyroby lub w postaci członów stanowiących elementy funkcjonalne przycisku lub lampki. Budowa członowa przycisków i lampek SP22 ułatwia tworzenie potrzebnych wariantów funkcjonalnych przycisków, a także wprowadzenie zmian w istniejących obwodach sterowniczych. Przyciski sterownicze SP22 przewidziane są do wbudowania w znormalizowane otworyo średnicy 22.3 mm, wykonane w pulpitach (tablicach) sterowniczo-sygnalizacyjnych lub bezpośrednio w korpusach maszyn i urządzeń. Część nadpulpitowa przycisków wykonana jest w kolorze czarnym lub pokryta niklem satynowym. |  |  |  | przycisk, przyciski, przycisk sterowniczy, przyciski sterownicze, | ST22 |  | 0.0443 | 0.0533 | 0.05 | 0.05 | 0.07 | Jarosław Modrzyński | 512055136 | j.modrzynski@spamel.com.pl
4362 | ST22-KN-20\. | PRZYCISK KRYTY NIEBIESKI ZW PIERŚCIEŃ NIKLOWANY | szt | 1 | 36.5 | PLN | 23 | 8536 50 80 |  |  |  | A | H |  | EDI | 5907723018877 |  |  | ST22-KN-20\. | 501211 | [5 empty] | 1 | przycisk_ST22_K_n.png | SPAMEL_PL_Przycisk_kompletny_ST22_K_AK.pdf | Certyfikat_bezpieczenstwa_st22_pl.pdf |  | Certyfikat_zgodnosci_CE_st22_pl.pdf |  | Zastosowanie Przyciski sterownicze SP22 służą do załączania bądź rozłączania prądów o natężeniu do 2,5 A, sygnalizacji świetlnej oraz dźwiękowej w pulpitach maszyn, szafach sterowniczych. Przyciski sterownicze i lampki sygnalizacyjne SP22 mają budowę członową. Rodzaje członów funkcyjnych występujących w przycisku ilustruje rys. A. Przyciski sterownicze lub lampki sygnalizacyjne SP22 dostarczane są jako kompletne wyroby lub w postaci członów stanowiących elementy funkcjonalne przycisku lub lampki. Budowa członowa przycisków i lampek SP22 ułatwia tworzenie potrzebnych wariantów funkcjonalnych przycisków, a także wprowadzenie zmian w istniejących obwodach sterowniczych. Przyciski sterownicze SP22 przewidziane są do wbudowania w znormalizowane otworyo średnicy 22.3 mm, wykonane w pulpitach (tablicach) sterowniczo-sygnalizacyjnych lub bezpośrednio w korpusach maszyn i urządzeń. Część nadpulpitowa przycisków wykonana jest w kolorze czarnym lub pokryta niklem satynowym. |  |  |  | przycisk, przyciski, przycisk sterowniczy, przyciski sterownicze, | ST22 |  | 0.0443 | 0.0533 | 0.05 | 0.05 | 0.07 | Jarosław Modrzyński | 512055136 | j.modrzynski@spamel.com.pl
4363 | ST22-KN-20\CZ | PRZYCISK KRYTY NIEBIESKI ZW PIERŚCIEŃ CZARNY | szt | 1 | 35.33 | PLN | 23 | 8536 50 80 |  |  |  | A | H |  | EDI | 5907723064140 |  |  | ST22-KN-20\CZ | 501211 | [5 empty] | 1 | przycisk_ST22_K_n.png | SPAMEL_PL_Przycisk_kompletny_ST22_K_AK.pdf | Certyfikat_bezpieczenstwa_st22_pl.pdf |  | Certyfikat_zgodnosci_CE_st22_pl.pdf |  | Zastosowanie Przyciski sterownicze SP22 służą do załączania bądź rozłączania prądów o natężeniu do 2,5 A, sygnalizacji świetlnej oraz dźwiękowej w pulpitach maszyn, szafach sterowniczych. Przyciski sterownicze i lampki sygnalizacyjne SP22 mają budowę członową. Rodzaje członów funkcyjnych występujących w przycisku ilustruje rys. A. Przyciski sterownicze lub lampki sygnalizacyjne SP22 dostarczane są jako kompletne wyroby lub w postaci członów stanowiących elementy funkcjonalne przycisku lub lampki. Budowa członowa przycisków i lampek SP22 ułatwia tworzenie potrzebnych wariantów funkcjonalnych przycisków, a także wprowadzenie zmian w istniejących obwodach sterowniczych. Przyciski sterownicze SP22 przewidziane są do wbudowania w znormalizowane otworyo średnicy 22.3 mm, wykonane w pulpitach (tablicach) sterowniczo-sygnalizacyjnych lub bezpośrednio w korpusach maszyn i urządzeń. Część nadpulpitowa przycisków wykonana jest w kolorze czarnym lub pokryta niklem satynowym. |  |  |  | przycisk, przyciski, przycisk sterowniczy, przyciski sterownicze, | ST22 |  | 0.0443 | 0.0533 | 0.05 | 0.05 | 0.07 | Jarosław Modrzyński | 512055136 | j.modrzynski@spamel.com.pl
4364 | ST22-KN-21\. | PRZYCISK KRYTY NIEBIESKI 2 ZW 1 ROZ PIERŚCIEŃ NIKLOWANY | szt | 1 | 46.17 | PLN | 23 | 8536 50 80 |  |  |  | A | H |  | EDI | 5907723019140 |  |  | ST22-KN-21\. | 501211 | [5 empty] | 1 | przycisk_ST22_K_n.png | SPAMEL_PL_Przycisk_kompletny_ST22_K_AK.pdf | Certyfikat_bezpieczenstwa_st22_pl.pdf |  | Certyfikat_zgodnosci_CE_st22_pl.pdf |  | Zastosowanie Przyciski sterownicze SP22 służą do załączania bądź rozłączania prądów o natężeniu do 2,5 A, sygnalizacji świetlnej oraz dźwiękowej w pulpitach maszyn, szafach sterowniczych. Przyciski sterownicze i lampki sygnalizacyjne SP22 mają budowę członową. Rodzaje członów funkcyjnych występujących w przycisku ilustruje rys. A. Przyciski sterownicze lub lampki sygnalizacyjne SP22 dostarczane są jako kompletne wyroby lub w postaci członów stanowiących elementy funkcjonalne przycisku lub lampki. Budowa członowa przycisków i lampek SP22 ułatwia tworzenie potrzebnych wariantów funkcjonalnych przycisków, a także wprowadzenie zmian w istniejących obwodach sterowniczych. Przyciski sterownicze SP22 przewidziane są do wbudowania w znormalizowane otworyo średnicy 22.3 mm, wykonane w pulpitach (tablicach) sterowniczo-sygnalizacyjnych lub bezpośrednio w korpusach maszyn i urządzeń. Część nadpulpitowa przycisków wykonana jest w kolorze czarnym lub pokryta niklem satynowym. |  |  |  | przycisk, przyciski, przycisk sterowniczy, przyciski sterownicze, | ST22 |  | 0.0536 | 0.0626 | 0.05 | 0.05 | 0.07 | Jarosław Modrzyński | 512055136 | j.modrzynski@spamel.com.pl
4365 | ST22-KN-30\. | PRZYCISK KRYTY NIEBIESKI 3 ZW PIERŚCIEŃ NIKLOWANY | szt | 1 | 46.17 | PLN | 23 | 8536 50 80 |  |  |  | A | H |  | EDI | 5907723013919 |  |  | ST22-KN-30\. | 501211 | [5 empty] | 1 | przycisk_ST22_K_n.png | SPAMEL_PL_Przycisk_kompletny_ST22_K_AK.pdf | Certyfikat_bezpieczenstwa_st22_pl.pdf |  | Certyfikat_zgodnosci_CE_st22_pl.pdf |  | Zastosowanie Przyciski sterownicze SP22 służą do załączania bądź rozłączania prądów o natężeniu do 2,5 A, sygnalizacji świetlnej oraz dźwiękowej w pulpitach maszyn, szafach sterowniczych. Przyciski sterownicze i lampki sygnalizacyjne SP22 mają budowę członową. Rodzaje członów funkcyjnych występujących w przycisku ilustruje rys. A. Przyciski sterownicze lub lampki sygnalizacyjne SP22 dostarczane są jako kompletne wyroby lub w postaci członów stanowiących elementy funkcjonalne przycisku lub lampki. Budowa członowa przycisków i lampek SP22 ułatwia tworzenie potrzebnych wariantów funkcjonalnych przycisków, a także wprowadzenie zmian w istniejących obwodach sterowniczych. Przyciski sterownicze SP22 przewidziane są do wbudowania w znormalizowane otworyo średnicy 22.3 mm, wykonane w pulpitach (tablicach) sterowniczo-sygnalizacyjnych lub bezpośrednio w korpusach maszyn i urządzeń. Część nadpulpitowa przycisków wykonana jest w kolorze czarnym lub pokryta niklem satynowym. |  |  |  | przycisk, przyciski, przycisk sterowniczy, przyciski sterownicze, | ST22 |  | 0.0536 | 0.0626 | 0.05 | 0.05 | 0.07 | Jarosław Modrzyński | 512055136 | j.modrzynski@spamel.com.pl
4366 | ST22-KZ\. | NAPĘD KOMPLETNY KRYTY ZIELONY PIERŚCIEŃ NIKLOWANY | szt | 1 | 19.32 | PLN | 23 | 8536 50 80 |  |  |  | A | H |  | EDI | 5907723008410 |  |  | ST22-KZ\. | 501210 | [5 empty] | 1 | Naped_ST22_K_z.png | SPAMEL_PL_Naped_ST22_K_AK.pdf | Certyfikat_bezpieczenstwa_st22_pl.pdf |  | Certyfikat_zgodnosci_CE_st22_pl.pdf |  | Zastosowanie Przyciski sterownicze SP22 służą do załączania bądź rozłączania prądów o natężeniu do 2,5 A, sygnalizacji świetlnej oraz dźwiękowej w pulpitach maszyn, szafach sterowniczych. Przyciski sterownicze i lampki sygnalizacyjne SP22 mają budowę członową. Rodzaje członów funkcyjnych występujących w przycisku ilustruje rys. A. Przyciski sterownicze lub lampki sygnalizacyjne SP22 dostarczane są jako kompletne wyroby lub w postaci członów stanowiących elementy funkcjonalne przycisku lub lampki. Budowa członowa przycisków i lampek SP22 ułatwia tworzenie potrzebnych wariantów funkcjonalnych przycisków, a także wprowadzenie zmian w istniejących obwodach sterowniczych. Przyciski sterownicze SP22 przewidziane są do wbudowania w znormalizowane otworyo średnicy 22.3 mm, wykonane w pulpitach (tablicach) sterowniczo-sygnalizacyjnych lub bezpośrednio w korpusach maszyn i urządzeń. Część nadpulpitowa przycisków wykonana jest w kolorze czarnym lub pokryta niklem satynowym. |  |  |  | przycisk, przyciski, przycisk sterowniczy, przyciski sterownicze, | ST22 |  | 0.0114 | 0.0204 | 0.05 | 0.05 | 0.07 | Jarosław Modrzyński | 512055136 | j.modrzynski@spamel.com.pl
4367 | ST22-KZ\CZ | NAPĘD KOMPLETNY KRYTY ZIELONY PIERŚCIEŃ CZARNY | szt | 1 | 18.13 | PLN | 23 | 8536 50 80 |  |  |  | A | H |  | EDI | 5907723075177 |  |  | ST22-KZ\CZ | 501210 | [5 empty] | 1 | Naped_ST22_K_z.png | SPAMEL_PL_Naped_ST22_K_AK.pdf | Certyfikat_bezpieczenstwa_st22_pl.pdf |  | Certyfikat_zgodnosci_CE_st22_pl.pdf |  | Zastosowanie Przyciski sterownicze SP22 służą do załączania bądź rozłączania prądów o natężeniu do 2,5 A, sygnalizacji świetlnej oraz dźwiękowej w pulpitach maszyn, szafach sterowniczych. Przyciski sterownicze i lampki sygnalizacyjne SP22 mają budowę członową. Rodzaje członów funkcyjnych występujących w przycisku ilustruje rys. A. Przyciski sterownicze lub lampki sygnalizacyjne SP22 dostarczane są jako kompletne wyroby lub w postaci członów stanowiących elementy funkcjonalne przycisku lub lampki. Budowa członowa przycisków i lampek SP22 ułatwia tworzenie potrzebnych wariantów funkcjonalnych przycisków, a także wprowadzenie zmian w istniejących obwodach sterowniczych. Przyciski sterownicze SP22 przewidziane są do wbudowania w znormalizowane otworyo średnicy 22.3 mm, wykonane w pulpitach (tablicach) sterowniczo-sygnalizacyjnych lub bezpośrednio w korpusach maszyn i urządzeń. Część nadpulpitowa przycisków wykonana jest w kolorze czarnym lub pokryta niklem satynowym. |  |  |  | przycisk, przyciski, przycisk sterowniczy, przyciski sterownicze, | ST22 |  | 0.0114 | 0.0204 | 0.05 | 0.05 | 0.07 | Jarosław Modrzyński | 512055136 | j.modrzynski@spamel.com.pl
4368 | ST22-KZ-01\. | PRZYCISK KRYTY ZIELONY 1 ROZ PIERŚCIEŃ NIKLOWANY | szt | 1 | 26.81 | PLN | 23 | 8536 50 80 |  |  |  | A | H |  | EDI | 5907723008366 |  |  | ST22-KZ-01\. | 501211 | [5 empty] | 1 | przycisk_ST22_K_z.png | SPAMEL_PL_Przycisk_kompletny_ST22_K_AK.pdf | Certyfikat_bezpieczenstwa_st22_pl.pdf |  | Certyfikat_zgodnosci_CE_st22_pl.pdf |  | Zastosowanie Przyciski sterownicze SP22 służą do załączania bądź rozłączania prądów o natężeniu do 2,5 A, sygnalizacji świetlnej oraz dźwiękowej w pulpitach maszyn, szafach sterowniczych. Przyciski sterownicze i lampki sygnalizacyjne SP22 mają budowę członową. Rodzaje członów funkcyjnych występujących w przycisku ilustruje rys. A. Przyciski sterownicze lub lampki sygnalizacyjne SP22 dostarczane są jako kompletne wyroby lub w postaci członów stanowiących elementy funkcjonalne przycisku lub lampki. Budowa członowa przycisków i lampek SP22 ułatwia tworzenie potrzebnych wariantów funkcjonalnych przycisków, a także wprowadzenie zmian w istniejących obwodach sterowniczych. Przyciski sterownicze SP22 przewidziane są do wbudowania w znormalizowane otworyo średnicy 22.3 mm, wykonane w pulpitach (tablicach) sterowniczo-sygnalizacyjnych lub bezpośrednio w korpusach maszyn i urządzeń. Część nadpulpitowa przycisków wykonana jest w kolorze czarnym lub pokryta niklem satynowym. |  |  |  | przycisk, przyciski, przycisk sterowniczy, przyciski sterownicze, | ST22 |  | 0.0351 | 0.0441 | 0.05 | 0.05 | 0.07 | Jarosław Modrzyński | 512055136 | j.modrzynski@spamel.com.pl
4369 | ST22-KZ-02\. | PRZYCISK KRYTY ZIELONY 2 ROZ PIERŚCIEŃ NIKLOWANY | szt | 1 | 36.5 | PLN | 23 | 8536 50 80 |  |  |  | A | H |  | EDI | 5907723019201 |  |  | ST22-KZ-02\. | 501211 | [5 empty] | 1 | przycisk_ST22_K_z.png | SPAMEL_PL_Przycisk_kompletny_ST22_K_AK.pdf | Certyfikat_bezpieczenstwa_st22_pl.pdf |  | Certyfikat_zgodnosci_CE_st22_pl.pdf |  | Zastosowanie Przyciski sterownicze SP22 służą do załączania bądź rozłączania prądów o natężeniu do 2,5 A, sygnalizacji świetlnej oraz dźwiękowej w pulpitach maszyn, szafach sterowniczych. Przyciski sterownicze i lampki sygnalizacyjne SP22 mają budowę członową. Rodzaje członów funkcyjnych występujących w przycisku ilustruje rys. A. Przyciski sterownicze lub lampki sygnalizacyjne SP22 dostarczane są jako kompletne wyroby lub w postaci członów stanowiących elementy funkcjonalne przycisku lub lampki. Budowa członowa przycisków i lampek SP22 ułatwia tworzenie potrzebnych wariantów funkcjonalnych przycisków, a także wprowadzenie zmian w istniejących obwodach sterowniczych. Przyciski sterownicze SP22 przewidziane są do wbudowania w znormalizowane otworyo średnicy 22.3 mm, wykonane w pulpitach (tablicach) sterowniczo-sygnalizacyjnych lub bezpośrednio w korpusach maszyn i urządzeń. Część nadpulpitowa przycisków wykonana jest w kolorze czarnym lub pokryta niklem satynowym. |  |  |  | przycisk, przyciski, przycisk sterowniczy, przyciski sterownicze, | ST22 |  | 0.0443 | 0.0533 | 0.05 | 0.05 | 0.07 | Jarosław Modrzyński | 512055136 | j.modrzynski@spamel.com.pl
4370 | ST22-KZ-03\. | PRZYCISK KRYTY ZIELONY 3 ROZ PIERŚCIEŃ NIKLOWANY | szt | 1 | 46.17 | PLN | 23 | 8536 50 80 |  |  |  | A | H |  | EDI | 5907723013643 |  |  | ST22-KZ-03\. | 501211 | [5 empty] | 1 | przycisk_ST22_K_z.png | SPAMEL_PL_Przycisk_kompletny_ST22_K_AK.pdf | Certyfikat_bezpieczenstwa_st22_pl.pdf |  | Certyfikat_zgodnosci_CE_st22_pl.pdf |  | Zastosowanie Przyciski sterownicze SP22 służą do załączania bądź rozłączania prądów o natężeniu do 2,5 A, sygnalizacji świetlnej oraz dźwiękowej w pulpitach maszyn, szafach sterowniczych. Przyciski sterownicze i lampki sygnalizacyjne SP22 mają budowę członową. Rodzaje członów funkcyjnych występujących w przycisku ilustruje rys. A. Przyciski sterownicze lub lampki sygnalizacyjne SP22 dostarczane są jako kompletne wyroby lub w postaci członów stanowiących elementy funkcjonalne przycisku lub lampki. Budowa członowa przycisków i lampek SP22 ułatwia tworzenie potrzebnych wariantów funkcjonalnych przycisków, a także wprowadzenie zmian w istniejących obwodach sterowniczych. Przyciski sterownicze SP22 przewidziane są do wbudowania w znormalizowane otworyo średnicy 22.3 mm, wykonane w pulpitach (tablicach) sterowniczo-sygnalizacyjnych lub bezpośrednio w korpusach maszyn i urządzeń. Część nadpulpitowa przycisków wykonana jest w kolorze czarnym lub pokryta niklem satynowym. |  |  |  | przycisk, przyciski, przycisk sterowniczy, przyciski sterownicze, | ST22 |  | 0.0536 | 0.0626 | 0.05 | 0.05 | 0.07 | Jarosław Modrzyński | 512055136 | j.modrzynski@spamel.com.pl
4371 | ST22-KZ-10\. | PRZYCISK KRYTY ZIELONY 1 ZW PIERŚCIEŃ NIKLOWANY | szt | 1 | 26.81 | PLN | 23 | 8536 50 80 |  |  |  | A | H |  | EDI | 5907723008298 |  |  | ST22-KZ-10\. | 501211 | [5 empty] | 1 | przycisk_ST22_K_z.png | SPAMEL_PL_Przycisk_kompletny_ST22_K_AK.pdf | Certyfikat_bezpieczenstwa_st22_pl.pdf |  | Certyfikat_zgodnosci_CE_st22_pl.pdf |  | Zastosowanie Przyciski sterownicze SP22 służą do załączania bądź rozłączania prądów o natężeniu do 2,5 A, sygnalizacji świetlnej oraz dźwiękowej w pulpitach maszyn, szafach sterowniczych. Przyciski sterownicze i lampki sygnalizacyjne SP22 mają budowę członową. Rodzaje członów funkcyjnych występujących w przycisku ilustruje rys. A. Przyciski sterownicze lub lampki sygnalizacyjne SP22 dostarczane są jako kompletne wyroby lub w postaci członów stanowiących elementy funkcjonalne przycisku lub lampki. Budowa członowa przycisków i lampek SP22 ułatwia tworzenie potrzebnych wariantów funkcjonalnych przycisków, a także wprowadzenie zmian w istniejących obwodach sterowniczych. Przyciski sterownicze SP22 przewidziane są do wbudowania w znormalizowane otworyo średnicy 22.3 mm, wykonane w pulpitach (tablicach) sterowniczo-sygnalizacyjnych lub bezpośrednio w korpusach maszyn i urządzeń. Część nadpulpitowa przycisków wykonana jest w kolorze czarnym lub pokryta niklem satynowym. |  |  |  | przycisk, przyciski, przycisk sterowniczy, przyciski sterownicze, | ST22 |  | 0.0357 | 0.0447 | 0.05 | 0.05 | 0.07 | Jarosław Modrzyński | 512055136 | j.modrzynski@spamel.com.pl
4372 | ST22-KZ-10\CZ | PRZYCISK KRYTY ZIELONY 1 ZW PIERŚCIEŃ CZARNY | szt | 1 | 25.65 | PLN | 23 | 8536 50 80 |  |  |  | A | H |  | EDI | 5907723012110 |  |  | ST22-KZ-10\CZ | 501211 | [5 empty] | 1 | przycisk_ST22_K_z.png | SPAMEL_PL_Przycisk_kompletny_ST22_K_AK.pdf | Certyfikat_bezpieczenstwa_st22_pl.pdf |  | Certyfikat_zgodnosci_CE_st22_pl.pdf |  | Zastosowanie Przyciski sterownicze SP22 służą do załączania bądź rozłączania prądów o natężeniu do 2,5 A, sygnalizacji świetlnej oraz dźwiękowej w pulpitach maszyn, szafach sterowniczych. Przyciski sterownicze i lampki sygnalizacyjne SP22 mają budowę członową. Rodzaje członów funkcyjnych występujących w przycisku ilustruje rys. A. Przyciski sterownicze lub lampki sygnalizacyjne SP22 dostarczane są jako kompletne wyroby lub w postaci członów stanowiących elementy funkcjonalne przycisku lub lampki. Budowa członowa przycisków i lampek SP22 ułatwia tworzenie potrzebnych wariantów funkcjonalnych przycisków, a także wprowadzenie zmian w istniejących obwodach sterowniczych. Przyciski sterownicze SP22 przewidziane są do wbudowania w znormalizowane otworyo średnicy 22.3 mm, wykonane w pulpitach (tablicach) sterowniczo-sygnalizacyjnych lub bezpośrednio w korpusach maszyn i urządzeń. Część nadpulpitowa przycisków wykonana jest w kolorze czarnym lub pokryta niklem satynowym. |  |  |  | przycisk, przyciski, przycisk sterowniczy, przyciski sterownicze, | ST22 |  | 0.0351 | 0.0441 | 0.05 | 0.05 | 0.07 | Jarosław Modrzyński | 512055136 | j.modrzynski@spamel.com.pl
4373 | ST22-KZ-11\. | PRZYCISK KRYTY ZIELONY 1 ZW 1 ROZ PIERŚCIEŃ NIKLOWANY | szt | 1 | 36.5 | PLN | 23 | 8536 50 80 |  |  |  | A | H |  | EDI | 5907723010796 |  |  | ST22-KZ-11\. | 501211 | [5 empty] | 1 | przycisk_ST22_K_z.png | SPAMEL_PL_Przycisk_kompletny_ST22_K_AK.pdf | Certyfikat_bezpieczenstwa_st22_pl.pdf |  | Certyfikat_zgodnosci_CE_st22_pl.pdf |  | Zastosowanie Przyciski sterownicze SP22 służą do załączania bądź rozłączania prądów o natężeniu do 2,5 A, sygnalizacji świetlnej oraz dźwiękowej w pulpitach maszyn, szafach sterowniczych. Przyciski sterownicze i lampki sygnalizacyjne SP22 mają budowę członową. Rodzaje członów funkcyjnych występujących w przycisku ilustruje rys. A. Przyciski sterownicze lub lampki sygnalizacyjne SP22 dostarczane są jako kompletne wyroby lub w postaci członów stanowiących elementy funkcjonalne przycisku lub lampki. Budowa członowa przycisków i lampek SP22 ułatwia tworzenie potrzebnych wariantów funkcjonalnych przycisków, a także wprowadzenie zmian w istniejących obwodach sterowniczych. Przyciski sterownicze SP22 przewidziane są do wbudowania w znormalizowane otworyo średnicy 22.3 mm, wykonane w pulpitach (tablicach) sterowniczo-sygnalizacyjnych lub bezpośrednio w korpusach maszyn i urządzeń. Część nadpulpitowa przycisków wykonana jest w kolorze czarnym lub pokryta niklem satynowym. |  |  |  | przycisk, przyciski, przycisk sterowniczy, przyciski sterownicze, | ST22 |  | 0.0443 | 0.0533 | 0.05 | 0.05 | 0.07 | Jarosław Modrzyński | 512055136 | j.modrzynski@spamel.com.pl
4374 | ST22-KZ-12\. | PRZYCISK KRYTY ZIELONY 1 ZW 2 ROZ PIERŚCIEŃ NIKLOWANY | szt | 1 | 46.17 | PLN | 23 | 8536 50 80 |  |  |  | A | H |  | EDI | 5907723056503 |  |  | ST22-KZ-12\. | 501211 | [5 empty] | 1 | przycisk_ST22_K_z.png | SPAMEL_PL_Przycisk_kompletny_ST22_K_AK.pdf | Certyfikat_bezpieczenstwa_st22_pl.pdf |  | Certyfikat_zgodnosci_CE_st22_pl.pdf |  | Zastosowanie Przyciski sterownicze SP22 służą do załączania bądź rozłączania prądów o natężeniu do 2,5 A, sygnalizacji świetlnej oraz dźwiękowej w pulpitach maszyn, szafach sterowniczych. Przyciski sterownicze i lampki sygnalizacyjne SP22 mają budowę członową. Rodzaje członów funkcyjnych występujących w przycisku ilustruje rys. A. Przyciski sterownicze lub lampki sygnalizacyjne SP22 dostarczane są jako kompletne wyroby lub w postaci członów stanowiących elementy funkcjonalne przycisku lub lampki. Budowa członowa przycisków i lampek SP22 ułatwia tworzenie potrzebnych wariantów funkcjonalnych przycisków, a także wprowadzenie zmian w istniejących obwodach sterowniczych. Przyciski sterownicze SP22 przewidziane są do wbudowania w znormalizowane otworyo średnicy 22.3 mm, wykonane w pulpitach (tablicach) sterowniczo-sygnalizacyjnych lub bezpośrednio w korpusach maszyn i urządzeń. Część nadpulpitowa przycisków wykonana jest w kolorze czarnym lub pokryta niklem satynowym. |  |  |  | przycisk, przyciski, przycisk sterowniczy, przyciski sterownicze, | ST22 |  | 0.0536 | 0.0626 | 0.05 | 0.05 | 0.07 | Jarosław Modrzyński | 512055136 | j.modrzynski@spamel.com.pl
4375 | ST22-KZ-20\. | PRZYCISK KRYTY ZIELONY 2 ZW PIERŚCIEŃ NIKLOWANY | szt | 1 | 36.5 | PLN | 23 | 8536 50 80 |  |  |  | A | H |  | EDI | 5907723011540 |  |  | ST22-KZ-20\. | 501211 | [5 empty] | 1 | przycisk_ST22_K_z.png | SPAMEL_PL_Przycisk_kompletny_ST22_K_AK.pdf | Certyfikat_bezpieczenstwa_st22_pl.pdf |  | Certyfikat_zgodnosci_CE_st22_pl.pdf |  | Zastosowanie Przyciski sterownicze SP22 służą do załączania bądź rozłączania prądów o natężeniu do 2,5 A, sygnalizacji świetlnej oraz dźwiękowej w pulpitach maszyn, szafach sterowniczych. Przyciski sterownicze i lampki sygnalizacyjne SP22 mają budowę członową. Rodzaje członów funkcyjnych występujących w przycisku ilustruje rys. A. Przyciski sterownicze lub lampki sygnalizacyjne SP22 dostarczane są jako kompletne wyroby lub w postaci członów stanowiących elementy funkcjonalne przycisku lub lampki. Budowa członowa przycisków i lampek SP22 ułatwia tworzenie potrzebnych wariantów funkcjonalnych przycisków, a także wprowadzenie zmian w istniejących obwodach sterowniczych. Przyciski sterownicze SP22 przewidziane są do wbudowania w znormalizowane otworyo średnicy 22.3 mm, wykonane w pulpitach (tablicach) sterowniczo-sygnalizacyjnych lub bezpośrednio w korpusach maszyn i urządzeń. Część nadpulpitowa przycisków wykonana jest w kolorze czarnym lub pokryta niklem satynowym. |  |  |  | przycisk, przyciski, przycisk sterowniczy, przyciski sterownicze, | ST22 |  | 0.0443 | 0.0533 | 0.05 | 0.05 | 0.07 | Jarosław Modrzyński | 512055136 | j.modrzynski@spamel.com.pl
4376 | ST22-KZ-21\. | PRZYCISK KRYTY ZIELONY 2 ZW 1 ROZ PIERŚCIEŃ NIKLOWANY | szt | 1 | 46.17 | PLN | 23 | 8536 50 80 |  |  |  | A | H |  | EDI | 5907723011229 |  |  | ST22-KZ-21\. | 501211 | [5 empty] | 1 | przycisk_ST22_K_z.png | SPAMEL_PL_Przycisk_kompletny_ST22_K_AK.pdf | Certyfikat_bezpieczenstwa_st22_pl.pdf |  | Certyfikat_zgodnosci_CE_st22_pl.pdf |  | Zastosowanie Przyciski sterownicze SP22 służą do załączania bądź rozłączania prądów o natężeniu do 2,5 A, sygnalizacji świetlnej oraz dźwiękowej w pulpitach maszyn, szafach sterowniczych. Przyciski sterownicze i lampki sygnalizacyjne SP22 mają budowę członową. Rodzaje członów funkcyjnych występujących w przycisku ilustruje rys. A. Przyciski sterownicze lub lampki sygnalizacyjne SP22 dostarczane są jako kompletne wyroby lub w postaci członów stanowiących elementy funkcjonalne przycisku lub lampki. Budowa członowa przycisków i lampek SP22 ułatwia tworzenie potrzebnych wariantów funkcjonalnych przycisków, a także wprowadzenie zmian w istniejących obwodach sterowniczych. Przyciski sterownicze SP22 przewidziane są do wbudowania w znormalizowane otworyo średnicy 22.3 mm, wykonane w pulpitach (tablicach) sterowniczo-sygnalizacyjnych lub bezpośrednio w korpusach maszyn i urządzeń. Część nadpulpitowa przycisków wykonana jest w kolorze czarnym lub pokryta niklem satynowym. |  |  |  | przycisk, przyciski, przycisk sterowniczy, przyciski sterownicze, | ST22 |  | 0.0536 | 0.0626 | 0.05 | 0.05 | 0.07 | Jarosław Modrzyński | 512055136 | j.modrzynski@spamel.com.pl
4377 | ST22-KZ-30\. | PRZYCISK KRYTY ZIELONY 3 ZW PIERŚCIEŃ NIKLOWANY | szt | 1 | 46.17 | PLN | 23 | 8536 50 80 |  |  |  | A | H |  | EDI | 5907723012363 |  |  | ST22-KZ-30\. | 501211 | [5 empty] | 1 | przycisk_ST22_K_z.png | SPAMEL_PL_Przycisk_kompletny_ST22_K_AK.pdf | Certyfikat_bezpieczenstwa_st22_pl.pdf |  | Certyfikat_zgodnosci_CE_st22_pl.pdf |  | Zastosowanie Przyciski sterownicze SP22 służą do załączania bądź rozłączania prądów o natężeniu do 2,5 A, sygnalizacji świetlnej oraz dźwiękowej w pulpitach maszyn, szafach sterowniczych. Przyciski sterownicze i lampki sygnalizacyjne SP22 mają budowę członową. Rodzaje członów funkcyjnych występujących w przycisku ilustruje rys. A. Przyciski sterownicze lub lampki sygnalizacyjne SP22 dostarczane są jako kompletne wyroby lub w postaci członów stanowiących elementy funkcjonalne przycisku lub lampki. Budowa członowa przycisków i lampek SP22 ułatwia tworzenie potrzebnych wariantów funkcjonalnych przycisków, a także wprowadzenie zmian w istniejących obwodach sterowniczych. Przyciski sterownicze SP22 przewidziane są do wbudowania w znormalizowane otworyo średnicy 22.3 mm, wykonane w pulpitach (tablicach) sterowniczo-sygnalizacyjnych lub bezpośrednio w korpusach maszyn i urządzeń. Część nadpulpitowa przycisków wykonana jest w kolorze czarnym lub pokryta niklem satynowym. |  |  |  | przycisk, przyciski, przycisk sterowniczy, przyciski sterownicze, | ST22 |  | 0.0536 | 0.0626 | 0.05 | 0.05 | 0.07 | Jarosław Modrzyński | 512055136 | j.modrzynski@spamel.com.pl
4378 | ST22-LB\. | KORPUS LAMPKI BIAŁY STANDARD | szt | 1 | 17.85 | PLN | 23 | 8536 50 80 |  |  |  | A | H |  | EDI | 5907723018129 |  |  | ST22-LB\. | 501210 | [5 empty] | 1 | [6 empty] | Zastosowanie Przyciski sterownicze SP22 służą do załączania bądź rozłączania prądów o natężeniu do 2,5 A, sygnalizacji świetlnej oraz dźwiękowej w pulpitach maszyn, szafach sterowniczych. Przyciski sterownicze i lampki sygnalizacyjne SP22 mają budowę członową. Rodzaje członów funkcyjnych występujących w przycisku ilustruje rys. A. Przyciski sterownicze lub lampki sygnalizacyjne SP22 dostarczane są jako kompletne wyroby lub w postaci członów stanowiących elementy funkcjonalne przycisku lub lampki. Budowa członowa przycisków i lampek SP22 ułatwia tworzenie potrzebnych wariantów funkcjonalnych przycisków, a także wprowadzenie zmian w istniejących obwodach sterowniczych. Przyciski sterownicze SP22 przewidziane są do wbudowania w znormalizowane otworyo średnicy 22.3 mm, wykonane w pulpitach (tablicach) sterowniczo-sygnalizacyjnych lub bezpośrednio w korpusach maszyn i urządzeń. Część nadpulpitowa przycisków wykonana jest w kolorze czarnym lub pokryta niklem satynowym. |  |  |  | przycisk, przyciski, przycisk sterowniczy, przyciski sterownicze, | ST22 |  | 0.0061 | 0.0151 | 0.05 | 0.05 | 0.07 | Jarosław Modrzyński | 512055136 | j.modrzynski@spamel.com.pl
4379 | ST22-LB-110-BA9S\. | LAMPKA SYGN. BIAŁA 110V ŻARÓWKA STANDARD | szt | 1 | 26.36 | PLN | 23 | 8536 50 80 |  |  |  | A | H |  | EDI | 5907723023185 |  |  | ST22-LB-110-BA9S\. | 501211 | [5 empty] | 1 | przycisk_ST22_L_b.png | SPAMEL_PL_Kompletna_lampka_sygnalizacyjna_ST22_L.pdf | Certyfikat_bezpieczenstwa_st22_pl.pdf |  | Certyfikat_zgodnosci_CE_st22_pl.pdf |  | Zastosowanie Przyciski sterownicze SP22 służą do załączania bądź rozłączania prądów o natężeniu do 2,5 A, sygnalizacji świetlnej oraz dźwiękowej w pulpitach maszyn, szafach sterowniczych. Przyciski sterownicze i lampki sygnalizacyjne SP22 mają budowę członową. Rodzaje członów funkcyjnych występujących w przycisku ilustruje rys. A. Przyciski sterownicze lub lampki sygnalizacyjne SP22 dostarczane są jako kompletne wyroby lub w postaci członów stanowiących elementy funkcjonalne przycisku lub lampki. Budowa członowa przycisków i lampek SP22 ułatwia tworzenie potrzebnych wariantów funkcjonalnych przycisków, a także wprowadzenie zmian w istniejących obwodach sterowniczych. Przyciski sterownicze SP22 przewidziane są do wbudowania w znormalizowane otworyo średnicy 22.3 mm, wykonane w pulpitach (tablicach) sterowniczo-sygnalizacyjnych lub bezpośrednio w korpusach maszyn i urządzeń. Część nadpulpitowa przycisków wykonana jest w kolorze czarnym lub pokryta niklem satynowym. |  |  |  | przycisk, przyciski, przycisk sterowniczy, przyciski sterownicze, | ST22 |  | 0.0264 | 0.0354 | 0.05 | 0.05 | 0.07 | Jarosław Modrzyński | 512055136 | j.modrzynski@spamel.com.pl
4380 | ST22-LB-110-LED\AC/DC | LAMPKA SYGN. BIAŁA 110V LED STANDARD | szt | 1 | 40.94 | PLN | 23 | 8536 50 80 |  |  |  | A | H |  | EDI | 5907723034778 |  |  | ST22-LB-110-LED\AC/DC | 501211 | [5 empty] | 1 | przycisk_ST22_L_b.png | SPAMEL_PL_Kompletna_lampka_sygnalizacyjna_ST22_L.pdf | Certyfikat_bezpieczenstwa_st22_pl.pdf |  | Certyfikat_zgodnosci_CE_st22_pl.pdf |  | Zastosowanie Przyciski sterownicze SP22 służą do załączania bądź rozłączania prądów o natężeniu do 2,5 A, sygnalizacji świetlnej oraz dźwiękowej w pulpitach maszyn, szafach sterowniczych. Przyciski sterownicze i lampki sygnalizacyjne SP22 mają budowę członową. Rodzaje członów funkcyjnych występujących w przycisku ilustruje rys. A. Przyciski sterownicze lub lampki sygnalizacyjne SP22 dostarczane są jako kompletne wyroby lub w postaci członów stanowiących elementy funkcjonalne przycisku lub lampki. Budowa członowa przycisków i lampek SP22 ułatwia tworzenie potrzebnych wariantów funkcjonalnych przycisków, a także wprowadzenie zmian w istniejących obwodach sterowniczych. Przyciski sterownicze SP22 przewidziane są do wbudowania w znormalizowane otworyo średnicy 22.3 mm, wykonane w pulpitach (tablicach) sterowniczo-sygnalizacyjnych lub bezpośrednio w korpusach maszyn i urządzeń. Część nadpulpitowa przycisków wykonana jest w kolorze czarnym lub pokryta niklem satynowym. |  |  |  | przycisk, przyciski, przycisk sterowniczy, przyciski sterownicze, | ST22 |  | 0.0394 | 0.0484 | 0.05 | 0.05 | 0.07 | Jarosław Modrzyński | 512055136 | j.modrzynski@spamel.com.pl
4381 | ST22-LB-12AC/DC-D05\P01 | LAMPKA SYGNALIZACYJNA AC/DC | szt | 1 | 8.14 | PLN | 23 | 8536 50 80 |  |  |  | A | H |  | EDI | 5907723053274 |  |  | ST22-LB-12AC/DC-D05\P01 | 501211 | [5 empty] | 1 | przycisk_ST22_L_b.png | SPAMEL_PL_Kompletna_lampka_sygnalizacyjna_ST22_L.pdf | Certyfikat_bezpieczenstwa_st22_pl.pdf |  | Certyfikat_zgodnosci_CE_st22_pl.pdf |  | Zastosowanie Przyciski sterownicze SP22 służą do załączania bądź rozłączania prądów o natężeniu do 2,5 A, sygnalizacji świetlnej oraz dźwiękowej w pulpitach maszyn, szafach sterowniczych. Przyciski sterownicze i lampki sygnalizacyjne SP22 mają budowę członową. Rodzaje członów funkcyjnych występujących w przycisku ilustruje rys. A. Przyciski sterownicze lub lampki sygnalizacyjne SP22 dostarczane są jako kompletne wyroby lub w postaci członów stanowiących elementy funkcjonalne przycisku lub lampki. Budowa członowa przycisków i lampek SP22 ułatwia tworzenie potrzebnych wariantów funkcjonalnych przycisków, a także wprowadzenie zmian w istniejących obwodach sterowniczych. Przyciski sterownicze SP22 przewidziane są do wbudowania w znormalizowane otworyo średnicy 22.3 mm, wykonane w pulpitach (tablicach) sterowniczo-sygnalizacyjnych lub bezpośrednio w korpusach maszyn i urządzeń. Część nadpulpitowa przycisków wykonana jest w kolorze czarnym lub pokryta niklem satynowym. |  |  |  | przycisk, przyciski, przycisk sterowniczy, przyciski sterownicze, | ST22 |  | 0.0074 | 0.0164 | 0.05 | 0.05 | 0.07 | Jarosław Modrzyński | 512055136 | j.modrzynski@spamel.com.pl
4382 | ST22-LB-220-LED\DC | LAMPKA SYGN. BIAŁA 220V LED STANDARD | szt | 1 | 40.94 | PLN | 23 | 8536 50 80 |  |  |  | A | H |  | EDI | 5907723044005 |  |  | ST22-LB-220-LED\DC | 501211 | [5 empty] | 1 | przycisk_ST22_L_b.png | SPAMEL_PL_Kompletna_lampka_sygnalizacyjna_ST22_L.pdf | Certyfikat_bezpieczenstwa_st22_pl.pdf |  | Certyfikat_zgodnosci_CE_st22_pl.pdf |  | Zastosowanie Przyciski sterownicze SP22 służą do załączania bądź rozłączania prądów o natężeniu do 2,5 A, sygnalizacji świetlnej oraz dźwiękowej w pulpitach maszyn, szafach sterowniczych. Przyciski sterownicze i lampki sygnalizacyjne SP22 mają budowę członową. Rodzaje członów funkcyjnych występujących w przycisku ilustruje rys. A. Przyciski sterownicze lub lampki sygnalizacyjne SP22 dostarczane są jako kompletne wyroby lub w postaci członów stanowiących elementy funkcjonalne przycisku lub lampki. Budowa członowa przycisków i lampek SP22 ułatwia tworzenie potrzebnych wariantów funkcjonalnych przycisków, a także wprowadzenie zmian w istniejących obwodach sterowniczych. Przyciski sterownicze SP22 przewidziane są do wbudowania w znormalizowane otworyo średnicy 22.3 mm, wykonane w pulpitach (tablicach) sterowniczo-sygnalizacyjnych lub bezpośrednio w korpusach maszyn i urządzeń. Część nadpulpitowa przycisków wykonana jest w kolorze czarnym lub pokryta niklem satynowym. |  |  |  | przycisk, przyciski, przycisk sterowniczy, przyciski sterownicze, | ST22 |  | 0.0325 | 0.0415 | 0.05 | 0.05 | 0.07 | Jarosław Modrzyński | 512055136 | j.modrzynski@spamel.com.pl
4383 | ST22-LB-230-BA9S\. | LAMPKA SYGN. BIAŁA 230V ŻARÓWKA STANDARD | szt | 1 | 30.47 | PLN | 23 | 8536 50 80 |  |  |  | A | H |  | EDI | 5907723008694 |  |  | ST22-LB-230-BA9S\. | 501211 | [5 empty] | 1 | przycisk_ST22_L_b.png | SPAMEL_PL_Kompletna_lampka_sygnalizacyjna_ST22_L.pdf | Certyfikat_bezpieczenstwa_st22_pl.pdf |  | Certyfikat_zgodnosci_CE_st22_pl.pdf |  | Zastosowanie Przyciski sterownicze SP22 służą do załączania bądź rozłączania prądów o natężeniu do 2,5 A, sygnalizacji świetlnej oraz dźwiękowej w pulpitach maszyn, szafach sterowniczych. Przyciski sterownicze i lampki sygnalizacyjne SP22 mają budowę członową. Rodzaje członów funkcyjnych występujących w przycisku ilustruje rys. A. Przyciski sterownicze lub lampki sygnalizacyjne SP22 dostarczane są jako kompletne wyroby lub w postaci członów stanowiących elementy funkcjonalne przycisku lub lampki. Budowa członowa przycisków i lampek SP22 ułatwia tworzenie potrzebnych wariantów funkcjonalnych przycisków, a także wprowadzenie zmian w istniejących obwodach sterowniczych. Przyciski sterownicze SP22 przewidziane są do wbudowania w znormalizowane otworyo średnicy 22.3 mm, wykonane w pulpitach (tablicach) sterowniczo-sygnalizacyjnych lub bezpośrednio w korpusach maszyn i urządzeń. Część nadpulpitowa przycisków wykonana jest w kolorze czarnym lub pokryta niklem satynowym. |  |  |  | przycisk, przyciski, przycisk sterowniczy, przyciski sterownicze, | ST22 |  | 0.0321 | 0.0411 | 0.05 | 0.05 | 0.07 | Jarosław Modrzyński | 512055136 | j.modrzynski@spamel.com.pl
4384 | ST22-LB-230-D10\P01 | LAMPKA SYGNALIZACYJNA PODSTAWOWE | szt | 1 | 12.92 | PLN | 23 | 8536 50 80 |  |  |  | A | H |  | EDI | 0 |  |  | ST22-LB-230-D10\P01 | 501211 | [5 empty] | 1 | przycisk_ST22_L_b.png | SPAMEL_PL_Kompletna_lampka_sygnalizacyjna_ST22_L.pdf | Certyfikat_bezpieczenstwa_st22_pl.pdf |  | Certyfikat_zgodnosci_CE_st22_pl.pdf |  | Zastosowanie Przyciski sterownicze SP22 służą do załączania bądź rozłączania prądów o natężeniu do 2,5 A, sygnalizacji świetlnej oraz dźwiękowej w pulpitach maszyn, szafach sterowniczych. Przyciski sterownicze i lampki sygnalizacyjne SP22 mają budowę członową. Rodzaje członów funkcyjnych występujących w przycisku ilustruje rys. A. Przyciski sterownicze lub lampki sygnalizacyjne SP22 dostarczane są jako kompletne wyroby lub w postaci członów stanowiących elementy funkcjonalne przycisku lub lampki. Budowa członowa przycisków i lampek SP22 ułatwia tworzenie potrzebnych wariantów funkcjonalnych przycisków, a także wprowadzenie zmian w istniejących obwodach sterowniczych. Przyciski sterownicze SP22 przewidziane są do wbudowania w znormalizowane otworyo średnicy 22.3 mm, wykonane w pulpitach (tablicach) sterowniczo-sygnalizacyjnych lub bezpośrednio w korpusach maszyn i urządzeń. Część nadpulpitowa przycisków wykonana jest w kolorze czarnym lub pokryta niklem satynowym. |  |  |  | przycisk, przyciski, przycisk sterowniczy, przyciski sterownicze, | ST22 |  | 0.0105 | 0.0195 | 0.05 | 0.05 | 0.07 | Jarosław Modrzyński | 512055136 | j.modrzynski@spamel.com.pl
4385 | ST22-LB-230-LED\AC | LAMPKA SYGN. BIAŁA 230V LED STANDARD | szt | 1 | 40.94 | PLN | 23 | 8536 50 80 |  |  |  | A | H |  | EDI | 5907723008700 |  |  | ST22-LB-230-LED\AC | 501211 | [5 empty] | 1 | przycisk_ST22_L_b.png | SPAMEL_PL_Kompletna_lampka_sygnalizacyjna_ST22_L.pdf | Certyfikat_bezpieczenstwa_st22_pl.pdf |  | Certyfikat_zgodnosci_CE_st22_pl.pdf |  | Zastosowanie Przyciski sterownicze SP22 służą do załączania bądź rozłączania prądów o natężeniu do 2,5 A, sygnalizacji świetlnej oraz dźwiękowej w pulpitach maszyn, szafach sterowniczych. Przyciski sterownicze i lampki sygnalizacyjne SP22 mają budowę członową. Rodzaje członów funkcyjnych występujących w przycisku ilustruje rys. A. Przyciski sterownicze lub lampki sygnalizacyjne SP22 dostarczane są jako kompletne wyroby lub w postaci członów stanowiących elementy funkcjonalne przycisku lub lampki. Budowa członowa przycisków i lampek SP22 ułatwia tworzenie potrzebnych wariantów funkcjonalnych przycisków, a także wprowadzenie zmian w istniejących obwodach sterowniczych. Przyciski sterownicze SP22 przewidziane są do wbudowania w znormalizowane otworyo średnicy 22.3 mm, wykonane w pulpitach (tablicach) sterowniczo-sygnalizacyjnych lub bezpośrednio w korpusach maszyn i urządzeń. Część nadpulpitowa przycisków wykonana jest w kolorze czarnym lub pokryta niklem satynowym. |  |  |  | przycisk, przyciski, przycisk sterowniczy, przyciski sterownicze, | ST22 |  | 0.0325 | 0.0415 | 0.05 | 0.05 | 0.07 | Jarosław Modrzyński | 512055136 | j.modrzynski@spamel.com.pl
4386 | ST22-LB-230-LED-MBY\AC | LAMPKA SYGN. BIAŁA 230V LED STANDARD | szt | 1 | 30.47 | PLN | 23 | 8536 50 80 |  |  |  | A | H |  | EDI | 5907723092334 |  |  | ST22-LB-230-LED-MBY\AC | 501211 | [5 empty] | 1 | przycisk_ST22_L_b.png | SPAMEL_PL_Kompletna_lampka_sygnalizacyjna_ST22_L.pdf | Certyfikat_bezpieczenstwa_st22_pl.pdf |  | Certyfikat_zgodnosci_CE_st22_pl.pdf |  | Zastosowanie Przyciski sterownicze SP22 służą do załączania bądź rozłączania prądów o natężeniu do 2,5 A, sygnalizacji świetlnej oraz dźwiękowej w pulpitach maszyn, szafach sterowniczych. Przyciski sterownicze i lampki sygnalizacyjne SP22 mają budowę członową. Rodzaje członów funkcyjnych występujących w przycisku ilustruje rys. A. Przyciski sterownicze lub lampki sygnalizacyjne SP22 dostarczane są jako kompletne wyroby lub w postaci członów stanowiących elementy funkcjonalne przycisku lub lampki. Budowa członowa przycisków i lampek SP22 ułatwia tworzenie potrzebnych wariantów funkcjonalnych przycisków, a także wprowadzenie zmian w istniejących obwodach sterowniczych. Przyciski sterownicze SP22 przewidziane są do wbudowania w znormalizowane otworyo średnicy 22.3 mm, wykonane w pulpitach (tablicach) sterowniczo-sygnalizacyjnych lub bezpośrednio w korpusach maszyn i urządzeń. Część nadpulpitowa przycisków wykonana jest w kolorze czarnym lub pokryta niklem satynowym. |  |  |  | przycisk, przyciski, przycisk sterowniczy, przyciski sterownicze, | ST22 |  | 0.0325 | 0.0415 | 0.05 | 0.05 | 0.07 | Jarosław Modrzyński | 512055136 | j.modrzynski@spamel.com.pl
4387 | ST22-LB-230-TL\. | LAMPKA SYGN. BIAŁA 230V LAMPKA TLĄCA STANDARD | szt | 1 | 29.91 | PLN | 23 | 8536 50 80 |  |  |  | A | H |  | EDI | 5907723009424 |  |  | ST22-LB-230-TL\. | 501211 | [5 empty] | 1 | przycisk_ST22_L_b.png | SPAMEL_PL_Kompletna_lampka_sygnalizacyjna_ST22_L.pdf | Certyfikat_bezpieczenstwa_st22_pl.pdf |  | Certyfikat_zgodnosci_CE_st22_pl.pdf |  | Zastosowanie Przyciski sterownicze SP22 służą do załączania bądź rozłączania prądów o natężeniu do 2,5 A, sygnalizacji świetlnej oraz dźwiękowej w pulpitach maszyn, szafach sterowniczych. Przyciski sterownicze i lampki sygnalizacyjne SP22 mają budowę członową. Rodzaje członów funkcyjnych występujących w przycisku ilustruje rys. A. Przyciski sterownicze lub lampki sygnalizacyjne SP22 dostarczane są jako kompletne wyroby lub w postaci członów stanowiących elementy funkcjonalne przycisku lub lampki. Budowa członowa przycisków i lampek SP22 ułatwia tworzenie potrzebnych wariantów funkcjonalnych przycisków, a także wprowadzenie zmian w istniejących obwodach sterowniczych. Przyciski sterownicze SP22 przewidziane są do wbudowania w znormalizowane otworyo średnicy 22.3 mm, wykonane w pulpitach (tablicach) sterowniczo-sygnalizacyjnych lub bezpośrednio w korpusach maszyn i urządzeń. Część nadpulpitowa przycisków wykonana jest w kolorze czarnym lub pokryta niklem satynowym. |  |  |  | przycisk, przyciski, przycisk sterowniczy, przyciski sterownicze, | ST22 |  | 0.0321 | 0.0411 | 0.05 | 0.05 | 0.07 | Jarosław Modrzyński | 512055136 | j.modrzynski@spamel.com.pl
4388 | ST22-LB-24AC/DC-D05\P01 | LAMPKA SYGNALIZACYJNA AC/DC | szt | 1 | 7.85 | PLN | 23 | 8536 50 80 |  |  |  | A | H |  | EDI | 5907723053250 |  |  | ST22-LB-24AC/DC-D05\P01 | 501211 | [5 empty] | 1 | przycisk_ST22_L_b.png | SPAMEL_PL_Kompletna_lampka_sygnalizacyjna_ST22_L.pdf | Certyfikat_bezpieczenstwa_st22_pl.pdf |  | Certyfikat_zgodnosci_CE_st22_pl.pdf |  | Zastosowanie Przyciski sterownicze SP22 służą do załączania bądź rozłączania prądów o natężeniu do 2,5 A, sygnalizacji świetlnej oraz dźwiękowej w pulpitach maszyn, szafach sterowniczych. Przyciski sterownicze i lampki sygnalizacyjne SP22 mają budowę członową. Rodzaje członów funkcyjnych występujących w przycisku ilustruje rys. A. Przyciski sterownicze lub lampki sygnalizacyjne SP22 dostarczane są jako kompletne wyroby lub w postaci członów stanowiących elementy funkcjonalne przycisku lub lampki. Budowa członowa przycisków i lampek SP22 ułatwia tworzenie potrzebnych wariantów funkcjonalnych przycisków, a także wprowadzenie zmian w istniejących obwodach sterowniczych. Przyciski sterownicze SP22 przewidziane są do wbudowania w znormalizowane otworyo średnicy 22.3 mm, wykonane w pulpitach (tablicach) sterowniczo-sygnalizacyjnych lub bezpośrednio w korpusach maszyn i urządzeń. Część nadpulpitowa przycisków wykonana jest w kolorze czarnym lub pokryta niklem satynowym. |  |  |  | przycisk, przyciski, przycisk sterowniczy, przyciski sterownicze, | ST22 |  | 0.0074 | 0.0164 | 0.05 | 0.05 | 0.07 | Jarosław Modrzyński | 512055136 | j.modrzynski@spamel.com.pl
4389 | ST22-LB-24AC/DC-D10\P01 | LAMPKA SYGNALIZACYJNA NIEBIESKA AC/DC | szt | 1 | 12.92 | PLN | 23 | 8536 50 80 |  |  |  | A | H |  | EDI | 0 |  |  | ST22-LB-24AC/DC-D10\P01 | 501211 | [5 empty] | 1 | przycisk_ST22_L_b.png | SPAMEL_PL_Kompletna_lampka_sygnalizacyjna_ST22_L.pdf | Certyfikat_bezpieczenstwa_st22_pl.pdf |  | Certyfikat_zgodnosci_CE_st22_pl.pdf |  | Zastosowanie Przyciski sterownicze SP22 służą do załączania bądź rozłączania prądów o natężeniu do 2,5 A, sygnalizacji świetlnej oraz dźwiękowej w pulpitach maszyn, szafach sterowniczych. Przyciski sterownicze i lampki sygnalizacyjne SP22 mają budowę członową. Rodzaje członów funkcyjnych występujących w przycisku ilustruje rys. A. Przyciski sterownicze lub lampki sygnalizacyjne SP22 dostarczane są jako kompletne wyroby lub w postaci członów stanowiących elementy funkcjonalne przycisku lub lampki. Budowa członowa przycisków i lampek SP22 ułatwia tworzenie potrzebnych wariantów funkcjonalnych przycisków, a także wprowadzenie zmian w istniejących obwodach sterowniczych. Przyciski sterownicze SP22 przewidziane są do wbudowania w znormalizowane otworyo średnicy 22.3 mm, wykonane w pulpitach (tablicach) sterowniczo-sygnalizacyjnych lub bezpośrednio w korpusach maszyn i urządzeń. Część nadpulpitowa przycisków wykonana jest w kolorze czarnym lub pokryta niklem satynowym. |  |  |  | przycisk, przyciski, przycisk sterowniczy, przyciski sterownicze, | ST22 |  | 0.0105 | 0.0195 | 0.05 | 0.05 | 0.07 | Jarosław Modrzyński | 512055136 | j.modrzynski@spamel.com.pl
4390 | ST22-LB-24-BA9S\. | LAMPKA SYGN. BIAŁA 24V ŻARÓWKA STANDARD | szt | 1 | 21.79 | PLN | 23 | 8536 50 80 |  |  |  | A | H |  | EDI | 5907723010949 |  |  | ST22-LB-24-BA9S\. | 501211 | [5 empty] | 1 | przycisk_ST22_L_b.png | SPAMEL_PL_Kompletna_lampka_sygnalizacyjna_ST22_L.pdf | Certyfikat_bezpieczenstwa_st22_pl.pdf |  | Certyfikat_zgodnosci_CE_st22_pl.pdf |  | Zastosowanie Przyciski sterownicze SP22 służą do załączania bądź rozłączania prądów o natężeniu do 2,5 A, sygnalizacji świetlnej oraz dźwiękowej w pulpitach maszyn, szafach sterowniczych. Przyciski sterownicze i lampki sygnalizacyjne SP22 mają budowę członową. Rodzaje członów funkcyjnych występujących w przycisku ilustruje rys. A. Przyciski sterownicze lub lampki sygnalizacyjne SP22 dostarczane są jako kompletne wyroby lub w postaci członów stanowiących elementy funkcjonalne przycisku lub lampki. Budowa członowa przycisków i lampek SP22 ułatwia tworzenie potrzebnych wariantów funkcjonalnych przycisków, a także wprowadzenie zmian w istniejących obwodach sterowniczych. Przyciski sterownicze SP22 przewidziane są do wbudowania w znormalizowane otworyo średnicy 22.3 mm, wykonane w pulpitach (tablicach) sterowniczo-sygnalizacyjnych lub bezpośrednio w korpusach maszyn i urządzeń. Część nadpulpitowa przycisków wykonana jest w kolorze czarnym lub pokryta niklem satynowym. |  |  |  | przycisk, przyciski, przycisk sterowniczy, przyciski sterownicze, | ST22 |  | 0.0318 | 0.0408 | 0.05 | 0.05 | 0.07 | Jarosław Modrzyński | 512055136 | j.modrzynski@spamel.com.pl
4391 | ST22-LB-24-LED\AC/DC | LAMPKA SYGN. BIAŁA 24V LED STANDARD | szt | 1 | 40.94 | PLN | 23 | 8536 50 80 |  |  |  | A | H |  | EDI | 5907723010048 |  |  | ST22-LB-24-LED\AC/DC | 501211 | [5 empty] | 1 | przycisk_ST22_L_b.png | SPAMEL_PL_Kompletna_lampka_sygnalizacyjna_ST22_L.pdf | Certyfikat_bezpieczenstwa_st22_pl.pdf |  | Certyfikat_zgodnosci_CE_st22_pl.pdf |  | Zastosowanie Przyciski sterownicze SP22 służą do załączania bądź rozłączania prądów o natężeniu do 2,5 A, sygnalizacji świetlnej oraz dźwiękowej w pulpitach maszyn, szafach sterowniczych. Przyciski sterownicze i lampki sygnalizacyjne SP22 mają budowę członową. Rodzaje członów funkcyjnych występujących w przycisku ilustruje rys. A. Przyciski sterownicze lub lampki sygnalizacyjne SP22 dostarczane są jako kompletne wyroby lub w postaci członów stanowiących elementy funkcjonalne przycisku lub lampki. Budowa członowa przycisków i lampek SP22 ułatwia tworzenie potrzebnych wariantów funkcjonalnych przycisków, a także wprowadzenie zmian w istniejących obwodach sterowniczych. Przyciski sterownicze SP22 przewidziane są do wbudowania w znormalizowane otworyo średnicy 22.3 mm, wykonane w pulpitach (tablicach) sterowniczo-sygnalizacyjnych lub bezpośrednio w korpusach maszyn i urządzeń. Część nadpulpitowa przycisków wykonana jest w kolorze czarnym lub pokryta niklem satynowym. |  |  |  | przycisk, przyciski, przycisk sterowniczy, przyciski sterownicze, | ST22 |  | 0.0325 | 0.0415 | 0.05 | 0.05 | 0.07 | Jarosław Modrzyński | 512055136 | j.modrzynski@spamel.com.pl
4392 | ST22-LB-LED.UNI\AC/DC | LAMPKA SYGNALIZACYJNA BIAŁA LED UNIWERS. AC(24V-230V),DC(24V-110V) | szt | 1 | 40.94 | PLN | 23 | 8536 50 80 |  |  |  | A | H |  | EDI | 5907723050273 |  |  | ST22-LB-LED.UNI\AC/DC | 501211 | [5 empty] | 1 | przycisk_ST22_L_b.png | SPAMEL_PL_Kompletna_lampka_sygnalizacyjna_ST22_L.pdf | Certyfikat_bezpieczenstwa_st22_pl.pdf |  | Certyfikat_zgodnosci_CE_st22_pl.pdf |  | Zastosowanie Przyciski sterownicze SP22 służą do załączania bądź rozłączania prądów o natężeniu do 2,5 A, sygnalizacji świetlnej oraz dźwiękowej w pulpitach maszyn, szafach sterowniczych. Przyciski sterownicze i lampki sygnalizacyjne SP22 mają budowę członową. Rodzaje członów funkcyjnych występujących w przycisku ilustruje rys. A. Przyciski sterownicze lub lampki sygnalizacyjne SP22 dostarczane są jako kompletne wyroby lub w postaci członów stanowiących elementy funkcjonalne przycisku lub lampki. Budowa członowa przycisków i lampek SP22 ułatwia tworzenie potrzebnych wariantów funkcjonalnych przycisków, a także wprowadzenie zmian w istniejących obwodach sterowniczych. Przyciski sterownicze SP22 przewidziane są do wbudowania w znormalizowane otworyo średnicy 22.3 mm, wykonane w pulpitach (tablicach) sterowniczo-sygnalizacyjnych lub bezpośrednio w korpusach maszyn i urządzeń. Część nadpulpitowa przycisków wykonana jest w kolorze czarnym lub pokryta niklem satynowym. |  |  |  | przycisk, przyciski, przycisk sterowniczy, przyciski sterownicze, | ST22 |  | 0.0333 | 0.0423 | 0.05 | 0.05 | 0.07 | Jarosław Modrzyński | 512055136 | j.modrzynski@spamel.com.pl
4393 | ST22-LC\. | KORPUS LAMPKI CZERWONY STANDARD | szt | 1 | 17.85 | PLN | 23 | 8536 50 80 |  |  |  | A | H |  | EDI | 5907723023222 |  |  | ST22-LC\. | 501210 | [5 empty] | 1 | [6 empty] | Zastosowanie Przyciski sterownicze SP22 służą do załączania bądź rozłączania prądów o natężeniu do 2,5 A, sygnalizacji świetlnej oraz dźwiękowej w pulpitach maszyn, szafach sterowniczych. Przyciski sterownicze i lampki sygnalizacyjne SP22 mają budowę członową. Rodzaje członów funkcyjnych występujących w przycisku ilustruje rys. A. Przyciski sterownicze lub lampki sygnalizacyjne SP22 dostarczane są jako kompletne wyroby lub w postaci członów stanowiących elementy funkcjonalne przycisku lub lampki. Budowa członowa przycisków i lampek SP22 ułatwia tworzenie potrzebnych wariantów funkcjonalnych przycisków, a także wprowadzenie zmian w istniejących obwodach sterowniczych. Przyciski sterownicze SP22 przewidziane są do wbudowania w znormalizowane otworyo średnicy 22.3 mm, wykonane w pulpitach (tablicach) sterowniczo-sygnalizacyjnych lub bezpośrednio w korpusach maszyn i urządzeń. Część nadpulpitowa przycisków wykonana jest w kolorze czarnym lub pokryta niklem satynowym. |  |  |  | przycisk, przyciski, przycisk sterowniczy, przyciski sterownicze, | ST22 |  | 0.0061 | 0.0151 | 0.05 | 0.05 | 0.07 | Jarosław Modrzyński | 512055136 | j.modrzynski@spamel.com.pl
4394 | ST22-LC-110-BA9S\. | LAMPKA SYGN. CZERWONA 110V ŻARÓWKA STANDARD | szt | 1 | 26.36 | PLN | 23 | 8536 50 80 |  |  |  | A | H |  | EDI | 5907723023192 |  |  | ST22-LC-110-BA9S\. | 501211 | [5 empty] | 1 | przycisk_ST22_L_c.png | SPAMEL_PL_Kompletna_lampka_sygnalizacyjna_ST22_L.pdf | Certyfikat_bezpieczenstwa_st22_pl.pdf |  | Certyfikat_zgodnosci_CE_st22_pl.pdf |  | Zastosowanie Przyciski sterownicze SP22 służą do załączania bądź rozłączania prądów o natężeniu do 2,5 A, sygnalizacji świetlnej oraz dźwiękowej w pulpitach maszyn, szafach sterowniczych. Przyciski sterownicze i lampki sygnalizacyjne SP22 mają budowę członową. Rodzaje członów funkcyjnych występujących w przycisku ilustruje rys. A. Przyciski sterownicze lub lampki sygnalizacyjne SP22 dostarczane są jako kompletne wyroby lub w postaci członów stanowiących elementy funkcjonalne przycisku lub lampki. Budowa członowa przycisków i lampek SP22 ułatwia tworzenie potrzebnych wariantów funkcjonalnych przycisków, a także wprowadzenie zmian w istniejących obwodach sterowniczych. Przyciski sterownicze SP22 przewidziane są do wbudowania w znormalizowane otworyo średnicy 22.3 mm, wykonane w pulpitach (tablicach) sterowniczo-sygnalizacyjnych lub bezpośrednio w korpusach maszyn i urządzeń. Część nadpulpitowa przycisków wykonana jest w kolorze czarnym lub pokryta niklem satynowym. |  |  |  | przycisk, przyciski, przycisk sterowniczy, przyciski sterownicze, | ST22 |  | 0.0264 | 0.0354 | 0.05 | 0.05 | 0.07 | Jarosław Modrzyński | 512055136 | j.modrzynski@spamel.com.pl
4395 | ST22-LC-12-BA9S\. | LAMPKA SYGN. CZERWONA 12V ŻARÓWKA STANDARD | szt | 1 | 29.91 | PLN | 23 | 8536 50 80 |  |  |  | A | H |  | EDI | 5907723057005 |  |  | ST22-LC-12-BA9S\. | 501211 | [5 empty] | 1 | przycisk_ST22_L_c.png | SPAMEL_PL_Kompletna_lampka_sygnalizacyjna_ST22_L.pdf | Certyfikat_bezpieczenstwa_st22_pl.pdf |  | Certyfikat_zgodnosci_CE_st22_pl.pdf |  | Zastosowanie Przyciski sterownicze SP22 służą do załączania bądź rozłączania prądów o natężeniu do 2,5 A, sygnalizacji świetlnej oraz dźwiękowej w pulpitach maszyn, szafach sterowniczych. Przyciski sterownicze i lampki sygnalizacyjne SP22 mają budowę członową. Rodzaje członów funkcyjnych występujących w przycisku ilustruje rys. A. Przyciski sterownicze lub lampki sygnalizacyjne SP22 dostarczane są jako kompletne wyroby lub w postaci członów stanowiących elementy funkcjonalne przycisku lub lampki. Budowa członowa przycisków i lampek SP22 ułatwia tworzenie potrzebnych wariantów funkcjonalnych przycisków, a także wprowadzenie zmian w istniejących obwodach sterowniczych. Przyciski sterownicze SP22 przewidziane są do wbudowania w znormalizowane otworyo średnicy 22.3 mm, wykonane w pulpitach (tablicach) sterowniczo-sygnalizacyjnych lub bezpośrednio w korpusach maszyn i urządzeń. Część nadpulpitowa przycisków wykonana jest w kolorze czarnym lub pokryta niklem satynowym. |  |  |  | przycisk, przyciski, przycisk sterowniczy, przyciski sterownicze, | ST22 |  | 0.0318 | 0.0408 | 0.05 | 0.05 | 0.07 | Jarosław Modrzyński | 512055136 | j.modrzynski@spamel.com.pl
4396 | ST22-LC-220-LED\DC | LAMPKA SYGN. CZERWONA 220V LED STANDARD | szt | 1 | 38.43 | PLN | 23 | 8536 50 80 |  |  |  | A | H |  | EDI | 5907723031531 |  |  | ST22-LC-220-LED\DC | 501211 | [5 empty] | 1 | przycisk_ST22_L_c.png | SPAMEL_PL_Kompletna_lampka_sygnalizacyjna_ST22_L.pdf | Certyfikat_bezpieczenstwa_st22_pl.pdf |  | Certyfikat_zgodnosci_CE_st22_pl.pdf |  | Zastosowanie Przyciski sterownicze SP22 służą do załączania bądź rozłączania prądów o natężeniu do 2,5 A, sygnalizacji świetlnej oraz dźwiękowej w pulpitach maszyn, szafach sterowniczych. Przyciski sterownicze i lampki sygnalizacyjne SP22 mają budowę członową. Rodzaje członów funkcyjnych występujących w przycisku ilustruje rys. A. Przyciski sterownicze lub lampki sygnalizacyjne SP22 dostarczane są jako kompletne wyroby lub w postaci członów stanowiących elementy funkcjonalne przycisku lub lampki. Budowa członowa przycisków i lampek SP22 ułatwia tworzenie potrzebnych wariantów funkcjonalnych przycisków, a także wprowadzenie zmian w istniejących obwodach sterowniczych. Przyciski sterownicze SP22 przewidziane są do wbudowania w znormalizowane otworyo średnicy 22.3 mm, wykonane w pulpitach (tablicach) sterowniczo-sygnalizacyjnych lub bezpośrednio w korpusach maszyn i urządzeń. Część nadpulpitowa przycisków wykonana jest w kolorze czarnym lub pokryta niklem satynowym. |  |  |  | przycisk, przyciski, przycisk sterowniczy, przyciski sterownicze, | ST22 |  | 0.0325 | 0.0415 | 0.05 | 0.05 | 0.07 | Jarosław Modrzyński | 512055136 | j.modrzynski@spamel.com.pl
4397 | ST22-LC-230-BA9S\. | LAMPKA SYGN. CZERWONA 230V ŻARÓWKA STANDARD | szt | 1 | 30.47 | PLN | 23 | 8536 50 80 |  |  |  | A | H |  | EDI | 5907723008717 |  |  | ST22-LC-230-BA9S\. | 501211 | [5 empty] | 1 | przycisk_ST22_L_c.png | SPAMEL_PL_Kompletna_lampka_sygnalizacyjna_ST22_L.pdf | Certyfikat_bezpieczenstwa_st22_pl.pdf |  | Certyfikat_zgodnosci_CE_st22_pl.pdf |  | Zastosowanie Przyciski sterownicze SP22 służą do załączania bądź rozłączania prądów o natężeniu do 2,5 A, sygnalizacji świetlnej oraz dźwiękowej w pulpitach maszyn, szafach sterowniczych. Przyciski sterownicze i lampki sygnalizacyjne SP22 mają budowę członową. Rodzaje członów funkcyjnych występujących w przycisku ilustruje rys. A. Przyciski sterownicze lub lampki sygnalizacyjne SP22 dostarczane są jako kompletne wyroby lub w postaci członów stanowiących elementy funkcjonalne przycisku lub lampki. Budowa członowa przycisków i lampek SP22 ułatwia tworzenie potrzebnych wariantów funkcjonalnych przycisków, a także wprowadzenie zmian w istniejących obwodach sterowniczych. Przyciski sterownicze SP22 przewidziane są do wbudowania w znormalizowane otworyo średnicy 22.3 mm, wykonane w pulpitach (tablicach) sterowniczo-sygnalizacyjnych lub bezpośrednio w korpusach maszyn i urządzeń. Część nadpulpitowa przycisków wykonana jest w kolorze czarnym lub pokryta niklem satynowym. |  |  |  | przycisk, przyciski, przycisk sterowniczy, przyciski sterownicze, | ST22 |  | 0.0321 | 0.0411 | 0.05 | 0.05 | 0.07 | Jarosław Modrzyński | 512055136 | j.modrzynski@spamel.com.pl
4398 | ST22-LC-230-LED\AC | LAMPKA SYGN. CZERWONA 230V LED STANDARD | szt | 1 | 38.43 | PLN | 23 | 8536 50 80 |  |  |  | A | H |  | EDI | 5907723008724 |  |  | ST22-LC-230-LED\AC | 501211 | [5 empty] | 1 | przycisk_ST22_L_c.png | SPAMEL_PL_Kompletna_lampka_sygnalizacyjna_ST22_L.pdf | Certyfikat_bezpieczenstwa_st22_pl.pdf |  | Certyfikat_zgodnosci_CE_st22_pl.pdf |  | Zastosowanie Przyciski sterownicze SP22 służą do załączania bądź rozłączania prądów o natężeniu do 2,5 A, sygnalizacji świetlnej oraz dźwiękowej w pulpitach maszyn, szafach sterowniczych. Przyciski sterownicze i lampki sygnalizacyjne SP22 mają budowę członową. Rodzaje członów funkcyjnych występujących w przycisku ilustruje rys. A. Przyciski sterownicze lub lampki sygnalizacyjne SP22 dostarczane są jako kompletne wyroby lub w postaci członów stanowiących elementy funkcjonalne przycisku lub lampki. Budowa członowa przycisków i lampek SP22 ułatwia tworzenie potrzebnych wariantów funkcjonalnych przycisków, a także wprowadzenie zmian w istniejących obwodach sterowniczych. Przyciski sterownicze SP22 przewidziane są do wbudowania w znormalizowane otworyo średnicy 22.3 mm, wykonane w pulpitach (tablicach) sterowniczo-sygnalizacyjnych lub bezpośrednio w korpusach maszyn i urządzeń. Część nadpulpitowa przycisków wykonana jest w kolorze czarnym lub pokryta niklem satynowym. |  |  |  | przycisk, przyciski, przycisk sterowniczy, przyciski sterownicze, | ST22 |  | 0.0325 | 0.0415 | 0.05 | 0.05 | 0.07 | Jarosław Modrzyński | 512055136 | j.modrzynski@spamel.com.pl
4399 | ST22-LC-230-LED-MBY\AC | LAMPKA SYGN. CZERWONA 230V LED STANDARD | szt | 1 | 30.47 | PLN | 23 | 8536 50 80 |  |  |  | A | H |  | EDI | 5907723092310 |  |  | ST22-LC-230-LED-MBY\AC | 501211 | [5 empty] | 1 | przycisk_ST22_L_c.png | SPAMEL_PL_Kompletna_lampka_sygnalizacyjna_ST22_L.pdf | Certyfikat_bezpieczenstwa_st22_pl.pdf |  | Certyfikat_zgodnosci_CE_st22_pl.pdf |  | Zastosowanie Przyciski sterownicze SP22 służą do załączania bądź rozłączania prądów o natężeniu do 2,5 A, sygnalizacji świetlnej oraz dźwiękowej w pulpitach maszyn, szafach sterowniczych. Przyciski sterownicze i lampki sygnalizacyjne SP22 mają budowę członową. Rodzaje członów funkcyjnych występujących w przycisku ilustruje rys. A. Przyciski sterownicze lub lampki sygnalizacyjne SP22 dostarczane są jako kompletne wyroby lub w postaci członów stanowiących elementy funkcjonalne przycisku lub lampki. Budowa członowa przycisków i lampek SP22 ułatwia tworzenie potrzebnych wariantów funkcjonalnych przycisków, a także wprowadzenie zmian w istniejących obwodach sterowniczych. Przyciski sterownicze SP22 przewidziane są do wbudowania w znormalizowane otworyo średnicy 22.3 mm, wykonane w pulpitach (tablicach) sterowniczo-sygnalizacyjnych lub bezpośrednio w korpusach maszyn i urządzeń. Część nadpulpitowa przycisków wykonana jest w kolorze czarnym lub pokryta niklem satynowym. |  |  |  | przycisk, przyciski, przycisk sterowniczy, przyciski sterownicze, | ST22 |  | 0.0325 | 0.0415 | 0.05 | 0.05 | 0.07 | Jarosław Modrzyński | 512055136 | j.modrzynski@spamel.com.pl
4400 | ST22-LC-230-TL\. | LAMPKA SYGN. CZERWONA 230V LAMPKA TLĄCA STANDARD | szt | 1 | 29.91 | PLN | 23 | 8536 50 80 |  |  |  | A | H |  | EDI | 5907723008861 |  |  | ST22-LC-230-TL\. | 501211 | [5 empty] | 1 | przycisk_ST22_L_c.png | SPAMEL_PL_Kompletna_lampka_sygnalizacyjna_ST22_L.pdf | Certyfikat_bezpieczenstwa_st22_pl.pdf |  | Certyfikat_zgodnosci_CE_st22_pl.pdf |  | Zastosowanie Przyciski sterownicze SP22 służą do załączania bądź rozłączania prądów o natężeniu do 2,5 A, sygnalizacji świetlnej oraz dźwiękowej w pulpitach maszyn, szafach sterowniczych. Przyciski sterownicze i lampki sygnalizacyjne SP22 mają budowę członową. Rodzaje członów funkcyjnych występujących w przycisku ilustruje rys. A. Przyciski sterownicze lub lampki sygnalizacyjne SP22 dostarczane są jako kompletne wyroby lub w postaci członów stanowiących elementy funkcjonalne przycisku lub lampki. Budowa członowa przycisków i lampek SP22 ułatwia tworzenie potrzebnych wariantów funkcjonalnych przycisków, a także wprowadzenie zmian w istniejących obwodach sterowniczych. Przyciski sterownicze SP22 przewidziane są do wbudowania w znormalizowane otworyo średnicy 22.3 mm, wykonane w pulpitach (tablicach) sterowniczo-sygnalizacyjnych lub bezpośrednio w korpusach maszyn i urządzeń. Część nadpulpitowa przycisków wykonana jest w kolorze czarnym lub pokryta niklem satynowym. |  |  |  | przycisk, przyciski, przycisk sterowniczy, przyciski sterownicze, | ST22 |  | 0.0321 | 0.0411 | 0.05 | 0.05 | 0.07 | Jarosław Modrzyński | 512055136 | j.modrzynski@spamel.com.pl
4401 | ST22-LC-24-BA9S\. | LAMPKA SYGN. CZERWONA 24V ŻARÓWKA STANDARD | szt | 1 | 21.79 | PLN | 23 | 8536 50 80 |  |  |  | A | H |  | EDI | 5907723008809 |  |  | ST22-LC-24-BA9S\. | 501211 | [5 empty] | 1 | przycisk_ST22_L_c.png | SPAMEL_PL_Kompletna_lampka_sygnalizacyjna_ST22_L.pdf | Certyfikat_bezpieczenstwa_st22_pl.pdf |  | Certyfikat_zgodnosci_CE_st22_pl.pdf |  | Zastosowanie Przyciski sterownicze SP22 służą do załączania bądź rozłączania prądów o natężeniu do 2,5 A, sygnalizacji świetlnej oraz dźwiękowej w pulpitach maszyn, szafach sterowniczych. Przyciski sterownicze i lampki sygnalizacyjne SP22 mają budowę członową. Rodzaje członów funkcyjnych występujących w przycisku ilustruje rys. A. Przyciski sterownicze lub lampki sygnalizacyjne SP22 dostarczane są jako kompletne wyroby lub w postaci członów stanowiących elementy funkcjonalne przycisku lub lampki. Budowa członowa przycisków i lampek SP22 ułatwia tworzenie potrzebnych wariantów funkcjonalnych przycisków, a także wprowadzenie zmian w istniejących obwodach sterowniczych. Przyciski sterownicze SP22 przewidziane są do wbudowania w znormalizowane otworyo średnicy 22.3 mm, wykonane w pulpitach (tablicach) sterowniczo-sygnalizacyjnych lub bezpośrednio w korpusach maszyn i urządzeń. Część nadpulpitowa przycisków wykonana jest w kolorze czarnym lub pokryta niklem satynowym. |  |  |  | przycisk, przyciski, przycisk sterowniczy, przyciski sterownicze, | ST22 |  | 0.0318 | 0.0408 | 0.05 | 0.05 | 0.07 | Jarosław Modrzyński | 512055136 | j.modrzynski@spamel.com.pl
4402 | ST22-LC-24-LED\AC/DC | LAMPKA SYGN. CZERWONA 24V LED | szt | 1 | 38.43 | PLN | 23 | 8536 50 80 |  |  |  | A | H |  | EDI | 5907723009691 |  |  | ST22-LC-24-LED\AC/DC | 501211 | [5 empty] | 1 | przycisk_ST22_L_c.png | SPAMEL_PL_Kompletna_lampka_sygnalizacyjna_ST22_L.pdf | Certyfikat_bezpieczenstwa_st22_pl.pdf |  | Certyfikat_zgodnosci_CE_st22_pl.pdf |  | Zastosowanie Przyciski sterownicze SP22 służą do załączania bądź rozłączania prądów o natężeniu do 2,5 A, sygnalizacji świetlnej oraz dźwiękowej w pulpitach maszyn, szafach sterowniczych. Przyciski sterownicze i lampki sygnalizacyjne SP22 mają budowę członową. Rodzaje członów funkcyjnych występujących w przycisku ilustruje rys. A. Przyciski sterownicze lub lampki sygnalizacyjne SP22 dostarczane są jako kompletne wyroby lub w postaci członów stanowiących elementy funkcjonalne przycisku lub lampki. Budowa członowa przycisków i lampek SP22 ułatwia tworzenie potrzebnych wariantów funkcjonalnych przycisków, a także wprowadzenie zmian w istniejących obwodach sterowniczych. Przyciski sterownicze SP22 przewidziane są do wbudowania w znormalizowane otworyo średnicy 22.3 mm, wykonane w pulpitach (tablicach) sterowniczo-sygnalizacyjnych lub bezpośrednio w korpusach maszyn i urządzeń. Część nadpulpitowa przycisków wykonana jest w kolorze czarnym lub pokryta niklem satynowym. |  |  |  | przycisk, przyciski, przycisk sterowniczy, przyciski sterownicze, | ST22 |  | 0.0325 | 0.0415 | 0.05 | 0.05 | 0.07 | Jarosław Modrzyński | 512055136 | j.modrzynski@spamel.com.pl
4403 | ST22-LC-24-LED-MBY\AC/DC | LAMPKA SYGN. CZERWONA 24V LED | szt | 1 | 38.43 | PLN | 23 | 8536 50 80 |  |  |  | A | H |  | EDI | 5907723092358 |  |  | ST22-LC-24-LED-MBY\AC/DC | 501211 | [5 empty] | 1 | przycisk_ST22_L_c.png | SPAMEL_PL_Kompletna_lampka_sygnalizacyjna_ST22_L.pdf | Certyfikat_bezpieczenstwa_st22_pl.pdf |  | Certyfikat_zgodnosci_CE_st22_pl.pdf |  | Zastosowanie Przyciski sterownicze SP22 służą do załączania bądź rozłączania prądów o natężeniu do 2,5 A, sygnalizacji świetlnej oraz dźwiękowej w pulpitach maszyn, szafach sterowniczych. Przyciski sterownicze i lampki sygnalizacyjne SP22 mają budowę członową. Rodzaje członów funkcyjnych występujących w przycisku ilustruje rys. A. Przyciski sterownicze lub lampki sygnalizacyjne SP22 dostarczane są jako kompletne wyroby lub w postaci członów stanowiących elementy funkcjonalne przycisku lub lampki. Budowa członowa przycisków i lampek SP22 ułatwia tworzenie potrzebnych wariantów funkcjonalnych przycisków, a także wprowadzenie zmian w istniejących obwodach sterowniczych. Przyciski sterownicze SP22 przewidziane są do wbudowania w znormalizowane otworyo średnicy 22.3 mm, wykonane w pulpitach (tablicach) sterowniczo-sygnalizacyjnych lub bezpośrednio w korpusach maszyn i urządzeń. Część nadpulpitowa przycisków wykonana jest w kolorze czarnym lub pokryta niklem satynowym. |  |  |  | przycisk, przyciski, przycisk sterowniczy, przyciski sterownicze, | ST22 |  | 0.0325 | 0.0415 | 0.05 | 0.05 | 0.07 | Jarosław Modrzyński | 512055136 | j.modrzynski@spamel.com.pl
4404 | ST22-LG\. | KORPUS LAMPKI ŻÓŁTY STANDARD | szt | 1 | 17.85 | PLN | 23 | 8536 50 80 |  |  |  | A | H |  | EDI | 5907723023239 |  |  | ST22-LG\. | 501210 | [5 empty] | 1 | [6 empty] | Zastosowanie Przyciski sterownicze SP22 służą do załączania bądź rozłączania prądów o natężeniu do 2,5 A, sygnalizacji świetlnej oraz dźwiękowej w pulpitach maszyn, szafach sterowniczych. Przyciski sterownicze i lampki sygnalizacyjne SP22 mają budowę członową. Rodzaje członów funkcyjnych występujących w przycisku ilustruje rys. A. Przyciski sterownicze lub lampki sygnalizacyjne SP22 dostarczane są jako kompletne wyroby lub w postaci członów stanowiących elementy funkcjonalne przycisku lub lampki. Budowa członowa przycisków i lampek SP22 ułatwia tworzenie potrzebnych wariantów funkcjonalnych przycisków, a także wprowadzenie zmian w istniejących obwodach sterowniczych. Przyciski sterownicze SP22 przewidziane są do wbudowania w znormalizowane otworyo średnicy 22.3 mm, wykonane w pulpitach (tablicach) sterowniczo-sygnalizacyjnych lub bezpośrednio w korpusach maszyn i urządzeń. Część nadpulpitowa przycisków wykonana jest w kolorze czarnym lub pokryta niklem satynowym. |  |  |  | przycisk, przyciski, przycisk sterowniczy, przyciski sterownicze, | ST22 |  | 0.0062 | 0.0152 | 0.05 | 0.05 | 0.07 | Jarosław Modrzyński | 512055136 | j.modrzynski@spamel.com.pl
4405 | ST22-LG-110-BA9S\. | LAMPKA SYGN. ŻÓŁTA 110V ŻARÓWKA STANDARD | szt | 1 | 26.36 | PLN | 23 | 8536 50 80 |  |  |  | A | H |  | EDI | 5907723023208 |  |  | ST22-LG-110-BA9S\. | 501211 | [5 empty] | 1 | przycisk_ST22_L_g.png | SPAMEL_PL_Kompletna_lampka_sygnalizacyjna_ST22_L.pdf | Certyfikat_bezpieczenstwa_st22_pl.pdf |  | Certyfikat_zgodnosci_CE_st22_pl.pdf |  | Zastosowanie Przyciski sterownicze SP22 służą do załączania bądź rozłączania prądów o natężeniu do 2,5 A, sygnalizacji świetlnej oraz dźwiękowej w pulpitach maszyn, szafach sterowniczych. Przyciski sterownicze i lampki sygnalizacyjne SP22 mają budowę członową. Rodzaje członów funkcyjnych występujących w przycisku ilustruje rys. A. Przyciski sterownicze lub lampki sygnalizacyjne SP22 dostarczane są jako kompletne wyroby lub w postaci członów stanowiących elementy funkcjonalne przycisku lub lampki. Budowa członowa przycisków i lampek SP22 ułatwia tworzenie potrzebnych wariantów funkcjonalnych przycisków, a także wprowadzenie zmian w istniejących obwodach sterowniczych. Przyciski sterownicze SP22 przewidziane są do wbudowania w znormalizowane otworyo średnicy 22.3 mm, wykonane w pulpitach (tablicach) sterowniczo-sygnalizacyjnych lub bezpośrednio w korpusach maszyn i urządzeń. Część nadpulpitowa przycisków wykonana jest w kolorze czarnym lub pokryta niklem satynowym. |  |  |  | przycisk, przyciski, przycisk sterowniczy, przyciski sterownicze, | ST22 |  | 0.0266 | 0.0356 | 0.05 | 0.05 | 0.07 | Jarosław Modrzyński | 512055136 | j.modrzynski@spamel.com.pl
4406 | ST22-LG-220-LED\DC | LAMPKA SYGN. ŻÓŁTA 220V LED STANDARD | szt | 1 | 40.94 | PLN | 23 | 8536 50 80 |  |  |  | A | H |  | EDI | 5907723031548 |  |  | ST22-LG-220-LED\DC | 501211 | [5 empty] | 1 | przycisk_ST22_L_g.png | SPAMEL_PL_Kompletna_lampka_sygnalizacyjna_ST22_L.pdf | Certyfikat_bezpieczenstwa_st22_pl.pdf |  | Certyfikat_zgodnosci_CE_st22_pl.pdf |  | Zastosowanie Przyciski sterownicze SP22 służą do załączania bądź rozłączania prądów o natężeniu do 2,5 A, sygnalizacji świetlnej oraz dźwiękowej w pulpitach maszyn, szafach sterowniczych. Przyciski sterownicze i lampki sygnalizacyjne SP22 mają budowę członową. Rodzaje członów funkcyjnych występujących w przycisku ilustruje rys. A. Przyciski sterownicze lub lampki sygnalizacyjne SP22 dostarczane są jako kompletne wyroby lub w postaci członów stanowiących elementy funkcjonalne przycisku lub lampki. Budowa członowa przycisków i lampek SP22 ułatwia tworzenie potrzebnych wariantów funkcjonalnych przycisków, a także wprowadzenie zmian w istniejących obwodach sterowniczych. Przyciski sterownicze SP22 przewidziane są do wbudowania w znormalizowane otworyo średnicy 22.3 mm, wykonane w pulpitach (tablicach) sterowniczo-sygnalizacyjnych lub bezpośrednio w korpusach maszyn i urządzeń. Część nadpulpitowa przycisków wykonana jest w kolorze czarnym lub pokryta niklem satynowym. |  |  |  | przycisk, przyciski, przycisk sterowniczy, przyciski sterownicze, | ST22 |  | 0.0525 | 0.0615 | 0.05 | 0.05 | 0.07 | Jarosław Modrzyński | 512055136 | j.modrzynski@spamel.com.pl
4407 | ST22-LG-230-BA9S\. | LAMPKA SYGN. ŻÓŁTA 230V ŻARÓWKA STANDARD | szt | 1 | 30.47 | PLN | 23 | 8536 50 80 |  |  |  | A | H |  | EDI | 5907723008670 |  |  | ST22-LG-230-BA9S\. | 501211 | [5 empty] | 1 | przycisk_ST22_L_g.png | SPAMEL_PL_Kompletna_lampka_sygnalizacyjna_ST22_L.pdf | Certyfikat_bezpieczenstwa_st22_pl.pdf |  | Certyfikat_zgodnosci_CE_st22_pl.pdf |  | Zastosowanie Przyciski sterownicze SP22 służą do załączania bądź rozłączania prądów o natężeniu do 2,5 A, sygnalizacji świetlnej oraz dźwiękowej w pulpitach maszyn, szafach sterowniczych. Przyciski sterownicze i lampki sygnalizacyjne SP22 mają budowę członową. Rodzaje członów funkcyjnych występujących w przycisku ilustruje rys. A. Przyciski sterownicze lub lampki sygnalizacyjne SP22 dostarczane są jako kompletne wyroby lub w postaci członów stanowiących elementy funkcjonalne przycisku lub lampki. Budowa członowa przycisków i lampek SP22 ułatwia tworzenie potrzebnych wariantów funkcjonalnych przycisków, a także wprowadzenie zmian w istniejących obwodach sterowniczych. Przyciski sterownicze SP22 przewidziane są do wbudowania w znormalizowane otworyo średnicy 22.3 mm, wykonane w pulpitach (tablicach) sterowniczo-sygnalizacyjnych lub bezpośrednio w korpusach maszyn i urządzeń. Część nadpulpitowa przycisków wykonana jest w kolorze czarnym lub pokryta niklem satynowym. |  |  |  | przycisk, przyciski, przycisk sterowniczy, przyciski sterownicze, | ST22 |  | 0.0322 | 0.0412 | 0.05 | 0.05 | 0.07 | Jarosław Modrzyński | 512055136 | j.modrzynski@spamel.com.pl
4408 | ST22-LG-230-LED\AC | LAMPKA SYGN. ŻÓŁTA 230V LED STANDARD | szt | 1 | 40.94 | PLN | 23 | 8536 50 80 |  |  |  | A | H |  | EDI | 5907723008687 |  |  | ST22-LG-230-LED\AC | 501211 | [5 empty] | 1 | przycisk_ST22_L_g.png | SPAMEL_PL_Kompletna_lampka_sygnalizacyjna_ST22_L.pdf | Certyfikat_bezpieczenstwa_st22_pl.pdf |  | Certyfikat_zgodnosci_CE_st22_pl.pdf |  | Zastosowanie Przyciski sterownicze SP22 służą do załączania bądź rozłączania prądów o natężeniu do 2,5 A, sygnalizacji świetlnej oraz dźwiękowej w pulpitach maszyn, szafach sterowniczych. Przyciski sterownicze i lampki sygnalizacyjne SP22 mają budowę członową. Rodzaje członów funkcyjnych występujących w przycisku ilustruje rys. A. Przyciski sterownicze lub lampki sygnalizacyjne SP22 dostarczane są jako kompletne wyroby lub w postaci członów stanowiących elementy funkcjonalne przycisku lub lampki. Budowa członowa przycisków i lampek SP22 ułatwia tworzenie potrzebnych wariantów funkcjonalnych przycisków, a także wprowadzenie zmian w istniejących obwodach sterowniczych. Przyciski sterownicze SP22 przewidziane są do wbudowania w znormalizowane otworyo średnicy 22.3 mm, wykonane w pulpitach (tablicach) sterowniczo-sygnalizacyjnych lub bezpośrednio w korpusach maszyn i urządzeń. Część nadpulpitowa przycisków wykonana jest w kolorze czarnym lub pokryta niklem satynowym. |  |  |  | przycisk, przyciski, przycisk sterowniczy, przyciski sterownicze, | ST22 |  | 0.0525 | 0.0615 | 0.05 | 0.05 | 0.07 | Jarosław Modrzyński | 512055136 | j.modrzynski@spamel.com.pl
4409 | ST22-LG-230-TL\. | LAMPKA SYGN. ŻÓŁTA 230V LAMPKA TLĄCA STANDARD | szt | 1 | 29.91 | PLN | 23 | 8536 50 80 |  |  |  | A | H |  | EDI | 5907723008892 |  |  | ST22-LG-230-TL\. | 501211 | [5 empty] | 1 | przycisk_ST22_L_g.png | SPAMEL_PL_Kompletna_lampka_sygnalizacyjna_ST22_L.pdf | Certyfikat_bezpieczenstwa_st22_pl.pdf |  | Certyfikat_zgodnosci_CE_st22_pl.pdf |  | Zastosowanie Przyciski sterownicze SP22 służą do załączania bądź rozłączania prądów o natężeniu do 2,5 A, sygnalizacji świetlnej oraz dźwiękowej w pulpitach maszyn, szafach sterowniczych. Przyciski sterownicze i lampki sygnalizacyjne SP22 mają budowę członową. Rodzaje członów funkcyjnych występujących w przycisku ilustruje rys. A. Przyciski sterownicze lub lampki sygnalizacyjne SP22 dostarczane są jako kompletne wyroby lub w postaci członów stanowiących elementy funkcjonalne przycisku lub lampki. Budowa członowa przycisków i lampek SP22 ułatwia tworzenie potrzebnych wariantów funkcjonalnych przycisków, a także wprowadzenie zmian w istniejących obwodach sterowniczych. Przyciski sterownicze SP22 przewidziane są do wbudowania w znormalizowane otworyo średnicy 22.3 mm, wykonane w pulpitach (tablicach) sterowniczo-sygnalizacyjnych lub bezpośrednio w korpusach maszyn i urządzeń. Część nadpulpitowa przycisków wykonana jest w kolorze czarnym lub pokryta niklem satynowym. |  |  |  | przycisk, przyciski, przycisk sterowniczy, przyciski sterownicze, | ST22 |  | 0.0322 | 0.0412 | 0.05 | 0.05 | 0.07 | Jarosław Modrzyński | 512055136 | j.modrzynski@spamel.com.pl
4410 | ST22-LG-24-BA9S\. | LAMPKA SYGN. ŻÓŁTA 24V ŻARÓWKA STANDARD | szt | 1 | 21.79 | PLN | 23 | 8536 50 80 |  |  |  | A | H |  | EDI | 5907723009219 |  |  | ST22-LG-24-BA9S\. | 501211 | [5 empty] | 1 | przycisk_ST22_L_g.png | SPAMEL_PL_Kompletna_lampka_sygnalizacyjna_ST22_L.pdf | Certyfikat_bezpieczenstwa_st22_pl.pdf |  | Certyfikat_zgodnosci_CE_st22_pl.pdf |  | Zastosowanie Przyciski sterownicze SP22 służą do załączania bądź rozłączania prądów o natężeniu do 2,5 A, sygnalizacji świetlnej oraz dźwiękowej w pulpitach maszyn, szafach sterowniczych. Przyciski sterownicze i lampki sygnalizacyjne SP22 mają budowę członową. Rodzaje członów funkcyjnych występujących w przycisku ilustruje rys. A. Przyciski sterownicze lub lampki sygnalizacyjne SP22 dostarczane są jako kompletne wyroby lub w postaci członów stanowiących elementy funkcjonalne przycisku lub lampki. Budowa członowa przycisków i lampek SP22 ułatwia tworzenie potrzebnych wariantów funkcjonalnych przycisków, a także wprowadzenie zmian w istniejących obwodach sterowniczych. Przyciski sterownicze SP22 przewidziane są do wbudowania w znormalizowane otworyo średnicy 22.3 mm, wykonane w pulpitach (tablicach) sterowniczo-sygnalizacyjnych lub bezpośrednio w korpusach maszyn i urządzeń. Część nadpulpitowa przycisków wykonana jest w kolorze czarnym lub pokryta niklem satynowym. |  |  |  | przycisk, przyciski, przycisk sterowniczy, przyciski sterownicze, | ST22 |  | 0.0319 | 0.0409 | 0.05 | 0.05 | 0.07 | Jarosław Modrzyński | 512055136 | j.modrzynski@spamel.com.pl
4411 | ST22-LG-24-LED\AC/DC | LAMPKA SYGN. ŻÓŁTA 24V LED | szt | 1 | 40.94 | PLN | 23 | 8536 50 80 |  |  |  | A | H |  | EDI | 5907723010277 |  |  | ST22-LG-24-LED\AC/DC | 501211 | [5 empty] | 1 | przycisk_ST22_L_g.png | SPAMEL_PL_Kompletna_lampka_sygnalizacyjna_ST22_L.pdf | Certyfikat_bezpieczenstwa_st22_pl.pdf |  | Certyfikat_zgodnosci_CE_st22_pl.pdf |  | Zastosowanie Przyciski sterownicze SP22 służą do załączania bądź rozłączania prądów o natężeniu do 2,5 A, sygnalizacji świetlnej oraz dźwiękowej w pulpitach maszyn, szafach sterowniczych. Przyciski sterownicze i lampki sygnalizacyjne SP22 mają budowę członową. Rodzaje członów funkcyjnych występujących w przycisku ilustruje rys. A. Przyciski sterownicze lub lampki sygnalizacyjne SP22 dostarczane są jako kompletne wyroby lub w postaci członów stanowiących elementy funkcjonalne przycisku lub lampki. Budowa członowa przycisków i lampek SP22 ułatwia tworzenie potrzebnych wariantów funkcjonalnych przycisków, a także wprowadzenie zmian w istniejących obwodach sterowniczych. Przyciski sterownicze SP22 przewidziane są do wbudowania w znormalizowane otworyo średnicy 22.3 mm, wykonane w pulpitach (tablicach) sterowniczo-sygnalizacyjnych lub bezpośrednio w korpusach maszyn i urządzeń. Część nadpulpitowa przycisków wykonana jest w kolorze czarnym lub pokryta niklem satynowym. |  |  |  | przycisk, przyciski, przycisk sterowniczy, przyciski sterownicze, | ST22 |  | 0.0326 | 0.0416 | 0.05 | 0.05 | 0.07 | Jarosław Modrzyński | 512055136 | j.modrzynski@spamel.com.pl
4412 | ST22-LN\. | KORPUS LAMPKI NIEBIESKI STANDARD | szt | 1 | 17.85 | PLN | 23 | 8536 50 80 |  |  |  | A | H |  | EDI | 5907723023246 |  |  | ST22-LN\. | 501210 | [5 empty] | 1 | [6 empty] | Zastosowanie Przyciski sterownicze SP22 służą do załączania bądź rozłączania prądów o natężeniu do 2,5 A, sygnalizacji świetlnej oraz dźwiękowej w pulpitach maszyn, szafach sterowniczych. Przyciski sterownicze i lampki sygnalizacyjne SP22 mają budowę członową. Rodzaje członów funkcyjnych występujących w przycisku ilustruje rys. A. Przyciski sterownicze lub lampki sygnalizacyjne SP22 dostarczane są jako kompletne wyroby lub w postaci członów stanowiących elementy funkcjonalne przycisku lub lampki. Budowa członowa przycisków i lampek SP22 ułatwia tworzenie potrzebnych wariantów funkcjonalnych przycisków, a także wprowadzenie zmian w istniejących obwodach sterowniczych. Przyciski sterownicze SP22 przewidziane są do wbudowania w znormalizowane otworyo średnicy 22.3 mm, wykonane w pulpitach (tablicach) sterowniczo-sygnalizacyjnych lub bezpośrednio w korpusach maszyn i urządzeń. Część nadpulpitowa przycisków wykonana jest w kolorze czarnym lub pokryta niklem satynowym. |  |  |  | przycisk, przyciski, przycisk sterowniczy, przyciski sterownicze, | ST22 |  | 0.0061 | 0.0151 | 0.05 | 0.05 | 0.07 | Jarosław Modrzyński | 512055136 | j.modrzynski@spamel.com.pl
4413 | ST22-LN-110-BA9S\. | LAMPKA SYGN. NIEBIESKA 110V ŻARÓWKA STANDARD | szt | 1 | 26.36 | PLN | 23 | 8536 50 80 |  |  |  | A | H |  | EDI | 5907723023178 |  |  | ST22-LN-110-BA9S\. | 501211 | [5 empty] | 1 | przycisk_ST22_L_n.png | SPAMEL_PL_Kompletna_lampka_sygnalizacyjna_ST22_L.pdf | Certyfikat_bezpieczenstwa_st22_pl.pdf |  | Certyfikat_zgodnosci_CE_st22_pl.pdf |  | Zastosowanie Przyciski sterownicze SP22 służą do załączania bądź rozłączania prądów o natężeniu do 2,5 A, sygnalizacji świetlnej oraz dźwiękowej w pulpitach maszyn, szafach sterowniczych. Przyciski sterownicze i lampki sygnalizacyjne SP22 mają budowę członową. Rodzaje członów funkcyjnych występujących w przycisku ilustruje rys. A. Przyciski sterownicze lub lampki sygnalizacyjne SP22 dostarczane są jako kompletne wyroby lub w postaci członów stanowiących elementy funkcjonalne przycisku lub lampki. Budowa członowa przycisków i lampek SP22 ułatwia tworzenie potrzebnych wariantów funkcjonalnych przycisków, a także wprowadzenie zmian w istniejących obwodach sterowniczych. Przyciski sterownicze SP22 przewidziane są do wbudowania w znormalizowane otworyo średnicy 22.3 mm, wykonane w pulpitach (tablicach) sterowniczo-sygnalizacyjnych lub bezpośrednio w korpusach maszyn i urządzeń. Część nadpulpitowa przycisków wykonana jest w kolorze czarnym lub pokryta niklem satynowym. |  |  |  | przycisk, przyciski, przycisk sterowniczy, przyciski sterownicze, | ST22 |  | 0.0264 | 0.0354 | 0.05 | 0.05 | 0.07 | Jarosław Modrzyński | 512055136 | j.modrzynski@spamel.com.pl
4414 | ST22-LN-220-LED\DC | LAMPKA SYGN. NIEBIESKA 220V LED STANDARD | szt | 1 | 40.94 | PLN | 23 | 8536 50 80 |  |  |  | A | H |  | EDI | 5907723049291 |  |  | ST22-LN-220-LED\DC | 501211 | [5 empty] | 1 | przycisk_ST22_L_n.png | SPAMEL_PL_Kompletna_lampka_sygnalizacyjna_ST22_L.pdf | Certyfikat_bezpieczenstwa_st22_pl.pdf |  | Certyfikat_zgodnosci_CE_st22_pl.pdf |  | Zastosowanie Przyciski sterownicze SP22 służą do załączania bądź rozłączania prądów o natężeniu do 2,5 A, sygnalizacji świetlnej oraz dźwiękowej w pulpitach maszyn, szafach sterowniczych. Przyciski sterownicze i lampki sygnalizacyjne SP22 mają budowę członową. Rodzaje członów funkcyjnych występujących w przycisku ilustruje rys. A. Przyciski sterownicze lub lampki sygnalizacyjne SP22 dostarczane są jako kompletne wyroby lub w postaci członów stanowiących elementy funkcjonalne przycisku lub lampki. Budowa członowa przycisków i lampek SP22 ułatwia tworzenie potrzebnych wariantów funkcjonalnych przycisków, a także wprowadzenie zmian w istniejących obwodach sterowniczych. Przyciski sterownicze SP22 przewidziane są do wbudowania w znormalizowane otworyo średnicy 22.3 mm, wykonane w pulpitach (tablicach) sterowniczo-sygnalizacyjnych lub bezpośrednio w korpusach maszyn i urządzeń. Część nadpulpitowa przycisków wykonana jest w kolorze czarnym lub pokryta niklem satynowym. |  |  |  | przycisk, przyciski, przycisk sterowniczy, przyciski sterownicze, | ST22 |  | 0.0325 | 0.0415 | 0.05 | 0.05 | 0.07 | Jarosław Modrzyński | 512055136 | j.modrzynski@spamel.com.pl
4415 | ST22-LN-230-BA9S\. | LAMPKA SYGN. NIEBIESKA 230V ŻARÓWKA STANDARD | szt | 1 | 30.47 | PLN | 23 | 8536 50 80 |  |  |  | A | H |  | EDI | 5907723009264 |  |  | ST22-LN-230-BA9S\. | 501211 | [5 empty] | 1 | przycisk_ST22_L_n.png | SPAMEL_PL_Kompletna_lampka_sygnalizacyjna_ST22_L.pdf | Certyfikat_bezpieczenstwa_st22_pl.pdf |  | Certyfikat_zgodnosci_CE_st22_pl.pdf |  | Zastosowanie Przyciski sterownicze SP22 służą do załączania bądź rozłączania prądów o natężeniu do 2,5 A, sygnalizacji świetlnej oraz dźwiękowej w pulpitach maszyn, szafach sterowniczych. Przyciski sterownicze i lampki sygnalizacyjne SP22 mają budowę członową. Rodzaje członów funkcyjnych występujących w przycisku ilustruje rys. A. Przyciski sterownicze lub lampki sygnalizacyjne SP22 dostarczane są jako kompletne wyroby lub w postaci członów stanowiących elementy funkcjonalne przycisku lub lampki. Budowa członowa przycisków i lampek SP22 ułatwia tworzenie potrzebnych wariantów funkcjonalnych przycisków, a także wprowadzenie zmian w istniejących obwodach sterowniczych. Przyciski sterownicze SP22 przewidziane są do wbudowania w znormalizowane otworyo średnicy 22.3 mm, wykonane w pulpitach (tablicach) sterowniczo-sygnalizacyjnych lub bezpośrednio w korpusach maszyn i urządzeń. Część nadpulpitowa przycisków wykonana jest w kolorze czarnym lub pokryta niklem satynowym. |  |  |  | przycisk, przyciski, przycisk sterowniczy, przyciski sterownicze, | ST22 |  | 0.0321 | 0.0411 | 0.05 | 0.05 | 0.07 | Jarosław Modrzyński | 512055136 | j.modrzynski@spamel.com.pl
4416 | ST22-LN-230-LED\AC | LAMPKA SYGN. NIEBIESKA 230V LED STANDARD | szt | 1 | 40.94 | PLN | 23 | 8536 50 80 |  |  |  | A | H |  | EDI | 5907723009332 |  |  | ST22-LN-230-LED\AC | 501211 | [5 empty] | 1 | przycisk_ST22_L_n.png | SPAMEL_PL_Kompletna_lampka_sygnalizacyjna_ST22_L.pdf | Certyfikat_bezpieczenstwa_st22_pl.pdf |  | Certyfikat_zgodnosci_CE_st22_pl.pdf |  | Zastosowanie Przyciski sterownicze SP22 służą do załączania bądź rozłączania prądów o natężeniu do 2,5 A, sygnalizacji świetlnej oraz dźwiękowej w pulpitach maszyn, szafach sterowniczych. Przyciski sterownicze i lampki sygnalizacyjne SP22 mają budowę członową. Rodzaje członów funkcyjnych występujących w przycisku ilustruje rys. A. Przyciski sterownicze lub lampki sygnalizacyjne SP22 dostarczane są jako kompletne wyroby lub w postaci członów stanowiących elementy funkcjonalne przycisku lub lampki. Budowa członowa przycisków i lampek SP22 ułatwia tworzenie potrzebnych wariantów funkcjonalnych przycisków, a także wprowadzenie zmian w istniejących obwodach sterowniczych. Przyciski sterownicze SP22 przewidziane są do wbudowania w znormalizowane otworyo średnicy 22.3 mm, wykonane w pulpitach (tablicach) sterowniczo-sygnalizacyjnych lub bezpośrednio w korpusach maszyn i urządzeń. Część nadpulpitowa przycisków wykonana jest w kolorze czarnym lub pokryta niklem satynowym. |  |  |  | przycisk, przyciski, przycisk sterowniczy, przyciski sterownicze, | ST22 |  | 0.0325 | 0.0415 | 0.05 | 0.05 | 0.07 | Jarosław Modrzyński | 512055136 | j.modrzynski@spamel.com.pl
4417 | ST22-LN-230-TL\. | LAMPKA SYGN. NIEBIESKA 230V LAMPKA TLĄCA STANDARD | szt | 1 | 37.93 | PLN | 23 | 8536 50 80 |  |  |  | A | H |  | EDI | 5907723069237 |  |  | ST22-LN-230-TL\. | 501211 | [5 empty] | 1 | przycisk_ST22_L_n.png | SPAMEL_PL_Kompletna_lampka_sygnalizacyjna_ST22_L.pdf | Certyfikat_bezpieczenstwa_st22_pl.pdf |  | Certyfikat_zgodnosci_CE_st22_pl.pdf |  | Zastosowanie Przyciski sterownicze SP22 służą do załączania bądź rozłączania prądów o natężeniu do 2,5 A, sygnalizacji świetlnej oraz dźwiękowej w pulpitach maszyn, szafach sterowniczych. Przyciski sterownicze i lampki sygnalizacyjne SP22 mają budowę członową. Rodzaje członów funkcyjnych występujących w przycisku ilustruje rys. A. Przyciski sterownicze lub lampki sygnalizacyjne SP22 dostarczane są jako kompletne wyroby lub w postaci członów stanowiących elementy funkcjonalne przycisku lub lampki. Budowa członowa przycisków i lampek SP22 ułatwia tworzenie potrzebnych wariantów funkcjonalnych przycisków, a także wprowadzenie zmian w istniejących obwodach sterowniczych. Przyciski sterownicze SP22 przewidziane są do wbudowania w znormalizowane otworyo średnicy 22.3 mm, wykonane w pulpitach (tablicach) sterowniczo-sygnalizacyjnych lub bezpośrednio w korpusach maszyn i urządzeń. Część nadpulpitowa przycisków wykonana jest w kolorze czarnym lub pokryta niklem satynowym. |  |  |  | przycisk, przyciski, przycisk sterowniczy, przyciski sterownicze, | ST22 |  | 0.0321 | 0.0411 | 0.05 | 0.05 | 0.07 | Jarosław Modrzyński | 512055136 | j.modrzynski@spamel.com.pl
4418 | ST22-LN-24-BA9S\. | LAMPKA SYGN. NIEBIESKA 24V ŻARÓWKA STANDARD | szt | 1 | 21.79 | PLN | 23 | 8536 50 80 |  |  |  | A | H |  | EDI | 5907723009226 |  |  | ST22-LN-24-BA9S\. | 501211 | [5 empty] | 1 | przycisk_ST22_L_n.png | SPAMEL_PL_Kompletna_lampka_sygnalizacyjna_ST22_L.pdf | Certyfikat_bezpieczenstwa_st22_pl.pdf |  | Certyfikat_zgodnosci_CE_st22_pl.pdf |  | Zastosowanie Przyciski sterownicze SP22 służą do załączania bądź rozłączania prądów o natężeniu do 2,5 A, sygnalizacji świetlnej oraz dźwiękowej w pulpitach maszyn, szafach sterowniczych. Przyciski sterownicze i lampki sygnalizacyjne SP22 mają budowę członową. Rodzaje członów funkcyjnych występujących w przycisku ilustruje rys. A. Przyciski sterownicze lub lampki sygnalizacyjne SP22 dostarczane są jako kompletne wyroby lub w postaci członów stanowiących elementy funkcjonalne przycisku lub lampki. Budowa członowa przycisków i lampek SP22 ułatwia tworzenie potrzebnych wariantów funkcjonalnych przycisków, a także wprowadzenie zmian w istniejących obwodach sterowniczych. Przyciski sterownicze SP22 przewidziane są do wbudowania w znormalizowane otworyo średnicy 22.3 mm, wykonane w pulpitach (tablicach) sterowniczo-sygnalizacyjnych lub bezpośrednio w korpusach maszyn i urządzeń. Część nadpulpitowa przycisków wykonana jest w kolorze czarnym lub pokryta niklem satynowym. |  |  |  | przycisk, przyciski, przycisk sterowniczy, przyciski sterownicze, | ST22 |  | 0.0318 | 0.0408 | 0.05 | 0.05 | 0.07 | Jarosław Modrzyński | 512055136 | j.modrzynski@spamel.com.pl
4419 | ST22-LN-24-LED\AC/DC | LAMPKA SYGN. NIEBIESKA 24V LED STANDARD | szt | 1 | 40.94 | PLN | 23 | 8536 50 80 |  |  |  | A | H |  | EDI | 5907723011731 |  |  | ST22-LN-24-LED\AC/DC | 501211 | [5 empty] | 1 | przycisk_ST22_L_n.png | SPAMEL_PL_Kompletna_lampka_sygnalizacyjna_ST22_L.pdf | Certyfikat_bezpieczenstwa_st22_pl.pdf |  | Certyfikat_zgodnosci_CE_st22_pl.pdf |  | Zastosowanie Przyciski sterownicze SP22 służą do załączania bądź rozłączania prądów o natężeniu do 2,5 A, sygnalizacji świetlnej oraz dźwiękowej w pulpitach maszyn, szafach sterowniczych. Przyciski sterownicze i lampki sygnalizacyjne SP22 mają budowę członową. Rodzaje członów funkcyjnych występujących w przycisku ilustruje rys. A. Przyciski sterownicze lub lampki sygnalizacyjne SP22 dostarczane są jako kompletne wyroby lub w postaci członów stanowiących elementy funkcjonalne przycisku lub lampki. Budowa członowa przycisków i lampek SP22 ułatwia tworzenie potrzebnych wariantów funkcjonalnych przycisków, a także wprowadzenie zmian w istniejących obwodach sterowniczych. Przyciski sterownicze SP22 przewidziane są do wbudowania w znormalizowane otworyo średnicy 22.3 mm, wykonane w pulpitach (tablicach) sterowniczo-sygnalizacyjnych lub bezpośrednio w korpusach maszyn i urządzeń. Część nadpulpitowa przycisków wykonana jest w kolorze czarnym lub pokryta niklem satynowym. |  |  |  | przycisk, przyciski, przycisk sterowniczy, przyciski sterownicze, | ST22 |  | 0.0325 | 0.0415 | 0.05 | 0.05 | 0.07 | Jarosław Modrzyński | 512055136 | j.modrzynski@spamel.com.pl
4420 | ST22-LZ\. | KORPUS LAMPKI ZIELONY STANDARD | szt | 1 | 17.85 | PLN | 23 | 8536 50 80 |  |  |  | A | H |  | EDI | 5907723016385 |  |  | ST22-LZ\. | 501210 | [5 empty] | 1 | [6 empty] | Zastosowanie Przyciski sterownicze SP22 służą do załączania bądź rozłączania prądów o natężeniu do 2,5 A, sygnalizacji świetlnej oraz dźwiękowej w pulpitach maszyn, szafach sterowniczych. Przyciski sterownicze i lampki sygnalizacyjne SP22 mają budowę członową. Rodzaje członów funkcyjnych występujących w przycisku ilustruje rys. A. Przyciski sterownicze lub lampki sygnalizacyjne SP22 dostarczane są jako kompletne wyroby lub w postaci członów stanowiących elementy funkcjonalne przycisku lub lampki. Budowa członowa przycisków i lampek SP22 ułatwia tworzenie potrzebnych wariantów funkcjonalnych przycisków, a także wprowadzenie zmian w istniejących obwodach sterowniczych. Przyciski sterownicze SP22 przewidziane są do wbudowania w znormalizowane otworyo średnicy 22.3 mm, wykonane w pulpitach (tablicach) sterowniczo-sygnalizacyjnych lub bezpośrednio w korpusach maszyn i urządzeń. Część nadpulpitowa przycisków wykonana jest w kolorze czarnym lub pokryta niklem satynowym. |  |  |  | przycisk, przyciski, przycisk sterowniczy, przyciski sterownicze, | ST22 |  | 0.0061 | 0.0151 | 0.05 | 0.05 | 0.07 | Jarosław Modrzyński | 512055136 | j.modrzynski@spamel.com.pl
4421 | ST22-LZ-110-BA9S\. | LAMPKA SYGN. ZIELONA 110V ŻARÓWKA STANDARD | szt | 1 | 26.36 | PLN | 23 | 8536 50 80 |  |  |  | A | H |  | EDI | 5907723015470 |  |  | ST22-LZ-110-BA9S\. | 501211 | [5 empty] | 1 | przycisk_ST22_L_z.png | SPAMEL_PL_Kompletna_lampka_sygnalizacyjna_ST22_L.pdf | Certyfikat_bezpieczenstwa_st22_pl.pdf |  | Certyfikat_zgodnosci_CE_st22_pl.pdf |  | Zastosowanie Przyciski sterownicze SP22 służą do załączania bądź rozłączania prądów o natężeniu do 2,5 A, sygnalizacji świetlnej oraz dźwiękowej w pulpitach maszyn, szafach sterowniczych. Przyciski sterownicze i lampki sygnalizacyjne SP22 mają budowę członową. Rodzaje członów funkcyjnych występujących w przycisku ilustruje rys. A. Przyciski sterownicze lub lampki sygnalizacyjne SP22 dostarczane są jako kompletne wyroby lub w postaci członów stanowiących elementy funkcjonalne przycisku lub lampki. Budowa członowa przycisków i lampek SP22 ułatwia tworzenie potrzebnych wariantów funkcjonalnych przycisków, a także wprowadzenie zmian w istniejących obwodach sterowniczych. Przyciski sterownicze SP22 przewidziane są do wbudowania w znormalizowane otworyo średnicy 22.3 mm, wykonane w pulpitach (tablicach) sterowniczo-sygnalizacyjnych lub bezpośrednio w korpusach maszyn i urządzeń. Część nadpulpitowa przycisków wykonana jest w kolorze czarnym lub pokryta niklem satynowym. |  |  |  | przycisk, przyciski, przycisk sterowniczy, przyciski sterownicze, | ST22 |  | 0.0264 | 0.0354 | 0.05 | 0.05 | 0.07 | Jarosław Modrzyński | 512055136 | j.modrzynski@spamel.com.pl
4422 | ST22-LZ-110-TL\. | LAMPKA SYGN. ZIELONA 110V LAMPKA TLĄCA STANDARD | szt | 1 | 36.86 | PLN | 23 | 8536 50 80 |  |  |  | A | H |  | EDI | 5907723049307 |  |  | ST22-LZ-110-TL\. | 501211 | [5 empty] | 1 | przycisk_ST22_L_z.png | SPAMEL_PL_Kompletna_lampka_sygnalizacyjna_ST22_L.pdf | Certyfikat_bezpieczenstwa_st22_pl.pdf |  | Certyfikat_zgodnosci_CE_st22_pl.pdf |  | Zastosowanie Przyciski sterownicze SP22 służą do załączania bądź rozłączania prądów o natężeniu do 2,5 A, sygnalizacji świetlnej oraz dźwiękowej w pulpitach maszyn, szafach sterowniczych. Przyciski sterownicze i lampki sygnalizacyjne SP22 mają budowę członową. Rodzaje członów funkcyjnych występujących w przycisku ilustruje rys. A. Przyciski sterownicze lub lampki sygnalizacyjne SP22 dostarczane są jako kompletne wyroby lub w postaci członów stanowiących elementy funkcjonalne przycisku lub lampki. Budowa członowa przycisków i lampek SP22 ułatwia tworzenie potrzebnych wariantów funkcjonalnych przycisków, a także wprowadzenie zmian w istniejących obwodach sterowniczych. Przyciski sterownicze SP22 przewidziane są do wbudowania w znormalizowane otworyo średnicy 22.3 mm, wykonane w pulpitach (tablicach) sterowniczo-sygnalizacyjnych lub bezpośrednio w korpusach maszyn i urządzeń. Część nadpulpitowa przycisków wykonana jest w kolorze czarnym lub pokryta niklem satynowym. |  |  |  | przycisk, przyciski, przycisk sterowniczy, przyciski sterownicze, | ST22 |  | 0.0297 | 0.0387 | 0.05 | 0.05 | 0.07 | Jarosław Modrzyński | 512055136 | j.modrzynski@spamel.com.pl
4423 | ST22-LZ-220-LED\DC | LAMPKA SYGN. ZIELONA 220V LED STANDARD | szt | 1 | 47.46 | PLN | 23 | 8536 50 80 |  |  |  | A | H |  | EDI | 5907723032194 |  |  | ST22-LZ-220-LED\DC | 501211 | [5 empty] | 1 | przycisk_ST22_L_z.png | SPAMEL_PL_Kompletna_lampka_sygnalizacyjna_ST22_L.pdf | Certyfikat_bezpieczenstwa_st22_pl.pdf |  | Certyfikat_zgodnosci_CE_st22_pl.pdf |  | Zastosowanie Przyciski sterownicze SP22 służą do załączania bądź rozłączania prądów o natężeniu do 2,5 A, sygnalizacji świetlnej oraz dźwiękowej w pulpitach maszyn, szafach sterowniczych. Przyciski sterownicze i lampki sygnalizacyjne SP22 mają budowę członową. Rodzaje członów funkcyjnych występujących w przycisku ilustruje rys. A. Przyciski sterownicze lub lampki sygnalizacyjne SP22 dostarczane są jako kompletne wyroby lub w postaci członów stanowiących elementy funkcjonalne przycisku lub lampki. Budowa członowa przycisków i lampek SP22 ułatwia tworzenie potrzebnych wariantów funkcjonalnych przycisków, a także wprowadzenie zmian w istniejących obwodach sterowniczych. Przyciski sterownicze SP22 przewidziane są do wbudowania w znormalizowane otworyo średnicy 22.3 mm, wykonane w pulpitach (tablicach) sterowniczo-sygnalizacyjnych lub bezpośrednio w korpusach maszyn i urządzeń. Część nadpulpitowa przycisków wykonana jest w kolorze czarnym lub pokryta niklem satynowym. |  |  |  | przycisk, przyciski, przycisk sterowniczy, przyciski sterownicze, | ST22 |  | 0.0325 | 0.0415 | 0.05 | 0.05 | 0.07 | Jarosław Modrzyński | 512055136 | j.modrzynski@spamel.com.pl
4424 | ST22-LZ-230-BA9S\. | LAMPKA SYGN. ZIELONA 230V ŻARÓWKA STANDARD | szt | 1 | 30.47 | PLN | 23 | 8536 50 80 |  |  |  | A | H |  | EDI | 5907723008649 |  |  | ST22-LZ-230-BA9S\. | 501211 | [5 empty] | 1 | przycisk_ST22_L_z.png | SPAMEL_PL_Kompletna_lampka_sygnalizacyjna_ST22_L.pdf | Certyfikat_bezpieczenstwa_st22_pl.pdf |  | Certyfikat_zgodnosci_CE_st22_pl.pdf |  | Zastosowanie Przyciski sterownicze SP22 służą do załączania bądź rozłączania prądów o natężeniu do 2,5 A, sygnalizacji świetlnej oraz dźwiękowej w pulpitach maszyn, szafach sterowniczych. Przyciski sterownicze i lampki sygnalizacyjne SP22 mają budowę członową. Rodzaje członów funkcyjnych występujących w przycisku ilustruje rys. A. Przyciski sterownicze lub lampki sygnalizacyjne SP22 dostarczane są jako kompletne wyroby lub w postaci członów stanowiących elementy funkcjonalne przycisku lub lampki. Budowa członowa przycisków i lampek SP22 ułatwia tworzenie potrzebnych wariantów funkcjonalnych przycisków, a także wprowadzenie zmian w istniejących obwodach sterowniczych. Przyciski sterownicze SP22 przewidziane są do wbudowania w znormalizowane otworyo średnicy 22.3 mm, wykonane w pulpitach (tablicach) sterowniczo-sygnalizacyjnych lub bezpośrednio w korpusach maszyn i urządzeń. Część nadpulpitowa przycisków wykonana jest w kolorze czarnym lub pokryta niklem satynowym. |  |  |  | przycisk, przyciski, przycisk sterowniczy, przyciski sterownicze, | ST22 |  | 0.0321 | 0.0411 | 0.05 | 0.05 | 0.07 | Jarosław Modrzyński | 512055136 | j.modrzynski@spamel.com.pl
4425 | ST22-LZ-230-LED\AC | LAMPKA SYGN. ZIELONA 230V LED STANDARD | szt | 1 | 47.46 | PLN | 23 | 8536 50 80 |  |  |  | A | H |  | EDI | 5907723008656 |  |  | ST22-LZ-230-LED\AC | 501211 | [5 empty] | 1 | przycisk_ST22_L_z.png | SPAMEL_PL_Kompletna_lampka_sygnalizacyjna_ST22_L.pdf | Certyfikat_bezpieczenstwa_st22_pl.pdf |  | Certyfikat_zgodnosci_CE_st22_pl.pdf |  | Zastosowanie Przyciski sterownicze SP22 służą do załączania bądź rozłączania prądów o natężeniu do 2,5 A, sygnalizacji świetlnej oraz dźwiękowej w pulpitach maszyn, szafach sterowniczych. Przyciski sterownicze i lampki sygnalizacyjne SP22 mają budowę członową. Rodzaje członów funkcyjnych występujących w przycisku ilustruje rys. A. Przyciski sterownicze lub lampki sygnalizacyjne SP22 dostarczane są jako kompletne wyroby lub w postaci członów stanowiących elementy funkcjonalne przycisku lub lampki. Budowa członowa przycisków i lampek SP22 ułatwia tworzenie potrzebnych wariantów funkcjonalnych przycisków, a także wprowadzenie zmian w istniejących obwodach sterowniczych. Przyciski sterownicze SP22 przewidziane są do wbudowania w znormalizowane otworyo średnicy 22.3 mm, wykonane w pulpitach (tablicach) sterowniczo-sygnalizacyjnych lub bezpośrednio w korpusach maszyn i urządzeń. Część nadpulpitowa przycisków wykonana jest w kolorze czarnym lub pokryta niklem satynowym. |  |  |  | przycisk, przyciski, przycisk sterowniczy, przyciski sterownicze, | ST22 |  | 0.0325 | 0.0415 | 0.05 | 0.05 | 0.07 | Jarosław Modrzyński | 512055136 | j.modrzynski@spamel.com.pl
4426 | ST22-LZ-230-LED\DC | LAMPKA SYGN. ZIELONA 230V LED | szt | 1 | 47.46 | PLN | 23 | 8536 50 80 |  |  |  | A | H |  | EDI | 5907723010864 |  |  | ST22-LZ-230-LED\DC | 501211 | [5 empty] | 1 | przycisk_ST22_L_z.png | SPAMEL_PL_Kompletna_lampka_sygnalizacyjna_ST22_L.pdf | Certyfikat_bezpieczenstwa_st22_pl.pdf |  | Certyfikat_zgodnosci_CE_st22_pl.pdf |  | Zastosowanie Przyciski sterownicze SP22 służą do załączania bądź rozłączania prądów o natężeniu do 2,5 A, sygnalizacji świetlnej oraz dźwiękowej w pulpitach maszyn, szafach sterowniczych. Przyciski sterownicze i lampki sygnalizacyjne SP22 mają budowę członową. Rodzaje członów funkcyjnych występujących w przycisku ilustruje rys. A. Przyciski sterownicze lub lampki sygnalizacyjne SP22 dostarczane są jako kompletne wyroby lub w postaci członów stanowiących elementy funkcjonalne przycisku lub lampki. Budowa członowa przycisków i lampek SP22 ułatwia tworzenie potrzebnych wariantów funkcjonalnych przycisków, a także wprowadzenie zmian w istniejących obwodach sterowniczych. Przyciski sterownicze SP22 przewidziane są do wbudowania w znormalizowane otworyo średnicy 22.3 mm, wykonane w pulpitach (tablicach) sterowniczo-sygnalizacyjnych lub bezpośrednio w korpusach maszyn i urządzeń. Część nadpulpitowa przycisków wykonana jest w kolorze czarnym lub pokryta niklem satynowym. |  |  |  | przycisk, przyciski, przycisk sterowniczy, przyciski sterownicze, | ST22 |  | 0.0262 | 0.0352 | 0.05 | 0.05 | 0.07 | Jarosław Modrzyński | 512055136 | j.modrzynski@spamel.com.pl
4427 | ST22-LZ-230-TL\. | LAMPKA SYGN. ZIELONA 230V LAMPKA TLĄCA STANDARD | szt | 1 | 37.93 | PLN | 23 | 8536 50 80 |  |  |  | A | H |  | EDI | 5907723008663 |  |  | ST22-LZ-230-TL\. | 501211 | [5 empty] | 1 | przycisk_ST22_L_z.png | SPAMEL_PL_Kompletna_lampka_sygnalizacyjna_ST22_L.pdf | Certyfikat_bezpieczenstwa_st22_pl.pdf |  | Certyfikat_zgodnosci_CE_st22_pl.pdf |  | Zastosowanie Przyciski sterownicze SP22 służą do załączania bądź rozłączania prądów o natężeniu do 2,5 A, sygnalizacji świetlnej oraz dźwiękowej w pulpitach maszyn, szafach sterowniczych. Przyciski sterownicze i lampki sygnalizacyjne SP22 mają budowę członową. Rodzaje członów funkcyjnych występujących w przycisku ilustruje rys. A. Przyciski sterownicze lub lampki sygnalizacyjne SP22 dostarczane są jako kompletne wyroby lub w postaci członów stanowiących elementy funkcjonalne przycisku lub lampki. Budowa członowa przycisków i lampek SP22 ułatwia tworzenie potrzebnych wariantów funkcjonalnych przycisków, a także wprowadzenie zmian w istniejących obwodach sterowniczych. Przyciski sterownicze SP22 przewidziane są do wbudowania w znormalizowane otworyo średnicy 22.3 mm, wykonane w pulpitach (tablicach) sterowniczo-sygnalizacyjnych lub bezpośrednio w korpusach maszyn i urządzeń. Część nadpulpitowa przycisków wykonana jest w kolorze czarnym lub pokryta niklem satynowym. |  |  |  | przycisk, przyciski, przycisk sterowniczy, przyciski sterownicze, | ST22 |  | 0.0485 | 0.0575 | 0.05 | 0.05 | 0.07 | Jarosław Modrzyński | 512055136 | j.modrzynski@spamel.com.pl
4428 | ST22-LZ-24-BA9S\. | LAMPKA SYGN. ZIELONA 24V ŻARÓWKA STANDARD | szt | 1 | 22.18 | PLN | 23 | 8536 50 80 |  |  |  | A | H |  | EDI | 5907723008755 |  |  | ST22-LZ-24-BA9S\. | 501211 | [5 empty] | 1 | przycisk_ST22_L_z.png | SPAMEL_PL_Kompletna_lampka_sygnalizacyjna_ST22_L.pdf | Certyfikat_bezpieczenstwa_st22_pl.pdf |  | Certyfikat_zgodnosci_CE_st22_pl.pdf |  | Zastosowanie Przyciski sterownicze SP22 służą do załączania bądź rozłączania prądów o natężeniu do 2,5 A, sygnalizacji świetlnej oraz dźwiękowej w pulpitach maszyn, szafach sterowniczych. Przyciski sterownicze i lampki sygnalizacyjne SP22 mają budowę członową. Rodzaje członów funkcyjnych występujących w przycisku ilustruje rys. A. Przyciski sterownicze lub lampki sygnalizacyjne SP22 dostarczane są jako kompletne wyroby lub w postaci członów stanowiących elementy funkcjonalne przycisku lub lampki. Budowa członowa przycisków i lampek SP22 ułatwia tworzenie potrzebnych wariantów funkcjonalnych przycisków, a także wprowadzenie zmian w istniejących obwodach sterowniczych. Przyciski sterownicze SP22 przewidziane są do wbudowania w znormalizowane otworyo średnicy 22.3 mm, wykonane w pulpitach (tablicach) sterowniczo-sygnalizacyjnych lub bezpośrednio w korpusach maszyn i urządzeń. Część nadpulpitowa przycisków wykonana jest w kolorze czarnym lub pokryta niklem satynowym. |  |  |  | przycisk, przyciski, przycisk sterowniczy, przyciski sterownicze, | ST22 |  | 0.0318 | 0.0408 | 0.05 | 0.05 | 0.07 | Jarosław Modrzyński | 512055136 | j.modrzynski@spamel.com.pl
4429 | ST22-LZ-24-LED\AC/DC | LAMPKA SYGN. ZIELONA 24V LED PODŚW.24V AC/DC | szt | 1 | 47.46 | PLN | 23 | 8536 50 80 |  |  |  | A | H |  | EDI | 5907723009233 |  |  | ST22-LZ-24-LED\AC/DC | 501211 | [5 empty] | 1 | przycisk_ST22_L_z.png | SPAMEL_PL_Kompletna_lampka_sygnalizacyjna_ST22_L.pdf | Certyfikat_bezpieczenstwa_st22_pl.pdf |  | Certyfikat_zgodnosci_CE_st22_pl.pdf |  | Zastosowanie Przyciski sterownicze SP22 służą do załączania bądź rozłączania prądów o natężeniu do 2,5 A, sygnalizacji świetlnej oraz dźwiękowej w pulpitach maszyn, szafach sterowniczych. Przyciski sterownicze i lampki sygnalizacyjne SP22 mają budowę członową. Rodzaje członów funkcyjnych występujących w przycisku ilustruje rys. A. Przyciski sterownicze lub lampki sygnalizacyjne SP22 dostarczane są jako kompletne wyroby lub w postaci członów stanowiących elementy funkcjonalne przycisku lub lampki. Budowa członowa przycisków i lampek SP22 ułatwia tworzenie potrzebnych wariantów funkcjonalnych przycisków, a także wprowadzenie zmian w istniejących obwodach sterowniczych. Przyciski sterownicze SP22 przewidziane są do wbudowania w znormalizowane otworyo średnicy 22.3 mm, wykonane w pulpitach (tablicach) sterowniczo-sygnalizacyjnych lub bezpośrednio w korpusach maszyn i urządzeń. Część nadpulpitowa przycisków wykonana jest w kolorze czarnym lub pokryta niklem satynowym. |  |  |  | przycisk, przyciski, przycisk sterowniczy, przyciski sterownicze, | ST22 |  | 0.0325 | 0.0415 | 0.05 | 0.05 | 0.07 | Jarosław Modrzyński | 512055136 | j.modrzynski@spamel.com.pl
4430 | ST22-P.B\. | NAPĘD KPL.2-POŁ. BIAŁY PIERŚCIEŃ NIKLOWANY | szt | 1 | 21.39 | PLN | 23 | 8536 50 80 |  |  |  | A | H |  | EDI | 5907723032583 |  |  | ST22-P.B\. | 501210 | [5 empty] | 1 | Naped_ST22_P_b.png | SPAMEL_PL_Naped_dwupolozeniowy_ST22_P.pdf |  |  | Certyfikat_zgodnosci_CE_st22_pl.pdf |  | Zastosowanie Przyciski sterownicze SP22 służą do załączania bądź rozłączania prądów o natężeniu do 2,5 A, sygnalizacji świetlnej oraz dźwiękowej w pulpitach maszyn, szafach sterowniczych. Przyciski sterownicze i lampki sygnalizacyjne SP22 mają budowę członową. Rodzaje członów funkcyjnych występujących w przycisku ilustruje rys. A. Przyciski sterownicze lub lampki sygnalizacyjne SP22 dostarczane są jako kompletne wyroby lub w postaci członów stanowiących elementy funkcjonalne przycisku lub lampki. Budowa członowa przycisków i lampek SP22 ułatwia tworzenie potrzebnych wariantów funkcjonalnych przycisków, a także wprowadzenie zmian w istniejących obwodach sterowniczych. Przyciski sterownicze SP22 przewidziane są do wbudowania w znormalizowane otworyo średnicy 22.3 mm, wykonane w pulpitach (tablicach) sterowniczo-sygnalizacyjnych lub bezpośrednio w korpusach maszyn i urządzeń. Część nadpulpitowa przycisków wykonana jest w kolorze czarnym lub pokryta niklem satynowym. |  |  |  | przycisk, przyciski, przycisk sterowniczy, przyciski sterownicze, | ST22 |  | 0.0136 | 0.0226 | 0.05 | 0.05 | 0.07 | Jarosław Modrzyński | 512055136 | j.modrzynski@spamel.com.pl
4431 | ST22-P.B\CZ | NAPĘD KPL.2-POŁ. BIAŁY PIERŚCIEŃ CZARNY | szt | 1 | 20.23 | PLN | 23 | 8536 50 80 |  |  |  | A | H |  | EDI | 5907723075283 |  |  | ST22-P.B\CZ | 501210 | [5 empty] | 1 | Naped_ST22_P_cz.png | SPAMEL_PL_Naped_dwupolozeniowy_ST22_P.pdf |  |  | Certyfikat_zgodnosci_CE_st22_pl.pdf |  | Zastosowanie Przyciski sterownicze SP22 służą do załączania bądź rozłączania prądów o natężeniu do 2,5 A, sygnalizacji świetlnej oraz dźwiękowej w pulpitach maszyn, szafach sterowniczych. Przyciski sterownicze i lampki sygnalizacyjne SP22 mają budowę członową. Rodzaje członów funkcyjnych występujących w przycisku ilustruje rys. A. Przyciski sterownicze lub lampki sygnalizacyjne SP22 dostarczane są jako kompletne wyroby lub w postaci członów stanowiących elementy funkcjonalne przycisku lub lampki. Budowa członowa przycisków i lampek SP22 ułatwia tworzenie potrzebnych wariantów funkcjonalnych przycisków, a także wprowadzenie zmian w istniejących obwodach sterowniczych. Przyciski sterownicze SP22 przewidziane są do wbudowania w znormalizowane otworyo średnicy 22.3 mm, wykonane w pulpitach (tablicach) sterowniczo-sygnalizacyjnych lub bezpośrednio w korpusach maszyn i urządzeń. Część nadpulpitowa przycisków wykonana jest w kolorze czarnym lub pokryta niklem satynowym. |  |  |  | przycisk, przyciski, przycisk sterowniczy, przyciski sterownicze, | ST22 |  | 0.0136 | 0.0226 | 0.05 | 0.05 | 0.07 | Jarosław Modrzyński | 512055136 | j.modrzynski@spamel.com.pl
4432 | ST22-P.B-01\. | 2-POŁ ŁĄCZNIK POKR BIAŁY 1 ROZ PIERŚCIEŃ NIKLOWANY | szt | 1 | 30.86 | PLN | 23 | 8536 50 80 |  |  |  | A | H |  | EDI | 5907723032590 |  |  | ST22-P.B-01\. | 501211 | [5 empty] | 1 | przycisk_ST22_P_b.png | SPAMEL_PL_Przycisk_kompletny_dwupolozeniowy_ST22_P.pdf | Certyfikat_bezpieczenstwa_st22_pl.pdf |  | Certyfikat_zgodnosci_CE_st22_pl.pdf |  | Zastosowanie Przyciski sterownicze SP22 służą do załączania bądź rozłączania prądów o natężeniu do 2,5 A, sygnalizacji świetlnej oraz dźwiękowej w pulpitach maszyn, szafach sterowniczych. Przyciski sterownicze i lampki sygnalizacyjne SP22 mają budowę członową. Rodzaje członów funkcyjnych występujących w przycisku ilustruje rys. A. Przyciski sterownicze lub lampki sygnalizacyjne SP22 dostarczane są jako kompletne wyroby lub w postaci członów stanowiących elementy funkcjonalne przycisku lub lampki. Budowa członowa przycisków i lampek SP22 ułatwia tworzenie potrzebnych wariantów funkcjonalnych przycisków, a także wprowadzenie zmian w istniejących obwodach sterowniczych. Przyciski sterownicze SP22 przewidziane są do wbudowania w znormalizowane otworyo średnicy 22.3 mm, wykonane w pulpitach (tablicach) sterowniczo-sygnalizacyjnych lub bezpośrednio w korpusach maszyn i urządzeń. Część nadpulpitowa przycisków wykonana jest w kolorze czarnym lub pokryta niklem satynowym. |  |  |  | przycisk, przyciski, przycisk sterowniczy, przyciski sterownicze, | ST22 |  | 0.0373 | 0.0463 | 0.05 | 0.05 | 0.07 | Jarosław Modrzyński | 512055136 | j.modrzynski@spamel.com.pl
4433 | ST22-P.B-10\. | 2-POŁ ŁĄCZNIK POKR BIAŁY 1 ZW PIERŚCIEŃ NIKLOWANY | szt | 1 | 30.86 | PLN | 23 | 8536 50 80 |  |  |  | A | H |  | EDI | 5907723032606 |  |  | ST22-P.B-10\. | 501211 | [5 empty] | 1 | przycisk_ST22_P_b.png | SPAMEL_PL_Przycisk_kompletny_dwupolozeniowy_ST22_P.pdf | Certyfikat_bezpieczenstwa_st22_pl.pdf |  | Certyfikat_zgodnosci_CE_st22_pl.pdf |  | Zastosowanie Przyciski sterownicze SP22 służą do załączania bądź rozłączania prądów o natężeniu do 2,5 A, sygnalizacji świetlnej oraz dźwiękowej w pulpitach maszyn, szafach sterowniczych. Przyciski sterownicze i lampki sygnalizacyjne SP22 mają budowę członową. Rodzaje członów funkcyjnych występujących w przycisku ilustruje rys. A. Przyciski sterownicze lub lampki sygnalizacyjne SP22 dostarczane są jako kompletne wyroby lub w postaci członów stanowiących elementy funkcjonalne przycisku lub lampki. Budowa członowa przycisków i lampek SP22 ułatwia tworzenie potrzebnych wariantów funkcjonalnych przycisków, a także wprowadzenie zmian w istniejących obwodach sterowniczych. Przyciski sterownicze SP22 przewidziane są do wbudowania w znormalizowane otworyo średnicy 22.3 mm, wykonane w pulpitach (tablicach) sterowniczo-sygnalizacyjnych lub bezpośrednio w korpusach maszyn i urządzeń. Część nadpulpitowa przycisków wykonana jest w kolorze czarnym lub pokryta niklem satynowym. |  |  |  | przycisk, przyciski, przycisk sterowniczy, przyciski sterownicze, | ST22 |  | 0.0373 | 0.0463 | 0.05 | 0.05 | 0.07 | Jarosław Modrzyński | 512055136 | j.modrzynski@spamel.com.pl
4434 | ST22-P.B-10\CZ | 2-POŁ ŁĄCZNIK POKR BIAŁY 1 ZW PIERŚCIEŃ CZARNY | szt | 1 | 29.69 | PLN | 23 | 8536 50 80 |  |  |  | A | H |  | EDI | 5907723065352 |  |  | ST22-P.B-10\CZ | 501211 | [5 empty] | 1 | przycisk_ST22_P_b.png | SPAMEL_PL_Przycisk_kompletny_dwupolozeniowy_ST22_P.pdf | Certyfikat_bezpieczenstwa_st22_pl.pdf |  | Certyfikat_zgodnosci_CE_st22_pl.pdf |  | Zastosowanie Przyciski sterownicze SP22 służą do załączania bądź rozłączania prądów o natężeniu do 2,5 A, sygnalizacji świetlnej oraz dźwiękowej w pulpitach maszyn, szafach sterowniczych. Przyciski sterownicze i lampki sygnalizacyjne SP22 mają budowę członową. Rodzaje członów funkcyjnych występujących w przycisku ilustruje rys. A. Przyciski sterownicze lub lampki sygnalizacyjne SP22 dostarczane są jako kompletne wyroby lub w postaci członów stanowiących elementy funkcjonalne przycisku lub lampki. Budowa członowa przycisków i lampek SP22 ułatwia tworzenie potrzebnych wariantów funkcjonalnych przycisków, a także wprowadzenie zmian w istniejących obwodach sterowniczych. Przyciski sterownicze SP22 przewidziane są do wbudowania w znormalizowane otworyo średnicy 22.3 mm, wykonane w pulpitach (tablicach) sterowniczo-sygnalizacyjnych lub bezpośrednio w korpusach maszyn i urządzeń. Część nadpulpitowa przycisków wykonana jest w kolorze czarnym lub pokryta niklem satynowym. |  |  |  | przycisk, przyciski, przycisk sterowniczy, przyciski sterownicze, | ST22 |  | 0.0373 | 0.0463 | 0.05 | 0.05 | 0.07 | Jarosław Modrzyński | 512055136 | j.modrzynski@spamel.com.pl
4435 | ST22-P.B-11\. | 2-POŁ ŁĄCZNIK POKR BIAŁY 1 ZW 1 ROZ PIERŚCIEŃ NIKLOWANY | szt | 1 | 40.34 | PLN | 23 | 8536 50 80 |  |  |  | A | H |  | EDI | 5907723032613 |  |  | ST22-P.B-11\. | 501211 | [5 empty] | 1 | przycisk_ST22_P_b.png | SPAMEL_PL_Przycisk_kompletny_dwupolozeniowy_ST22_P.pdf | Certyfikat_bezpieczenstwa_st22_pl.pdf |  | Certyfikat_zgodnosci_CE_st22_pl.pdf |  | Zastosowanie Przyciski sterownicze SP22 służą do załączania bądź rozłączania prądów o natężeniu do 2,5 A, sygnalizacji świetlnej oraz dźwiękowej w pulpitach maszyn, szafach sterowniczych. Przyciski sterownicze i lampki sygnalizacyjne SP22 mają budowę członową. Rodzaje członów funkcyjnych występujących w przycisku ilustruje rys. A. Przyciski sterownicze lub lampki sygnalizacyjne SP22 dostarczane są jako kompletne wyroby lub w postaci członów stanowiących elementy funkcjonalne przycisku lub lampki. Budowa członowa przycisków i lampek SP22 ułatwia tworzenie potrzebnych wariantów funkcjonalnych przycisków, a także wprowadzenie zmian w istniejących obwodach sterowniczych. Przyciski sterownicze SP22 przewidziane są do wbudowania w znormalizowane otworyo średnicy 22.3 mm, wykonane w pulpitach (tablicach) sterowniczo-sygnalizacyjnych lub bezpośrednio w korpusach maszyn i urządzeń. Część nadpulpitowa przycisków wykonana jest w kolorze czarnym lub pokryta niklem satynowym. |  |  |  | przycisk, przyciski, przycisk sterowniczy, przyciski sterownicze, | ST22 |  | 0.0465 | 0.0555 | 0.05 | 0.05 | 0.07 | Jarosław Modrzyński | 512055136 | j.modrzynski@spamel.com.pl
4436 | ST22-P.B-20\. | 2-POŁ ŁĄCZNIK POKR BIAŁY 2 ZW PIERŚCIEŃ NIKLOWANY | szt | 1 | 40.34 | PLN | 23 | 8536 50 80 |  |  |  | A | H |  | EDI | 5907723054196 |  |  | ST22-P.B-20\. | 501211 | [5 empty] | 1 | przycisk_ST22_P_b.png | SPAMEL_PL_Przycisk_kompletny_dwupolozeniowy_ST22_P.pdf | Certyfikat_bezpieczenstwa_st22_pl.pdf |  | Certyfikat_zgodnosci_CE_st22_pl.pdf |  | Zastosowanie Przyciski sterownicze SP22 służą do załączania bądź rozłączania prądów o natężeniu do 2,5 A, sygnalizacji świetlnej oraz dźwiękowej w pulpitach maszyn, szafach sterowniczych. Przyciski sterownicze i lampki sygnalizacyjne SP22 mają budowę członową. Rodzaje członów funkcyjnych występujących w przycisku ilustruje rys. A. Przyciski sterownicze lub lampki sygnalizacyjne SP22 dostarczane są jako kompletne wyroby lub w postaci członów stanowiących elementy funkcjonalne przycisku lub lampki. Budowa członowa przycisków i lampek SP22 ułatwia tworzenie potrzebnych wariantów funkcjonalnych przycisków, a także wprowadzenie zmian w istniejących obwodach sterowniczych. Przyciski sterownicze SP22 przewidziane są do wbudowania w znormalizowane otworyo średnicy 22.3 mm, wykonane w pulpitach (tablicach) sterowniczo-sygnalizacyjnych lub bezpośrednio w korpusach maszyn i urządzeń. Część nadpulpitowa przycisków wykonana jest w kolorze czarnym lub pokryta niklem satynowym. |  |  |  | przycisk, przyciski, przycisk sterowniczy, przyciski sterownicze, | ST22 |  | 0.0465 | 0.0555 | 0.05 | 0.05 | 0.07 | Jarosław Modrzyński | 512055136 | j.modrzynski@spamel.com.pl
4437 | ST22-P.C\. | NAPĘD KPL.2-POŁ. CZERWONY PIERŚCIEŃ NIKLOWANY | szt | 1 | 21.39 | PLN | 23 | 8536 50 80 |  |  |  | A | H |  | EDI | 5907723049314 |  |  | ST22-P.C\. | 501210 | [5 empty] | 1 | Naped_ST22_P_c.png | SPAMEL_PL_Naped_dwupolozeniowy_ST22_P.pdf |  |  | Certyfikat_zgodnosci_CE_st22_pl.pdf |  | Zastosowanie Przyciski sterownicze SP22 służą do załączania bądź rozłączania prądów o natężeniu do 2,5 A, sygnalizacji świetlnej oraz dźwiękowej w pulpitach maszyn, szafach sterowniczych. Przyciski sterownicze i lampki sygnalizacyjne SP22 mają budowę członową. Rodzaje członów funkcyjnych występujących w przycisku ilustruje rys. A. Przyciski sterownicze lub lampki sygnalizacyjne SP22 dostarczane są jako kompletne wyroby lub w postaci członów stanowiących elementy funkcjonalne przycisku lub lampki. Budowa członowa przycisków i lampek SP22 ułatwia tworzenie potrzebnych wariantów funkcjonalnych przycisków, a także wprowadzenie zmian w istniejących obwodach sterowniczych. Przyciski sterownicze SP22 przewidziane są do wbudowania w znormalizowane otworyo średnicy 22.3 mm, wykonane w pulpitach (tablicach) sterowniczo-sygnalizacyjnych lub bezpośrednio w korpusach maszyn i urządzeń. Część nadpulpitowa przycisków wykonana jest w kolorze czarnym lub pokryta niklem satynowym. |  |  |  | przycisk, przyciski, przycisk sterowniczy, przyciski sterownicze, | ST22 |  | 0.0136 | 0.0226 | 0.05 | 0.05 | 0.07 | Jarosław Modrzyński | 512055136 | j.modrzynski@spamel.com.pl
4438 | ST22-P.C-01\. | 2-POŁ ŁĄCZNIK POKR CZERWONY 1 ROZ PIERŚCIEŃ NIKLOWANY | szt | 1 | 30.86 | PLN | 23 | 8536 50 80 |  |  |  | A | H |  | EDI | 5907723063693 |  |  | ST22-P.C-01\. | 501211 | [5 empty] | 1 | przycisk_ST22_P_c.png | SPAMEL_PL_Przycisk_kompletny_dwupolozeniowy_ST22_P.pdf | Certyfikat_bezpieczenstwa_st22_pl.pdf |  | Certyfikat_zgodnosci_CE_st22_pl.pdf |  | Zastosowanie Przyciski sterownicze SP22 służą do załączania bądź rozłączania prądów o natężeniu do 2,5 A, sygnalizacji świetlnej oraz dźwiękowej w pulpitach maszyn, szafach sterowniczych. Przyciski sterownicze i lampki sygnalizacyjne SP22 mają budowę członową. Rodzaje członów funkcyjnych występujących w przycisku ilustruje rys. A. Przyciski sterownicze lub lampki sygnalizacyjne SP22 dostarczane są jako kompletne wyroby lub w postaci członów stanowiących elementy funkcjonalne przycisku lub lampki. Budowa członowa przycisków i lampek SP22 ułatwia tworzenie potrzebnych wariantów funkcjonalnych przycisków, a także wprowadzenie zmian w istniejących obwodach sterowniczych. Przyciski sterownicze SP22 przewidziane są do wbudowania w znormalizowane otworyo średnicy 22.3 mm, wykonane w pulpitach (tablicach) sterowniczo-sygnalizacyjnych lub bezpośrednio w korpusach maszyn i urządzeń. Część nadpulpitowa przycisków wykonana jest w kolorze czarnym lub pokryta niklem satynowym. |  |  |  | przycisk, przyciski, przycisk sterowniczy, przyciski sterownicze, | ST22 |  | 0.0373 | 0.0463 | 0.05 | 0.05 | 0.07 | Jarosław Modrzyński | 512055136 | j.modrzynski@spamel.com.pl
4439 | ST22-P.C-02\. | 2-POŁ ŁĄCZNIK POKR CZERWONY 2 ROZ PIERŚCIEŃ NIKLOWANY | szt | 1 | 40.34 | PLN | 23 | 8536 50 80 |  |  |  | A | H |  | EDI | 5907723058651 |  |  | ST22-P.C-02\. | 501211 | [5 empty] | 1 | przycisk_ST22_P_c.png | SPAMEL_PL_Przycisk_kompletny_dwupolozeniowy_ST22_P.pdf | Certyfikat_bezpieczenstwa_st22_pl.pdf |  | Certyfikat_zgodnosci_CE_st22_pl.pdf |  | Zastosowanie Przyciski sterownicze SP22 służą do załączania bądź rozłączania prądów o natężeniu do 2,5 A, sygnalizacji świetlnej oraz dźwiękowej w pulpitach maszyn, szafach sterowniczych. Przyciski sterownicze i lampki sygnalizacyjne SP22 mają budowę członową. Rodzaje członów funkcyjnych występujących w przycisku ilustruje rys. A. Przyciski sterownicze lub lampki sygnalizacyjne SP22 dostarczane są jako kompletne wyroby lub w postaci członów stanowiących elementy funkcjonalne przycisku lub lampki. Budowa członowa przycisków i lampek SP22 ułatwia tworzenie potrzebnych wariantów funkcjonalnych przycisków, a także wprowadzenie zmian w istniejących obwodach sterowniczych. Przyciski sterownicze SP22 przewidziane są do wbudowania w znormalizowane otworyo średnicy 22.3 mm, wykonane w pulpitach (tablicach) sterowniczo-sygnalizacyjnych lub bezpośrednio w korpusach maszyn i urządzeń. Część nadpulpitowa przycisków wykonana jest w kolorze czarnym lub pokryta niklem satynowym. |  |  |  | przycisk, przyciski, przycisk sterowniczy, przyciski sterownicze, | ST22 |  | 0.0465 | 0.0555 | 0.05 | 0.05 | 0.07 | Jarosław Modrzyński | 512055136 | j.modrzynski@spamel.com.pl
4440 | ST22-P.C-10\. | 2-POŁ ŁĄCZNIK POKR CZERWONY 1 ZW PIERŚCIEŃ NIKLOWANY | szt | 1 | 30.86 | PLN | 23 | 8536 50 80 |  |  |  | A | H |  | EDI | 5907723035089 |  |  | ST22-P.C-10\. | 501211 | [5 empty] | 1 | przycisk_ST22_P_c.png | SPAMEL_PL_Przycisk_kompletny_dwupolozeniowy_ST22_P.pdf | Certyfikat_bezpieczenstwa_st22_pl.pdf |  | Certyfikat_zgodnosci_CE_st22_pl.pdf |  | Zastosowanie Przyciski sterownicze SP22 służą do załączania bądź rozłączania prądów o natężeniu do 2,5 A, sygnalizacji świetlnej oraz dźwiękowej w pulpitach maszyn, szafach sterowniczych. Przyciski sterownicze i lampki sygnalizacyjne SP22 mają budowę członową. Rodzaje członów funkcyjnych występujących w przycisku ilustruje rys. A. Przyciski sterownicze lub lampki sygnalizacyjne SP22 dostarczane są jako kompletne wyroby lub w postaci członów stanowiących elementy funkcjonalne przycisku lub lampki. Budowa członowa przycisków i lampek SP22 ułatwia tworzenie potrzebnych wariantów funkcjonalnych przycisków, a także wprowadzenie zmian w istniejących obwodach sterowniczych. Przyciski sterownicze SP22 przewidziane są do wbudowania w znormalizowane otworyo średnicy 22.3 mm, wykonane w pulpitach (tablicach) sterowniczo-sygnalizacyjnych lub bezpośrednio w korpusach maszyn i urządzeń. Część nadpulpitowa przycisków wykonana jest w kolorze czarnym lub pokryta niklem satynowym. |  |  |  | przycisk, przyciski, przycisk sterowniczy, przyciski sterownicze, | ST22 |  | 0.0373 | 0.0463 | 0.05 | 0.05 | 0.07 | Jarosław Modrzyński | 512055136 | j.modrzynski@spamel.com.pl
4441 | ST22-P.C-11\. | 2-POŁ ŁĄCZNIK POKR CZERWONY 1 ZW 1 ROZ PIERŚCIEŃ NIKLOWANY | szt | 1 | 40.34 | PLN | 23 | 8536 50 80 |  |  |  | A | H |  | EDI | 5907723053151 |  |  | ST22-P.C-11\. | 501211 | [5 empty] | 1 | przycisk_ST22_P_c.png | SPAMEL_PL_Przycisk_kompletny_dwupolozeniowy_ST22_P.pdf | Certyfikat_bezpieczenstwa_st22_pl.pdf |  | Certyfikat_zgodnosci_CE_st22_pl.pdf |  | Zastosowanie Przyciski sterownicze SP22 służą do załączania bądź rozłączania prądów o natężeniu do 2,5 A, sygnalizacji świetlnej oraz dźwiękowej w pulpitach maszyn, szafach sterowniczych. Przyciski sterownicze i lampki sygnalizacyjne SP22 mają budowę członową. Rodzaje członów funkcyjnych występujących w przycisku ilustruje rys. A. Przyciski sterownicze lub lampki sygnalizacyjne SP22 dostarczane są jako kompletne wyroby lub w postaci członów stanowiących elementy funkcjonalne przycisku lub lampki. Budowa członowa przycisków i lampek SP22 ułatwia tworzenie potrzebnych wariantów funkcjonalnych przycisków, a także wprowadzenie zmian w istniejących obwodach sterowniczych. Przyciski sterownicze SP22 przewidziane są do wbudowania w znormalizowane otworyo średnicy 22.3 mm, wykonane w pulpitach (tablicach) sterowniczo-sygnalizacyjnych lub bezpośrednio w korpusach maszyn i urządzeń. Część nadpulpitowa przycisków wykonana jest w kolorze czarnym lub pokryta niklem satynowym. |  |  |  | przycisk, przyciski, przycisk sterowniczy, przyciski sterownicze, | ST22 |  | 0.0465 | 0.0555 | 0.05 | 0.05 | 0.07 | Jarosław Modrzyński | 512055136 | j.modrzynski@spamel.com.pl
4442 | ST22-P.C-20\. | 2-POŁ ŁĄCZNIK POKR CZERWONY 2 ZW PIERŚCIEŃ NIKLOWANY | szt | 1 | 40.34 | PLN | 23 | 8536 50 80 |  |  |  | A | H |  | EDI | 5907723049970 |  |  | ST22-P.C-20\. | 501211 | [5 empty] | 1 | przycisk_ST22_P_c.png | SPAMEL_PL_Przycisk_kompletny_dwupolozeniowy_ST22_P.pdf | Certyfikat_bezpieczenstwa_st22_pl.pdf |  | Certyfikat_zgodnosci_CE_st22_pl.pdf |  | Zastosowanie Przyciski sterownicze SP22 służą do załączania bądź rozłączania prądów o natężeniu do 2,5 A, sygnalizacji świetlnej oraz dźwiękowej w pulpitach maszyn, szafach sterowniczych. Przyciski sterownicze i lampki sygnalizacyjne SP22 mają budowę członową. Rodzaje członów funkcyjnych występujących w przycisku ilustruje rys. A. Przyciski sterownicze lub lampki sygnalizacyjne SP22 dostarczane są jako kompletne wyroby lub w postaci członów stanowiących elementy funkcjonalne przycisku lub lampki. Budowa członowa przycisków i lampek SP22 ułatwia tworzenie potrzebnych wariantów funkcjonalnych przycisków, a także wprowadzenie zmian w istniejących obwodach sterowniczych. Przyciski sterownicze SP22 przewidziane są do wbudowania w znormalizowane otworyo średnicy 22.3 mm, wykonane w pulpitach (tablicach) sterowniczo-sygnalizacyjnych lub bezpośrednio w korpusach maszyn i urządzeń. Część nadpulpitowa przycisków wykonana jest w kolorze czarnym lub pokryta niklem satynowym. |  |  |  | przycisk, przyciski, przycisk sterowniczy, przyciski sterownicze, | ST22 |  | 0.0465 | 0.0555 | 0.05 | 0.05 | 0.07 | Jarosław Modrzyński | 512055136 | j.modrzynski@spamel.com.pl
4443 | ST22-P.C-30\. | 2-POŁ ŁĄCZNIK POKR CZERWONY 3 ZW PIERŚCIEŃ NIKLOWANY | szt | 1 | 50.23 | PLN | 23 | 8536 50 80 |  |  |  | A | H |  | EDI | 5907723049321 |  |  | ST22-P.C-30\. | 501211 | [5 empty] | 1 | przycisk_ST22_P_c.png | SPAMEL_PL_Przycisk_kompletny_dwupolozeniowy_ST22_P.pdf | Certyfikat_bezpieczenstwa_st22_pl.pdf |  | Certyfikat_zgodnosci_CE_st22_pl.pdf |  | Zastosowanie Przyciski sterownicze SP22 służą do załączania bądź rozłączania prądów o natężeniu do 2,5 A, sygnalizacji świetlnej oraz dźwiękowej w pulpitach maszyn, szafach sterowniczych. Przyciski sterownicze i lampki sygnalizacyjne SP22 mają budowę członową. Rodzaje członów funkcyjnych występujących w przycisku ilustruje rys. A. Przyciski sterownicze lub lampki sygnalizacyjne SP22 dostarczane są jako kompletne wyroby lub w postaci członów stanowiących elementy funkcjonalne przycisku lub lampki. Budowa członowa przycisków i lampek SP22 ułatwia tworzenie potrzebnych wariantów funkcjonalnych przycisków, a także wprowadzenie zmian w istniejących obwodach sterowniczych. Przyciski sterownicze SP22 przewidziane są do wbudowania w znormalizowane otworyo średnicy 22.3 mm, wykonane w pulpitach (tablicach) sterowniczo-sygnalizacyjnych lub bezpośrednio w korpusach maszyn i urządzeń. Część nadpulpitowa przycisków wykonana jest w kolorze czarnym lub pokryta niklem satynowym. |  |  |  | przycisk, przyciski, przycisk sterowniczy, przyciski sterownicze, | ST22 |  | 0.0557 | 0.0647 | 0.05 | 0.05 | 0.07 | Jarosław Modrzyński | 512055136 | j.modrzynski@spamel.com.pl
4444 | ST22-P.CZ\. | NAPĘD KPL.2-POŁ. CZARNY PIERŚCIEŃ NIKLOWANY | szt | 1 | 21.39 | PLN | 23 | 8536 50 80 |  |  |  | A | H |  | EDI | 5907723065741 |  |  | ST22-P.CZ\. | 501210 | [5 empty] | 1 | Naped_ST22_P_cz.png | SPAMEL_PL_Naped_dwupolozeniowy_ST22_P.pdf |  |  | Certyfikat_zgodnosci_CE_st22_pl.pdf |  | Zastosowanie Przyciski sterownicze SP22 służą do załączania bądź rozłączania prądów o natężeniu do 2,5 A, sygnalizacji świetlnej oraz dźwiękowej w pulpitach maszyn, szafach sterowniczych. Przyciski sterownicze i lampki sygnalizacyjne SP22 mają budowę członową. Rodzaje członów funkcyjnych występujących w przycisku ilustruje rys. A. Przyciski sterownicze lub lampki sygnalizacyjne SP22 dostarczane są jako kompletne wyroby lub w postaci członów stanowiących elementy funkcjonalne przycisku lub lampki. Budowa członowa przycisków i lampek SP22 ułatwia tworzenie potrzebnych wariantów funkcjonalnych przycisków, a także wprowadzenie zmian w istniejących obwodach sterowniczych. Przyciski sterownicze SP22 przewidziane są do wbudowania w znormalizowane otworyo średnicy 22.3 mm, wykonane w pulpitach (tablicach) sterowniczo-sygnalizacyjnych lub bezpośrednio w korpusach maszyn i urządzeń. Część nadpulpitowa przycisków wykonana jest w kolorze czarnym lub pokryta niklem satynowym. |  |  |  | przycisk, przyciski, przycisk sterowniczy, przyciski sterownicze, | ST22 |  | 0.0136 | 0.0226 | 0.05 | 0.05 | 0.07 | Jarosław Modrzyński | 512055136 | j.modrzynski@spamel.com.pl
4445 | ST22-P.CZ\CZ | NAPĘD KPL.2-POŁ. CZARNY PIERŚCIEŃ CZARNY | szt | 1 | 20.23 | PLN | 23 | 8536 50 80 |  |  |  | A | H |  | EDI | 5907723058491 |  |  | ST22-P.CZ\CZ | 501210 | [5 empty] | 1 | Naped_ST22_P_cz.png | SPAMEL_PL_Naped_dwupolozeniowy_ST22_P.pdf | Certyfikat_bezpieczenstwa_st22_pl.pdf |  | Certyfikat_zgodnosci_CE_st22_pl.pdf |  | Zastosowanie Przyciski sterownicze SP22 służą do załączania bądź rozłączania prądów o natężeniu do 2,5 A, sygnalizacji świetlnej oraz dźwiękowej w pulpitach maszyn, szafach sterowniczych. Przyciski sterownicze i lampki sygnalizacyjne SP22 mają budowę członową. Rodzaje członów funkcyjnych występujących w przycisku ilustruje rys. A. Przyciski sterownicze lub lampki sygnalizacyjne SP22 dostarczane są jako kompletne wyroby lub w postaci członów stanowiących elementy funkcjonalne przycisku lub lampki. Budowa członowa przycisków i lampek SP22 ułatwia tworzenie potrzebnych wariantów funkcjonalnych przycisków, a także wprowadzenie zmian w istniejących obwodach sterowniczych. Przyciski sterownicze SP22 przewidziane są do wbudowania w znormalizowane otworyo średnicy 22.3 mm, wykonane w pulpitach (tablicach) sterowniczo-sygnalizacyjnych lub bezpośrednio w korpusach maszyn i urządzeń. Część nadpulpitowa przycisków wykonana jest w kolorze czarnym lub pokryta niklem satynowym. |  |  |  | przycisk, przyciski, przycisk sterowniczy, przyciski sterownicze, | ST22 |  | 0.0136 | 0.0226 | 0.05 | 0.05 | 0.07 | Jarosław Modrzyński | 512055136 | j.modrzynski@spamel.com.pl
4446 | ST22-P.CZ-01\. | 2-POŁ ŁĄCZNIK POKR CZARNY 1 ROZ PIERŚCIEŃ NIKLOWANY | szt | 1 | 30.86 | PLN | 23 | 8536 50 80 |  |  |  | A | H |  | EDI | 5907723034365 |  |  | ST22-P.CZ-01\. | 501211 | [5 empty] | 1 | przycisk_ST22_P_cz.png | SPAMEL_PL_Przycisk_kompletny_dwupolozeniowy_ST22_P.pdf | Certyfikat_bezpieczenstwa_st22_pl.pdf |  | Certyfikat_zgodnosci_CE_st22_pl.pdf |  | Zastosowanie Przyciski sterownicze SP22 służą do załączania bądź rozłączania prądów o natężeniu do 2,5 A, sygnalizacji świetlnej oraz dźwiękowej w pulpitach maszyn, szafach sterowniczych. Przyciski sterownicze i lampki sygnalizacyjne SP22 mają budowę członową. Rodzaje członów funkcyjnych występujących w przycisku ilustruje rys. A. Przyciski sterownicze lub lampki sygnalizacyjne SP22 dostarczane są jako kompletne wyroby lub w postaci członów stanowiących elementy funkcjonalne przycisku lub lampki. Budowa członowa przycisków i lampek SP22 ułatwia tworzenie potrzebnych wariantów funkcjonalnych przycisków, a także wprowadzenie zmian w istniejących obwodach sterowniczych. Przyciski sterownicze SP22 przewidziane są do wbudowania w znormalizowane otworyo średnicy 22.3 mm, wykonane w pulpitach (tablicach) sterowniczo-sygnalizacyjnych lub bezpośrednio w korpusach maszyn i urządzeń. Część nadpulpitowa przycisków wykonana jest w kolorze czarnym lub pokryta niklem satynowym. |  |  |  | przycisk, przyciski, przycisk sterowniczy, przyciski sterownicze, | ST22 |  | 0.0373 | 0.0463 | 0.05 | 0.05 | 0.07 | Jarosław Modrzyński | 512055136 | j.modrzynski@spamel.com.pl
4447 | ST22-P.CZ-02\. | 2-POŁ ŁĄCZNIK POKR CZARNY 2 ROZ PIERŚCIEŃ NIKLOWANY | szt | 1 | 40.34 | PLN | 23 | 8536 50 80 |  |  |  | A | H |  | EDI | 5907723056947 |  |  | ST22-P.CZ-02\. | 501211 | [5 empty] | 1 | przycisk_ST22_P_cz.png | SPAMEL_PL_Przycisk_kompletny_dwupolozeniowy_ST22_P.pdf | Certyfikat_bezpieczenstwa_st22_pl.pdf |  | Certyfikat_zgodnosci_CE_st22_pl.pdf |  | Zastosowanie Przyciski sterownicze SP22 służą do załączania bądź rozłączania prądów o natężeniu do 2,5 A, sygnalizacji świetlnej oraz dźwiękowej w pulpitach maszyn, szafach sterowniczych. Przyciski sterownicze i lampki sygnalizacyjne SP22 mają budowę członową. Rodzaje członów funkcyjnych występujących w przycisku ilustruje rys. A. Przyciski sterownicze lub lampki sygnalizacyjne SP22 dostarczane są jako kompletne wyroby lub w postaci członów stanowiących elementy funkcjonalne przycisku lub lampki. Budowa członowa przycisków i lampek SP22 ułatwia tworzenie potrzebnych wariantów funkcjonalnych przycisków, a także wprowadzenie zmian w istniejących obwodach sterowniczych. Przyciski sterownicze SP22 przewidziane są do wbudowania w znormalizowane otworyo średnicy 22.3 mm, wykonane w pulpitach (tablicach) sterowniczo-sygnalizacyjnych lub bezpośrednio w korpusach maszyn i urządzeń. Część nadpulpitowa przycisków wykonana jest w kolorze czarnym lub pokryta niklem satynowym. |  |  |  | przycisk, przyciski, przycisk sterowniczy, przyciski sterownicze, | ST22 |  | 0.0465 | 0.0555 | 0.05 | 0.05 | 0.07 | Jarosław Modrzyński | 512055136 | j.modrzynski@spamel.com.pl
4448 | ST22-P.CZ-10\. | 2-POŁ ŁĄCZNIK POKR CZARNY 1 ZW PIERŚCIEŃ NIKLOWANY | szt | 1 | 30.86 | PLN | 23 | 8536 50 80 |  |  |  | A | H |  | EDI | 5907723050860 |  |  | ST22-P.CZ-10\. | 501211 | [5 empty] | 1 | przycisk_ST22_P_cz.png | SPAMEL_PL_Przycisk_kompletny_dwupolozeniowy_ST22_P.pdf | Certyfikat_bezpieczenstwa_st22_pl.pdf |  | Certyfikat_zgodnosci_CE_st22_pl.pdf |  | Zastosowanie Przyciski sterownicze SP22 służą do załączania bądź rozłączania prądów o natężeniu do 2,5 A, sygnalizacji świetlnej oraz dźwiękowej w pulpitach maszyn, szafach sterowniczych. Przyciski sterownicze i lampki sygnalizacyjne SP22 mają budowę członową. Rodzaje członów funkcyjnych występujących w przycisku ilustruje rys. A. Przyciski sterownicze lub lampki sygnalizacyjne SP22 dostarczane są jako kompletne wyroby lub w postaci członów stanowiących elementy funkcjonalne przycisku lub lampki. Budowa członowa przycisków i lampek SP22 ułatwia tworzenie potrzebnych wariantów funkcjonalnych przycisków, a także wprowadzenie zmian w istniejących obwodach sterowniczych. Przyciski sterownicze SP22 przewidziane są do wbudowania w znormalizowane otworyo średnicy 22.3 mm, wykonane w pulpitach (tablicach) sterowniczo-sygnalizacyjnych lub bezpośrednio w korpusach maszyn i urządzeń. Część nadpulpitowa przycisków wykonana jest w kolorze czarnym lub pokryta niklem satynowym. |  |  |  | przycisk, przyciski, przycisk sterowniczy, przyciski sterownicze, | ST22 |  | 0.0373 | 0.0463 | 0.05 | 0.05 | 0.07 | Jarosław Modrzyński | 512055136 | j.modrzynski@spamel.com.pl
4449 | ST22-P.CZ-10\CZ | 2-POŁ ŁĄCZNIK POKR CZARNY 1 ZW PIERŚCIEŃ CZARNY | szt | 1 | 29.69 | PLN | 23 | 8536 50 80 |  |  |  | A | H |  | EDI | 5907723062177 |  |  | ST22-P.CZ-10\CZ | 501211 | [5 empty] | 1 | przycisk_ST22_P_cz.png | SPAMEL_PL_Przycisk_kompletny_dwupolozeniowy_ST22_P.pdf | Certyfikat_bezpieczenstwa_st22_pl.pdf |  | Certyfikat_zgodnosci_CE_st22_pl.pdf |  | Zastosowanie Przyciski sterownicze SP22 służą do załączania bądź rozłączania prądów o natężeniu do 2,5 A, sygnalizacji świetlnej oraz dźwiękowej w pulpitach maszyn, szafach sterowniczych. Przyciski sterownicze i lampki sygnalizacyjne SP22 mają budowę członową. Rodzaje członów funkcyjnych występujących w przycisku ilustruje rys. A. Przyciski sterownicze lub lampki sygnalizacyjne SP22 dostarczane są jako kompletne wyroby lub w postaci członów stanowiących elementy funkcjonalne przycisku lub lampki. Budowa członowa przycisków i lampek SP22 ułatwia tworzenie potrzebnych wariantów funkcjonalnych przycisków, a także wprowadzenie zmian w istniejących obwodach sterowniczych. Przyciski sterownicze SP22 przewidziane są do wbudowania w znormalizowane otworyo średnicy 22.3 mm, wykonane w pulpitach (tablicach) sterowniczo-sygnalizacyjnych lub bezpośrednio w korpusach maszyn i urządzeń. Część nadpulpitowa przycisków wykonana jest w kolorze czarnym lub pokryta niklem satynowym. |  |  |  | przycisk, przyciski, przycisk sterowniczy, przyciski sterownicze, | ST22 |  | 0.0373 | 0.0463 | 0.05 | 0.05 | 0.07 | Jarosław Modrzyński | 512055136 | j.modrzynski@spamel.com.pl
4450 | ST22-P.CZ-11\. | 2-POŁ ŁĄCZNIK POKR CZARNY 1 ZW,1 ROZ PIERŚCIEŃ NIKLOWANY | szt | 1 | 40.34 | PLN | 23 | 8536 50 80 |  |  |  | A | H |  | EDI | 5907723035409 |  |  | ST22-P.CZ-11\. | 501211 | [5 empty] | 1 | przycisk_ST22_P_cz.png | SPAMEL_PL_Przycisk_kompletny_dwupolozeniowy_ST22_P.pdf | Certyfikat_bezpieczenstwa_st22_pl.pdf |  | Certyfikat_zgodnosci_CE_st22_pl.pdf |  | Zastosowanie Przyciski sterownicze SP22 służą do załączania bądź rozłączania prądów o natężeniu do 2,5 A, sygnalizacji świetlnej oraz dźwiękowej w pulpitach maszyn, szafach sterowniczych. Przyciski sterownicze i lampki sygnalizacyjne SP22 mają budowę członową. Rodzaje członów funkcyjnych występujących w przycisku ilustruje rys. A. Przyciski sterownicze lub lampki sygnalizacyjne SP22 dostarczane są jako kompletne wyroby lub w postaci członów stanowiących elementy funkcjonalne przycisku lub lampki. Budowa członowa przycisków i lampek SP22 ułatwia tworzenie potrzebnych wariantów funkcjonalnych przycisków, a także wprowadzenie zmian w istniejących obwodach sterowniczych. Przyciski sterownicze SP22 przewidziane są do wbudowania w znormalizowane otworyo średnicy 22.3 mm, wykonane w pulpitach (tablicach) sterowniczo-sygnalizacyjnych lub bezpośrednio w korpusach maszyn i urządzeń. Część nadpulpitowa przycisków wykonana jest w kolorze czarnym lub pokryta niklem satynowym. |  |  |  | przycisk, przyciski, przycisk sterowniczy, przyciski sterownicze, | ST22 |  | 0.0465 | 0.0555 | 0.05 | 0.05 | 0.07 | Jarosław Modrzyński | 512055136 | j.modrzynski@spamel.com.pl
4451 | ST22-P.CZ-12\. | 2-POŁ ŁĄCZNIK POKR CZARNY 1 ZW,2 ROZW PIERŚCIEŃ NIKLOWANY | szt | 1 | 50.23 | PLN | 23 | 8536 50 80 |  |  |  | A | H |  | EDI | 5907723050204 |  |  | ST22-P.CZ-12\. | 501211 | [5 empty] | 1 | przycisk_ST22_P_cz.png | SPAMEL_PL_Przycisk_kompletny_dwupolozeniowy_ST22_P.pdf | Certyfikat_bezpieczenstwa_st22_pl.pdf |  | Certyfikat_zgodnosci_CE_st22_pl.pdf |  | Zastosowanie Przyciski sterownicze SP22 służą do załączania bądź rozłączania prądów o natężeniu do 2,5 A, sygnalizacji świetlnej oraz dźwiękowej w pulpitach maszyn, szafach sterowniczych. Przyciski sterownicze i lampki sygnalizacyjne SP22 mają budowę członową. Rodzaje członów funkcyjnych występujących w przycisku ilustruje rys. A. Przyciski sterownicze lub lampki sygnalizacyjne SP22 dostarczane są jako kompletne wyroby lub w postaci członów stanowiących elementy funkcjonalne przycisku lub lampki. Budowa członowa przycisków i lampek SP22 ułatwia tworzenie potrzebnych wariantów funkcjonalnych przycisków, a także wprowadzenie zmian w istniejących obwodach sterowniczych. Przyciski sterownicze SP22 przewidziane są do wbudowania w znormalizowane otworyo średnicy 22.3 mm, wykonane w pulpitach (tablicach) sterowniczo-sygnalizacyjnych lub bezpośrednio w korpusach maszyn i urządzeń. Część nadpulpitowa przycisków wykonana jest w kolorze czarnym lub pokryta niklem satynowym. |  |  |  | przycisk, przyciski, przycisk sterowniczy, przyciski sterownicze, | ST22 |  | 0.0557 | 0.0647 | 0.05 | 0.05 | 0.07 | Jarosław Modrzyński | 512055136 | j.modrzynski@spamel.com.pl
4452 | ST22-P.CZ-20\. | 2-POŁ ŁĄCZNIK POKR CZARNY 2 ZW PIERŚCIEŃ NIKLOWANY | szt | 1 | 40.34 | PLN | 23 | 8536 50 80 |  |  |  | A | H |  | EDI | 5907723033979 |  |  | ST22-P.CZ-20\. | 501211 | [5 empty] | 1 | przycisk_ST22_P_cz.png | SPAMEL_PL_Przycisk_kompletny_dwupolozeniowy_ST22_P.pdf | Certyfikat_bezpieczenstwa_st22_pl.pdf |  | Certyfikat_zgodnosci_CE_st22_pl.pdf |  | Zastosowanie Przyciski sterownicze SP22 służą do załączania bądź rozłączania prądów o natężeniu do 2,5 A, sygnalizacji świetlnej oraz dźwiękowej w pulpitach maszyn, szafach sterowniczych. Przyciski sterownicze i lampki sygnalizacyjne SP22 mają budowę członową. Rodzaje członów funkcyjnych występujących w przycisku ilustruje rys. A. Przyciski sterownicze lub lampki sygnalizacyjne SP22 dostarczane są jako kompletne wyroby lub w postaci członów stanowiących elementy funkcjonalne przycisku lub lampki. Budowa członowa przycisków i lampek SP22 ułatwia tworzenie potrzebnych wariantów funkcjonalnych przycisków, a także wprowadzenie zmian w istniejących obwodach sterowniczych. Przyciski sterownicze SP22 przewidziane są do wbudowania w znormalizowane otworyo średnicy 22.3 mm, wykonane w pulpitach (tablicach) sterowniczo-sygnalizacyjnych lub bezpośrednio w korpusach maszyn i urządzeń. Część nadpulpitowa przycisków wykonana jest w kolorze czarnym lub pokryta niklem satynowym. |  |  |  | przycisk, przyciski, przycisk sterowniczy, przyciski sterownicze, | ST22 |  | 0.0465 | 0.0555 | 0.05 | 0.05 | 0.07 | Jarosław Modrzyński | 512055136 | j.modrzynski@spamel.com.pl
4453 | ST22-P.CZ-21\. | 2-POŁ ŁĄCZNIK POKR CZARNY 2 ZW,1 ROZ PIERŚCIEŃ NIKLOWANY | szt | 1 | 50.23 | PLN | 23 | 8536 50 80 |  |  |  | A | H |  | EDI | 5907723050921 |  |  | ST22-P.CZ-21\. | 501211 | [5 empty] | 1 | przycisk_ST22_P_cz.png | SPAMEL_PL_Przycisk_kompletny_dwupolozeniowy_ST22_P.pdf | Certyfikat_bezpieczenstwa_st22_pl.pdf |  | Certyfikat_zgodnosci_CE_st22_pl.pdf |  | Zastosowanie Przyciski sterownicze SP22 służą do załączania bądź rozłączania prądów o natężeniu do 2,5 A, sygnalizacji świetlnej oraz dźwiękowej w pulpitach maszyn, szafach sterowniczych. Przyciski sterownicze i lampki sygnalizacyjne SP22 mają budowę członową. Rodzaje członów funkcyjnych występujących w przycisku ilustruje rys. A. Przyciski sterownicze lub lampki sygnalizacyjne SP22 dostarczane są jako kompletne wyroby lub w postaci członów stanowiących elementy funkcjonalne przycisku lub lampki. Budowa członowa przycisków i lampek SP22 ułatwia tworzenie potrzebnych wariantów funkcjonalnych przycisków, a także wprowadzenie zmian w istniejących obwodach sterowniczych. Przyciski sterownicze SP22 przewidziane są do wbudowania w znormalizowane otworyo średnicy 22.3 mm, wykonane w pulpitach (tablicach) sterowniczo-sygnalizacyjnych lub bezpośrednio w korpusach maszyn i urządzeń. Część nadpulpitowa przycisków wykonana jest w kolorze czarnym lub pokryta niklem satynowym. |  |  |  | przycisk, przyciski, przycisk sterowniczy, przyciski sterownicze, | ST22 |  | 0.0557 | 0.0647 | 0.05 | 0.05 | 0.07 | Jarosław Modrzyński | 512055136 | j.modrzynski@spamel.com.pl
4454 | ST22-P.CZ-30\. | 2-POŁ ŁĄCZNIK POKR CZARNY 3 ZW PIERŚCIEŃ NIKLOWANY | szt | 1 | 50.23 | PLN | 23 | 8536 50 80 |  |  |  | A | H |  | EDI | 5907723049338 |  |  | ST22-P.CZ-30\. | 501211 | [5 empty] | 1 | przycisk_ST22_P_cz.png | SPAMEL_PL_Przycisk_kompletny_dwupolozeniowy_ST22_P.pdf | Certyfikat_bezpieczenstwa_st22_pl.pdf |  | Certyfikat_zgodnosci_CE_st22_pl.pdf |  | Zastosowanie Przyciski sterownicze SP22 służą do załączania bądź rozłączania prądów o natężeniu do 2,5 A, sygnalizacji świetlnej oraz dźwiękowej w pulpitach maszyn, szafach sterowniczych. Przyciski sterownicze i lampki sygnalizacyjne SP22 mają budowę członową. Rodzaje członów funkcyjnych występujących w przycisku ilustruje rys. A. Przyciski sterownicze lub lampki sygnalizacyjne SP22 dostarczane są jako kompletne wyroby lub w postaci członów stanowiących elementy funkcjonalne przycisku lub lampki. Budowa członowa przycisków i lampek SP22 ułatwia tworzenie potrzebnych wariantów funkcjonalnych przycisków, a także wprowadzenie zmian w istniejących obwodach sterowniczych. Przyciski sterownicze SP22 przewidziane są do wbudowania w znormalizowane otworyo średnicy 22.3 mm, wykonane w pulpitach (tablicach) sterowniczo-sygnalizacyjnych lub bezpośrednio w korpusach maszyn i urządzeń. Część nadpulpitowa przycisków wykonana jest w kolorze czarnym lub pokryta niklem satynowym. |  |  |  | przycisk, przyciski, przycisk sterowniczy, przyciski sterownicze, | ST22 |  | 0.0557 | 0.0647 | 0.05 | 0.05 | 0.07 | Jarosław Modrzyński | 512055136 | j.modrzynski@spamel.com.pl
4455 | ST22-P.G\. | NAPĘD KPL.2-POŁ. ŻÓŁTY PIERŚCIEŃ NIKLOWANY | szt | 1 | 21.39 | PLN | 23 | 8536 50 80 |  |  |  | A | H |  | EDI | 5907723049345 |  |  | ST22-P.G\. | 501210 | [5 empty] | 1 | Naped_ST22_P_g.png | SPAMEL_PL_Naped_dwupolozeniowy_ST22_P.pdf |  |  | Certyfikat_zgodnosci_CE_st22_pl.pdf |  | Zastosowanie Przyciski sterownicze SP22 służą do załączania bądź rozłączania prądów o natężeniu do 2,5 A, sygnalizacji świetlnej oraz dźwiękowej w pulpitach maszyn, szafach sterowniczych. Przyciski sterownicze i lampki sygnalizacyjne SP22 mają budowę członową. Rodzaje członów funkcyjnych występujących w przycisku ilustruje rys. A. Przyciski sterownicze lub lampki sygnalizacyjne SP22 dostarczane są jako kompletne wyroby lub w postaci członów stanowiących elementy funkcjonalne przycisku lub lampki. Budowa członowa przycisków i lampek SP22 ułatwia tworzenie potrzebnych wariantów funkcjonalnych przycisków, a także wprowadzenie zmian w istniejących obwodach sterowniczych. Przyciski sterownicze SP22 przewidziane są do wbudowania w znormalizowane otworyo średnicy 22.3 mm, wykonane w pulpitach (tablicach) sterowniczo-sygnalizacyjnych lub bezpośrednio w korpusach maszyn i urządzeń. Część nadpulpitowa przycisków wykonana jest w kolorze czarnym lub pokryta niklem satynowym. |  |  |  | przycisk, przyciski, przycisk sterowniczy, przyciski sterownicze, | ST22 |  | 0.0136 | 0.0226 | 0.05 | 0.05 | 0.07 | Jarosław Modrzyński | 512055136 | j.modrzynski@spamel.com.pl
4456 | ST22-P.G-01\. | 2-POŁ ŁĄCZNIK POKR ŻÓŁTY 1 ROZ. PIERŚCIEŃ NIKLOWANY | szt | 1 | 30.86 | PLN | 23 | 8536 50 80 |  |  |  | A | H |  | EDI | 5907723034358 |  |  | ST22-P.G-01\. | 501211 | [5 empty] | 1 | przycisk_ST22_P_g.png | SPAMEL_PL_Przycisk_kompletny_dwupolozeniowy_ST22_P.pdf | Certyfikat_bezpieczenstwa_st22_pl.pdf |  | Certyfikat_zgodnosci_CE_st22_pl.pdf |  | Zastosowanie Przyciski sterownicze SP22 służą do załączania bądź rozłączania prądów o natężeniu do 2,5 A, sygnalizacji świetlnej oraz dźwiękowej w pulpitach maszyn, szafach sterowniczych. Przyciski sterownicze i lampki sygnalizacyjne SP22 mają budowę członową. Rodzaje członów funkcyjnych występujących w przycisku ilustruje rys. A. Przyciski sterownicze lub lampki sygnalizacyjne SP22 dostarczane są jako kompletne wyroby lub w postaci członów stanowiących elementy funkcjonalne przycisku lub lampki. Budowa członowa przycisków i lampek SP22 ułatwia tworzenie potrzebnych wariantów funkcjonalnych przycisków, a także wprowadzenie zmian w istniejących obwodach sterowniczych. Przyciski sterownicze SP22 przewidziane są do wbudowania w znormalizowane otworyo średnicy 22.3 mm, wykonane w pulpitach (tablicach) sterowniczo-sygnalizacyjnych lub bezpośrednio w korpusach maszyn i urządzeń. Część nadpulpitowa przycisków wykonana jest w kolorze czarnym lub pokryta niklem satynowym. |  |  |  | przycisk, przyciski, przycisk sterowniczy, przyciski sterownicze, | ST22 |  | 0.0373 | 0.0463 | 0.05 | 0.05 | 0.07 | Jarosław Modrzyński | 512055136 | j.modrzynski@spamel.com.pl
4457 | ST22-P.G-10\. | 2-POŁ ŁĄCZNIK POKR ŻÓŁTY 1 ZW PIERŚCIEŃ NIKLOWANY | szt | 1 | 30.86 | PLN | 23 | 8536 50 80 |  |  |  | A | H |  | EDI | 5907723053144 |  |  | ST22-P.G-10\. | 501211 | [5 empty] | 1 | przycisk_ST22_P_g.png | SPAMEL_PL_Przycisk_kompletny_dwupolozeniowy_ST22_P.pdf | Certyfikat_bezpieczenstwa_st22_pl.pdf |  | Certyfikat_zgodnosci_CE_st22_pl.pdf |  | Zastosowanie Przyciski sterownicze SP22 służą do załączania bądź rozłączania prądów o natężeniu do 2,5 A, sygnalizacji świetlnej oraz dźwiękowej w pulpitach maszyn, szafach sterowniczych. Przyciski sterownicze i lampki sygnalizacyjne SP22 mają budowę członową. Rodzaje członów funkcyjnych występujących w przycisku ilustruje rys. A. Przyciski sterownicze lub lampki sygnalizacyjne SP22 dostarczane są jako kompletne wyroby lub w postaci członów stanowiących elementy funkcjonalne przycisku lub lampki. Budowa członowa przycisków i lampek SP22 ułatwia tworzenie potrzebnych wariantów funkcjonalnych przycisków, a także wprowadzenie zmian w istniejących obwodach sterowniczych. Przyciski sterownicze SP22 przewidziane są do wbudowania w znormalizowane otworyo średnicy 22.3 mm, wykonane w pulpitach (tablicach) sterowniczo-sygnalizacyjnych lub bezpośrednio w korpusach maszyn i urządzeń. Część nadpulpitowa przycisków wykonana jest w kolorze czarnym lub pokryta niklem satynowym. |  |  |  | przycisk, przyciski, przycisk sterowniczy, przyciski sterownicze, | ST22 |  | 0.0373 | 0.0463 | 0.05 | 0.05 | 0.07 | Jarosław Modrzyński | 512055136 | j.modrzynski@spamel.com.pl
4458 | ST22-P.G-11\. | 2-POŁ ŁĄCZNIK POKR ŻÓŁTY 1 ZW 1ROZ PIERŚCIEŃ NIKLOWANY | szt | 1 | 40.54 | PLN | 23 | 8536 50 80 |  |  |  | A | H |  | EDI | 5907723055070 |  |  | ST22-P.G-11\. | 501211 | [5 empty] | 1 | przycisk_ST22_P_g.png | SPAMEL_PL_Przycisk_kompletny_dwupolozeniowy_ST22_P.pdf | Certyfikat_bezpieczenstwa_st22_pl.pdf |  | Certyfikat_zgodnosci_CE_st22_pl.pdf |  | Zastosowanie Przyciski sterownicze SP22 służą do załączania bądź rozłączania prądów o natężeniu do 2,5 A, sygnalizacji świetlnej oraz dźwiękowej w pulpitach maszyn, szafach sterowniczych. Przyciski sterownicze i lampki sygnalizacyjne SP22 mają budowę członową. Rodzaje członów funkcyjnych występujących w przycisku ilustruje rys. A. Przyciski sterownicze lub lampki sygnalizacyjne SP22 dostarczane są jako kompletne wyroby lub w postaci członów stanowiących elementy funkcjonalne przycisku lub lampki. Budowa członowa przycisków i lampek SP22 ułatwia tworzenie potrzebnych wariantów funkcjonalnych przycisków, a także wprowadzenie zmian w istniejących obwodach sterowniczych. Przyciski sterownicze SP22 przewidziane są do wbudowania w znormalizowane otworyo średnicy 22.3 mm, wykonane w pulpitach (tablicach) sterowniczo-sygnalizacyjnych lub bezpośrednio w korpusach maszyn i urządzeń. Część nadpulpitowa przycisków wykonana jest w kolorze czarnym lub pokryta niklem satynowym. |  |  |  | przycisk, przyciski, przycisk sterowniczy, przyciski sterownicze, | ST22 |  | 0.0465 | 0.0555 | 0.05 | 0.05 | 0.07 | Jarosław Modrzyński | 512055136 | j.modrzynski@spamel.com.pl
4459 | ST22-P.G-20\. | 2-POŁ ŁĄCZNIK POKR ŻÓŁTY 2 ZW PIERŚCIEŃ NIKLOWANY | szt | 1 | 40.54 | PLN | 23 | 8536 50 80 |  |  |  | A | H |  | EDI | 5907723036055 |  |  | ST22-P.G-20\. | 501211 | [5 empty] | 1 | przycisk_ST22_P_g.png | SPAMEL_PL_Przycisk_kompletny_dwupolozeniowy_ST22_P.pdf | Certyfikat_bezpieczenstwa_st22_pl.pdf |  | Certyfikat_zgodnosci_CE_st22_pl.pdf |  | Zastosowanie Przyciski sterownicze SP22 służą do załączania bądź rozłączania prądów o natężeniu do 2,5 A, sygnalizacji świetlnej oraz dźwiękowej w pulpitach maszyn, szafach sterowniczych. Przyciski sterownicze i lampki sygnalizacyjne SP22 mają budowę członową. Rodzaje członów funkcyjnych występujących w przycisku ilustruje rys. A. Przyciski sterownicze lub lampki sygnalizacyjne SP22 dostarczane są jako kompletne wyroby lub w postaci członów stanowiących elementy funkcjonalne przycisku lub lampki. Budowa członowa przycisków i lampek SP22 ułatwia tworzenie potrzebnych wariantów funkcjonalnych przycisków, a także wprowadzenie zmian w istniejących obwodach sterowniczych. Przyciski sterownicze SP22 przewidziane są do wbudowania w znormalizowane otworyo średnicy 22.3 mm, wykonane w pulpitach (tablicach) sterowniczo-sygnalizacyjnych lub bezpośrednio w korpusach maszyn i urządzeń. Część nadpulpitowa przycisków wykonana jest w kolorze czarnym lub pokryta niklem satynowym. |  |  |  | przycisk, przyciski, przycisk sterowniczy, przyciski sterownicze, | ST22 |  | 0.0465 | 0.0555 | 0.05 | 0.05 | 0.07 | Jarosław Modrzyński | 512055136 | j.modrzynski@spamel.com.pl
4460 | ST22-P.G-20\CZ | 2-POŁ ŁĄCZNIK POKR ŻÓŁTY 2 ZW PIERŚCIEŃ CZARNY | szt | 1 | 39.39 | PLN | 23 | 8536 50 80 |  |  |  | A | H |  | EDI | 5907723052673 |  |  | ST22-P.G-20\CZ | 501211 | [5 empty] | 1 | przycisk_ST22_P_g.png | SPAMEL_PL_Przycisk_kompletny_dwupolozeniowy_ST22_P.pdf | Certyfikat_bezpieczenstwa_st22_pl.pdf |  | Certyfikat_zgodnosci_CE_st22_pl.pdf |  | Zastosowanie Przyciski sterownicze SP22 służą do załączania bądź rozłączania prądów o natężeniu do 2,5 A, sygnalizacji świetlnej oraz dźwiękowej w pulpitach maszyn, szafach sterowniczych. Przyciski sterownicze i lampki sygnalizacyjne SP22 mają budowę członową. Rodzaje członów funkcyjnych występujących w przycisku ilustruje rys. A. Przyciski sterownicze lub lampki sygnalizacyjne SP22 dostarczane są jako kompletne wyroby lub w postaci członów stanowiących elementy funkcjonalne przycisku lub lampki. Budowa członowa przycisków i lampek SP22 ułatwia tworzenie potrzebnych wariantów funkcjonalnych przycisków, a także wprowadzenie zmian w istniejących obwodach sterowniczych. Przyciski sterownicze SP22 przewidziane są do wbudowania w znormalizowane otworyo średnicy 22.3 mm, wykonane w pulpitach (tablicach) sterowniczo-sygnalizacyjnych lub bezpośrednio w korpusach maszyn i urządzeń. Część nadpulpitowa przycisków wykonana jest w kolorze czarnym lub pokryta niklem satynowym. |  |  |  | przycisk, przyciski, przycisk sterowniczy, przyciski sterownicze, | ST22 |  | 0.0465 | 0.0555 | 0.05 | 0.05 | 0.07 | Jarosław Modrzyński | 512055136 | j.modrzynski@spamel.com.pl
4461 | ST22-P.G-21\. | 2-POŁ ŁĄCZNIK POKR ŻÓŁTY 2 ZW,1 ROZW PIERŚCIEŃ NIKLOWANY | szt | 1 | 50.23 | PLN | 23 | 8536 50 80 |  |  |  | A | H |  | EDI | 5907723065130 |  |  | ST22-P.G-21\. | 501211 | [5 empty] | 1 | przycisk_ST22_P_g.png | SPAMEL_PL_Przycisk_kompletny_dwupolozeniowy_ST22_P.pdf | Certyfikat_bezpieczenstwa_st22_pl.pdf |  | Certyfikat_zgodnosci_CE_st22_pl.pdf |  | Zastosowanie Przyciski sterownicze SP22 służą do załączania bądź rozłączania prądów o natężeniu do 2,5 A, sygnalizacji świetlnej oraz dźwiękowej w pulpitach maszyn, szafach sterowniczych. Przyciski sterownicze i lampki sygnalizacyjne SP22 mają budowę członową. Rodzaje członów funkcyjnych występujących w przycisku ilustruje rys. A. Przyciski sterownicze lub lampki sygnalizacyjne SP22 dostarczane są jako kompletne wyroby lub w postaci członów stanowiących elementy funkcjonalne przycisku lub lampki. Budowa członowa przycisków i lampek SP22 ułatwia tworzenie potrzebnych wariantów funkcjonalnych przycisków, a także wprowadzenie zmian w istniejących obwodach sterowniczych. Przyciski sterownicze SP22 przewidziane są do wbudowania w znormalizowane otworyo średnicy 22.3 mm, wykonane w pulpitach (tablicach) sterowniczo-sygnalizacyjnych lub bezpośrednio w korpusach maszyn i urządzeń. Część nadpulpitowa przycisków wykonana jest w kolorze czarnym lub pokryta niklem satynowym. |  |  |  | przycisk, przyciski, przycisk sterowniczy, przyciski sterownicze, | ST22 |  | 0.0557 | 0.0647 | 0.05 | 0.05 | 0.07 | Jarosław Modrzyński | 512055136 | j.modrzynski@spamel.com.pl
4462 | ST22-P.G-30\. | 2-POŁ ŁĄCZNIK POKR ŻÓŁTY 3 ZW PIERŚCIEŃ NIKLOWANY | szt | 1 | 50.23 | PLN | 23 | 8536 50 80 |  |  |  | A | H |  | EDI | 5907723035522 |  |  | ST22-P.G-30\. | 501211 | [5 empty] | 1 | przycisk_ST22_P_g.png | SPAMEL_PL_Przycisk_kompletny_dwupolozeniowy_ST22_P.pdf | Certyfikat_bezpieczenstwa_st22_pl.pdf |  | Certyfikat_zgodnosci_CE_st22_pl.pdf |  | Zastosowanie Przyciski sterownicze SP22 służą do załączania bądź rozłączania prądów o natężeniu do 2,5 A, sygnalizacji świetlnej oraz dźwiękowej w pulpitach maszyn, szafach sterowniczych. Przyciski sterownicze i lampki sygnalizacyjne SP22 mają budowę członową. Rodzaje członów funkcyjnych występujących w przycisku ilustruje rys. A. Przyciski sterownicze lub lampki sygnalizacyjne SP22 dostarczane są jako kompletne wyroby lub w postaci członów stanowiących elementy funkcjonalne przycisku lub lampki. Budowa członowa przycisków i lampek SP22 ułatwia tworzenie potrzebnych wariantów funkcjonalnych przycisków, a także wprowadzenie zmian w istniejących obwodach sterowniczych. Przyciski sterownicze SP22 przewidziane są do wbudowania w znormalizowane otworyo średnicy 22.3 mm, wykonane w pulpitach (tablicach) sterowniczo-sygnalizacyjnych lub bezpośrednio w korpusach maszyn i urządzeń. Część nadpulpitowa przycisków wykonana jest w kolorze czarnym lub pokryta niklem satynowym. |  |  |  | przycisk, przyciski, przycisk sterowniczy, przyciski sterownicze, | ST22 |  | 0.0557 | 0.0647 | 0.05 | 0.05 | 0.07 | Jarosław Modrzyński | 512055136 | j.modrzynski@spamel.com.pl
4463 | ST22-P.N\. | NAPĘD KPL.2-POŁ. NIEBIESKI PIERŚCIEŃ NIKLOWANY | szt | 1 | 21.39 | PLN | 23 | 8536 50 80 |  |  |  | A | H |  | EDI | 5907723035928 |  |  | ST22-P.N\. | 501210 | [5 empty] | 1 | Naped_ST22_P_n.png | SPAMEL_PL_Naped_dwupolozeniowy_ST22_P.pdf |  |  | Certyfikat_zgodnosci_CE_st22_pl.pdf |  | Zastosowanie Przyciski sterownicze SP22 służą do załączania bądź rozłączania prądów o natężeniu do 2,5 A, sygnalizacji świetlnej oraz dźwiękowej w pulpitach maszyn, szafach sterowniczych. Przyciski sterownicze i lampki sygnalizacyjne SP22 mają budowę członową. Rodzaje członów funkcyjnych występujących w przycisku ilustruje rys. A. Przyciski sterownicze lub lampki sygnalizacyjne SP22 dostarczane są jako kompletne wyroby lub w postaci członów stanowiących elementy funkcjonalne przycisku lub lampki. Budowa członowa przycisków i lampek SP22 ułatwia tworzenie potrzebnych wariantów funkcjonalnych przycisków, a także wprowadzenie zmian w istniejących obwodach sterowniczych. Przyciski sterownicze SP22 przewidziane są do wbudowania w znormalizowane otworyo średnicy 22.3 mm, wykonane w pulpitach (tablicach) sterowniczo-sygnalizacyjnych lub bezpośrednio w korpusach maszyn i urządzeń. Część nadpulpitowa przycisków wykonana jest w kolorze czarnym lub pokryta niklem satynowym. |  |  |  | przycisk, przyciski, przycisk sterowniczy, przyciski sterownicze, | ST22 |  | 0.0136 | 0.0226 | 0.05 | 0.05 | 0.07 | Jarosław Modrzyński | 512055136 | j.modrzynski@spamel.com.pl
4464 | ST22-P.N-01\. | 2-POŁ ŁĄCZNIK POKR NIEBIESKI 1ROZ PIERŚCIEŃ NIKLOWANY | szt | 1 | 30.86 | PLN | 23 | 8536 50 80 |  |  |  | A | H |  | EDI | 5907723034341 |  |  | ST22-P.N-01\. | 501211 | [5 empty] | 1 | przycisk_ST22_P_n.png | SPAMEL_PL_Przycisk_kompletny_dwupolozeniowy_ST22_P.pdf | Certyfikat_bezpieczenstwa_st22_pl.pdf |  | Certyfikat_zgodnosci_CE_st22_pl.pdf |  | Zastosowanie Przyciski sterownicze SP22 służą do załączania bądź rozłączania prądów o natężeniu do 2,5 A, sygnalizacji świetlnej oraz dźwiękowej w pulpitach maszyn, szafach sterowniczych. Przyciski sterownicze i lampki sygnalizacyjne SP22 mają budowę członową. Rodzaje członów funkcyjnych występujących w przycisku ilustruje rys. A. Przyciski sterownicze lub lampki sygnalizacyjne SP22 dostarczane są jako kompletne wyroby lub w postaci członów stanowiących elementy funkcjonalne przycisku lub lampki. Budowa członowa przycisków i lampek SP22 ułatwia tworzenie potrzebnych wariantów funkcjonalnych przycisków, a także wprowadzenie zmian w istniejących obwodach sterowniczych. Przyciski sterownicze SP22 przewidziane są do wbudowania w znormalizowane otworyo średnicy 22.3 mm, wykonane w pulpitach (tablicach) sterowniczo-sygnalizacyjnych lub bezpośrednio w korpusach maszyn i urządzeń. Część nadpulpitowa przycisków wykonana jest w kolorze czarnym lub pokryta niklem satynowym. |  |  |  | przycisk, przyciski, przycisk sterowniczy, przyciski sterownicze, | ST22 |  | 0.0373 | 0.0463 | 0.05 | 0.05 | 0.07 | Jarosław Modrzyński | 512055136 | j.modrzynski@spamel.com.pl
4465 | ST22-P.N-02\. | 2-POŁ ŁĄCZNIK POKR NIEBIESKI 2 ROZ PIERŚCIEŃ NIKLOWANY | szt | 1 | 40.54 | PLN | 23 | 8536 50 80 |  |  |  | A | H |  | EDI | 5907723076273 |  |  | ST22-P.N-02\. | 501211 | [5 empty] | 1 | przycisk_ST22_P_n.png | SPAMEL_PL_Przycisk_kompletny_dwupolozeniowy_ST22_P.pdf | Certyfikat_bezpieczenstwa_st22_pl.pdf |  | Certyfikat_zgodnosci_CE_st22_pl.pdf |  | Zastosowanie Przyciski sterownicze SP22 służą do załączania bądź rozłączania prądów o natężeniu do 2,5 A, sygnalizacji świetlnej oraz dźwiękowej w pulpitach maszyn, szafach sterowniczych. Przyciski sterownicze i lampki sygnalizacyjne SP22 mają budowę członową. Rodzaje członów funkcyjnych występujących w przycisku ilustruje rys. A. Przyciski sterownicze lub lampki sygnalizacyjne SP22 dostarczane są jako kompletne wyroby lub w postaci członów stanowiących elementy funkcjonalne przycisku lub lampki. Budowa członowa przycisków i lampek SP22 ułatwia tworzenie potrzebnych wariantów funkcjonalnych przycisków, a także wprowadzenie zmian w istniejących obwodach sterowniczych. Przyciski sterownicze SP22 przewidziane są do wbudowania w znormalizowane otworyo średnicy 22.3 mm, wykonane w pulpitach (tablicach) sterowniczo-sygnalizacyjnych lub bezpośrednio w korpusach maszyn i urządzeń. Część nadpulpitowa przycisków wykonana jest w kolorze czarnym lub pokryta niklem satynowym. |  |  |  | przycisk, przyciski, przycisk sterowniczy, przyciski sterownicze, | ST22 |  | 0.0465 | 0.0555 | 0.05 | 0.05 | 0.07 | Jarosław Modrzyński | 512055136 | j.modrzynski@spamel.com.pl
4466 | ST22-P.N-10\. | 2-POŁ ŁĄCZNIK POKR NIEBIESKI 1 ZW PIERŚCIEŃ NIKLOWANY | szt | 1 | 30.86 | PLN | 23 | 8536 50 80 |  |  |  | A | H |  | EDI | 5907723033993 |  |  | ST22-P.N-10\. | 501211 | [5 empty] | 1 | przycisk_ST22_P_n.png | SPAMEL_PL_Przycisk_kompletny_dwupolozeniowy_ST22_P.pdf | Certyfikat_bezpieczenstwa_st22_pl.pdf |  | Certyfikat_zgodnosci_CE_st22_pl.pdf |  | Zastosowanie Przyciski sterownicze SP22 służą do załączania bądź rozłączania prądów o natężeniu do 2,5 A, sygnalizacji świetlnej oraz dźwiękowej w pulpitach maszyn, szafach sterowniczych. Przyciski sterownicze i lampki sygnalizacyjne SP22 mają budowę członową. Rodzaje członów funkcyjnych występujących w przycisku ilustruje rys. A. Przyciski sterownicze lub lampki sygnalizacyjne SP22 dostarczane są jako kompletne wyroby lub w postaci członów stanowiących elementy funkcjonalne przycisku lub lampki. Budowa członowa przycisków i lampek SP22 ułatwia tworzenie potrzebnych wariantów funkcjonalnych przycisków, a także wprowadzenie zmian w istniejących obwodach sterowniczych. Przyciski sterownicze SP22 przewidziane są do wbudowania w znormalizowane otworyo średnicy 22.3 mm, wykonane w pulpitach (tablicach) sterowniczo-sygnalizacyjnych lub bezpośrednio w korpusach maszyn i urządzeń. Część nadpulpitowa przycisków wykonana jest w kolorze czarnym lub pokryta niklem satynowym. |  |  |  | przycisk, przyciski, przycisk sterowniczy, przyciski sterownicze, | ST22 |  | 0.0373 | 0.0463 | 0.05 | 0.05 | 0.07 | Jarosław Modrzyński | 512055136 | j.modrzynski@spamel.com.pl
4467 | ST22-P.N-11\. | 2-POŁ ŁĄCZNIK POKR NIEBIESKI 1 ZW 1ROZ PIERŚCIEŃ NIKLOWANY | szt | 1 | 40.54 | PLN | 23 | 8536 50 80 |  |  |  | A | H |  | EDI | 5907723058026 |  |  | ST22-P.N-11\. | 501211 | [5 empty] | 1 | przycisk_ST22_P_n.png | SPAMEL_PL_Przycisk_kompletny_dwupolozeniowy_ST22_P.pdf | Certyfikat_bezpieczenstwa_st22_pl.pdf |  | Certyfikat_zgodnosci_CE_st22_pl.pdf |  | Zastosowanie Przyciski sterownicze SP22 służą do załączania bądź rozłączania prądów o natężeniu do 2,5 A, sygnalizacji świetlnej oraz dźwiękowej w pulpitach maszyn, szafach sterowniczych. Przyciski sterownicze i lampki sygnalizacyjne SP22 mają budowę członową. Rodzaje członów funkcyjnych występujących w przycisku ilustruje rys. A. Przyciski sterownicze lub lampki sygnalizacyjne SP22 dostarczane są jako kompletne wyroby lub w postaci członów stanowiących elementy funkcjonalne przycisku lub lampki. Budowa członowa przycisków i lampek SP22 ułatwia tworzenie potrzebnych wariantów funkcjonalnych przycisków, a także wprowadzenie zmian w istniejących obwodach sterowniczych. Przyciski sterownicze SP22 przewidziane są do wbudowania w znormalizowane otworyo średnicy 22.3 mm, wykonane w pulpitach (tablicach) sterowniczo-sygnalizacyjnych lub bezpośrednio w korpusach maszyn i urządzeń. Część nadpulpitowa przycisków wykonana jest w kolorze czarnym lub pokryta niklem satynowym. |  |  |  | przycisk, przyciski, przycisk sterowniczy, przyciski sterownicze, | ST22 |  | 0.0465 | 0.0555 | 0.05 | 0.05 | 0.07 | Jarosław Modrzyński | 512055136 | j.modrzynski@spamel.com.pl
4468 | ST22-P.N-20\. | 2-POŁ ŁĄCZNIK POKR NIEBIESKI 2 ZW PIERŚCIEŃ NIKLOWANY | szt | 1 | 40.54 | PLN | 23 | 8536 50 80 |  |  |  | A | H |  | EDI | 5907723055995 |  |  | ST22-P.N-20\. | 501211 | [5 empty] | 1 | przycisk_ST22_P_n.png | SPAMEL_PL_Przycisk_kompletny_dwupolozeniowy_ST22_P.pdf | Certyfikat_bezpieczenstwa_st22_pl.pdf |  | Certyfikat_zgodnosci_CE_st22_pl.pdf |  | Zastosowanie Przyciski sterownicze SP22 służą do załączania bądź rozłączania prądów o natężeniu do 2,5 A, sygnalizacji świetlnej oraz dźwiękowej w pulpitach maszyn, szafach sterowniczych. Przyciski sterownicze i lampki sygnalizacyjne SP22 mają budowę członową. Rodzaje członów funkcyjnych występujących w przycisku ilustruje rys. A. Przyciski sterownicze lub lampki sygnalizacyjne SP22 dostarczane są jako kompletne wyroby lub w postaci członów stanowiących elementy funkcjonalne przycisku lub lampki. Budowa członowa przycisków i lampek SP22 ułatwia tworzenie potrzebnych wariantów funkcjonalnych przycisków, a także wprowadzenie zmian w istniejących obwodach sterowniczych. Przyciski sterownicze SP22 przewidziane są do wbudowania w znormalizowane otworyo średnicy 22.3 mm, wykonane w pulpitach (tablicach) sterowniczo-sygnalizacyjnych lub bezpośrednio w korpusach maszyn i urządzeń. Część nadpulpitowa przycisków wykonana jest w kolorze czarnym lub pokryta niklem satynowym. |  |  |  | przycisk, przyciski, przycisk sterowniczy, przyciski sterownicze, | ST22 |  | 0.0465 | 0.0555 | 0.05 | 0.05 | 0.07 | Jarosław Modrzyński | 512055136 | j.modrzynski@spamel.com.pl
4469 | ST22-P.Z\. | NAPĘD KPL.2-POŁ. ZIELONY PIERŚCIEŃ NIKLOWANY | szt | 1 | 21.39 | PLN | 23 | 8536 50 80 |  |  |  | A | H |  | EDI | 5907723049352 |  |  | ST22-P.Z\. | 501210 | [5 empty] | 1 | Naped_ST22_P_z.png | SPAMEL_PL_Naped_dwupolozeniowy_ST22_P.pdf |  |  | Certyfikat_zgodnosci_CE_st22_pl.pdf |  | Zastosowanie Przyciski sterownicze SP22 służą do załączania bądź rozłączania prądów o natężeniu do 2,5 A, sygnalizacji świetlnej oraz dźwiękowej w pulpitach maszyn, szafach sterowniczych. Przyciski sterownicze i lampki sygnalizacyjne SP22 mają budowę członową. Rodzaje członów funkcyjnych występujących w przycisku ilustruje rys. A. Przyciski sterownicze lub lampki sygnalizacyjne SP22 dostarczane są jako kompletne wyroby lub w postaci członów stanowiących elementy funkcjonalne przycisku lub lampki. Budowa członowa przycisków i lampek SP22 ułatwia tworzenie potrzebnych wariantów funkcjonalnych przycisków, a także wprowadzenie zmian w istniejących obwodach sterowniczych. Przyciski sterownicze SP22 przewidziane są do wbudowania w znormalizowane otworyo średnicy 22.3 mm, wykonane w pulpitach (tablicach) sterowniczo-sygnalizacyjnych lub bezpośrednio w korpusach maszyn i urządzeń. Część nadpulpitowa przycisków wykonana jest w kolorze czarnym lub pokryta niklem satynowym. |  |  |  | przycisk, przyciski, przycisk sterowniczy, przyciski sterownicze, | ST22 |  | 0.0136 | 0.0226 | 0.05 | 0.05 | 0.07 | Jarosław Modrzyński | 512055136 | j.modrzynski@spamel.com.pl
4470 | ST22-P.Z-01\. | 2-POŁ ŁĄCZNIK POKR ZIELONY 1ROZ PIERŚCIEŃ NIKLOWANY | szt | 1 | 30.86 | PLN | 23 | 8536 50 80 |  |  |  | A | H |  | EDI | 5907723050976 |  |  | ST22-P.Z-01\. | 501211 | [5 empty] | 1 | przycisk_ST22_P_z.png | SPAMEL_PL_Przycisk_kompletny_dwupolozeniowy_ST22_P.pdf | Certyfikat_bezpieczenstwa_st22_pl.pdf |  | Certyfikat_zgodnosci_CE_st22_pl.pdf |  | Zastosowanie Przyciski sterownicze SP22 służą do załączania bądź rozłączania prądów o natężeniu do 2,5 A, sygnalizacji świetlnej oraz dźwiękowej w pulpitach maszyn, szafach sterowniczych. Przyciski sterownicze i lampki sygnalizacyjne SP22 mają budowę członową. Rodzaje członów funkcyjnych występujących w przycisku ilustruje rys. A. Przyciski sterownicze lub lampki sygnalizacyjne SP22 dostarczane są jako kompletne wyroby lub w postaci członów stanowiących elementy funkcjonalne przycisku lub lampki. Budowa członowa przycisków i lampek SP22 ułatwia tworzenie potrzebnych wariantów funkcjonalnych przycisków, a także wprowadzenie zmian w istniejących obwodach sterowniczych. Przyciski sterownicze SP22 przewidziane są do wbudowania w znormalizowane otworyo średnicy 22.3 mm, wykonane w pulpitach (tablicach) sterowniczo-sygnalizacyjnych lub bezpośrednio w korpusach maszyn i urządzeń. Część nadpulpitowa przycisków wykonana jest w kolorze czarnym lub pokryta niklem satynowym. |  |  |  | przycisk, przyciski, przycisk sterowniczy, przyciski sterownicze, | ST22 |  | 0.0373 | 0.0463 | 0.05 | 0.05 | 0.07 | Jarosław Modrzyński | 512055136 | j.modrzynski@spamel.com.pl
4471 | ST22-P.Z-02\. | 2-POŁ ŁĄCZNIK POKR ZIELONY 2 ROZ PIERŚCIEŃ NIKLOWANY | szt | 1 | 40.54 | PLN | 23 | 8536 50 80 |  |  |  | A | H |  | EDI | 5907723121461 |  |  | ST22-P.Z-02\. | 501211 | [5 empty] | 1 | przycisk_ST22_P_z.png | SPAMEL_PL_Przycisk_kompletny_dwupolozeniowy_ST22_P.pdf | Certyfikat_bezpieczenstwa_st22_pl.pdf |  | Certyfikat_zgodnosci_CE_st22_pl.pdf |  | Zastosowanie Przyciski sterownicze SP22 służą do załączania bądź rozłączania prądów o natężeniu do 2,5 A, sygnalizacji świetlnej oraz dźwiękowej w pulpitach maszyn, szafach sterowniczych. Przyciski sterownicze i lampki sygnalizacyjne SP22 mają budowę członową. Rodzaje członów funkcyjnych występujących w przycisku ilustruje rys. A. Przyciski sterownicze lub lampki sygnalizacyjne SP22 dostarczane są jako kompletne wyroby lub w postaci członów stanowiących elementy funkcjonalne przycisku lub lampki. Budowa członowa przycisków i lampek SP22 ułatwia tworzenie potrzebnych wariantów funkcjonalnych przycisków, a także wprowadzenie zmian w istniejących obwodach sterowniczych. Przyciski sterownicze SP22 przewidziane są do wbudowania w znormalizowane otworyo średnicy 22.3 mm, wykonane w pulpitach (tablicach) sterowniczo-sygnalizacyjnych lub bezpośrednio w korpusach maszyn i urządzeń. Część nadpulpitowa przycisków wykonana jest w kolorze czarnym lub pokryta niklem satynowym. |  |  |  | przycisk, przyciski, przycisk sterowniczy, przyciski sterownicze, | ST22 |  | 0.0465 | 0.0555 | 0.05 | 0.05 | 0.07 | Jarosław Modrzyński | 512055136 | j.modrzynski@spamel.com.pl
4472 | ST22-P.Z-10\. | 2-POŁ ŁĄCZNIK POKR ZIELONY 1 ZW PIERŚCIEŃ NIKLOWANY | szt | 1 | 30.86 | PLN | 23 | 8536 50 80 |  |  |  | A | H |  | EDI | 5907723034006 |  |  | ST22-P.Z-10\. | 501211 | [5 empty] | 1 | przycisk_ST22_P_z.png | SPAMEL_PL_Przycisk_kompletny_dwupolozeniowy_ST22_P.pdf | Certyfikat_bezpieczenstwa_st22_pl.pdf |  | Certyfikat_zgodnosci_CE_st22_pl.pdf |  | Zastosowanie Przyciski sterownicze SP22 służą do załączania bądź rozłączania prądów o natężeniu do 2,5 A, sygnalizacji świetlnej oraz dźwiękowej w pulpitach maszyn, szafach sterowniczych. Przyciski sterownicze i lampki sygnalizacyjne SP22 mają budowę członową. Rodzaje członów funkcyjnych występujących w przycisku ilustruje rys. A. Przyciski sterownicze lub lampki sygnalizacyjne SP22 dostarczane są jako kompletne wyroby lub w postaci członów stanowiących elementy funkcjonalne przycisku lub lampki. Budowa członowa przycisków i lampek SP22 ułatwia tworzenie potrzebnych wariantów funkcjonalnych przycisków, a także wprowadzenie zmian w istniejących obwodach sterowniczych. Przyciski sterownicze SP22 przewidziane są do wbudowania w znormalizowane otworyo średnicy 22.3 mm, wykonane w pulpitach (tablicach) sterowniczo-sygnalizacyjnych lub bezpośrednio w korpusach maszyn i urządzeń. Część nadpulpitowa przycisków wykonana jest w kolorze czarnym lub pokryta niklem satynowym. |  |  |  | przycisk, przyciski, przycisk sterowniczy, przyciski sterownicze, | ST22 |  | 0.0373 | 0.0463 | 0.05 | 0.05 | 0.07 | Jarosław Modrzyński | 512055136 | j.modrzynski@spamel.com.pl
4473 | ST22-P.Z-10\CZ | 2-POŁ ŁĄCZNIK POKR ZIELONY 1 ZW PIERŚCIEŃ CZARNY | szt | 1 | 29.67 | PLN | 23 | 8536 50 80 |  |  |  | A | H |  | EDI | 5907723064171 |  |  | ST22-P.Z-10\CZ | 501211 | [5 empty] | 1 | przycisk_ST22_P_z.png | SPAMEL_PL_Przycisk_kompletny_dwupolozeniowy_ST22_P.pdf | Certyfikat_bezpieczenstwa_st22_pl.pdf |  | Certyfikat_zgodnosci_CE_st22_pl.pdf |  | Zastosowanie Przyciski sterownicze SP22 służą do załączania bądź rozłączania prądów o natężeniu do 2,5 A, sygnalizacji świetlnej oraz dźwiękowej w pulpitach maszyn, szafach sterowniczych. Przyciski sterownicze i lampki sygnalizacyjne SP22 mają budowę członową. Rodzaje członów funkcyjnych występujących w przycisku ilustruje rys. A. Przyciski sterownicze lub lampki sygnalizacyjne SP22 dostarczane są jako kompletne wyroby lub w postaci członów stanowiących elementy funkcjonalne przycisku lub lampki. Budowa członowa przycisków i lampek SP22 ułatwia tworzenie potrzebnych wariantów funkcjonalnych przycisków, a także wprowadzenie zmian w istniejących obwodach sterowniczych. Przyciski sterownicze SP22 przewidziane są do wbudowania w znormalizowane otworyo średnicy 22.3 mm, wykonane w pulpitach (tablicach) sterowniczo-sygnalizacyjnych lub bezpośrednio w korpusach maszyn i urządzeń. Część nadpulpitowa przycisków wykonana jest w kolorze czarnym lub pokryta niklem satynowym. |  |  |  | przycisk, przyciski, przycisk sterowniczy, przyciski sterownicze, | ST22 |  | 0.0373 | 0.0463 | 0.05 | 0.05 | 0.07 | Jarosław Modrzyński | 512055136 | j.modrzynski@spamel.com.pl
4474 | ST22-P.Z-11\. | 2-POŁ ŁĄCZNIK POKR ZIELONY 1 ZW 1ROZ PIERŚCIEŃ NIKLOWANY | szt | 1 | 40.54 | PLN | 23 | 8536 50 80 |  |  |  | A | H |  | EDI | 5907723053113 |  |  | ST22-P.Z-11\. | 501211 | [5 empty] | 1 | przycisk_ST22_P_z.png | SPAMEL_PL_Przycisk_kompletny_dwupolozeniowy_ST22_P.pdf | Certyfikat_bezpieczenstwa_st22_pl.pdf |  | Certyfikat_zgodnosci_CE_st22_pl.pdf |  | Zastosowanie Przyciski sterownicze SP22 służą do załączania bądź rozłączania prądów o natężeniu do 2,5 A, sygnalizacji świetlnej oraz dźwiękowej w pulpitach maszyn, szafach sterowniczych. Przyciski sterownicze i lampki sygnalizacyjne SP22 mają budowę członową. Rodzaje członów funkcyjnych występujących w przycisku ilustruje rys. A. Przyciski sterownicze lub lampki sygnalizacyjne SP22 dostarczane są jako kompletne wyroby lub w postaci członów stanowiących elementy funkcjonalne przycisku lub lampki. Budowa członowa przycisków i lampek SP22 ułatwia tworzenie potrzebnych wariantów funkcjonalnych przycisków, a także wprowadzenie zmian w istniejących obwodach sterowniczych. Przyciski sterownicze SP22 przewidziane są do wbudowania w znormalizowane otworyo średnicy 22.3 mm, wykonane w pulpitach (tablicach) sterowniczo-sygnalizacyjnych lub bezpośrednio w korpusach maszyn i urządzeń. Część nadpulpitowa przycisków wykonana jest w kolorze czarnym lub pokryta niklem satynowym. |  |  |  | przycisk, przyciski, przycisk sterowniczy, przyciski sterownicze, | ST22 |  | 0.0465 | 0.0555 | 0.05 | 0.05 | 0.07 | Jarosław Modrzyński | 512055136 | j.modrzynski@spamel.com.pl
4475 | ST22-P.Z-12\. | 2-POŁ ŁĄCZNIK POKR ZIELONY 1 ZW 2 ROZ PIERŚCIEŃ NIKLOWANY | szt | 1 | 50.23 | PLN | 23 | 8536 50 80 |  |  |  | A | H |  | EDI | 5907723057685 |  |  | ST22-P.Z-12\. | 501211 | [5 empty] | 1 | przycisk_ST22_P_z.png | SPAMEL_PL_Przycisk_kompletny_dwupolozeniowy_ST22_P.pdf | Certyfikat_bezpieczenstwa_st22_pl.pdf |  | Certyfikat_zgodnosci_CE_st22_pl.pdf |  | Zastosowanie Przyciski sterownicze SP22 służą do załączania bądź rozłączania prądów o natężeniu do 2,5 A, sygnalizacji świetlnej oraz dźwiękowej w pulpitach maszyn, szafach sterowniczych. Przyciski sterownicze i lampki sygnalizacyjne SP22 mają budowę członową. Rodzaje członów funkcyjnych występujących w przycisku ilustruje rys. A. Przyciski sterownicze lub lampki sygnalizacyjne SP22 dostarczane są jako kompletne wyroby lub w postaci członów stanowiących elementy funkcjonalne przycisku lub lampki. Budowa członowa przycisków i lampek SP22 ułatwia tworzenie potrzebnych wariantów funkcjonalnych przycisków, a także wprowadzenie zmian w istniejących obwodach sterowniczych. Przyciski sterownicze SP22 przewidziane są do wbudowania w znormalizowane otworyo średnicy 22.3 mm, wykonane w pulpitach (tablicach) sterowniczo-sygnalizacyjnych lub bezpośrednio w korpusach maszyn i urządzeń. Część nadpulpitowa przycisków wykonana jest w kolorze czarnym lub pokryta niklem satynowym. |  |  |  | przycisk, przyciski, przycisk sterowniczy, przyciski sterownicze, | ST22 |  | 0.0557 | 0.0647 | 0.05 | 0.05 | 0.07 | Jarosław Modrzyński | 512055136 | j.modrzynski@spamel.com.pl
4476 | ST22-P.Z-20\. | 2-POŁ ŁĄCZNIK POKR ZIELONY 2 ZW PIERŚCIEŃ NIKLOWANY | szt | 1 | 40.54 | PLN | 23 | 8536 50 80 |  |  |  | A | H |  | EDI | 5907723033962 |  |  | ST22-P.Z-20\. | 501211 | [5 empty] | 1 | przycisk_ST22_P_z.png | SPAMEL_PL_Przycisk_kompletny_dwupolozeniowy_ST22_P.pdf | Certyfikat_bezpieczenstwa_st22_pl.pdf |  | Certyfikat_zgodnosci_CE_st22_pl.pdf |  | Zastosowanie Przyciski sterownicze SP22 służą do załączania bądź rozłączania prądów o natężeniu do 2,5 A, sygnalizacji świetlnej oraz dźwiękowej w pulpitach maszyn, szafach sterowniczych. Przyciski sterownicze i lampki sygnalizacyjne SP22 mają budowę członową. Rodzaje członów funkcyjnych występujących w przycisku ilustruje rys. A. Przyciski sterownicze lub lampki sygnalizacyjne SP22 dostarczane są jako kompletne wyroby lub w postaci członów stanowiących elementy funkcjonalne przycisku lub lampki. Budowa członowa przycisków i lampek SP22 ułatwia tworzenie potrzebnych wariantów funkcjonalnych przycisków, a także wprowadzenie zmian w istniejących obwodach sterowniczych. Przyciski sterownicze SP22 przewidziane są do wbudowania w znormalizowane otworyo średnicy 22.3 mm, wykonane w pulpitach (tablicach) sterowniczo-sygnalizacyjnych lub bezpośrednio w korpusach maszyn i urządzeń. Część nadpulpitowa przycisków wykonana jest w kolorze czarnym lub pokryta niklem satynowym. |  |  |  | przycisk, przyciski, przycisk sterowniczy, przyciski sterownicze, | ST22 |  | 0.0465 | 0.0555 | 0.05 | 0.05 | 0.07 | Jarosław Modrzyński | 512055136 | j.modrzynski@spamel.com.pl
4477 | ST22-P.Z-20\CZ | 2-POŁ ŁĄCZNIK POKR ZIELONY 2 ZW PIERŚCIEŃ CZARNY | szt | 1 | 39.36 | PLN | 23 | 8536 50 80 |  |  |  | A | H |  | EDI | 0 |  |  | ST22-P.Z-20\CZ | 501211 | [5 empty] | 1 | przycisk_ST22_P_z.png | SPAMEL_PL_Przycisk_kompletny_dwupolozeniowy_ST22_P.pdf | Certyfikat_bezpieczenstwa_st22_pl.pdf |  | Certyfikat_zgodnosci_CE_st22_pl.pdf |  | Zastosowanie Przyciski sterownicze SP22 służą do załączania bądź rozłączania prądów o natężeniu do 2,5 A, sygnalizacji świetlnej oraz dźwiękowej w pulpitach maszyn, szafach sterowniczych. Przyciski sterownicze i lampki sygnalizacyjne SP22 mają budowę członową. Rodzaje członów funkcyjnych występujących w przycisku ilustruje rys. A. Przyciski sterownicze lub lampki sygnalizacyjne SP22 dostarczane są jako kompletne wyroby lub w postaci członów stanowiących elementy funkcjonalne przycisku lub lampki. Budowa członowa przycisków i lampek SP22 ułatwia tworzenie potrzebnych wariantów funkcjonalnych przycisków, a także wprowadzenie zmian w istniejących obwodach sterowniczych. Przyciski sterownicze SP22 przewidziane są do wbudowania w znormalizowane otworyo średnicy 22.3 mm, wykonane w pulpitach (tablicach) sterowniczo-sygnalizacyjnych lub bezpośrednio w korpusach maszyn i urządzeń. Część nadpulpitowa przycisków wykonana jest w kolorze czarnym lub pokryta niklem satynowym. |  |  |  | przycisk, przyciski, przycisk sterowniczy, przyciski sterownicze, | ST22 |  | 0.0465 | 0.0555 | 0.05 | 0.05 | 0.07 | Jarosław Modrzyński | 512055136 | j.modrzynski@spamel.com.pl
4478 | ST22-P.Z-21\. | 2-POŁ ŁĄCZNIK POKR ZIELONY 2 ZW 1 ROZ PIERŚCIEŃ NIKLOWANY | szt | 1 | 50.23 | PLN | 23 | 8536 50 80 |  |  |  | A | H |  | EDI | 5907723050907 |  |  | ST22-P.Z-21\. | 501211 | [5 empty] | 1 | przycisk_ST22_P_z.png | SPAMEL_PL_Przycisk_kompletny_dwupolozeniowy_ST22_P.pdf | Certyfikat_bezpieczenstwa_st22_pl.pdf |  | Certyfikat_zgodnosci_CE_st22_pl.pdf |  | Zastosowanie Przyciski sterownicze SP22 służą do załączania bądź rozłączania prądów o natężeniu do 2,5 A, sygnalizacji świetlnej oraz dźwiękowej w pulpitach maszyn, szafach sterowniczych. Przyciski sterownicze i lampki sygnalizacyjne SP22 mają budowę członową. Rodzaje członów funkcyjnych występujących w przycisku ilustruje rys. A. Przyciski sterownicze lub lampki sygnalizacyjne SP22 dostarczane są jako kompletne wyroby lub w postaci członów stanowiących elementy funkcjonalne przycisku lub lampki. Budowa członowa przycisków i lampek SP22 ułatwia tworzenie potrzebnych wariantów funkcjonalnych przycisków, a także wprowadzenie zmian w istniejących obwodach sterowniczych. Przyciski sterownicze SP22 przewidziane są do wbudowania w znormalizowane otworyo średnicy 22.3 mm, wykonane w pulpitach (tablicach) sterowniczo-sygnalizacyjnych lub bezpośrednio w korpusach maszyn i urządzeń. Część nadpulpitowa przycisków wykonana jest w kolorze czarnym lub pokryta niklem satynowym. |  |  |  | przycisk, przyciski, przycisk sterowniczy, przyciski sterownicze, | ST22 |  | 0.0557 | 0.0647 | 0.05 | 0.05 | 0.07 | Jarosław Modrzyński | 512055136 | j.modrzynski@spamel.com.pl
4479 | ST22-P.Z-30\. | 2-POŁ ŁĄCZNIK POKR ZIELONY 3 ZW PIERŚCIEŃ NIKLOWANY | szt | 1 | 50.23 | PLN | 23 | 8536 50 80 |  |  |  | A | H |  | EDI | 5907723104006 |  |  | ST22-P.Z-30\. | 501211 | [5 empty] | 1 | przycisk_ST22_P_z.png | SPAMEL_PL_Przycisk_kompletny_dwupolozeniowy_ST22_P.pdf | Certyfikat_bezpieczenstwa_st22_pl.pdf |  | Certyfikat_zgodnosci_CE_st22_pl.pdf |  | Zastosowanie Przyciski sterownicze SP22 służą do załączania bądź rozłączania prądów o natężeniu do 2,5 A, sygnalizacji świetlnej oraz dźwiękowej w pulpitach maszyn, szafach sterowniczych. Przyciski sterownicze i lampki sygnalizacyjne SP22 mają budowę członową. Rodzaje członów funkcyjnych występujących w przycisku ilustruje rys. A. Przyciski sterownicze lub lampki sygnalizacyjne SP22 dostarczane są jako kompletne wyroby lub w postaci członów stanowiących elementy funkcjonalne przycisku lub lampki. Budowa członowa przycisków i lampek SP22 ułatwia tworzenie potrzebnych wariantów funkcjonalnych przycisków, a także wprowadzenie zmian w istniejących obwodach sterowniczych. Przyciski sterownicze SP22 przewidziane są do wbudowania w znormalizowane otworyo średnicy 22.3 mm, wykonane w pulpitach (tablicach) sterowniczo-sygnalizacyjnych lub bezpośrednio w korpusach maszyn i urządzeń. Część nadpulpitowa przycisków wykonana jest w kolorze czarnym lub pokryta niklem satynowym. |  |  |  | przycisk, przyciski, przycisk sterowniczy, przyciski sterownicze, | ST22 |  | 0.0557 | 0.0647 | 0.05 | 0.05 | 0.07 | Jarosław Modrzyński | 512055136 | j.modrzynski@spamel.com.pl
4480 | ST22-P3.B\. | NAPĘD KPL.3-POŁ. BIAŁY PIERŚCIEŃ NIKLOWANY | szt | 1 | 21.39 | PLN | 23 | 8536 50 80 |  |  |  | A | H |  | EDI | 5907723069480 |  |  | ST22-P3.B\. | 501210 | [5 empty] | 1 | Naped_ST22_P3_b.png | SPAMEL_PL_Naped_trzypolozeniowy_ST22_P3.pdf | Certyfikat_bezpieczenstwa_st22_pl.pdf |  | Certyfikat_zgodnosci_CE_st22_pl.pdf |  | Zastosowanie Przyciski sterownicze SP22 służą do załączania bądź rozłączania prądów o natężeniu do 2,5 A, sygnalizacji świetlnej oraz dźwiękowej w pulpitach maszyn, szafach sterowniczych. Przyciski sterownicze i lampki sygnalizacyjne SP22 mają budowę członową. Rodzaje członów funkcyjnych występujących w przycisku ilustruje rys. A. Przyciski sterownicze lub lampki sygnalizacyjne SP22 dostarczane są jako kompletne wyroby lub w postaci członów stanowiących elementy funkcjonalne przycisku lub lampki. Budowa członowa przycisków i lampek SP22 ułatwia tworzenie potrzebnych wariantów funkcjonalnych przycisków, a także wprowadzenie zmian w istniejących obwodach sterowniczych. Przyciski sterownicze SP22 przewidziane są do wbudowania w znormalizowane otworyo średnicy 22.3 mm, wykonane w pulpitach (tablicach) sterowniczo-sygnalizacyjnych lub bezpośrednio w korpusach maszyn i urządzeń. Część nadpulpitowa przycisków wykonana jest w kolorze czarnym lub pokryta niklem satynowym. |  |  |  | przycisk, przyciski, przycisk sterowniczy, przyciski sterownicze, | ST22 |  | 0.0128 | 0.0218 | 0.05 | 0.05 | 0.07 | Jarosław Modrzyński | 512055136 | j.modrzynski@spamel.com.pl
4481 | ST22-P3.B-20\. | 3-POŁ ŁĄCZNIK POKR BIAŁY 2ZW PIERŚCIEŃ NIKLOWANY | szt | 1 | 40.54 | PLN | 23 | 8536 50 80 |  |  |  | A | H |  | EDI | 5907723034938 |  |  | ST22-P3.B-20\. | 501211 | [5 empty] | 1 | przycisk_ST22_P3_b.png | SPAMEL_PL_Przycisk_kompletny_ST22_P3.pdf | Certyfikat_bezpieczenstwa_st22_pl.pdf |  | Certyfikat_zgodnosci_CE_st22_pl.pdf |  | Zastosowanie Przyciski sterownicze SP22 służą do załączania bądź rozłączania prądów o natężeniu do 2,5 A, sygnalizacji świetlnej oraz dźwiękowej w pulpitach maszyn, szafach sterowniczych. Przyciski sterownicze i lampki sygnalizacyjne SP22 mają budowę członową. Rodzaje członów funkcyjnych występujących w przycisku ilustruje rys. A. Przyciski sterownicze lub lampki sygnalizacyjne SP22 dostarczane są jako kompletne wyroby lub w postaci członów stanowiących elementy funkcjonalne przycisku lub lampki. Budowa członowa przycisków i lampek SP22 ułatwia tworzenie potrzebnych wariantów funkcjonalnych przycisków, a także wprowadzenie zmian w istniejących obwodach sterowniczych. Przyciski sterownicze SP22 przewidziane są do wbudowania w znormalizowane otworyo średnicy 22.3 mm, wykonane w pulpitach (tablicach) sterowniczo-sygnalizacyjnych lub bezpośrednio w korpusach maszyn i urządzeń. Część nadpulpitowa przycisków wykonana jest w kolorze czarnym lub pokryta niklem satynowym. |  |  |  | przycisk, przyciski, przycisk sterowniczy, przyciski sterownicze, | ST22 |  | 0.0458 | 0.0548 | 0.05 | 0.05 | 0.07 | Jarosław Modrzyński | 512055136 | j.modrzynski@spamel.com.pl
4482 | ST22-P3.C\. | NAPĘD KPL.3-POŁ.CZERWONY PIERŚCIEŃ NIKLOWANY | szt | 1 | 21.39 | PLN | 23 | 8536 50 80 |  |  |  | A | H |  | EDI | 5907723049369 |  |  | ST22-P3.C\. | 501210 | [5 empty] | 1 | Naped_ST22_P3_c.png | SPAMEL_PL_Naped_trzypolozeniowy_ST22_P3.pdf | Certyfikat_bezpieczenstwa_st22_pl.pdf |  | Certyfikat_zgodnosci_CE_st22_pl.pdf |  | Zastosowanie Przyciski sterownicze SP22 służą do załączania bądź rozłączania prądów o natężeniu do 2,5 A, sygnalizacji świetlnej oraz dźwiękowej w pulpitach maszyn, szafach sterowniczych. Przyciski sterownicze i lampki sygnalizacyjne SP22 mają budowę członową. Rodzaje członów funkcyjnych występujących w przycisku ilustruje rys. A. Przyciski sterownicze lub lampki sygnalizacyjne SP22 dostarczane są jako kompletne wyroby lub w postaci członów stanowiących elementy funkcjonalne przycisku lub lampki. Budowa członowa przycisków i lampek SP22 ułatwia tworzenie potrzebnych wariantów funkcjonalnych przycisków, a także wprowadzenie zmian w istniejących obwodach sterowniczych. Przyciski sterownicze SP22 przewidziane są do wbudowania w znormalizowane otworyo średnicy 22.3 mm, wykonane w pulpitach (tablicach) sterowniczo-sygnalizacyjnych lub bezpośrednio w korpusach maszyn i urządzeń. Część nadpulpitowa przycisków wykonana jest w kolorze czarnym lub pokryta niklem satynowym. |  |  |  | przycisk, przyciski, przycisk sterowniczy, przyciski sterownicze, | ST22 |  | 0.0128 | 0.0218 | 0.05 | 0.05 | 0.07 | Jarosław Modrzyński | 512055136 | j.modrzynski@spamel.com.pl
4483 | ST22-P3.C-11\. | 3-POŁ ŁĄCZNIK POKR CZERWONY 1ZW 1ROZ PIERŚCIEŃ NIKLOWANY | szt | 1 | 40.54 | PLN | 23 | 8536 50 80 |  |  |  | A | H |  | EDI | 5907723034242 |  |  | ST22-P3.C-11\. | 501211 | [5 empty] | 1 | przycisk_ST22_P3_c.png | SPAMEL_PL_Przycisk_kompletny_ST22_P3.pdf | Certyfikat_bezpieczenstwa_st22_pl.pdf |  | Certyfikat_zgodnosci_CE_st22_pl.pdf |  | Zastosowanie Przyciski sterownicze SP22 służą do załączania bądź rozłączania prądów o natężeniu do 2,5 A, sygnalizacji świetlnej oraz dźwiękowej w pulpitach maszyn, szafach sterowniczych. Przyciski sterownicze i lampki sygnalizacyjne SP22 mają budowę członową. Rodzaje członów funkcyjnych występujących w przycisku ilustruje rys. A. Przyciski sterownicze lub lampki sygnalizacyjne SP22 dostarczane są jako kompletne wyroby lub w postaci członów stanowiących elementy funkcjonalne przycisku lub lampki. Budowa członowa przycisków i lampek SP22 ułatwia tworzenie potrzebnych wariantów funkcjonalnych przycisków, a także wprowadzenie zmian w istniejących obwodach sterowniczych. Przyciski sterownicze SP22 przewidziane są do wbudowania w znormalizowane otworyo średnicy 22.3 mm, wykonane w pulpitach (tablicach) sterowniczo-sygnalizacyjnych lub bezpośrednio w korpusach maszyn i urządzeń. Część nadpulpitowa przycisków wykonana jest w kolorze czarnym lub pokryta niklem satynowym. |  |  |  | przycisk, przyciski, przycisk sterowniczy, przyciski sterownicze, | ST22 |  | 0.0458 | 0.0548 | 0.05 | 0.05 | 0.07 | Jarosław Modrzyński | 512055136 | j.modrzynski@spamel.com.pl
4484 | ST22-P3.C-12\. | 3-POŁ ŁĄCZNIK POKR CZERWONY 1ZW 2ROZ PIERŚCIEŃ NIKLOWANY | szt | 1 | 50.23 | PLN | 23 | 8536 50 80 |  |  |  | A | H |  | EDI | 5907723137110 |  |  | ST22-P3.C-12\. | 501211 | [5 empty] | 1 | przycisk_ST22_P3_c.png | SPAMEL_PL_Przycisk_kompletny_ST22_P3.pdf | Certyfikat_bezpieczenstwa_st22_pl.pdf |  | Certyfikat_zgodnosci_CE_st22_pl.pdf |  | Zastosowanie Przyciski sterownicze SP22 służą do załączania bądź rozłączania prądów o natężeniu do 2,5 A, sygnalizacji świetlnej oraz dźwiękowej w pulpitach maszyn, szafach sterowniczych. Przyciski sterownicze i lampki sygnalizacyjne SP22 mają budowę członową. Rodzaje członów funkcyjnych występujących w przycisku ilustruje rys. A. Przyciski sterownicze lub lampki sygnalizacyjne SP22 dostarczane są jako kompletne wyroby lub w postaci członów stanowiących elementy funkcjonalne przycisku lub lampki. Budowa członowa przycisków i lampek SP22 ułatwia tworzenie potrzebnych wariantów funkcjonalnych przycisków, a także wprowadzenie zmian w istniejących obwodach sterowniczych. Przyciski sterownicze SP22 przewidziane są do wbudowania w znormalizowane otworyo średnicy 22.3 mm, wykonane w pulpitach (tablicach) sterowniczo-sygnalizacyjnych lub bezpośrednio w korpusach maszyn i urządzeń. Część nadpulpitowa przycisków wykonana jest w kolorze czarnym lub pokryta niklem satynowym. |  |  |  | przycisk, przyciski, przycisk sterowniczy, przyciski sterownicze, | ST22 |  | 0.0557 | 0.0647 | 0.05 | 0.05 | 0.07 | Jarosław Modrzyński | 512055136 | j.modrzynski@spamel.com.pl
4485 | ST22-P3.C-20\. | 3-POŁ ŁĄCZNIK POKR CZERWONY 2ZW PIERŚCIEŃ NIKLOWANY | szt | 1 | 40.54 | PLN | 23 | 8536 50 80 |  |  |  | A | H |  | EDI | 5907723033719 |  |  | ST22-P3.C-20\. | 501211 | [5 empty] | 1 | przycisk_ST22_P3_c.png | SPAMEL_PL_Przycisk_kompletny_ST22_P3.pdf | Certyfikat_bezpieczenstwa_st22_pl.pdf |  | Certyfikat_zgodnosci_CE_st22_pl.pdf |  | Zastosowanie Przyciski sterownicze SP22 służą do załączania bądź rozłączania prądów o natężeniu do 2,5 A, sygnalizacji świetlnej oraz dźwiękowej w pulpitach maszyn, szafach sterowniczych. Przyciski sterownicze i lampki sygnalizacyjne SP22 mają budowę członową. Rodzaje członów funkcyjnych występujących w przycisku ilustruje rys. A. Przyciski sterownicze lub lampki sygnalizacyjne SP22 dostarczane są jako kompletne wyroby lub w postaci członów stanowiących elementy funkcjonalne przycisku lub lampki. Budowa członowa przycisków i lampek SP22 ułatwia tworzenie potrzebnych wariantów funkcjonalnych przycisków, a także wprowadzenie zmian w istniejących obwodach sterowniczych. Przyciski sterownicze SP22 przewidziane są do wbudowania w znormalizowane otworyo średnicy 22.3 mm, wykonane w pulpitach (tablicach) sterowniczo-sygnalizacyjnych lub bezpośrednio w korpusach maszyn i urządzeń. Część nadpulpitowa przycisków wykonana jest w kolorze czarnym lub pokryta niklem satynowym. |  |  |  | przycisk, przyciski, przycisk sterowniczy, przyciski sterownicze, | ST22 |  | 0.0458 | 0.0548 | 0.05 | 0.05 | 0.07 | Jarosław Modrzyński | 512055136 | j.modrzynski@spamel.com.pl
4486 | ST22-P3.CZ\. | NAPĘD KPL.3-POŁ.CZARNY PIERŚCIEŃ NIKLOWANY | szt | 1 | 21.39 | PLN | 23 | 8536 50 80 |  |  |  | A | H |  | EDI | 5907723050112 |  |  | ST22-P3.CZ\. | 501210 | [5 empty] | 1 | Naped_ST22_P3_cz.png | SPAMEL_PL_Naped_trzypolozeniowy_ST22_P3.pdf | Certyfikat_bezpieczenstwa_st22_pl.pdf |  | Certyfikat_zgodnosci_CE_st22_pl.pdf |  | Zastosowanie Przyciski sterownicze SP22 służą do załączania bądź rozłączania prądów o natężeniu do 2,5 A, sygnalizacji świetlnej oraz dźwiękowej w pulpitach maszyn, szafach sterowniczych. Przyciski sterownicze i lampki sygnalizacyjne SP22 mają budowę członową. Rodzaje członów funkcyjnych występujących w przycisku ilustruje rys. A. Przyciski sterownicze lub lampki sygnalizacyjne SP22 dostarczane są jako kompletne wyroby lub w postaci członów stanowiących elementy funkcjonalne przycisku lub lampki. Budowa członowa przycisków i lampek SP22 ułatwia tworzenie potrzebnych wariantów funkcjonalnych przycisków, a także wprowadzenie zmian w istniejących obwodach sterowniczych. Przyciski sterownicze SP22 przewidziane są do wbudowania w znormalizowane otworyo średnicy 22.3 mm, wykonane w pulpitach (tablicach) sterowniczo-sygnalizacyjnych lub bezpośrednio w korpusach maszyn i urządzeń. Część nadpulpitowa przycisków wykonana jest w kolorze czarnym lub pokryta niklem satynowym. |  |  |  | przycisk, przyciski, przycisk sterowniczy, przyciski sterownicze, | ST22 |  | 0.0128 | 0.0218 | 0.05 | 0.05 | 0.07 | Jarosław Modrzyński | 512055136 | j.modrzynski@spamel.com.pl
4487 | ST22-P3.CZ-01\. | 3-POŁ ŁĄCZNIK CZARNY 1ROZWIERNY PIERŚCIEŃ NIKLOWANY | szt | 1 | 30.86 | PLN | 23 | 8536 50 80 |  |  |  | A | H |  | EDI | 5907723055865 |  |  | ST22-P3.CZ-01\. | 501211 | [5 empty] | 1 | przycisk_ST22_P3_cz.png | SPAMEL_PL_Przycisk_kompletny_ST22_P3.pdf | Certyfikat_bezpieczenstwa_st22_pl.pdf |  | Certyfikat_zgodnosci_CE_st22_pl.pdf |  | Zastosowanie Przyciski sterownicze SP22 służą do załączania bądź rozłączania prądów o natężeniu do 2,5 A, sygnalizacji świetlnej oraz dźwiękowej w pulpitach maszyn, szafach sterowniczych. Przyciski sterownicze i lampki sygnalizacyjne SP22 mają budowę członową. Rodzaje członów funkcyjnych występujących w przycisku ilustruje rys. A. Przyciski sterownicze lub lampki sygnalizacyjne SP22 dostarczane są jako kompletne wyroby lub w postaci członów stanowiących elementy funkcjonalne przycisku lub lampki. Budowa członowa przycisków i lampek SP22 ułatwia tworzenie potrzebnych wariantów funkcjonalnych przycisków, a także wprowadzenie zmian w istniejących obwodach sterowniczych. Przyciski sterownicze SP22 przewidziane są do wbudowania w znormalizowane otworyo średnicy 22.3 mm, wykonane w pulpitach (tablicach) sterowniczo-sygnalizacyjnych lub bezpośrednio w korpusach maszyn i urządzeń. Część nadpulpitowa przycisków wykonana jest w kolorze czarnym lub pokryta niklem satynowym. |  |  |  | przycisk, przyciski, przycisk sterowniczy, przyciski sterownicze, | ST22 |  | 0.0373 | 0.0463 | 0.05 | 0.05 | 0.07 | Jarosław Modrzyński | 512055136 | j.modrzynski@spamel.com.pl
4488 | ST22-P3.CZ-02\. | 3-POŁ ŁĄCZNIK CZARNY 2ROZ PIERŚCIEŃ NIKLOWANY | szt | 1 | 40.54 | PLN | 23 | 8536 50 80 |  |  |  | A | H |  | EDI | 5907723116658 |  |  | ST22-P3.CZ-02\. | 501211 | [5 empty] | 1 | przycisk_ST22_P3_cz.png | SPAMEL_PL_Przycisk_kompletny_ST22_P3.pdf | Certyfikat_bezpieczenstwa_st22_pl.pdf |  | Certyfikat_zgodnosci_CE_st22_pl.pdf |  | Zastosowanie Przyciski sterownicze SP22 służą do załączania bądź rozłączania prądów o natężeniu do 2,5 A, sygnalizacji świetlnej oraz dźwiękowej w pulpitach maszyn, szafach sterowniczych. Przyciski sterownicze i lampki sygnalizacyjne SP22 mają budowę członową. Rodzaje członów funkcyjnych występujących w przycisku ilustruje rys. A. Przyciski sterownicze lub lampki sygnalizacyjne SP22 dostarczane są jako kompletne wyroby lub w postaci członów stanowiących elementy funkcjonalne przycisku lub lampki. Budowa członowa przycisków i lampek SP22 ułatwia tworzenie potrzebnych wariantów funkcjonalnych przycisków, a także wprowadzenie zmian w istniejących obwodach sterowniczych. Przyciski sterownicze SP22 przewidziane są do wbudowania w znormalizowane otworyo średnicy 22.3 mm, wykonane w pulpitach (tablicach) sterowniczo-sygnalizacyjnych lub bezpośrednio w korpusach maszyn i urządzeń. Część nadpulpitowa przycisków wykonana jest w kolorze czarnym lub pokryta niklem satynowym. |  |  |  | przycisk, przyciski, przycisk sterowniczy, przyciski sterownicze, | ST22 |  | 0.0458 | 0.0548 | 0.05 | 0.05 | 0.07 | Jarosław Modrzyński | 512055136 | j.modrzynski@spamel.com.pl
4489 | ST22-P3.CZ-10\. | 3-POŁ ŁĄCZNIK CZARNY 1ZW PIERŚCIEŃ NIKLOWANY | szt | 1 | 30.86 | PLN | 23 | 8536 50 80 |  |  |  | A | H |  | EDI | 5907723035614 |  |  | ST22-P3.CZ-10\. | 501211 | [5 empty] | 1 | przycisk_ST22_P3_cz.png | SPAMEL_PL_Przycisk_kompletny_ST22_P3.pdf | Certyfikat_bezpieczenstwa_st22_pl.pdf |  | Certyfikat_zgodnosci_CE_st22_pl.pdf |  | Zastosowanie Przyciski sterownicze SP22 służą do załączania bądź rozłączania prądów o natężeniu do 2,5 A, sygnalizacji świetlnej oraz dźwiękowej w pulpitach maszyn, szafach sterowniczych. Przyciski sterownicze i lampki sygnalizacyjne SP22 mają budowę członową. Rodzaje członów funkcyjnych występujących w przycisku ilustruje rys. A. Przyciski sterownicze lub lampki sygnalizacyjne SP22 dostarczane są jako kompletne wyroby lub w postaci członów stanowiących elementy funkcjonalne przycisku lub lampki. Budowa członowa przycisków i lampek SP22 ułatwia tworzenie potrzebnych wariantów funkcjonalnych przycisków, a także wprowadzenie zmian w istniejących obwodach sterowniczych. Przyciski sterownicze SP22 przewidziane są do wbudowania w znormalizowane otworyo średnicy 22.3 mm, wykonane w pulpitach (tablicach) sterowniczo-sygnalizacyjnych lub bezpośrednio w korpusach maszyn i urządzeń. Część nadpulpitowa przycisków wykonana jest w kolorze czarnym lub pokryta niklem satynowym. |  |  |  | przycisk, przyciski, przycisk sterowniczy, przyciski sterownicze, | ST22 |  | 0.0366 | 0.0456 | 0.05 | 0.05 | 0.07 | Jarosław Modrzyński | 512055136 | j.modrzynski@spamel.com.pl
4490 | ST22-P3.CZ-11\. | 3-POŁ ŁĄCZNIK CZARNY 1ZW 1R0Z PIERŚCIEŃ NIKLOWANY | szt | 1 | 40.54 | PLN | 23 | 8536 50 80 |  |  |  | A | H |  | EDI | 5907723035621 |  |  | ST22-P3.CZ-11\. | 501211 | [5 empty] | 1 | przycisk_ST22_P3_cz.png | SPAMEL_PL_Przycisk_kompletny_ST22_P3.pdf | Certyfikat_bezpieczenstwa_st22_pl.pdf |  | Certyfikat_zgodnosci_CE_st22_pl.pdf |  | Zastosowanie Przyciski sterownicze SP22 służą do załączania bądź rozłączania prądów o natężeniu do 2,5 A, sygnalizacji świetlnej oraz dźwiękowej w pulpitach maszyn, szafach sterowniczych. Przyciski sterownicze i lampki sygnalizacyjne SP22 mają budowę członową. Rodzaje członów funkcyjnych występujących w przycisku ilustruje rys. A. Przyciski sterownicze lub lampki sygnalizacyjne SP22 dostarczane są jako kompletne wyroby lub w postaci członów stanowiących elementy funkcjonalne przycisku lub lampki. Budowa członowa przycisków i lampek SP22 ułatwia tworzenie potrzebnych wariantów funkcjonalnych przycisków, a także wprowadzenie zmian w istniejących obwodach sterowniczych. Przyciski sterownicze SP22 przewidziane są do wbudowania w znormalizowane otworyo średnicy 22.3 mm, wykonane w pulpitach (tablicach) sterowniczo-sygnalizacyjnych lub bezpośrednio w korpusach maszyn i urządzeń. Część nadpulpitowa przycisków wykonana jest w kolorze czarnym lub pokryta niklem satynowym. |  |  |  | przycisk, przyciski, przycisk sterowniczy, przyciski sterownicze, | ST22 |  | 0.0458 | 0.0548 | 0.05 | 0.05 | 0.07 | Jarosław Modrzyński | 512055136 | j.modrzynski@spamel.com.pl
4491 | ST22-P3.CZ-12\. | 3-POŁ ŁĄCZNIK CZARNY 1ZW2ROZ PIERŚCIEŃ NIKLOWANY | szt | 1 | 50.23 | PLN | 23 | 8536 50 80 |  |  |  | A | H |  | EDI | 5907723103535 |  |  | ST22-P3.CZ-12\. | 501211 | [5 empty] | 1 | przycisk_ST22_P3_cz.png | SPAMEL_PL_Przycisk_kompletny_ST22_P3.pdf | Certyfikat_bezpieczenstwa_st22_pl.pdf |  | Certyfikat_zgodnosci_CE_st22_pl.pdf |  | Zastosowanie Przyciski sterownicze SP22 służą do załączania bądź rozłączania prądów o natężeniu do 2,5 A, sygnalizacji świetlnej oraz dźwiękowej w pulpitach maszyn, szafach sterowniczych. Przyciski sterownicze i lampki sygnalizacyjne SP22 mają budowę członową. Rodzaje członów funkcyjnych występujących w przycisku ilustruje rys. A. Przyciski sterownicze lub lampki sygnalizacyjne SP22 dostarczane są jako kompletne wyroby lub w postaci członów stanowiących elementy funkcjonalne przycisku lub lampki. Budowa członowa przycisków i lampek SP22 ułatwia tworzenie potrzebnych wariantów funkcjonalnych przycisków, a także wprowadzenie zmian w istniejących obwodach sterowniczych. Przyciski sterownicze SP22 przewidziane są do wbudowania w znormalizowane otworyo średnicy 22.3 mm, wykonane w pulpitach (tablicach) sterowniczo-sygnalizacyjnych lub bezpośrednio w korpusach maszyn i urządzeń. Część nadpulpitowa przycisków wykonana jest w kolorze czarnym lub pokryta niklem satynowym. |  |  |  | przycisk, przyciski, przycisk sterowniczy, przyciski sterownicze, | ST22 |  | 0.0557 | 0.0647 | 0.05 | 0.05 | 0.07 | Jarosław Modrzyński | 512055136 | j.modrzynski@spamel.com.pl
4492 | ST22-P3.CZ-20\. | 3-POŁ ŁĄCZNIK CZARNY 2ZW PIERŚCIEŃ NIKLOWANY | szt | 1 | 40.54 | PLN | 23 | 8536 50 80 |  |  |  | A | H |  | EDI | 5907723050129 |  |  | ST22-P3.CZ-20\. | 501211 | [5 empty] | 1 | przycisk_ST22_P3_cz.png | SPAMEL_PL_Przycisk_kompletny_ST22_P3.pdf | Certyfikat_bezpieczenstwa_st22_pl.pdf |  | Certyfikat_zgodnosci_CE_st22_pl.pdf |  | Zastosowanie Przyciski sterownicze SP22 służą do załączania bądź rozłączania prądów o natężeniu do 2,5 A, sygnalizacji świetlnej oraz dźwiękowej w pulpitach maszyn, szafach sterowniczych. Przyciski sterownicze i lampki sygnalizacyjne SP22 mają budowę członową. Rodzaje członów funkcyjnych występujących w przycisku ilustruje rys. A. Przyciski sterownicze lub lampki sygnalizacyjne SP22 dostarczane są jako kompletne wyroby lub w postaci członów stanowiących elementy funkcjonalne przycisku lub lampki. Budowa członowa przycisków i lampek SP22 ułatwia tworzenie potrzebnych wariantów funkcjonalnych przycisków, a także wprowadzenie zmian w istniejących obwodach sterowniczych. Przyciski sterownicze SP22 przewidziane są do wbudowania w znormalizowane otworyo średnicy 22.3 mm, wykonane w pulpitach (tablicach) sterowniczo-sygnalizacyjnych lub bezpośrednio w korpusach maszyn i urządzeń. Część nadpulpitowa przycisków wykonana jest w kolorze czarnym lub pokryta niklem satynowym. |  |  |  | przycisk, przyciski, przycisk sterowniczy, przyciski sterownicze, | ST22 |  | 0.0458 | 0.0548 | 0.05 | 0.05 | 0.07 | Jarosław Modrzyński | 512055136 | j.modrzynski@spamel.com.pl
4493 | ST22-P3.CZ-21\. | 3-POŁ ŁĄCZNIK POKR CZARNY 2ZW,1ROZ PIERŚCIEŃ NIKLOWANY | szt | 1 | 50.23 | PLN | 23 | 8536 50 80 |  |  |  | A | H |  | EDI | 5907723053588 |  |  | ST22-P3.CZ-21\. | 501211 | [5 empty] | 1 | przycisk_ST22_P3_cz.png | SPAMEL_PL_Przycisk_kompletny_ST22_P3.pdf | Certyfikat_bezpieczenstwa_st22_pl.pdf |  | Certyfikat_zgodnosci_CE_st22_pl.pdf |  | Zastosowanie Przyciski sterownicze SP22 służą do załączania bądź rozłączania prądów o natężeniu do 2,5 A, sygnalizacji świetlnej oraz dźwiękowej w pulpitach maszyn, szafach sterowniczych. Przyciski sterownicze i lampki sygnalizacyjne SP22 mają budowę członową. Rodzaje członów funkcyjnych występujących w przycisku ilustruje rys. A. Przyciski sterownicze lub lampki sygnalizacyjne SP22 dostarczane są jako kompletne wyroby lub w postaci członów stanowiących elementy funkcjonalne przycisku lub lampki. Budowa członowa przycisków i lampek SP22 ułatwia tworzenie potrzebnych wariantów funkcjonalnych przycisków, a także wprowadzenie zmian w istniejących obwodach sterowniczych. Przyciski sterownicze SP22 przewidziane są do wbudowania w znormalizowane otworyo średnicy 22.3 mm, wykonane w pulpitach (tablicach) sterowniczo-sygnalizacyjnych lub bezpośrednio w korpusach maszyn i urządzeń. Część nadpulpitowa przycisków wykonana jest w kolorze czarnym lub pokryta niklem satynowym. |  |  |  | przycisk, przyciski, przycisk sterowniczy, przyciski sterownicze, | ST22 |  | 0.0557 | 0.0647 | 0.05 | 0.05 | 0.07 | Jarosław Modrzyński | 512055136 | j.modrzynski@spamel.com.pl
4494 | ST22-P3.CZ-30\. | 3-POŁ ŁĄCZNIK CZARNY 3ZW PIERŚCIEŃ NIKLOWANY | szt | 1 | 50.23 | PLN | 23 | 8536 50 80 |  |  |  | A | H |  | EDI | 5907723043862 |  |  | ST22-P3.CZ-30\. | 501211 | [5 empty] | 1 | przycisk_ST22_P3_cz.png | SPAMEL_PL_Przycisk_kompletny_ST22_P3.pdf | Certyfikat_bezpieczenstwa_st22_pl.pdf |  | Certyfikat_zgodnosci_CE_st22_pl.pdf |  | Zastosowanie Przyciski sterownicze SP22 służą do załączania bądź rozłączania prądów o natężeniu do 2,5 A, sygnalizacji świetlnej oraz dźwiękowej w pulpitach maszyn, szafach sterowniczych. Przyciski sterownicze i lampki sygnalizacyjne SP22 mają budowę członową. Rodzaje członów funkcyjnych występujących w przycisku ilustruje rys. A. Przyciski sterownicze lub lampki sygnalizacyjne SP22 dostarczane są jako kompletne wyroby lub w postaci członów stanowiących elementy funkcjonalne przycisku lub lampki. Budowa członowa przycisków i lampek SP22 ułatwia tworzenie potrzebnych wariantów funkcjonalnych przycisków, a także wprowadzenie zmian w istniejących obwodach sterowniczych. Przyciski sterownicze SP22 przewidziane są do wbudowania w znormalizowane otworyo średnicy 22.3 mm, wykonane w pulpitach (tablicach) sterowniczo-sygnalizacyjnych lub bezpośrednio w korpusach maszyn i urządzeń. Część nadpulpitowa przycisków wykonana jest w kolorze czarnym lub pokryta niklem satynowym. |  |  |  | przycisk, przyciski, przycisk sterowniczy, przyciski sterownicze, | ST22 |  | 0.0557 | 0.0647 | 0.05 | 0.05 | 0.07 | Jarosław Modrzyński | 512055136 | j.modrzynski@spamel.com.pl
4495 | ST22-P3.G\. | NAPĘD KPL.3-POŁ. ŻÓŁTY PIERŚCIEŃ NIKLOWANY | szt | 1 | 21.39 | PLN | 23 | 8536 50 80 |  |  |  | A | H |  | EDI | 5907723068919 |  |  | ST22-P3.G\. | 501210 | [5 empty] | 1 | Naped_ST22_P3_g.png | SPAMEL_PL_Naped_trzypolozeniowy_ST22_P3.pdf | Certyfikat_bezpieczenstwa_st22_pl.pdf |  | Certyfikat_zgodnosci_CE_st22_pl.pdf |  | Zastosowanie Przyciski sterownicze SP22 służą do załączania bądź rozłączania prądów o natężeniu do 2,5 A, sygnalizacji świetlnej oraz dźwiękowej w pulpitach maszyn, szafach sterowniczych. Przyciski sterownicze i lampki sygnalizacyjne SP22 mają budowę członową. Rodzaje członów funkcyjnych występujących w przycisku ilustruje rys. A. Przyciski sterownicze lub lampki sygnalizacyjne SP22 dostarczane są jako kompletne wyroby lub w postaci członów stanowiących elementy funkcjonalne przycisku lub lampki. Budowa członowa przycisków i lampek SP22 ułatwia tworzenie potrzebnych wariantów funkcjonalnych przycisków, a także wprowadzenie zmian w istniejących obwodach sterowniczych. Przyciski sterownicze SP22 przewidziane są do wbudowania w znormalizowane otworyo średnicy 22.3 mm, wykonane w pulpitach (tablicach) sterowniczo-sygnalizacyjnych lub bezpośrednio w korpusach maszyn i urządzeń. Część nadpulpitowa przycisków wykonana jest w kolorze czarnym lub pokryta niklem satynowym. |  |  |  | przycisk, przyciski, przycisk sterowniczy, przyciski sterownicze, | ST22 |  | 0.0128 | 0.0218 | 0.05 | 0.05 | 0.07 | Jarosław Modrzyński | 512055136 | j.modrzynski@spamel.com.pl
4496 | ST22-P3.G-10\. | 3-POŁ ŁĄCZNIK POKR ŻÓŁTY 1ZW PIERŚCIEŃ NIKLOWANY | szt | 1 | 30.86 | PLN | 23 | 8536 50 80 |  |  |  | A | H |  | EDI | 5907723055001 |  |  | ST22-P3.G-10\. | 501211 | [5 empty] | 1 | przycisk_ST22_P3_g.png | SPAMEL_PL_Przycisk_kompletny_ST22_P3.pdf | Certyfikat_bezpieczenstwa_st22_pl.pdf |  | Certyfikat_zgodnosci_CE_st22_pl.pdf |  | Zastosowanie Przyciski sterownicze SP22 służą do załączania bądź rozłączania prądów o natężeniu do 2,5 A, sygnalizacji świetlnej oraz dźwiękowej w pulpitach maszyn, szafach sterowniczych. Przyciski sterownicze i lampki sygnalizacyjne SP22 mają budowę członową. Rodzaje członów funkcyjnych występujących w przycisku ilustruje rys. A. Przyciski sterownicze lub lampki sygnalizacyjne SP22 dostarczane są jako kompletne wyroby lub w postaci członów stanowiących elementy funkcjonalne przycisku lub lampki. Budowa członowa przycisków i lampek SP22 ułatwia tworzenie potrzebnych wariantów funkcjonalnych przycisków, a także wprowadzenie zmian w istniejących obwodach sterowniczych. Przyciski sterownicze SP22 przewidziane są do wbudowania w znormalizowane otworyo średnicy 22.3 mm, wykonane w pulpitach (tablicach) sterowniczo-sygnalizacyjnych lub bezpośrednio w korpusach maszyn i urządzeń. Część nadpulpitowa przycisków wykonana jest w kolorze czarnym lub pokryta niklem satynowym. |  |  |  | przycisk, przyciski, przycisk sterowniczy, przyciski sterownicze, | ST22 |  | 0.0373 | 0.0463 | 0.05 | 0.05 | 0.07 | Jarosław Modrzyński | 512055136 | j.modrzynski@spamel.com.pl
4497 | ST22-P3.G-11\. | 3-POŁ ŁĄCZNIK POKR ŻÓŁTY 1ZW 1ROZ PIERŚCIEŃ NIKLOWANY | szt | 1 | 40.54 | PLN | 23 | 8536 50 80 |  |  |  | A | H |  | EDI | 5907723053724 |  |  | ST22-P3.G-11\. | 501211 | [5 empty] | 1 | przycisk_ST22_P3_g.png | SPAMEL_PL_Przycisk_kompletny_ST22_P3.pdf | Certyfikat_bezpieczenstwa_st22_pl.pdf |  | Certyfikat_zgodnosci_CE_st22_pl.pdf |  | Zastosowanie Przyciski sterownicze SP22 służą do załączania bądź rozłączania prądów o natężeniu do 2,5 A, sygnalizacji świetlnej oraz dźwiękowej w pulpitach maszyn, szafach sterowniczych. Przyciski sterownicze i lampki sygnalizacyjne SP22 mają budowę członową. Rodzaje członów funkcyjnych występujących w przycisku ilustruje rys. A. Przyciski sterownicze lub lampki sygnalizacyjne SP22 dostarczane są jako kompletne wyroby lub w postaci członów stanowiących elementy funkcjonalne przycisku lub lampki. Budowa członowa przycisków i lampek SP22 ułatwia tworzenie potrzebnych wariantów funkcjonalnych przycisków, a także wprowadzenie zmian w istniejących obwodach sterowniczych. Przyciski sterownicze SP22 przewidziane są do wbudowania w znormalizowane otworyo średnicy 22.3 mm, wykonane w pulpitach (tablicach) sterowniczo-sygnalizacyjnych lub bezpośrednio w korpusach maszyn i urządzeń. Część nadpulpitowa przycisków wykonana jest w kolorze czarnym lub pokryta niklem satynowym. |  |  |  | przycisk, przyciski, przycisk sterowniczy, przyciski sterownicze, | ST22 |  | 0.0458 | 0.0548 | 0.05 | 0.05 | 0.07 | Jarosław Modrzyński | 512055136 | j.modrzynski@spamel.com.pl
4498 | ST22-P3.G-12\. | 3-POŁ ŁĄCZNIK POKR ŻÓŁTY 1ZW 2ROZ PIERŚCIEŃ NIKLOWANY | szt | 1 | 50.23 | PLN | 23 | 8536 50 80 |  |  |  | A | H |  | EDI | 5907723053748 |  |  | ST22-P3.G-12\. | 501211 | [5 empty] | 1 | przycisk_ST22_P3_g.png | SPAMEL_PL_Przycisk_kompletny_ST22_P3.pdf | Certyfikat_bezpieczenstwa_st22_pl.pdf |  | Certyfikat_zgodnosci_CE_st22_pl.pdf |  | Zastosowanie Przyciski sterownicze SP22 służą do załączania bądź rozłączania prądów o natężeniu do 2,5 A, sygnalizacji świetlnej oraz dźwiękowej w pulpitach maszyn, szafach sterowniczych. Przyciski sterownicze i lampki sygnalizacyjne SP22 mają budowę członową. Rodzaje członów funkcyjnych występujących w przycisku ilustruje rys. A. Przyciski sterownicze lub lampki sygnalizacyjne SP22 dostarczane są jako kompletne wyroby lub w postaci członów stanowiących elementy funkcjonalne przycisku lub lampki. Budowa członowa przycisków i lampek SP22 ułatwia tworzenie potrzebnych wariantów funkcjonalnych przycisków, a także wprowadzenie zmian w istniejących obwodach sterowniczych. Przyciski sterownicze SP22 przewidziane są do wbudowania w znormalizowane otworyo średnicy 22.3 mm, wykonane w pulpitach (tablicach) sterowniczo-sygnalizacyjnych lub bezpośrednio w korpusach maszyn i urządzeń. Część nadpulpitowa przycisków wykonana jest w kolorze czarnym lub pokryta niklem satynowym. |  |  |  | przycisk, przyciski, przycisk sterowniczy, przyciski sterownicze, | ST22 |  | 0.0557 | 0.0647 | 0.05 | 0.05 | 0.07 | Jarosław Modrzyński | 512055136 | j.modrzynski@spamel.com.pl
4499 | ST22-P3.G-20\. | 3-POŁ ŁĄCZNIK POKR ŻÓŁTY 2ZW PIERŚCIEŃ NIKLOWANY | szt | 1 | 40.54 | PLN | 23 | 8536 50 80 |  |  |  | A | H |  | EDI | 5907723053977 |  |  | ST22-P3.G-20\. | 501211 | [5 empty] | 1 | przycisk_ST22_P3_g.png | SPAMEL_PL_Przycisk_kompletny_ST22_P3.pdf | Certyfikat_bezpieczenstwa_st22_pl.pdf |  | Certyfikat_zgodnosci_CE_st22_pl.pdf |  | Zastosowanie Przyciski sterownicze SP22 służą do załączania bądź rozłączania prądów o natężeniu do 2,5 A, sygnalizacji świetlnej oraz dźwiękowej w pulpitach maszyn, szafach sterowniczych. Przyciski sterownicze i lampki sygnalizacyjne SP22 mają budowę członową. Rodzaje członów funkcyjnych występujących w przycisku ilustruje rys. A. Przyciski sterownicze lub lampki sygnalizacyjne SP22 dostarczane są jako kompletne wyroby lub w postaci członów stanowiących elementy funkcjonalne przycisku lub lampki. Budowa członowa przycisków i lampek SP22 ułatwia tworzenie potrzebnych wariantów funkcjonalnych przycisków, a także wprowadzenie zmian w istniejących obwodach sterowniczych. Przyciski sterownicze SP22 przewidziane są do wbudowania w znormalizowane otworyo średnicy 22.3 mm, wykonane w pulpitach (tablicach) sterowniczo-sygnalizacyjnych lub bezpośrednio w korpusach maszyn i urządzeń. Część nadpulpitowa przycisków wykonana jest w kolorze czarnym lub pokryta niklem satynowym. |  |  |  | przycisk, przyciski, przycisk sterowniczy, przyciski sterownicze, | ST22 |  | 0.0458 | 0.0548 | 0.05 | 0.05 | 0.07 | Jarosław Modrzyński | 512055136 | j.modrzynski@spamel.com.pl
4500 | ST22-P3.G-21\. | 3-POŁ ŁĄCZNIK POKR ŻÓŁTY 2ZW 1ROZ PIERŚCIEŃ NIKLOWANY | szt | 1 | 40.54 | PLN | 23 | 8536 50 80 |  |  |  | A | H |  | EDI | 5907723094307 |  |  | ST22-P3.G-21\. | 501211 | [5 empty] | 1 | przycisk_ST22_P3_g.png | SPAMEL_PL_Przycisk_kompletny_ST22_P3.pdf | Certyfikat_bezpieczenstwa_st22_pl.pdf |  | Certyfikat_zgodnosci_CE_st22_pl.pdf |  | Zastosowanie Przyciski sterownicze SP22 służą do załączania bądź rozłączania prądów o natężeniu do 2,5 A, sygnalizacji świetlnej oraz dźwiękowej w pulpitach maszyn, szafach sterowniczych. Przyciski sterownicze i lampki sygnalizacyjne SP22 mają budowę członową. Rodzaje członów funkcyjnych występujących w przycisku ilustruje rys. A. Przyciski sterownicze lub lampki sygnalizacyjne SP22 dostarczane są jako kompletne wyroby lub w postaci członów stanowiących elementy funkcjonalne przycisku lub lampki. Budowa członowa przycisków i lampek SP22 ułatwia tworzenie potrzebnych wariantów funkcjonalnych przycisków, a także wprowadzenie zmian w istniejących obwodach sterowniczych. Przyciski sterownicze SP22 przewidziane są do wbudowania w znormalizowane otworyo średnicy 22.3 mm, wykonane w pulpitach (tablicach) sterowniczo-sygnalizacyjnych lub bezpośrednio w korpusach maszyn i urządzeń. Część nadpulpitowa przycisków wykonana jest w kolorze czarnym lub pokryta niklem satynowym. |  |  |  | przycisk, przyciski, przycisk sterowniczy, przyciski sterownicze, | ST22 |  | 0.0557 | 0.0647 | 0.05 | 0.05 | 0.07 | Jarosław Modrzyński | 512055136 | j.modrzynski@spamel.com.pl
4501 | ST22-P3.N\. | NAPĘD KPL.3-POŁ. NIEBIESKI PIERŚCIEŃ NIKLOWANY | szt | 1 | 21.39 | PLN | 23 | 8536 50 80 |  |  |  | A | H |  | EDI | 5907723135284 |  |  | ST22-P3.N\. | 501210 | [5 empty] | 1 | Naped_ST22_P3_n.png | SPAMEL_PL_Naped_trzypolozeniowy_ST22_P3.pdf | Certyfikat_bezpieczenstwa_st22_pl.pdf |  | Certyfikat_zgodnosci_CE_st22_pl.pdf |  | Zastosowanie Przyciski sterownicze SP22 służą do załączania bądź rozłączania prądów o natężeniu do 2,5 A, sygnalizacji świetlnej oraz dźwiękowej w pulpitach maszyn, szafach sterowniczych. Przyciski sterownicze i lampki sygnalizacyjne SP22 mają budowę członową. Rodzaje członów funkcyjnych występujących w przycisku ilustruje rys. A. Przyciski sterownicze lub lampki sygnalizacyjne SP22 dostarczane są jako kompletne wyroby lub w postaci członów stanowiących elementy funkcjonalne przycisku lub lampki. Budowa członowa przycisków i lampek SP22 ułatwia tworzenie potrzebnych wariantów funkcjonalnych przycisków, a także wprowadzenie zmian w istniejących obwodach sterowniczych. Przyciski sterownicze SP22 przewidziane są do wbudowania w znormalizowane otworyo średnicy 22.3 mm, wykonane w pulpitach (tablicach) sterowniczo-sygnalizacyjnych lub bezpośrednio w korpusach maszyn i urządzeń. Część nadpulpitowa przycisków wykonana jest w kolorze czarnym lub pokryta niklem satynowym. |  |  |  | przycisk, przyciski, przycisk sterowniczy, przyciski sterownicze, | ST22 |  | 0.0128 | 0.0218 | 0.05 | 0.05 | 0.07 | Jarosław Modrzyński | 512055136 | j.modrzynski@spamel.com.pl
4502 | ST22-P3.N-20\. | 3-POŁ ŁĄCZNIK POKR NIEBIESKI 2ZW PIERŚCIEŃ NIKLOWANY | szt | 1 | 40.54 | PLN | 23 | 8536 50 80 |  |  |  | A | H |  | EDI | 5907723054578 |  |  | ST22-P3.N-20\. | 501211 | [5 empty] | 1 | przycisk_ST22_P3_n.png | SPAMEL_PL_Przycisk_kompletny_ST22_P3.pdf | Certyfikat_bezpieczenstwa_st22_pl.pdf |  | Certyfikat_zgodnosci_CE_st22_pl.pdf |  | Zastosowanie Przyciski sterownicze SP22 służą do załączania bądź rozłączania prądów o natężeniu do 2,5 A, sygnalizacji świetlnej oraz dźwiękowej w pulpitach maszyn, szafach sterowniczych. Przyciski sterownicze i lampki sygnalizacyjne SP22 mają budowę członową. Rodzaje członów funkcyjnych występujących w przycisku ilustruje rys. A. Przyciski sterownicze lub lampki sygnalizacyjne SP22 dostarczane są jako kompletne wyroby lub w postaci członów stanowiących elementy funkcjonalne przycisku lub lampki. Budowa członowa przycisków i lampek SP22 ułatwia tworzenie potrzebnych wariantów funkcjonalnych przycisków, a także wprowadzenie zmian w istniejących obwodach sterowniczych. Przyciski sterownicze SP22 przewidziane są do wbudowania w znormalizowane otworyo średnicy 22.3 mm, wykonane w pulpitach (tablicach) sterowniczo-sygnalizacyjnych lub bezpośrednio w korpusach maszyn i urządzeń. Część nadpulpitowa przycisków wykonana jest w kolorze czarnym lub pokryta niklem satynowym. |  |  |  | przycisk, przyciski, przycisk sterowniczy, przyciski sterownicze, | ST22 |  | 0.0458 | 0.0548 | 0.05 | 0.05 | 0.07 | Jarosław Modrzyński | 512055136 | j.modrzynski@spamel.com.pl
4503 | ST22-P3.Z\. | NAPĘD KPL.3-POŁ. ZIELONY PIERŚCIEŃ NIKLOWANY | szt | 1 | 21.39 | PLN | 23 | 8536 50 80 |  |  |  | A | H |  | EDI | 5907723093270 |  |  | ST22-P3.Z\. | 501210 | [5 empty] | 1 | Naped_ST22_P3_z.png | SPAMEL_PL_Naped_trzypolozeniowy_ST22_P3.pdf | Certyfikat_bezpieczenstwa_st22_pl.pdf |  | Certyfikat_zgodnosci_CE_st22_pl.pdf |  | Zastosowanie Przyciski sterownicze SP22 służą do załączania bądź rozłączania prądów o natężeniu do 2,5 A, sygnalizacji świetlnej oraz dźwiękowej w pulpitach maszyn, szafach sterowniczych. Przyciski sterownicze i lampki sygnalizacyjne SP22 mają budowę członową. Rodzaje członów funkcyjnych występujących w przycisku ilustruje rys. A. Przyciski sterownicze lub lampki sygnalizacyjne SP22 dostarczane są jako kompletne wyroby lub w postaci członów stanowiących elementy funkcjonalne przycisku lub lampki. Budowa członowa przycisków i lampek SP22 ułatwia tworzenie potrzebnych wariantów funkcjonalnych przycisków, a także wprowadzenie zmian w istniejących obwodach sterowniczych. Przyciski sterownicze SP22 przewidziane są do wbudowania w znormalizowane otworyo średnicy 22.3 mm, wykonane w pulpitach (tablicach) sterowniczo-sygnalizacyjnych lub bezpośrednio w korpusach maszyn i urządzeń. Część nadpulpitowa przycisków wykonana jest w kolorze czarnym lub pokryta niklem satynowym. |  |  |  | przycisk, przyciski, przycisk sterowniczy, przyciski sterownicze, | ST22 |  | 0.0128 | 0.0218 | 0.05 | 0.05 | 0.07 | Jarosław Modrzyński | 512055136 | j.modrzynski@spamel.com.pl
4504 | ST22-P3.Z-11\. | 3-POŁ ŁĄCZNIK POKR ZIELONY 1ZW1ROZ PIERŚCIEŃ NIKLOWANY | szt | 1 | 40.54 | PLN | 23 | 8536 50 80 |  |  |  | A | H |  | EDI | 5907723056657 |  |  | ST22-P3.Z-11\. | 501211 | [5 empty] | 1 | przycisk_ST22_P3_z.png | SPAMEL_PL_Przycisk_kompletny_ST22_P3.pdf | Certyfikat_bezpieczenstwa_st22_pl.pdf |  | Certyfikat_zgodnosci_CE_st22_pl.pdf |  | Zastosowanie Przyciski sterownicze SP22 służą do załączania bądź rozłączania prądów o natężeniu do 2,5 A, sygnalizacji świetlnej oraz dźwiękowej w pulpitach maszyn, szafach sterowniczych. Przyciski sterownicze i lampki sygnalizacyjne SP22 mają budowę członową. Rodzaje członów funkcyjnych występujących w przycisku ilustruje rys. A. Przyciski sterownicze lub lampki sygnalizacyjne SP22 dostarczane są jako kompletne wyroby lub w postaci członów stanowiących elementy funkcjonalne przycisku lub lampki. Budowa członowa przycisków i lampek SP22 ułatwia tworzenie potrzebnych wariantów funkcjonalnych przycisków, a także wprowadzenie zmian w istniejących obwodach sterowniczych. Przyciski sterownicze SP22 przewidziane są do wbudowania w znormalizowane otworyo średnicy 22.3 mm, wykonane w pulpitach (tablicach) sterowniczo-sygnalizacyjnych lub bezpośrednio w korpusach maszyn i urządzeń. Część nadpulpitowa przycisków wykonana jest w kolorze czarnym lub pokryta niklem satynowym. |  |  |  | przycisk, przyciski, przycisk sterowniczy, przyciski sterownicze, | ST22 |  | 0.0458 | 0.0548 | 0.05 | 0.05 | 0.07 | Jarosław Modrzyński | 512055136 | j.modrzynski@spamel.com.pl
4505 | ST22-P3.Z-20\. | 3-POŁ ŁĄCZNIK POKR ZIELONY 2ZW PIERŚCIEŃ NIKLOWANY | szt | 1 | 40.54 | PLN | 23 | 8536 50 80 |  |  |  | A | H |  | EDI | 5907723049376 |  |  | ST22-P3.Z-20\. | 501211 | [5 empty] | 1 | przycisk_ST22_P3_z.png | SPAMEL_PL_Przycisk_kompletny_ST22_P3.pdf | Certyfikat_bezpieczenstwa_st22_pl.pdf |  | Certyfikat_zgodnosci_CE_st22_pl.pdf |  | Zastosowanie Przyciski sterownicze SP22 służą do załączania bądź rozłączania prądów o natężeniu do 2,5 A, sygnalizacji świetlnej oraz dźwiękowej w pulpitach maszyn, szafach sterowniczych. Przyciski sterownicze i lampki sygnalizacyjne SP22 mają budowę członową. Rodzaje członów funkcyjnych występujących w przycisku ilustruje rys. A. Przyciski sterownicze lub lampki sygnalizacyjne SP22 dostarczane są jako kompletne wyroby lub w postaci członów stanowiących elementy funkcjonalne przycisku lub lampki. Budowa członowa przycisków i lampek SP22 ułatwia tworzenie potrzebnych wariantów funkcjonalnych przycisków, a także wprowadzenie zmian w istniejących obwodach sterowniczych. Przyciski sterownicze SP22 przewidziane są do wbudowania w znormalizowane otworyo średnicy 22.3 mm, wykonane w pulpitach (tablicach) sterowniczo-sygnalizacyjnych lub bezpośrednio w korpusach maszyn i urządzeń. Część nadpulpitowa przycisków wykonana jest w kolorze czarnym lub pokryta niklem satynowym. |  |  |  | przycisk, przyciski, przycisk sterowniczy, przyciski sterownicze, | ST22 |  | 0.0458 | 0.0548 | 0.05 | 0.05 | 0.07 | Jarosław Modrzyński | 512055136 | j.modrzynski@spamel.com.pl
4506 | ST22-P32.CZ\. | NAPĘD KOMPL.3-POŁ.ŁĄCZNIK CZARNY PIERŚCIEŃ NIKLOWANY | szt | 1 | 21.39 | PLN | 23 | 8536 50 80 |  |  |  | A | H |  | EDI | 5907723161108 |  |  | ST22-P32.CZ\. | 501210 | [5 empty] | 1 | Naped_ST22_P_cz.png | SPAMEL_PL_Naped_trzypolozeniowy_ST22_P3.pdf | Certyfikat_bezpieczenstwa_st22_pl.pdf |  | Certyfikat_zgodnosci_CE_st22_pl.pdf |  | Zastosowanie Przyciski sterownicze SP22 służą do załączania bądź rozłączania prądów o natężeniu do 2,5 A, sygnalizacji świetlnej oraz dźwiękowej w pulpitach maszyn, szafach sterowniczych. Przyciski sterownicze i lampki sygnalizacyjne SP22 mają budowę członową. Rodzaje członów funkcyjnych występujących w przycisku ilustruje rys. A. Przyciski sterownicze lub lampki sygnalizacyjne SP22 dostarczane są jako kompletne wyroby lub w postaci członów stanowiących elementy funkcjonalne przycisku lub lampki. Budowa członowa przycisków i lampek SP22 ułatwia tworzenie potrzebnych wariantów funkcjonalnych przycisków, a także wprowadzenie zmian w istniejących obwodach sterowniczych. Przyciski sterownicze SP22 przewidziane są do wbudowania w znormalizowane otworyo średnicy 22.3 mm, wykonane w pulpitach (tablicach) sterowniczo-sygnalizacyjnych lub bezpośrednio w korpusach maszyn i urządzeń. Część nadpulpitowa przycisków wykonana jest w kolorze czarnym lub pokryta niklem satynowym. |  |  |  | przycisk, przyciski, przycisk sterowniczy, przyciski sterownicze, | ST22 |  | 0.0136 | 0.0226 | 0.05 | 0.05 | 0.07 | Jarosław Modrzyński | 512055136 | j.modrzynski@spamel.com.pl
4507 | ST22-P3C.B-11\. | 3-POŁ ŁĄCZNIK POKR CZER.1ZW,1ROZ SAM PR PIERŚCIEŃ NIKLOWANY | szt | 1 | 40.54 | PLN | 23 | 8536 50 80 |  |  |  | A | H |  | EDI | 5907723132405 |  |  | ST22-P3C.B-11\. | 501211 | [5 empty] | 1 | przycisk_ST22_P3_b.png | SPAMEL_PL_Przycisk_kompletny_ST22_P3.pdf | Certyfikat_bezpieczenstwa_st22_pl.pdf |  | Certyfikat_zgodnosci_CE_st22_pl.pdf |  | Zastosowanie Przyciski sterownicze SP22 służą do załączania bądź rozłączania prądów o natężeniu do 2,5 A, sygnalizacji świetlnej oraz dźwiękowej w pulpitach maszyn, szafach sterowniczych. Przyciski sterownicze i lampki sygnalizacyjne SP22 mają budowę członową. Rodzaje członów funkcyjnych występujących w przycisku ilustruje rys. A. Przyciski sterownicze lub lampki sygnalizacyjne SP22 dostarczane są jako kompletne wyroby lub w postaci członów stanowiących elementy funkcjonalne przycisku lub lampki. Budowa członowa przycisków i lampek SP22 ułatwia tworzenie potrzebnych wariantów funkcjonalnych przycisków, a także wprowadzenie zmian w istniejących obwodach sterowniczych. Przyciski sterownicze SP22 przewidziane są do wbudowania w znormalizowane otworyo średnicy 22.3 mm, wykonane w pulpitach (tablicach) sterowniczo-sygnalizacyjnych lub bezpośrednio w korpusach maszyn i urządzeń. Część nadpulpitowa przycisków wykonana jest w kolorze czarnym lub pokryta niklem satynowym. |  |  |  | przycisk, przyciski, przycisk sterowniczy, przyciski sterownicze, | ST22 |  | 0.0458 | 0.0548 | 0.05 | 0.05 | 0.07 | Jarosław Modrzyński | 512055136 | j.modrzynski@spamel.com.pl
4508 | ST22-P3C.C\. | NAPĘD 3-POŁ POKR CZERWONY SAM P PIERŚCIEŃ NIKLOWANY | szt | 1 | 21.39 | PLN | 23 | 8536 50 80 |  |  |  | A | H |  | EDI | 5907723049383 |  |  | ST22-P3C.C\. | 501210 | [5 empty] | 1 | Naped_ST22_P3_c.png | SPAMEL_PL_Naped_trzypolozeniowy_ST22_P3.pdf | Certyfikat_bezpieczenstwa_st22_pl.pdf |  | Certyfikat_zgodnosci_CE_st22_pl.pdf |  | Zastosowanie Przyciski sterownicze SP22 służą do załączania bądź rozłączania prądów o natężeniu do 2,5 A, sygnalizacji świetlnej oraz dźwiękowej w pulpitach maszyn, szafach sterowniczych. Przyciski sterownicze i lampki sygnalizacyjne SP22 mają budowę członową. Rodzaje członów funkcyjnych występujących w przycisku ilustruje rys. A. Przyciski sterownicze lub lampki sygnalizacyjne SP22 dostarczane są jako kompletne wyroby lub w postaci członów stanowiących elementy funkcjonalne przycisku lub lampki. Budowa członowa przycisków i lampek SP22 ułatwia tworzenie potrzebnych wariantów funkcjonalnych przycisków, a także wprowadzenie zmian w istniejących obwodach sterowniczych. Przyciski sterownicze SP22 przewidziane są do wbudowania w znormalizowane otworyo średnicy 22.3 mm, wykonane w pulpitach (tablicach) sterowniczo-sygnalizacyjnych lub bezpośrednio w korpusach maszyn i urządzeń. Część nadpulpitowa przycisków wykonana jest w kolorze czarnym lub pokryta niklem satynowym. |  |  |  | przycisk, przyciski, przycisk sterowniczy, przyciski sterownicze, | ST22 |  | 0.0128 | 0.0218 | 0.05 | 0.05 | 0.07 | Jarosław Modrzyński | 512055136 | j.modrzynski@spamel.com.pl
4509 | ST22-P3C.C-20\. | 3-POŁ ŁĄCZNIK POKR CZERWONY 2ZW.SAM PR PIERŚCIEŃ NIKLOWANY | szt | 1 | 40.54 | PLN | 23 | 8536 50 80 |  |  |  | A | H |  | EDI | 5907723059160 |  |  | ST22-P3C.C-20\. | 501211 | [5 empty] | 1 | przycisk_ST22_P3_c.png | SPAMEL_PL_Przycisk_kompletny_ST22_P3.pdf | Certyfikat_bezpieczenstwa_st22_pl.pdf |  | Certyfikat_zgodnosci_CE_st22_pl.pdf |  | Zastosowanie Przyciski sterownicze SP22 służą do załączania bądź rozłączania prądów o natężeniu do 2,5 A, sygnalizacji świetlnej oraz dźwiękowej w pulpitach maszyn, szafach sterowniczych. Przyciski sterownicze i lampki sygnalizacyjne SP22 mają budowę członową. Rodzaje członów funkcyjnych występujących w przycisku ilustruje rys. A. Przyciski sterownicze lub lampki sygnalizacyjne SP22 dostarczane są jako kompletne wyroby lub w postaci członów stanowiących elementy funkcjonalne przycisku lub lampki. Budowa członowa przycisków i lampek SP22 ułatwia tworzenie potrzebnych wariantów funkcjonalnych przycisków, a także wprowadzenie zmian w istniejących obwodach sterowniczych. Przyciski sterownicze SP22 przewidziane są do wbudowania w znormalizowane otworyo średnicy 22.3 mm, wykonane w pulpitach (tablicach) sterowniczo-sygnalizacyjnych lub bezpośrednio w korpusach maszyn i urządzeń. Część nadpulpitowa przycisków wykonana jest w kolorze czarnym lub pokryta niklem satynowym. |  |  |  | przycisk, przyciski, przycisk sterowniczy, przyciski sterownicze, | ST22 |  | 0.0458 | 0.0548 | 0.05 | 0.05 | 0.07 | Jarosław Modrzyński | 512055136 | j.modrzynski@spamel.com.pl
4510 | ST22-P3C.CZ\. | NAPĘD KOMPL.3-POŁ.CZARNY.SAMOCZ.PR PIERŚCIEŃ NIKLOWANY | szt | 1 | 21.39 | PLN | 23 | 8536 50 80 |  |  |  | A | H |  | EDI | 5907723049390 |  |  | ST22-P3C.CZ\. | 501210 | [5 empty] | 1 | Naped_ST22_P3_cz.png | SPAMEL_PL_Naped_trzypolozeniowy_ST22_P3.pdf | Certyfikat_bezpieczenstwa_st22_pl.pdf |  | Certyfikat_zgodnosci_CE_st22_pl.pdf |  | Zastosowanie Przyciski sterownicze SP22 służą do załączania bądź rozłączania prądów o natężeniu do 2,5 A, sygnalizacji świetlnej oraz dźwiękowej w pulpitach maszyn, szafach sterowniczych. Przyciski sterownicze i lampki sygnalizacyjne SP22 mają budowę członową. Rodzaje członów funkcyjnych występujących w przycisku ilustruje rys. A. Przyciski sterownicze lub lampki sygnalizacyjne SP22 dostarczane są jako kompletne wyroby lub w postaci członów stanowiących elementy funkcjonalne przycisku lub lampki. Budowa członowa przycisków i lampek SP22 ułatwia tworzenie potrzebnych wariantów funkcjonalnych przycisków, a także wprowadzenie zmian w istniejących obwodach sterowniczych. Przyciski sterownicze SP22 przewidziane są do wbudowania w znormalizowane otworyo średnicy 22.3 mm, wykonane w pulpitach (tablicach) sterowniczo-sygnalizacyjnych lub bezpośrednio w korpusach maszyn i urządzeń. Część nadpulpitowa przycisków wykonana jest w kolorze czarnym lub pokryta niklem satynowym. |  |  |  | przycisk, przyciski, przycisk sterowniczy, przyciski sterownicze, | ST22 |  | 0.0128 | 0.0218 | 0.05 | 0.05 | 0.07 | Jarosław Modrzyński | 512055136 | j.modrzynski@spamel.com.pl
4511 | ST22-P3C.CZ-02\. | 3-POŁ ŁĄCZNIK POKR CZARNY 2ROZ SAM.PR PIERŚCIEŃ NIKLOWANY | szt | 1 | 40.54 | PLN | 23 | 8536 50 80 |  |  |  | A | H |  | EDI | 5907723052505 |  |  | ST22-P3C.CZ-02\. | 501211 | [5 empty] | 1 | przycisk_ST22_P3_cz.png | SPAMEL_PL_Przycisk_kompletny_ST22_P3.pdf | Certyfikat_bezpieczenstwa_st22_pl.pdf |  | Certyfikat_zgodnosci_CE_st22_pl.pdf |  | Zastosowanie Przyciski sterownicze SP22 służą do załączania bądź rozłączania prądów o natężeniu do 2,5 A, sygnalizacji świetlnej oraz dźwiękowej w pulpitach maszyn, szafach sterowniczych. Przyciski sterownicze i lampki sygnalizacyjne SP22 mają budowę członową. Rodzaje członów funkcyjnych występujących w przycisku ilustruje rys. A. Przyciski sterownicze lub lampki sygnalizacyjne SP22 dostarczane są jako kompletne wyroby lub w postaci członów stanowiących elementy funkcjonalne przycisku lub lampki. Budowa członowa przycisków i lampek SP22 ułatwia tworzenie potrzebnych wariantów funkcjonalnych przycisków, a także wprowadzenie zmian w istniejących obwodach sterowniczych. Przyciski sterownicze SP22 przewidziane są do wbudowania w znormalizowane otworyo średnicy 22.3 mm, wykonane w pulpitach (tablicach) sterowniczo-sygnalizacyjnych lub bezpośrednio w korpusach maszyn i urządzeń. Część nadpulpitowa przycisków wykonana jest w kolorze czarnym lub pokryta niklem satynowym. |  |  |  | przycisk, przyciski, przycisk sterowniczy, przyciski sterownicze, | ST22 |  | 0.0458 | 0.0548 | 0.05 | 0.05 | 0.07 | Jarosław Modrzyński | 512055136 | j.modrzynski@spamel.com.pl
4512 | ST22-P3C.CZ-11\. | 3-POŁ ŁĄCZNIK POKR CZAR.1ZW,1ROZ SAM PR PIERŚCIEŃ NIKLOWANY | szt | 1 | 40.54 | PLN | 23 | 8536 50 80 |  |  |  | A | H |  | EDI | 5907723051997 |  |  | ST22-P3C.CZ-11\. | 501211 | [5 empty] | 1 | przycisk_ST22_P3_cz.png | SPAMEL_PL_Przycisk_kompletny_ST22_P3.pdf | Certyfikat_bezpieczenstwa_st22_pl.pdf |  | Certyfikat_zgodnosci_CE_st22_pl.pdf |  | Zastosowanie Przyciski sterownicze SP22 służą do załączania bądź rozłączania prądów o natężeniu do 2,5 A, sygnalizacji świetlnej oraz dźwiękowej w pulpitach maszyn, szafach sterowniczych. Przyciski sterownicze i lampki sygnalizacyjne SP22 mają budowę członową. Rodzaje członów funkcyjnych występujących w przycisku ilustruje rys. A. Przyciski sterownicze lub lampki sygnalizacyjne SP22 dostarczane są jako kompletne wyroby lub w postaci członów stanowiących elementy funkcjonalne przycisku lub lampki. Budowa członowa przycisków i lampek SP22 ułatwia tworzenie potrzebnych wariantów funkcjonalnych przycisków, a także wprowadzenie zmian w istniejących obwodach sterowniczych. Przyciski sterownicze SP22 przewidziane są do wbudowania w znormalizowane otworyo średnicy 22.3 mm, wykonane w pulpitach (tablicach) sterowniczo-sygnalizacyjnych lub bezpośrednio w korpusach maszyn i urządzeń. Część nadpulpitowa przycisków wykonana jest w kolorze czarnym lub pokryta niklem satynowym. |  |  |  | przycisk, przyciski, przycisk sterowniczy, przyciski sterownicze, | ST22 |  | 0.0458 | 0.0548 | 0.05 | 0.05 | 0.07 | Jarosław Modrzyński | 512055136 | j.modrzynski@spamel.com.pl
4513 | ST22-P3C.CZ-12\. | 3-POŁ ŁĄCZNIK POKR CZAR.1ZW,2ROZ SAM PR PIERŚCIEŃ NIKLOWANY | szt | 1 | 50.23 | PLN | 23 | 8536 50 80 |  |  |  | A | H |  | EDI | 5907723050969 |  |  | ST22-P3C.CZ-12\. | 501211 | [5 empty] | 1 | przycisk_ST22_P3_cz.png | SPAMEL_PL_Przycisk_kompletny_ST22_P3.pdf | Certyfikat_bezpieczenstwa_st22_pl.pdf |  | Certyfikat_zgodnosci_CE_st22_pl.pdf |  | Zastosowanie Przyciski sterownicze SP22 służą do załączania bądź rozłączania prądów o natężeniu do 2,5 A, sygnalizacji świetlnej oraz dźwiękowej w pulpitach maszyn, szafach sterowniczych. Przyciski sterownicze i lampki sygnalizacyjne SP22 mają budowę członową. Rodzaje członów funkcyjnych występujących w przycisku ilustruje rys. A. Przyciski sterownicze lub lampki sygnalizacyjne SP22 dostarczane są jako kompletne wyroby lub w postaci członów stanowiących elementy funkcjonalne przycisku lub lampki. Budowa członowa przycisków i lampek SP22 ułatwia tworzenie potrzebnych wariantów funkcjonalnych przycisków, a także wprowadzenie zmian w istniejących obwodach sterowniczych. Przyciski sterownicze SP22 przewidziane są do wbudowania w znormalizowane otworyo średnicy 22.3 mm, wykonane w pulpitach (tablicach) sterowniczo-sygnalizacyjnych lub bezpośrednio w korpusach maszyn i urządzeń. Część nadpulpitowa przycisków wykonana jest w kolorze czarnym lub pokryta niklem satynowym. |  |  |  | przycisk, przyciski, przycisk sterowniczy, przyciski sterownicze, | ST22 |  | 0.0557 | 0.0647 | 0.05 | 0.05 | 0.07 | Jarosław Modrzyński | 512055136 | j.modrzynski@spamel.com.pl
4514 | ST22-P3C.CZ-20\. | 3-POŁ ŁĄCZNIK POKR CZARNY. 2ZW SAM PR PIERŚCIEŃ NIKLOWANY | szt | 1 | 40.54 | PLN | 23 | 8536 50 80 |  |  |  | A | H |  | EDI | 5907723034945 |  |  | ST22-P3C.CZ-20\. | 501211 | [5 empty] | 1 | przycisk_ST22_P3_cz.png | SPAMEL_PL_Przycisk_kompletny_ST22_P3.pdf | Certyfikat_bezpieczenstwa_st22_pl.pdf |  | Certyfikat_zgodnosci_CE_st22_pl.pdf |  | Zastosowanie Przyciski sterownicze SP22 służą do załączania bądź rozłączania prądów o natężeniu do 2,5 A, sygnalizacji świetlnej oraz dźwiękowej w pulpitach maszyn, szafach sterowniczych. Przyciski sterownicze i lampki sygnalizacyjne SP22 mają budowę członową. Rodzaje członów funkcyjnych występujących w przycisku ilustruje rys. A. Przyciski sterownicze lub lampki sygnalizacyjne SP22 dostarczane są jako kompletne wyroby lub w postaci członów stanowiących elementy funkcjonalne przycisku lub lampki. Budowa członowa przycisków i lampek SP22 ułatwia tworzenie potrzebnych wariantów funkcjonalnych przycisków, a także wprowadzenie zmian w istniejących obwodach sterowniczych. Przyciski sterownicze SP22 przewidziane są do wbudowania w znormalizowane otworyo średnicy 22.3 mm, wykonane w pulpitach (tablicach) sterowniczo-sygnalizacyjnych lub bezpośrednio w korpusach maszyn i urządzeń. Część nadpulpitowa przycisków wykonana jest w kolorze czarnym lub pokryta niklem satynowym. |  |  |  | przycisk, przyciski, przycisk sterowniczy, przyciski sterownicze, | ST22 |  | 0.0465 | 0.0555 | 0.05 | 0.05 | 0.07 | Jarosław Modrzyński | 512055136 | j.modrzynski@spamel.com.pl
4515 | ST22-P3C.CZ-21\. | 3-POŁ ŁĄCZNIK POKR CZAR.2ZW,1ROZ SAM PR PIERŚCIEŃ NIKLOWANY | szt | 1 | 50.23 | PLN | 23 | 8536 50 80 |  |  |  | A | H |  | EDI | 5907723061606 |  |  | ST22-P3C.CZ-21\. | 501211 | [5 empty] | 1 | przycisk_ST22_P3_cz.png | SPAMEL_PL_Przycisk_kompletny_ST22_P3.pdf | Certyfikat_bezpieczenstwa_st22_pl.pdf |  | Certyfikat_zgodnosci_CE_st22_pl.pdf |  | Zastosowanie Przyciski sterownicze SP22 służą do załączania bądź rozłączania prądów o natężeniu do 2,5 A, sygnalizacji świetlnej oraz dźwiękowej w pulpitach maszyn, szafach sterowniczych. Przyciski sterownicze i lampki sygnalizacyjne SP22 mają budowę członową. Rodzaje członów funkcyjnych występujących w przycisku ilustruje rys. A. Przyciski sterownicze lub lampki sygnalizacyjne SP22 dostarczane są jako kompletne wyroby lub w postaci członów stanowiących elementy funkcjonalne przycisku lub lampki. Budowa członowa przycisków i lampek SP22 ułatwia tworzenie potrzebnych wariantów funkcjonalnych przycisków, a także wprowadzenie zmian w istniejących obwodach sterowniczych. Przyciski sterownicze SP22 przewidziane są do wbudowania w znormalizowane otworyo średnicy 22.3 mm, wykonane w pulpitach (tablicach) sterowniczo-sygnalizacyjnych lub bezpośrednio w korpusach maszyn i urządzeń. Część nadpulpitowa przycisków wykonana jest w kolorze czarnym lub pokryta niklem satynowym. |  |  |  | przycisk, przyciski, przycisk sterowniczy, przyciski sterownicze, | ST22 |  | 0.0557 | 0.0647 | 0.05 | 0.05 | 0.07 | Jarosław Modrzyński | 512055136 | j.modrzynski@spamel.com.pl
4516 | ST22-P3C.G\. | NAPĘD KOMPL.3-POŁ.ŻÓŁTY SAMOCZ.PR PIERŚCIEŃ NIKLOWANY | szt | 1 | 21.39 | PLN | 23 | 8536 50 80 |  |  |  | A | H |  | EDI | 5907723069169 |  |  | ST22-P3C.G\. | 501210 | [5 empty] | 1 | Naped_ST22_P3_g.png | SPAMEL_PL_Naped_trzypolozeniowy_ST22_P3.pdf | Certyfikat_bezpieczenstwa_st22_pl.pdf |  | Certyfikat_zgodnosci_CE_st22_pl.pdf |  | Zastosowanie Przyciski sterownicze SP22 służą do załączania bądź rozłączania prądów o natężeniu do 2,5 A, sygnalizacji świetlnej oraz dźwiękowej w pulpitach maszyn, szafach sterowniczych. Przyciski sterownicze i lampki sygnalizacyjne SP22 mają budowę członową. Rodzaje członów funkcyjnych występujących w przycisku ilustruje rys. A. Przyciski sterownicze lub lampki sygnalizacyjne SP22 dostarczane są jako kompletne wyroby lub w postaci członów stanowiących elementy funkcjonalne przycisku lub lampki. Budowa członowa przycisków i lampek SP22 ułatwia tworzenie potrzebnych wariantów funkcjonalnych przycisków, a także wprowadzenie zmian w istniejących obwodach sterowniczych. Przyciski sterownicze SP22 przewidziane są do wbudowania w znormalizowane otworyo średnicy 22.3 mm, wykonane w pulpitach (tablicach) sterowniczo-sygnalizacyjnych lub bezpośrednio w korpusach maszyn i urządzeń. Część nadpulpitowa przycisków wykonana jest w kolorze czarnym lub pokryta niklem satynowym. |  |  |  | przycisk, przyciski, przycisk sterowniczy, przyciski sterownicze, | ST22 |  | 0.0128 | 0.0218 | 0.05 | 0.05 | 0.07 | Jarosław Modrzyński | 512055136 | j.modrzynski@spamel.com.pl
4517 | ST22-P3C.G-11\. | 3-POŁ ŁĄCZNIK POKR ŻÓŁT. 1ZW1ROZ SAM PR PIERŚCIEŃ NIKLOWANY | szt | 1 | 40.54 | PLN | 23 | 8536 50 80 |  |  |  | A | H |  | EDI | 5907723061354 |  |  | ST22-P3C.G-11\. | 501211 | [5 empty] | 1 | przycisk_ST22_P3_g.png | SPAMEL_PL_Przycisk_kompletny_ST22_P3.pdf | Certyfikat_bezpieczenstwa_st22_pl.pdf |  | Certyfikat_zgodnosci_CE_st22_pl.pdf |  | Zastosowanie Przyciski sterownicze SP22 służą do załączania bądź rozłączania prądów o natężeniu do 2,5 A, sygnalizacji świetlnej oraz dźwiękowej w pulpitach maszyn, szafach sterowniczych. Przyciski sterownicze i lampki sygnalizacyjne SP22 mają budowę członową. Rodzaje członów funkcyjnych występujących w przycisku ilustruje rys. A. Przyciski sterownicze lub lampki sygnalizacyjne SP22 dostarczane są jako kompletne wyroby lub w postaci członów stanowiących elementy funkcjonalne przycisku lub lampki. Budowa członowa przycisków i lampek SP22 ułatwia tworzenie potrzebnych wariantów funkcjonalnych przycisków, a także wprowadzenie zmian w istniejących obwodach sterowniczych. Przyciski sterownicze SP22 przewidziane są do wbudowania w znormalizowane otworyo średnicy 22.3 mm, wykonane w pulpitach (tablicach) sterowniczo-sygnalizacyjnych lub bezpośrednio w korpusach maszyn i urządzeń. Część nadpulpitowa przycisków wykonana jest w kolorze czarnym lub pokryta niklem satynowym. |  |  |  | przycisk, przyciski, przycisk sterowniczy, przyciski sterownicze, | ST22 |  | 0.0458 | 0.0548 | 0.05 | 0.05 | 0.07 | Jarosław Modrzyński | 512055136 | j.modrzynski@spamel.com.pl
4518 | ST22-P3C.G-20\. | 3-POŁ ŁĄCZNIK POKR ŻÓŁT. 2ZW SAM PR PIERŚCIEŃ NIKLOWANY | szt | 1 | 40.54 | PLN | 23 | 8536 50 80 |  |  |  | A | H |  | EDI | 5907723035850 |  |  | ST22-P3C.G-20\. | 501211 | [5 empty] | 1 | przycisk_ST22_P3_g.png | SPAMEL_PL_Przycisk_kompletny_ST22_P3.pdf | Certyfikat_bezpieczenstwa_st22_pl.pdf |  | Certyfikat_zgodnosci_CE_st22_pl.pdf |  | Zastosowanie Przyciski sterownicze SP22 służą do załączania bądź rozłączania prądów o natężeniu do 2,5 A, sygnalizacji świetlnej oraz dźwiękowej w pulpitach maszyn, szafach sterowniczych. Przyciski sterownicze i lampki sygnalizacyjne SP22 mają budowę członową. Rodzaje członów funkcyjnych występujących w przycisku ilustruje rys. A. Przyciski sterownicze lub lampki sygnalizacyjne SP22 dostarczane są jako kompletne wyroby lub w postaci członów stanowiących elementy funkcjonalne przycisku lub lampki. Budowa członowa przycisków i lampek SP22 ułatwia tworzenie potrzebnych wariantów funkcjonalnych przycisków, a także wprowadzenie zmian w istniejących obwodach sterowniczych. Przyciski sterownicze SP22 przewidziane są do wbudowania w znormalizowane otworyo średnicy 22.3 mm, wykonane w pulpitach (tablicach) sterowniczo-sygnalizacyjnych lub bezpośrednio w korpusach maszyn i urządzeń. Część nadpulpitowa przycisków wykonana jest w kolorze czarnym lub pokryta niklem satynowym. |  |  |  | przycisk, przyciski, przycisk sterowniczy, przyciski sterownicze, | ST22 |  | 0.0458 | 0.0548 | 0.05 | 0.05 | 0.07 | Jarosław Modrzyński | 512055136 | j.modrzynski@spamel.com.pl
4519 | ST22-P3C.N\. | NAPĘD KOMPL.3-POŁ.NIEBIESKI SAMOCZ.PRAW PIERŚCIEŃ NIKLOWANY | szt | 1 | 21.39 | PLN | 23 | 8536 50 80 |  |  |  | A | H |  | EDI | 0 |  |  | ST22-P3C.N\. | 501210 | [5 empty] | 1 | Naped_ST22_P3_n.png | SPAMEL_PL_Naped_trzypolozeniowy_ST22_P3.pdf | Certyfikat_bezpieczenstwa_st22_pl.pdf |  | Certyfikat_zgodnosci_CE_st22_pl.pdf |  | Zastosowanie Przyciski sterownicze SP22 służą do załączania bądź rozłączania prądów o natężeniu do 2,5 A, sygnalizacji świetlnej oraz dźwiękowej w pulpitach maszyn, szafach sterowniczych. Przyciski sterownicze i lampki sygnalizacyjne SP22 mają budowę członową. Rodzaje członów funkcyjnych występujących w przycisku ilustruje rys. A. Przyciski sterownicze lub lampki sygnalizacyjne SP22 dostarczane są jako kompletne wyroby lub w postaci członów stanowiących elementy funkcjonalne przycisku lub lampki. Budowa członowa przycisków i lampek SP22 ułatwia tworzenie potrzebnych wariantów funkcjonalnych przycisków, a także wprowadzenie zmian w istniejących obwodach sterowniczych. Przyciski sterownicze SP22 przewidziane są do wbudowania w znormalizowane otworyo średnicy 22.3 mm, wykonane w pulpitach (tablicach) sterowniczo-sygnalizacyjnych lub bezpośrednio w korpusach maszyn i urządzeń. Część nadpulpitowa przycisków wykonana jest w kolorze czarnym lub pokryta niklem satynowym. |  |  |  | przycisk, przyciski, przycisk sterowniczy, przyciski sterownicze, | ST22 |  | 0.0128 | 0.0218 | 0.05 | 0.05 | 0.07 | Jarosław Modrzyński | 512055136 | j.modrzynski@spamel.com.pl
4520 | ST22-P3C.Z\. | NAPĘD KPL.3-POŁ.ZIELONY SAMOCZ.PRAW PIERŚCIEŃ NIKLOWANY | szt | 1 | 21.39 | PLN | 23 | 8536 50 80 |  |  |  | A | H |  | EDI | 5907723031241 |  |  | ST22-P3C.Z\. | 501210 | [5 empty] | 1 | Naped_ST22_P3_z.png | SPAMEL_PL_Naped_trzypolozeniowy_ST22_P3.pdf | Certyfikat_bezpieczenstwa_st22_pl.pdf |  | Certyfikat_zgodnosci_CE_st22_pl.pdf |  | Zastosowanie Przyciski sterownicze SP22 służą do załączania bądź rozłączania prądów o natężeniu do 2,5 A, sygnalizacji świetlnej oraz dźwiękowej w pulpitach maszyn, szafach sterowniczych. Przyciski sterownicze i lampki sygnalizacyjne SP22 mają budowę członową. Rodzaje członów funkcyjnych występujących w przycisku ilustruje rys. A. Przyciski sterownicze lub lampki sygnalizacyjne SP22 dostarczane są jako kompletne wyroby lub w postaci członów stanowiących elementy funkcjonalne przycisku lub lampki. Budowa członowa przycisków i lampek SP22 ułatwia tworzenie potrzebnych wariantów funkcjonalnych przycisków, a także wprowadzenie zmian w istniejących obwodach sterowniczych. Przyciski sterownicze SP22 przewidziane są do wbudowania w znormalizowane otworyo średnicy 22.3 mm, wykonane w pulpitach (tablicach) sterowniczo-sygnalizacyjnych lub bezpośrednio w korpusach maszyn i urządzeń. Część nadpulpitowa przycisków wykonana jest w kolorze czarnym lub pokryta niklem satynowym. |  |  |  | przycisk, przyciski, przycisk sterowniczy, przyciski sterownicze, | ST22 |  | 0.0128 | 0.0218 | 0.05 | 0.05 | 0.07 | Jarosław Modrzyński | 512055136 | j.modrzynski@spamel.com.pl
4521 | ST22-P3C.Z-20\. | 3-POŁ ŁĄCZNIK POKR ZIEL.2ZW,SAM PR PIERŚCIEŃ NIKLOWANY | szt | 1 | 40.54 | PLN | 23 | 8536 50 80 |  |  |  | A | H |  | EDI | 5907723059108 |  |  | ST22-P3C.Z-20\. | 501211 | [5 empty] | 1 | przycisk_ST22_P3_z.png | SPAMEL_PL_Przycisk_kompletny_ST22_P3.pdf | Certyfikat_bezpieczenstwa_st22_pl.pdf |  | Certyfikat_zgodnosci_CE_st22_pl.pdf |  | Zastosowanie Przyciski sterownicze SP22 służą do załączania bądź rozłączania prądów o natężeniu do 2,5 A, sygnalizacji świetlnej oraz dźwiękowej w pulpitach maszyn, szafach sterowniczych. Przyciski sterownicze i lampki sygnalizacyjne SP22 mają budowę członową. Rodzaje członów funkcyjnych występujących w przycisku ilustruje rys. A. Przyciski sterownicze lub lampki sygnalizacyjne SP22 dostarczane są jako kompletne wyroby lub w postaci członów stanowiących elementy funkcjonalne przycisku lub lampki. Budowa członowa przycisków i lampek SP22 ułatwia tworzenie potrzebnych wariantów funkcjonalnych przycisków, a także wprowadzenie zmian w istniejących obwodach sterowniczych. Przyciski sterownicze SP22 przewidziane są do wbudowania w znormalizowane otworyo średnicy 22.3 mm, wykonane w pulpitach (tablicach) sterowniczo-sygnalizacyjnych lub bezpośrednio w korpusach maszyn i urządzeń. Część nadpulpitowa przycisków wykonana jest w kolorze czarnym lub pokryta niklem satynowym. |  |  |  | przycisk, przyciski, przycisk sterowniczy, przyciski sterownicze, | ST22 |  | 0.0458 | 0.0548 | 0.05 | 0.05 | 0.07 | Jarosław Modrzyński | 512055136 | j.modrzynski@spamel.com.pl
4522 | ST22-P3C.Z-21\. | 3-POŁ ŁĄCZNIK POKR ZIEL.2ZW,1ROZ SAM PR PIERŚCIEŃ NIKLOWANY | szt | 1 | 50.23 | PLN | 23 | 8536 50 80 |  |  |  | A | H |  | EDI | 5907723021228 |  |  | ST22-P3C.Z-21\. | 501211 | [5 empty] | 1 | przycisk_ST22_P3_z.png | SPAMEL_PL_Przycisk_kompletny_ST22_P3.pdf | Certyfikat_bezpieczenstwa_st22_pl.pdf |  | Certyfikat_zgodnosci_CE_st22_pl.pdf |  | Zastosowanie Przyciski sterownicze SP22 służą do załączania bądź rozłączania prądów o natężeniu do 2,5 A, sygnalizacji świetlnej oraz dźwiękowej w pulpitach maszyn, szafach sterowniczych. Przyciski sterownicze i lampki sygnalizacyjne SP22 mają budowę członową. Rodzaje członów funkcyjnych występujących w przycisku ilustruje rys. A. Przyciski sterownicze lub lampki sygnalizacyjne SP22 dostarczane są jako kompletne wyroby lub w postaci członów stanowiących elementy funkcjonalne przycisku lub lampki. Budowa członowa przycisków i lampek SP22 ułatwia tworzenie potrzebnych wariantów funkcjonalnych przycisków, a także wprowadzenie zmian w istniejących obwodach sterowniczych. Przyciski sterownicze SP22 przewidziane są do wbudowania w znormalizowane otworyo średnicy 22.3 mm, wykonane w pulpitach (tablicach) sterowniczo-sygnalizacyjnych lub bezpośrednio w korpusach maszyn i urządzeń. Część nadpulpitowa przycisków wykonana jest w kolorze czarnym lub pokryta niklem satynowym. |  |  |  | przycisk, przyciski, przycisk sterowniczy, przyciski sterownicze, | ST22 |  | 0.0558 | 0.0648 | 0.05 | 0.05 | 0.07 | Jarosław Modrzyński | 512055136 | j.modrzynski@spamel.com.pl
4523 | ST22-P3CC.B\. | NAPĘD 3-POŁ POKR BIAŁY SAM.PIL PIERŚCIEŃ NIKLOWANY | szt | 1 | 21.39 | PLN | 23 | 8536 50 80 |  |  |  | A | H |  | EDI | 5907723049406 |  |  | ST22-P3CC.B\. | 501210 | [5 empty] | 1 | Naped_ST22_P3_b.png | SPAMEL_PL_Naped_trzypolozeniowy_ST22_P3.pdf | Certyfikat_bezpieczenstwa_st22_pl.pdf |  | Certyfikat_zgodnosci_CE_st22_pl.pdf |  | Zastosowanie Przyciski sterownicze SP22 służą do załączania bądź rozłączania prądów o natężeniu do 2,5 A, sygnalizacji świetlnej oraz dźwiękowej w pulpitach maszyn, szafach sterowniczych. Przyciski sterownicze i lampki sygnalizacyjne SP22 mają budowę członową. Rodzaje członów funkcyjnych występujących w przycisku ilustruje rys. A. Przyciski sterownicze lub lampki sygnalizacyjne SP22 dostarczane są jako kompletne wyroby lub w postaci członów stanowiących elementy funkcjonalne przycisku lub lampki. Budowa członowa przycisków i lampek SP22 ułatwia tworzenie potrzebnych wariantów funkcjonalnych przycisków, a także wprowadzenie zmian w istniejących obwodach sterowniczych. Przyciski sterownicze SP22 przewidziane są do wbudowania w znormalizowane otworyo średnicy 22.3 mm, wykonane w pulpitach (tablicach) sterowniczo-sygnalizacyjnych lub bezpośrednio w korpusach maszyn i urządzeń. Część nadpulpitowa przycisków wykonana jest w kolorze czarnym lub pokryta niklem satynowym. |  |  |  | przycisk, przyciski, przycisk sterowniczy, przyciski sterownicze, | ST22 |  | 0.0128 | 0.0218 | 0.05 | 0.05 | 0.07 | Jarosław Modrzyński | 512055136 | j.modrzynski@spamel.com.pl
4524 | ST22-P3CC.B-10\. | 3-POŁ ŁĄCZNIK POKR BIAŁY 1ZW.PIL PIERŚCIEŃ NIKLOWANY | szt | 1 | 30.86 | PLN | 23 | 8536 50 80 |  |  |  | A | H |  | EDI | 5907723069077 |  |  | ST22-P3CC.B-10\. | 501211 | [5 empty] | 1 | przycisk_ST22_P3_b.png | SPAMEL_PL_Przycisk_kompletny_ST22_P3.pdf | Certyfikat_bezpieczenstwa_st22_pl.pdf |  | Certyfikat_zgodnosci_CE_st22_pl.pdf |  | Zastosowanie Przyciski sterownicze SP22 służą do załączania bądź rozłączania prądów o natężeniu do 2,5 A, sygnalizacji świetlnej oraz dźwiękowej w pulpitach maszyn, szafach sterowniczych. Przyciski sterownicze i lampki sygnalizacyjne SP22 mają budowę członową. Rodzaje członów funkcyjnych występujących w przycisku ilustruje rys. A. Przyciski sterownicze lub lampki sygnalizacyjne SP22 dostarczane są jako kompletne wyroby lub w postaci członów stanowiących elementy funkcjonalne przycisku lub lampki. Budowa członowa przycisków i lampek SP22 ułatwia tworzenie potrzebnych wariantów funkcjonalnych przycisków, a także wprowadzenie zmian w istniejących obwodach sterowniczych. Przyciski sterownicze SP22 przewidziane są do wbudowania w znormalizowane otworyo średnicy 22.3 mm, wykonane w pulpitach (tablicach) sterowniczo-sygnalizacyjnych lub bezpośrednio w korpusach maszyn i urządzeń. Część nadpulpitowa przycisków wykonana jest w kolorze czarnym lub pokryta niklem satynowym. |  |  |  | przycisk, przyciski, przycisk sterowniczy, przyciski sterownicze, | ST22 |  | 0.0458 | 0.0548 | 0.05 | 0.05 | 0.07 | Jarosław Modrzyński | 512055136 | j.modrzynski@spamel.com.pl
4525 | ST22-P3CC.B-20\. | 3-POŁ ŁĄCZNIK POKR BIAŁY 2ZW,SAM PIL PIERŚCIEŃ NIKLOWANY | szt | 1 | 40.54 | PLN | 23 | 8536 50 80 |  |  |  | A | H |  | EDI | 5907723082571 |  |  | ST22-P3CC.B-20\. | 501211 | [5 empty] | 1 | przycisk_ST22_P3_b.png | SPAMEL_PL_Przycisk_kompletny_ST22_P3.pdf | Certyfikat_bezpieczenstwa_st22_pl.pdf |  | Certyfikat_zgodnosci_CE_st22_pl.pdf |  | Zastosowanie Przyciski sterownicze SP22 służą do załączania bądź rozłączania prądów o natężeniu do 2,5 A, sygnalizacji świetlnej oraz dźwiękowej w pulpitach maszyn, szafach sterowniczych. Przyciski sterownicze i lampki sygnalizacyjne SP22 mają budowę członową. Rodzaje członów funkcyjnych występujących w przycisku ilustruje rys. A. Przyciski sterownicze lub lampki sygnalizacyjne SP22 dostarczane są jako kompletne wyroby lub w postaci członów stanowiących elementy funkcjonalne przycisku lub lampki. Budowa członowa przycisków i lampek SP22 ułatwia tworzenie potrzebnych wariantów funkcjonalnych przycisków, a także wprowadzenie zmian w istniejących obwodach sterowniczych. Przyciski sterownicze SP22 przewidziane są do wbudowania w znormalizowane otworyo średnicy 22.3 mm, wykonane w pulpitach (tablicach) sterowniczo-sygnalizacyjnych lub bezpośrednio w korpusach maszyn i urządzeń. Część nadpulpitowa przycisków wykonana jest w kolorze czarnym lub pokryta niklem satynowym. |  |  |  | przycisk, przyciski, przycisk sterowniczy, przyciski sterownicze, | ST22 |  | 0.0458 | 0.0548 | 0.05 | 0.05 | 0.07 | Jarosław Modrzyński | 512055136 | j.modrzynski@spamel.com.pl
4526 | ST22-P3CC.C\. | NAPĘD 3-POŁ POKR CZERW. SAM.PIL PIERŚCIEŃ NIKLOWANY | szt | 1 | 21.39 | PLN | 23 | 8536 50 80 |  |  |  | A | H |  | EDI | 5907723053731 |  |  | ST22-P3CC.C\. | 501210 | [5 empty] | 1 | Naped_ST22_P3_c.png | SPAMEL_PL_Naped_trzypolozeniowy_ST22_P3.pdf | Certyfikat_bezpieczenstwa_st22_pl.pdf |  | Certyfikat_zgodnosci_CE_st22_pl.pdf |  | Zastosowanie Przyciski sterownicze SP22 służą do załączania bądź rozłączania prądów o natężeniu do 2,5 A, sygnalizacji świetlnej oraz dźwiękowej w pulpitach maszyn, szafach sterowniczych. Przyciski sterownicze i lampki sygnalizacyjne SP22 mają budowę członową. Rodzaje członów funkcyjnych występujących w przycisku ilustruje rys. A. Przyciski sterownicze lub lampki sygnalizacyjne SP22 dostarczane są jako kompletne wyroby lub w postaci członów stanowiących elementy funkcjonalne przycisku lub lampki. Budowa członowa przycisków i lampek SP22 ułatwia tworzenie potrzebnych wariantów funkcjonalnych przycisków, a także wprowadzenie zmian w istniejących obwodach sterowniczych. Przyciski sterownicze SP22 przewidziane są do wbudowania w znormalizowane otworyo średnicy 22.3 mm, wykonane w pulpitach (tablicach) sterowniczo-sygnalizacyjnych lub bezpośrednio w korpusach maszyn i urządzeń. Część nadpulpitowa przycisków wykonana jest w kolorze czarnym lub pokryta niklem satynowym. |  |  |  | przycisk, przyciski, przycisk sterowniczy, przyciski sterownicze, | ST22 |  | 0.0128 | 0.0218 | 0.05 | 0.05 | 0.07 | Jarosław Modrzyński | 512055136 | j.modrzynski@spamel.com.pl
4527 | ST22-P3CC.C-10\. | 3-POŁ ŁĄCZNIK POKR BIAŁY 1ZW.PIL PIERŚCIEŃ NIKLOWANY | szt | 1 | 30.86 | PLN | 23 | 8536 50 80 |  |  |  | A | H |  | EDI | 5907723069084 |  |  | ST22-P3CC.C-10\. | 501211 | [5 empty] | 1 | przycisk_ST22_P3_c.png | SPAMEL_PL_Przycisk_kompletny_ST22_P3.pdf | Certyfikat_bezpieczenstwa_st22_pl.pdf |  | Certyfikat_zgodnosci_CE_st22_pl.pdf |  | Zastosowanie Przyciski sterownicze SP22 służą do załączania bądź rozłączania prądów o natężeniu do 2,5 A, sygnalizacji świetlnej oraz dźwiękowej w pulpitach maszyn, szafach sterowniczych. Przyciski sterownicze i lampki sygnalizacyjne SP22 mają budowę członową. Rodzaje członów funkcyjnych występujących w przycisku ilustruje rys. A. Przyciski sterownicze lub lampki sygnalizacyjne SP22 dostarczane są jako kompletne wyroby lub w postaci członów stanowiących elementy funkcjonalne przycisku lub lampki. Budowa członowa przycisków i lampek SP22 ułatwia tworzenie potrzebnych wariantów funkcjonalnych przycisków, a także wprowadzenie zmian w istniejących obwodach sterowniczych. Przyciski sterownicze SP22 przewidziane są do wbudowania w znormalizowane otworyo średnicy 22.3 mm, wykonane w pulpitach (tablicach) sterowniczo-sygnalizacyjnych lub bezpośrednio w korpusach maszyn i urządzeń. Część nadpulpitowa przycisków wykonana jest w kolorze czarnym lub pokryta niklem satynowym. |  |  |  | przycisk, przyciski, przycisk sterowniczy, przyciski sterownicze, | ST22 |  | 0.0465 | 0.0555 | 0.05 | 0.05 | 0.07 | Jarosław Modrzyński | 512055136 | j.modrzynski@spamel.com.pl
4528 | ST22-P3CC.C-11\. | 3-POŁ ŁĄCZNIK POKR CZERW.1ZW,1ROZSAM PIL PIERŚCIEŃ NIKLOWANY | szt | 1 | 40.54 | PLN | 23 | 8536 50 80 |  |  |  | A | H |  | EDI | 5907723091368 |  |  | ST22-P3CC.C-11\. | 501211 | [5 empty] | 1 | przycisk_ST22_P3_c.png | SPAMEL_PL_Przycisk_kompletny_ST22_P3.pdf | Certyfikat_bezpieczenstwa_st22_pl.pdf |  | Certyfikat_zgodnosci_CE_st22_pl.pdf |  | Zastosowanie Przyciski sterownicze SP22 służą do załączania bądź rozłączania prądów o natężeniu do 2,5 A, sygnalizacji świetlnej oraz dźwiękowej w pulpitach maszyn, szafach sterowniczych. Przyciski sterownicze i lampki sygnalizacyjne SP22 mają budowę członową. Rodzaje członów funkcyjnych występujących w przycisku ilustruje rys. A. Przyciski sterownicze lub lampki sygnalizacyjne SP22 dostarczane są jako kompletne wyroby lub w postaci członów stanowiących elementy funkcjonalne przycisku lub lampki. Budowa członowa przycisków i lampek SP22 ułatwia tworzenie potrzebnych wariantów funkcjonalnych przycisków, a także wprowadzenie zmian w istniejących obwodach sterowniczych. Przyciski sterownicze SP22 przewidziane są do wbudowania w znormalizowane otworyo średnicy 22.3 mm, wykonane w pulpitach (tablicach) sterowniczo-sygnalizacyjnych lub bezpośrednio w korpusach maszyn i urządzeń. Część nadpulpitowa przycisków wykonana jest w kolorze czarnym lub pokryta niklem satynowym. |  |  |  | przycisk, przyciski, przycisk sterowniczy, przyciski sterownicze, | ST22 |  | 0.0458 | 0.0548 | 0.05 | 0.05 | 0.07 | Jarosław Modrzyński | 512055136 | j.modrzynski@spamel.com.pl
4529 | ST22-P3CC.C-20\. | 3-POŁ ŁĄCZNIK POKR CZERW. 2ZW SAM PIL PIERŚCIEŃ NIKLOWANY | szt | 1 | 40.54 | PLN | 23 | 8536 50 80 |  |  |  | A | H |  | EDI | 5907723035935 |  |  | ST22-P3CC.C-20\. | 501211 | [5 empty] | 1 | przycisk_ST22_P3_c.png | SPAMEL_PL_Przycisk_kompletny_ST22_P3.pdf | Certyfikat_bezpieczenstwa_st22_pl.pdf |  | Certyfikat_zgodnosci_CE_st22_pl.pdf |  | Zastosowanie Przyciski sterownicze SP22 służą do załączania bądź rozłączania prądów o natężeniu do 2,5 A, sygnalizacji świetlnej oraz dźwiękowej w pulpitach maszyn, szafach sterowniczych. Przyciski sterownicze i lampki sygnalizacyjne SP22 mają budowę członową. Rodzaje członów funkcyjnych występujących w przycisku ilustruje rys. A. Przyciski sterownicze lub lampki sygnalizacyjne SP22 dostarczane są jako kompletne wyroby lub w postaci członów stanowiących elementy funkcjonalne przycisku lub lampki. Budowa członowa przycisków i lampek SP22 ułatwia tworzenie potrzebnych wariantów funkcjonalnych przycisków, a także wprowadzenie zmian w istniejących obwodach sterowniczych. Przyciski sterownicze SP22 przewidziane są do wbudowania w znormalizowane otworyo średnicy 22.3 mm, wykonane w pulpitach (tablicach) sterowniczo-sygnalizacyjnych lub bezpośrednio w korpusach maszyn i urządzeń. Część nadpulpitowa przycisków wykonana jest w kolorze czarnym lub pokryta niklem satynowym. |  |  |  | przycisk, przyciski, przycisk sterowniczy, przyciski sterownicze, | ST22 |  | 0.0458 | 0.0548 | 0.05 | 0.05 | 0.07 | Jarosław Modrzyński | 512055136 | j.modrzynski@spamel.com.pl
4530 | ST22-P3CC.CZ\. | NAPĘD 3-POŁ POKR CZARNY SAM.PIL PIERŚCIEŃ NIKLOWANY | szt | 1 | 21.39 | PLN | 23 | 8536 50 80 |  |  |  | A | H |  | EDI | 5907723049413 |  |  | ST22-P3CC.CZ\. | 501210 | [5 empty] | 1 | Naped_ST22_P_cz.png | SPAMEL_PL_Naped_trzypolozeniowy_ST22_P3.pdf | Certyfikat_bezpieczenstwa_st22_pl.pdf |  | Certyfikat_zgodnosci_CE_st22_pl.pdf |  | Zastosowanie Przyciski sterownicze SP22 służą do załączania bądź rozłączania prądów o natężeniu do 2,5 A, sygnalizacji świetlnej oraz dźwiękowej w pulpitach maszyn, szafach sterowniczych. Przyciski sterownicze i lampki sygnalizacyjne SP22 mają budowę członową. Rodzaje członów funkcyjnych występujących w przycisku ilustruje rys. A. Przyciski sterownicze lub lampki sygnalizacyjne SP22 dostarczane są jako kompletne wyroby lub w postaci członów stanowiących elementy funkcjonalne przycisku lub lampki. Budowa członowa przycisków i lampek SP22 ułatwia tworzenie potrzebnych wariantów funkcjonalnych przycisków, a także wprowadzenie zmian w istniejących obwodach sterowniczych. Przyciski sterownicze SP22 przewidziane są do wbudowania w znormalizowane otworyo średnicy 22.3 mm, wykonane w pulpitach (tablicach) sterowniczo-sygnalizacyjnych lub bezpośrednio w korpusach maszyn i urządzeń. Część nadpulpitowa przycisków wykonana jest w kolorze czarnym lub pokryta niklem satynowym. |  |  |  | przycisk, przyciski, przycisk sterowniczy, przyciski sterownicze, | ST22 |  | 0.0128 | 0.0218 | 0.05 | 0.05 | 0.07 | Jarosław Modrzyński | 512055136 | j.modrzynski@spamel.com.pl
4531 | ST22-P3CC.CZ-02\. | 3-POŁ ŁĄCZNIK POKR CZARNY 2ROZ SAM PIL PIERŚCIEŃ NIKLOWANY | szt | 1 | 40.54 | PLN | 23 | 8536 50 80 |  |  |  | A | H |  | EDI | 5907723043947 |  |  | ST22-P3CC.CZ-02\. | 501211 | [5 empty] | 1 | przycisk_ST22_P3_cz.png | SPAMEL_PL_Przycisk_kompletny_ST22_P3.pdf | Certyfikat_bezpieczenstwa_st22_pl.pdf |  | Certyfikat_zgodnosci_CE_st22_pl.pdf |  | Zastosowanie Przyciski sterownicze SP22 służą do załączania bądź rozłączania prądów o natężeniu do 2,5 A, sygnalizacji świetlnej oraz dźwiękowej w pulpitach maszyn, szafach sterowniczych. Przyciski sterownicze i lampki sygnalizacyjne SP22 mają budowę członową. Rodzaje członów funkcyjnych występujących w przycisku ilustruje rys. A. Przyciski sterownicze lub lampki sygnalizacyjne SP22 dostarczane są jako kompletne wyroby lub w postaci członów stanowiących elementy funkcjonalne przycisku lub lampki. Budowa członowa przycisków i lampek SP22 ułatwia tworzenie potrzebnych wariantów funkcjonalnych przycisków, a także wprowadzenie zmian w istniejących obwodach sterowniczych. Przyciski sterownicze SP22 przewidziane są do wbudowania w znormalizowane otworyo średnicy 22.3 mm, wykonane w pulpitach (tablicach) sterowniczo-sygnalizacyjnych lub bezpośrednio w korpusach maszyn i urządzeń. Część nadpulpitowa przycisków wykonana jest w kolorze czarnym lub pokryta niklem satynowym. |  |  |  | przycisk, przyciski, przycisk sterowniczy, przyciski sterownicze, | ST22 |  | 0.0458 | 0.0548 | 0.05 | 0.05 | 0.07 | Jarosław Modrzyński | 512055136 | j.modrzynski@spamel.com.pl
4532 | ST22-P3CC.CZ-10\. | 3-POŁ ŁĄCZNIK POKR CZARNY 1ZW PIL PIERŚCIEŃ NIKLOWANY | szt | 1 | 30.86 | PLN | 23 | 8536 50 80 |  |  |  | A | H |  | EDI | 5907723069091 |  |  | ST22-P3CC.CZ-10\. | 501211 | [5 empty] | 1 | przycisk_ST22_P3_cz.png | SPAMEL_PL_Przycisk_kompletny_ST22_P3.pdf | Certyfikat_bezpieczenstwa_st22_pl.pdf |  | Certyfikat_zgodnosci_CE_st22_pl.pdf |  | Zastosowanie Przyciski sterownicze SP22 służą do załączania bądź rozłączania prądów o natężeniu do 2,5 A, sygnalizacji świetlnej oraz dźwiękowej w pulpitach maszyn, szafach sterowniczych. Przyciski sterownicze i lampki sygnalizacyjne SP22 mają budowę członową. Rodzaje członów funkcyjnych występujących w przycisku ilustruje rys. A. Przyciski sterownicze lub lampki sygnalizacyjne SP22 dostarczane są jako kompletne wyroby lub w postaci członów stanowiących elementy funkcjonalne przycisku lub lampki. Budowa członowa przycisków i lampek SP22 ułatwia tworzenie potrzebnych wariantów funkcjonalnych przycisków, a także wprowadzenie zmian w istniejących obwodach sterowniczych. Przyciski sterownicze SP22 przewidziane są do wbudowania w znormalizowane otworyo średnicy 22.3 mm, wykonane w pulpitach (tablicach) sterowniczo-sygnalizacyjnych lub bezpośrednio w korpusach maszyn i urządzeń. Część nadpulpitowa przycisków wykonana jest w kolorze czarnym lub pokryta niklem satynowym. |  |  |  | przycisk, przyciski, przycisk sterowniczy, przyciski sterownicze, | ST22 |  | 0.0465 | 0.0555 | 0.05 | 0.05 | 0.07 | Jarosław Modrzyński | 512055136 | j.modrzynski@spamel.com.pl
4533 | ST22-P3CC.CZ-11\. | 3-POŁ ŁĄCZNIK POKR CZARNY 1ZW1ROZSAM PIL PIERŚCIEŃ NIKLOWANY | szt | 1 | 40.54 | PLN | 23 | 8536 50 80 |  |  |  | A | H |  | EDI | 5907723033689 |  |  | ST22-P3CC.CZ-11\. | 501211 | [5 empty] | 1 | przycisk_ST22_P3_cz.png | SPAMEL_PL_Przycisk_kompletny_ST22_P3.pdf | Certyfikat_bezpieczenstwa_st22_pl.pdf |  | Certyfikat_zgodnosci_CE_st22_pl.pdf |  | Zastosowanie Przyciski sterownicze SP22 służą do załączania bądź rozłączania prądów o natężeniu do 2,5 A, sygnalizacji świetlnej oraz dźwiękowej w pulpitach maszyn, szafach sterowniczych. Przyciski sterownicze i lampki sygnalizacyjne SP22 mają budowę członową. Rodzaje członów funkcyjnych występujących w przycisku ilustruje rys. A. Przyciski sterownicze lub lampki sygnalizacyjne SP22 dostarczane są jako kompletne wyroby lub w postaci członów stanowiących elementy funkcjonalne przycisku lub lampki. Budowa członowa przycisków i lampek SP22 ułatwia tworzenie potrzebnych wariantów funkcjonalnych przycisków, a także wprowadzenie zmian w istniejących obwodach sterowniczych. Przyciski sterownicze SP22 przewidziane są do wbudowania w znormalizowane otworyo średnicy 22.3 mm, wykonane w pulpitach (tablicach) sterowniczo-sygnalizacyjnych lub bezpośrednio w korpusach maszyn i urządzeń. Część nadpulpitowa przycisków wykonana jest w kolorze czarnym lub pokryta niklem satynowym. |  |  |  | przycisk, przyciski, przycisk sterowniczy, przyciski sterownicze, | ST22 |  | 0.0458 | 0.0548 | 0.05 | 0.05 | 0.07 | Jarosław Modrzyński | 512055136 | j.modrzynski@spamel.com.pl
4534 | ST22-P3CC.CZ-20\. | 3-POŁ ŁĄCZNIK POKR CZARNY 2ZW SAM PIL PIERŚCIEŃ NIKLOWANY | szt | 1 | 40.54 | PLN | 23 | 8536 50 80 |  |  |  | A | H |  | EDI | 5907723032880 |  |  | ST22-P3CC.CZ-20\. | 501211 | [5 empty] | 1 | przycisk_ST22_P3_cz.png | SPAMEL_PL_Przycisk_kompletny_ST22_P3.pdf | Certyfikat_bezpieczenstwa_st22_pl.pdf |  | Certyfikat_zgodnosci_CE_st22_pl.pdf |  | Zastosowanie Przyciski sterownicze SP22 służą do załączania bądź rozłączania prądów o natężeniu do 2,5 A, sygnalizacji świetlnej oraz dźwiękowej w pulpitach maszyn, szafach sterowniczych. Przyciski sterownicze i lampki sygnalizacyjne SP22 mają budowę członową. Rodzaje członów funkcyjnych występujących w przycisku ilustruje rys. A. Przyciski sterownicze lub lampki sygnalizacyjne SP22 dostarczane są jako kompletne wyroby lub w postaci członów stanowiących elementy funkcjonalne przycisku lub lampki. Budowa członowa przycisków i lampek SP22 ułatwia tworzenie potrzebnych wariantów funkcjonalnych przycisków, a także wprowadzenie zmian w istniejących obwodach sterowniczych. Przyciski sterownicze SP22 przewidziane są do wbudowania w znormalizowane otworyo średnicy 22.3 mm, wykonane w pulpitach (tablicach) sterowniczo-sygnalizacyjnych lub bezpośrednio w korpusach maszyn i urządzeń. Część nadpulpitowa przycisków wykonana jest w kolorze czarnym lub pokryta niklem satynowym. |  |  |  | przycisk, przyciski, przycisk sterowniczy, przyciski sterownicze, | ST22 |  | 0.0458 | 0.0548 | 0.05 | 0.05 | 0.07 | Jarosław Modrzyński | 512055136 | j.modrzynski@spamel.com.pl
4535 | ST22-P3CC.CZ-21\. | 3-POŁ ŁĄCZNIK POKR CZARNY 2ZW 1ROZ S.PIL PIERŚCIEŃ NIKLOWANY | szt | 1 | 50.23 | PLN | 23 | 8536 50 80 |  |  |  | A | H |  | EDI | 5907723054493 |  |  | ST22-P3CC.CZ-21\. | 501211 | [5 empty] | 1 | przycisk_ST22_P3_cz.png | SPAMEL_PL_Przycisk_kompletny_ST22_P3.pdf | Certyfikat_bezpieczenstwa_st22_pl.pdf |  | Certyfikat_zgodnosci_CE_st22_pl.pdf |  | Zastosowanie Przyciski sterownicze SP22 służą do załączania bądź rozłączania prądów o natężeniu do 2,5 A, sygnalizacji świetlnej oraz dźwiękowej w pulpitach maszyn, szafach sterowniczych. Przyciski sterownicze i lampki sygnalizacyjne SP22 mają budowę członową. Rodzaje członów funkcyjnych występujących w przycisku ilustruje rys. A. Przyciski sterownicze lub lampki sygnalizacyjne SP22 dostarczane są jako kompletne wyroby lub w postaci członów stanowiących elementy funkcjonalne przycisku lub lampki. Budowa członowa przycisków i lampek SP22 ułatwia tworzenie potrzebnych wariantów funkcjonalnych przycisków, a także wprowadzenie zmian w istniejących obwodach sterowniczych. Przyciski sterownicze SP22 przewidziane są do wbudowania w znormalizowane otworyo średnicy 22.3 mm, wykonane w pulpitach (tablicach) sterowniczo-sygnalizacyjnych lub bezpośrednio w korpusach maszyn i urządzeń. Część nadpulpitowa przycisków wykonana jest w kolorze czarnym lub pokryta niklem satynowym. |  |  |  | przycisk, przyciski, przycisk sterowniczy, przyciski sterownicze, | ST22 |  | 0.0557 | 0.0647 | 0.05 | 0.05 | 0.07 | Jarosław Modrzyński | 512055136 | j.modrzynski@spamel.com.pl
4536 | ST22-P3CC.CZ-30\. | 3-POŁ ŁĄCZNIK POKR CZARNY 3ZW SAM PIL PIERŚCIEŃ NIKLOWANY | szt | 1 | 50.23 | PLN | 23 | 8536 50 80 |  |  |  | A | H |  | EDI | 5907723051065 |  |  | ST22-P3CC.CZ-30\. | 501211 | [5 empty] | 1 | przycisk_ST22_P3_cz.png | SPAMEL_PL_Przycisk_kompletny_ST22_P3.pdf | Certyfikat_bezpieczenstwa_st22_pl.pdf |  | Certyfikat_zgodnosci_CE_st22_pl.pdf |  | Zastosowanie Przyciski sterownicze SP22 służą do załączania bądź rozłączania prądów o natężeniu do 2,5 A, sygnalizacji świetlnej oraz dźwiękowej w pulpitach maszyn, szafach sterowniczych. Przyciski sterownicze i lampki sygnalizacyjne SP22 mają budowę członową. Rodzaje członów funkcyjnych występujących w przycisku ilustruje rys. A. Przyciski sterownicze lub lampki sygnalizacyjne SP22 dostarczane są jako kompletne wyroby lub w postaci członów stanowiących elementy funkcjonalne przycisku lub lampki. Budowa członowa przycisków i lampek SP22 ułatwia tworzenie potrzebnych wariantów funkcjonalnych przycisków, a także wprowadzenie zmian w istniejących obwodach sterowniczych. Przyciski sterownicze SP22 przewidziane są do wbudowania w znormalizowane otworyo średnicy 22.3 mm, wykonane w pulpitach (tablicach) sterowniczo-sygnalizacyjnych lub bezpośrednio w korpusach maszyn i urządzeń. Część nadpulpitowa przycisków wykonana jest w kolorze czarnym lub pokryta niklem satynowym. |  |  |  | przycisk, przyciski, przycisk sterowniczy, przyciski sterownicze, | ST22 |  | 0.0557 | 0.0647 | 0.05 | 0.05 | 0.07 | Jarosław Modrzyński | 512055136 | j.modrzynski@spamel.com.pl
4537 | ST22-P3CC.G\. | NAPĘD 3-POŁ POKR ŻÓŁTY SAM.PIL PIERŚCIEŃ NIKLOWANY | szt | 1 | 21.39 | PLN | 23 | 8536 50 80 |  |  |  | A | H |  | EDI | 5907723068926 |  |  | ST22-P3CC.G\. | 501210 | [5 empty] | 1 | Naped_ST22_P3_g.png | SPAMEL_PL_Naped_trzypolozeniowy_ST22_P3.pdf | Certyfikat_bezpieczenstwa_st22_pl.pdf |  | Certyfikat_zgodnosci_CE_st22_pl.pdf |  | Zastosowanie Przyciski sterownicze SP22 służą do załączania bądź rozłączania prądów o natężeniu do 2,5 A, sygnalizacji świetlnej oraz dźwiękowej w pulpitach maszyn, szafach sterowniczych. Przyciski sterownicze i lampki sygnalizacyjne SP22 mają budowę członową. Rodzaje członów funkcyjnych występujących w przycisku ilustruje rys. A. Przyciski sterownicze lub lampki sygnalizacyjne SP22 dostarczane są jako kompletne wyroby lub w postaci członów stanowiących elementy funkcjonalne przycisku lub lampki. Budowa członowa przycisków i lampek SP22 ułatwia tworzenie potrzebnych wariantów funkcjonalnych przycisków, a także wprowadzenie zmian w istniejących obwodach sterowniczych. Przyciski sterownicze SP22 przewidziane są do wbudowania w znormalizowane otworyo średnicy 22.3 mm, wykonane w pulpitach (tablicach) sterowniczo-sygnalizacyjnych lub bezpośrednio w korpusach maszyn i urządzeń. Część nadpulpitowa przycisków wykonana jest w kolorze czarnym lub pokryta niklem satynowym. |  |  |  | przycisk, przyciski, przycisk sterowniczy, przyciski sterownicze, | ST22 |  | 0.0128 | 0.0218 | 0.05 | 0.05 | 0.07 | Jarosław Modrzyński | 512055136 | j.modrzynski@spamel.com.pl
4538 | ST22-P3CC.G-10\. | 3-POŁ ŁĄCZNIK POKR ŻÓŁTY 1ZW PIL PIERŚCIEŃ NIKLOWANY | szt | 1 | 30.86 | PLN | 23 | 8536 50 80 |  |  |  | A | H |  | EDI | 5907723032576 |  |  | ST22-P3CC.G-10\. | 501211 | [5 empty] | 1 | przycisk_ST22_P3_g.png | SPAMEL_PL_Przycisk_kompletny_ST22_P3.pdf | Certyfikat_bezpieczenstwa_st22_pl.pdf |  | Certyfikat_zgodnosci_CE_st22_pl.pdf |  | Zastosowanie Przyciski sterownicze SP22 służą do załączania bądź rozłączania prądów o natężeniu do 2,5 A, sygnalizacji świetlnej oraz dźwiękowej w pulpitach maszyn, szafach sterowniczych. Przyciski sterownicze i lampki sygnalizacyjne SP22 mają budowę członową. Rodzaje członów funkcyjnych występujących w przycisku ilustruje rys. A. Przyciski sterownicze lub lampki sygnalizacyjne SP22 dostarczane są jako kompletne wyroby lub w postaci członów stanowiących elementy funkcjonalne przycisku lub lampki. Budowa członowa przycisków i lampek SP22 ułatwia tworzenie potrzebnych wariantów funkcjonalnych przycisków, a także wprowadzenie zmian w istniejących obwodach sterowniczych. Przyciski sterownicze SP22 przewidziane są do wbudowania w znormalizowane otworyo średnicy 22.3 mm, wykonane w pulpitach (tablicach) sterowniczo-sygnalizacyjnych lub bezpośrednio w korpusach maszyn i urządzeń. Część nadpulpitowa przycisków wykonana jest w kolorze czarnym lub pokryta niklem satynowym. |  |  |  | przycisk, przyciski, przycisk sterowniczy, przyciski sterownicze, | ST22 |  | 0.0373 | 0.0463 | 0.05 | 0.05 | 0.07 | Jarosław Modrzyński | 512055136 | j.modrzynski@spamel.com.pl
4539 | ST22-P3CC.G-11\. | 3-POŁ ŁĄCZNIK POKR ŻÓŁTY 1ZW,1ROZSAM PIL PIERŚCIEŃ NIKLOWANY | szt | 1 | 40.54 | PLN | 23 | 8536 50 80 |  |  |  | A | H |  | EDI | 5907723059368 |  |  | ST22-P3CC.G-11\. | 501211 | [5 empty] | 1 | przycisk_ST22_P3_g.png | SPAMEL_PL_Przycisk_kompletny_ST22_P3.pdf | Certyfikat_bezpieczenstwa_st22_pl.pdf |  | Certyfikat_zgodnosci_CE_st22_pl.pdf |  | Zastosowanie Przyciski sterownicze SP22 służą do załączania bądź rozłączania prądów o natężeniu do 2,5 A, sygnalizacji świetlnej oraz dźwiękowej w pulpitach maszyn, szafach sterowniczych. Przyciski sterownicze i lampki sygnalizacyjne SP22 mają budowę członową. Rodzaje członów funkcyjnych występujących w przycisku ilustruje rys. A. Przyciski sterownicze lub lampki sygnalizacyjne SP22 dostarczane są jako kompletne wyroby lub w postaci członów stanowiących elementy funkcjonalne przycisku lub lampki. Budowa członowa przycisków i lampek SP22 ułatwia tworzenie potrzebnych wariantów funkcjonalnych przycisków, a także wprowadzenie zmian w istniejących obwodach sterowniczych. Przyciski sterownicze SP22 przewidziane są do wbudowania w znormalizowane otworyo średnicy 22.3 mm, wykonane w pulpitach (tablicach) sterowniczo-sygnalizacyjnych lub bezpośrednio w korpusach maszyn i urządzeń. Część nadpulpitowa przycisków wykonana jest w kolorze czarnym lub pokryta niklem satynowym. |  |  |  | przycisk, przyciski, przycisk sterowniczy, przyciski sterownicze, | ST22 |  | 0.0458 | 0.0548 | 0.05 | 0.05 | 0.07 | Jarosław Modrzyński | 512055136 | j.modrzynski@spamel.com.pl
4540 | ST22-P3CC.G-20\. | 3-POŁ ŁĄCZNIK POKR ŻÓŁTY 2ZW SAM PIL PIERŚCIEŃ NIKLOWANY | szt | 1 | 40.54 | PLN | 23 | 8536 50 80 |  |  |  | A | H |  | EDI | 5907723035249 |  |  | ST22-P3CC.G-20\. | 501211 | [5 empty] | 1 | przycisk_ST22_P3_g.png | SPAMEL_PL_Przycisk_kompletny_ST22_P3.pdf | Certyfikat_bezpieczenstwa_st22_pl.pdf |  | Certyfikat_zgodnosci_CE_st22_pl.pdf |  | Zastosowanie Przyciski sterownicze SP22 służą do załączania bądź rozłączania prądów o natężeniu do 2,5 A, sygnalizacji świetlnej oraz dźwiękowej w pulpitach maszyn, szafach sterowniczych. Przyciski sterownicze i lampki sygnalizacyjne SP22 mają budowę członową. Rodzaje członów funkcyjnych występujących w przycisku ilustruje rys. A. Przyciski sterownicze lub lampki sygnalizacyjne SP22 dostarczane są jako kompletne wyroby lub w postaci członów stanowiących elementy funkcjonalne przycisku lub lampki. Budowa członowa przycisków i lampek SP22 ułatwia tworzenie potrzebnych wariantów funkcjonalnych przycisków, a także wprowadzenie zmian w istniejących obwodach sterowniczych. Przyciski sterownicze SP22 przewidziane są do wbudowania w znormalizowane otworyo średnicy 22.3 mm, wykonane w pulpitach (tablicach) sterowniczo-sygnalizacyjnych lub bezpośrednio w korpusach maszyn i urządzeń. Część nadpulpitowa przycisków wykonana jest w kolorze czarnym lub pokryta niklem satynowym. |  |  |  | przycisk, przyciski, przycisk sterowniczy, przyciski sterownicze, | ST22 |  | 0.0458 | 0.0548 | 0.05 | 0.05 | 0.07 | Jarosław Modrzyński | 512055136 | j.modrzynski@spamel.com.pl
4541 | ST22-P3CC.G-21\. | 3-POŁ ŁĄCZNIK POKR ŻÓŁTY 2ZW 1ROZ S.PIL PIERŚCIEŃ NIKLOWANY | szt | 1 | 50.23 | PLN | 23 | 8536 50 80 |  |  |  | A | H |  | EDI | 5907723050198 |  |  | ST22-P3CC.G-21\. | 501211 | [5 empty] | 1 | przycisk_ST22_P3_g.png | SPAMEL_PL_Przycisk_kompletny_ST22_P3.pdf | Certyfikat_bezpieczenstwa_st22_pl.pdf |  | Certyfikat_zgodnosci_CE_st22_pl.pdf |  | Zastosowanie Przyciski sterownicze SP22 służą do załączania bądź rozłączania prądów o natężeniu do 2,5 A, sygnalizacji świetlnej oraz dźwiękowej w pulpitach maszyn, szafach sterowniczych. Przyciski sterownicze i lampki sygnalizacyjne SP22 mają budowę członową. Rodzaje członów funkcyjnych występujących w przycisku ilustruje rys. A. Przyciski sterownicze lub lampki sygnalizacyjne SP22 dostarczane są jako kompletne wyroby lub w postaci członów stanowiących elementy funkcjonalne przycisku lub lampki. Budowa członowa przycisków i lampek SP22 ułatwia tworzenie potrzebnych wariantów funkcjonalnych przycisków, a także wprowadzenie zmian w istniejących obwodach sterowniczych. Przyciski sterownicze SP22 przewidziane są do wbudowania w znormalizowane otworyo średnicy 22.3 mm, wykonane w pulpitach (tablicach) sterowniczo-sygnalizacyjnych lub bezpośrednio w korpusach maszyn i urządzeń. Część nadpulpitowa przycisków wykonana jest w kolorze czarnym lub pokryta niklem satynowym. |  |  |  | przycisk, przyciski, przycisk sterowniczy, przyciski sterownicze, | ST22 |  | 0.0557 | 0.0647 | 0.05 | 0.05 | 0.07 | Jarosław Modrzyński | 512055136 | j.modrzynski@spamel.com.pl
4542 | ST22-P3CC.N-20\. | 3-POŁ ŁĄCZNIK POKR NIEBIESKI. 2ZW,PIL PIERŚCIEŃ NIKLOWANY | szt | 1 | 40.54 | PLN | 23 | 8536 50 80 |  |  |  | A | H |  | EDI | 5907723118164 |  |  | ST22-P3CC.N-20\. | 501211 | [5 empty] | 1 | przycisk_ST22_P3_n.png | SPAMEL_PL_Przycisk_kompletny_ST22_P3.pdf | Certyfikat_bezpieczenstwa_st22_pl.pdf |  | Certyfikat_zgodnosci_CE_st22_pl.pdf |  | Zastosowanie Przyciski sterownicze SP22 służą do załączania bądź rozłączania prądów o natężeniu do 2,5 A, sygnalizacji świetlnej oraz dźwiękowej w pulpitach maszyn, szafach sterowniczych. Przyciski sterownicze i lampki sygnalizacyjne SP22 mają budowę członową. Rodzaje członów funkcyjnych występujących w przycisku ilustruje rys. A. Przyciski sterownicze lub lampki sygnalizacyjne SP22 dostarczane są jako kompletne wyroby lub w postaci członów stanowiących elementy funkcjonalne przycisku lub lampki. Budowa członowa przycisków i lampek SP22 ułatwia tworzenie potrzebnych wariantów funkcjonalnych przycisków, a także wprowadzenie zmian w istniejących obwodach sterowniczych. Przyciski sterownicze SP22 przewidziane są do wbudowania w znormalizowane otworyo średnicy 22.3 mm, wykonane w pulpitach (tablicach) sterowniczo-sygnalizacyjnych lub bezpośrednio w korpusach maszyn i urządzeń. Część nadpulpitowa przycisków wykonana jest w kolorze czarnym lub pokryta niklem satynowym. |  |  |  | przycisk, przyciski, przycisk sterowniczy, przyciski sterownicze, | ST22 |  | 0.0458 | 0.0548 | 0.05 | 0.05 | 0.07 | Jarosław Modrzyński | 512055136 | j.modrzynski@spamel.com.pl
4543 | ST22-P3CC.Z\. | 3-POŁ NAPĘD POKRĘTNY ZIELONY SAM.PIL PIERŚCIEŃ NIKLOWANY | szt | 1 | 21.39 | PLN | 23 | 8536 50 80 |  |  |  | A | H |  | EDI | 5907723035942 |  |  | ST22-P3CC.Z\. | 501210 | [5 empty] | 1 | Naped_ST22_P3_z.png | SPAMEL_PL_Naped_trzypolozeniowy_ST22_P3.pdf | Certyfikat_bezpieczenstwa_st22_pl.pdf |  | Certyfikat_zgodnosci_CE_st22_pl.pdf |  | Zastosowanie Przyciski sterownicze SP22 służą do załączania bądź rozłączania prądów o natężeniu do 2,5 A, sygnalizacji świetlnej oraz dźwiękowej w pulpitach maszyn, szafach sterowniczych. Przyciski sterownicze i lampki sygnalizacyjne SP22 mają budowę członową. Rodzaje członów funkcyjnych występujących w przycisku ilustruje rys. A. Przyciski sterownicze lub lampki sygnalizacyjne SP22 dostarczane są jako kompletne wyroby lub w postaci członów stanowiących elementy funkcjonalne przycisku lub lampki. Budowa członowa przycisków i lampek SP22 ułatwia tworzenie potrzebnych wariantów funkcjonalnych przycisków, a także wprowadzenie zmian w istniejących obwodach sterowniczych. Przyciski sterownicze SP22 przewidziane są do wbudowania w znormalizowane otworyo średnicy 22.3 mm, wykonane w pulpitach (tablicach) sterowniczo-sygnalizacyjnych lub bezpośrednio w korpusach maszyn i urządzeń. Część nadpulpitowa przycisków wykonana jest w kolorze czarnym lub pokryta niklem satynowym. |  |  |  | przycisk, przyciski, przycisk sterowniczy, przyciski sterownicze, | ST22 |  | 0.0128 | 0.0218 | 0.05 | 0.05 | 0.07 | Jarosław Modrzyński | 512055136 | j.modrzynski@spamel.com.pl
4544 | ST22-P3CC.Z-10\. | 3-POŁ ŁĄCZNIK POKR ZIEL.1ZW PIL PIERŚCIEŃ NIKLOWANY | szt | 1 | 30.86 | PLN | 23 | 8536 50 80 |  |  |  | A | H |  | EDI | 5907723069060 |  |  | ST22-P3CC.Z-10\. | 501211 | [5 empty] | 1 | przycisk_ST22_P3_z.png | SPAMEL_PL_Przycisk_kompletny_ST22_P3.pdf | Certyfikat_bezpieczenstwa_st22_pl.pdf |  | Certyfikat_zgodnosci_CE_st22_pl.pdf |  | Zastosowanie Przyciski sterownicze SP22 służą do załączania bądź rozłączania prądów o natężeniu do 2,5 A, sygnalizacji świetlnej oraz dźwiękowej w pulpitach maszyn, szafach sterowniczych. Przyciski sterownicze i lampki sygnalizacyjne SP22 mają budowę członową. Rodzaje członów funkcyjnych występujących w przycisku ilustruje rys. A. Przyciski sterownicze lub lampki sygnalizacyjne SP22 dostarczane są jako kompletne wyroby lub w postaci członów stanowiących elementy funkcjonalne przycisku lub lampki. Budowa członowa przycisków i lampek SP22 ułatwia tworzenie potrzebnych wariantów funkcjonalnych przycisków, a także wprowadzenie zmian w istniejących obwodach sterowniczych. Przyciski sterownicze SP22 przewidziane są do wbudowania w znormalizowane otworyo średnicy 22.3 mm, wykonane w pulpitach (tablicach) sterowniczo-sygnalizacyjnych lub bezpośrednio w korpusach maszyn i urządzeń. Część nadpulpitowa przycisków wykonana jest w kolorze czarnym lub pokryta niklem satynowym. |  |  |  | przycisk, przyciski, przycisk sterowniczy, przyciski sterownicze, | ST22 |  | 0.0465 | 0.0555 | 0.05 | 0.05 | 0.07 | Jarosław Modrzyński | 512055136 | j.modrzynski@spamel.com.pl
4545 | ST22-P3CC.Z-11\. | 3-POŁ ŁĄCZNIK POKR ZIEL.1ZW,1ROZSAM PIL PIERŚCIEŃ NIKLOWANY | szt | 1 | 40.54 | PLN | 23 | 8536 50 80 |  |  |  | A | H |  | EDI | 5907723059900 |  |  | ST22-P3CC.Z-11\. | 501211 | [5 empty] | 1 | przycisk_ST22_P3_z.png | SPAMEL_PL_Przycisk_kompletny_ST22_P3.pdf | Certyfikat_bezpieczenstwa_st22_pl.pdf |  | Certyfikat_zgodnosci_CE_st22_pl.pdf |  | Zastosowanie Przyciski sterownicze SP22 służą do załączania bądź rozłączania prądów o natężeniu do 2,5 A, sygnalizacji świetlnej oraz dźwiękowej w pulpitach maszyn, szafach sterowniczych. Przyciski sterownicze i lampki sygnalizacyjne SP22 mają budowę członową. Rodzaje członów funkcyjnych występujących w przycisku ilustruje rys. A. Przyciski sterownicze lub lampki sygnalizacyjne SP22 dostarczane są jako kompletne wyroby lub w postaci członów stanowiących elementy funkcjonalne przycisku lub lampki. Budowa członowa przycisków i lampek SP22 ułatwia tworzenie potrzebnych wariantów funkcjonalnych przycisków, a także wprowadzenie zmian w istniejących obwodach sterowniczych. Przyciski sterownicze SP22 przewidziane są do wbudowania w znormalizowane otworyo średnicy 22.3 mm, wykonane w pulpitach (tablicach) sterowniczo-sygnalizacyjnych lub bezpośrednio w korpusach maszyn i urządzeń. Część nadpulpitowa przycisków wykonana jest w kolorze czarnym lub pokryta niklem satynowym. |  |  |  | przycisk, przyciski, przycisk sterowniczy, przyciski sterownicze, | ST22 |  | 0.0458 | 0.0548 | 0.05 | 0.05 | 0.07 | Jarosław Modrzyński | 512055136 | j.modrzynski@spamel.com.pl
4546 | ST22-P3CC.Z-20\. | 3-POŁ ŁĄCZNIK POKR ZIELO. 2ZW,PIL PIERŚCIEŃ NIKLOWANY | szt | 1 | 40.54 | PLN | 23 | 8536 50 80 |  |  |  | A | H |  | EDI | 5907723034099 |  |  | ST22-P3CC.Z-20\. | 501211 | [5 empty] | 1 | przycisk_ST22_P3_z.png | SPAMEL_PL_Przycisk_kompletny_ST22_P3.pdf | Certyfikat_bezpieczenstwa_st22_pl.pdf |  | Certyfikat_zgodnosci_CE_st22_pl.pdf |  | Zastosowanie Przyciski sterownicze SP22 służą do załączania bądź rozłączania prądów o natężeniu do 2,5 A, sygnalizacji świetlnej oraz dźwiękowej w pulpitach maszyn, szafach sterowniczych. Przyciski sterownicze i lampki sygnalizacyjne SP22 mają budowę członową. Rodzaje członów funkcyjnych występujących w przycisku ilustruje rys. A. Przyciski sterownicze lub lampki sygnalizacyjne SP22 dostarczane są jako kompletne wyroby lub w postaci członów stanowiących elementy funkcjonalne przycisku lub lampki. Budowa członowa przycisków i lampek SP22 ułatwia tworzenie potrzebnych wariantów funkcjonalnych przycisków, a także wprowadzenie zmian w istniejących obwodach sterowniczych. Przyciski sterownicze SP22 przewidziane są do wbudowania w znormalizowane otworyo średnicy 22.3 mm, wykonane w pulpitach (tablicach) sterowniczo-sygnalizacyjnych lub bezpośrednio w korpusach maszyn i urządzeń. Część nadpulpitowa przycisków wykonana jest w kolorze czarnym lub pokryta niklem satynowym. |  |  |  | przycisk, przyciski, przycisk sterowniczy, przyciski sterownicze, | ST22 |  | 0.0458 | 0.0548 | 0.05 | 0.05 | 0.07 | Jarosław Modrzyński | 512055136 | j.modrzynski@spamel.com.pl
4547 | ST22-P3CC.Z-21\. | 3-POŁ ŁĄCZNIK POKR ZIEL.2 ZW,1ROZ.S.PIL PIERŚCIEŃ NIKLOWANY | szt | 1 | 50.23 | PLN | 23 | 8536 50 80 |  |  |  | A | H |  | EDI | 5907723062054 |  |  | ST22-P3CC.Z-21\. | 501211 | [5 empty] | 1 | przycisk_ST22_P3_z.png | SPAMEL_PL_Przycisk_kompletny_ST22_P3.pdf | Certyfikat_bezpieczenstwa_st22_pl.pdf |  | Certyfikat_zgodnosci_CE_st22_pl.pdf |  | Zastosowanie Przyciski sterownicze SP22 służą do załączania bądź rozłączania prądów o natężeniu do 2,5 A, sygnalizacji świetlnej oraz dźwiękowej w pulpitach maszyn, szafach sterowniczych. Przyciski sterownicze i lampki sygnalizacyjne SP22 mają budowę członową. Rodzaje członów funkcyjnych występujących w przycisku ilustruje rys. A. Przyciski sterownicze lub lampki sygnalizacyjne SP22 dostarczane są jako kompletne wyroby lub w postaci członów stanowiących elementy funkcjonalne przycisku lub lampki. Budowa członowa przycisków i lampek SP22 ułatwia tworzenie potrzebnych wariantów funkcjonalnych przycisków, a także wprowadzenie zmian w istniejących obwodach sterowniczych. Przyciski sterownicze SP22 przewidziane są do wbudowania w znormalizowane otworyo średnicy 22.3 mm, wykonane w pulpitach (tablicach) sterowniczo-sygnalizacyjnych lub bezpośrednio w korpusach maszyn i urządzeń. Część nadpulpitowa przycisków wykonana jest w kolorze czarnym lub pokryta niklem satynowym. |  |  |  | przycisk, przyciski, przycisk sterowniczy, przyciski sterownicze, | ST22 |  | 0.0465 | 0.0555 | 0.05 | 0.05 | 0.07 | Jarosław Modrzyński | 512055136 | j.modrzynski@spamel.com.pl
4548 | ST22-P3CCL.B\. | NAPĘD KPL PODŚ.3 POŁ.POKR.BIAŁA.SAM PIL PIERŚCIEŃ NIKLOWANY | szt | 1 | 22.53 | PLN | 23 | 8536 50 80 |  |  |  | A | H |  | EDI | 5907723082458 |  |  | ST22-P3CCL.B\. | 501210 | [5 empty] | 1 | Naped_ST22_P3L_b.png | SPAMEL_PL_Naped_podswietlany_trzypolozeniowy_ST22_P3L.pdf |  |  | Certyfikat_zgodnosci_CE_st22_pl.pdf |  | Zastosowanie Przyciski sterownicze SP22 służą do załączania bądź rozłączania prądów o natężeniu do 2,5 A, sygnalizacji świetlnej oraz dźwiękowej w pulpitach maszyn, szafach sterowniczych. Przyciski sterownicze i lampki sygnalizacyjne SP22 mają budowę członową. Rodzaje członów funkcyjnych występujących w przycisku ilustruje rys. A. Przyciski sterownicze lub lampki sygnalizacyjne SP22 dostarczane są jako kompletne wyroby lub w postaci członów stanowiących elementy funkcjonalne przycisku lub lampki. Budowa członowa przycisków i lampek SP22 ułatwia tworzenie potrzebnych wariantów funkcjonalnych przycisków, a także wprowadzenie zmian w istniejących obwodach sterowniczych. Przyciski sterownicze SP22 przewidziane są do wbudowania w znormalizowane otworyo średnicy 22.3 mm, wykonane w pulpitach (tablicach) sterowniczo-sygnalizacyjnych lub bezpośrednio w korpusach maszyn i urządzeń. Część nadpulpitowa przycisków wykonana jest w kolorze czarnym lub pokryta niklem satynowym. |  |  |  | przycisk, przyciski, przycisk sterowniczy, przyciski sterownicze, | ST22 |  | 0.0132 | 0.0222 | 0.05 | 0.05 | 0.07 | Jarosław Modrzyński | 512055136 | j.modrzynski@spamel.com.pl
4549 | ST22-P3CCL.B-11-BA9S\24 | 3-POŁ ŁĄCZNIK POKR.BIAŁ.1ZW 1ROZ SAM PIL PODŚW. 24V PIERŚCIEŃ NIKLOWANY | szt | 1 | 51.16 | PLN | 23 | 8536 50 80 |  |  |  | A | H |  | EDI | 0 |  |  | ST22-P3CCL.B-11-BA9S\24 | 501211 | [5 empty] | 1 | przycisk_ST22_P3L_b.png | SPAMEL_PL_Przycisk_kompletny_podswietlany_trzypolozeniowy_ST22_P3L.pdf | Certyfikat_bezpieczenstwa_st22_pl.pdf |  | Certyfikat_zgodnosci_CE_st22_pl.pdf |  | Zastosowanie Przyciski sterownicze SP22 służą do załączania bądź rozłączania prądów o natężeniu do 2,5 A, sygnalizacji świetlnej oraz dźwiękowej w pulpitach maszyn, szafach sterowniczych. Przyciski sterownicze i lampki sygnalizacyjne SP22 mają budowę członową. Rodzaje członów funkcyjnych występujących w przycisku ilustruje rys. A. Przyciski sterownicze lub lampki sygnalizacyjne SP22 dostarczane są jako kompletne wyroby lub w postaci członów stanowiących elementy funkcjonalne przycisku lub lampki. Budowa członowa przycisków i lampek SP22 ułatwia tworzenie potrzebnych wariantów funkcjonalnych przycisków, a także wprowadzenie zmian w istniejących obwodach sterowniczych. Przyciski sterownicze SP22 przewidziane są do wbudowania w znormalizowane otworyo średnicy 22.3 mm, wykonane w pulpitach (tablicach) sterowniczo-sygnalizacyjnych lub bezpośrednio w korpusach maszyn i urządzeń. Część nadpulpitowa przycisków wykonana jest w kolorze czarnym lub pokryta niklem satynowym. |  |  |  | przycisk, przyciski, przycisk sterowniczy, przyciski sterownicze, | ST22 |  | 0.0573 | 0.0663 | 0.05 | 0.05 | 0.07 | Jarosław Modrzyński | 512055136 | j.modrzynski@spamel.com.pl
4550 | ST22-P3CCL.B-11-LED\230AC | 3-POŁ ŁĄCZNIK POKR BIAŁE 1ZW 1ROZ SAM PI PODŚW. 230VAC PIERŚCIEŃ NIKLOWANY | szt | 1 | 71.7 | PLN | 23 | 8536 50 80 |  |  |  | A | H |  | EDI | 5907723126763 |  |  | ST22-P3CCL.B-11-LED\230AC | 501211 | [5 empty] | 1 | przycisk_ST22_P3L_b.png | SPAMEL_PL_Przycisk_kompletny_podswietlany_trzypolozeniowy_ST22_P3L.pdf | Certyfikat_bezpieczenstwa_st22_pl.pdf |  | Certyfikat_zgodnosci_CE_st22_pl.pdf |  | Zastosowanie Przyciski sterownicze SP22 służą do załączania bądź rozłączania prądów o natężeniu do 2,5 A, sygnalizacji świetlnej oraz dźwiękowej w pulpitach maszyn, szafach sterowniczych. Przyciski sterownicze i lampki sygnalizacyjne SP22 mają budowę członową. Rodzaje członów funkcyjnych występujących w przycisku ilustruje rys. A. Przyciski sterownicze lub lampki sygnalizacyjne SP22 dostarczane są jako kompletne wyroby lub w postaci członów stanowiących elementy funkcjonalne przycisku lub lampki. Budowa członowa przycisków i lampek SP22 ułatwia tworzenie potrzebnych wariantów funkcjonalnych przycisków, a także wprowadzenie zmian w istniejących obwodach sterowniczych. Przyciski sterownicze SP22 przewidziane są do wbudowania w znormalizowane otworyo średnicy 22.3 mm, wykonane w pulpitach (tablicach) sterowniczo-sygnalizacyjnych lub bezpośrednio w korpusach maszyn i urządzeń. Część nadpulpitowa przycisków wykonana jest w kolorze czarnym lub pokryta niklem satynowym. |  |  |  | przycisk, przyciski, przycisk sterowniczy, przyciski sterownicze, | ST22 |  | 0.0581 | 0.0671 | 0.05 | 0.05 | 0.07 | Jarosław Modrzyński | 512055136 | j.modrzynski@spamel.com.pl
4551 | ST22-P3CCL.B-11-LED\24AC/DC | 3-POŁ ŁĄCZNIK POKR BIAŁE 1ZW 1ROZ SAM PI PODŚW.24V PIERŚCIEŃ NIKLOWANY | szt | 1 | 71.7 | PLN | 23 | 8536 50 80 |  |  |  | A | H |  | EDI | 5907723057890 |  |  | ST22-P3CCL.B-11-LED\24AC/DC | 501211 | [5 empty] | 1 | przycisk_ST22_P3L_b.png | SPAMEL_PL_Przycisk_kompletny_podswietlany_trzypolozeniowy_ST22_P3L.pdf | Certyfikat_bezpieczenstwa_st22_pl.pdf |  | Certyfikat_zgodnosci_CE_st22_pl.pdf |  | Zastosowanie Przyciski sterownicze SP22 służą do załączania bądź rozłączania prądów o natężeniu do 2,5 A, sygnalizacji świetlnej oraz dźwiękowej w pulpitach maszyn, szafach sterowniczych. Przyciski sterownicze i lampki sygnalizacyjne SP22 mają budowę członową. Rodzaje członów funkcyjnych występujących w przycisku ilustruje rys. A. Przyciski sterownicze lub lampki sygnalizacyjne SP22 dostarczane są jako kompletne wyroby lub w postaci członów stanowiących elementy funkcjonalne przycisku lub lampki. Budowa członowa przycisków i lampek SP22 ułatwia tworzenie potrzebnych wariantów funkcjonalnych przycisków, a także wprowadzenie zmian w istniejących obwodach sterowniczych. Przyciski sterownicze SP22 przewidziane są do wbudowania w znormalizowane otworyo średnicy 22.3 mm, wykonane w pulpitach (tablicach) sterowniczo-sygnalizacyjnych lub bezpośrednio w korpusach maszyn i urządzeń. Część nadpulpitowa przycisków wykonana jest w kolorze czarnym lub pokryta niklem satynowym. |  |  |  | przycisk, przyciski, przycisk sterowniczy, przyciski sterownicze, | ST22 |  | 0.0581 | 0.0671 | 0.05 | 0.05 | 0.07 | Jarosław Modrzyński | 512055136 | j.modrzynski@spamel.com.pl
4552 | ST22-P3CCL.B-20-BA9S\230 | 3-POŁ ŁĄCZNIK POKR.BIAŁ.2ZW SAM PIL PODŚW.230V PIERŚCIEŃ NIKLOWANY | szt | 1 | 53.93 | PLN | 23 | 8536 50 80 |  |  |  | A | H |  | EDI | 5907723052253 |  |  | ST22-P3CCL.B-20-BA9S\230 | 501211 | [5 empty] | 1 | przycisk_ST22_P3L_b.png | SPAMEL_PL_Przycisk_kompletny_podswietlany_trzypolozeniowy_ST22_P3L.pdf | Certyfikat_bezpieczenstwa_st22_pl.pdf |  | Certyfikat_zgodnosci_CE_st22_pl.pdf |  | Zastosowanie Przyciski sterownicze SP22 służą do załączania bądź rozłączania prądów o natężeniu do 2,5 A, sygnalizacji świetlnej oraz dźwiękowej w pulpitach maszyn, szafach sterowniczych. Przyciski sterownicze i lampki sygnalizacyjne SP22 mają budowę członową. Rodzaje członów funkcyjnych występujących w przycisku ilustruje rys. A. Przyciski sterownicze lub lampki sygnalizacyjne SP22 dostarczane są jako kompletne wyroby lub w postaci członów stanowiących elementy funkcjonalne przycisku lub lampki. Budowa członowa przycisków i lampek SP22 ułatwia tworzenie potrzebnych wariantów funkcjonalnych przycisków, a także wprowadzenie zmian w istniejących obwodach sterowniczych. Przyciski sterownicze SP22 przewidziane są do wbudowania w znormalizowane otworyo średnicy 22.3 mm, wykonane w pulpitach (tablicach) sterowniczo-sygnalizacyjnych lub bezpośrednio w korpusach maszyn i urządzeń. Część nadpulpitowa przycisków wykonana jest w kolorze czarnym lub pokryta niklem satynowym. |  |  |  | przycisk, przyciski, przycisk sterowniczy, przyciski sterownicze, | ST22 |  | 0.0577 | 0.0667 | 0.05 | 0.05 | 0.07 | Jarosław Modrzyński | 512055136 | j.modrzynski@spamel.com.pl
4553 | ST22-P3CCL.B-20-BA9S\24 | 3-POŁ ŁĄCZNIK POKR.BIAŁ.2ZW SAM PIL PODŚW. 24V PIERŚCIEŃ NIKLOWANY | szt | 1 | 51.16 | PLN | 23 | 8536 50 80 |  |  |  | A | H |  | EDI | 5907723052260 |  |  | ST22-P3CCL.B-20-BA9S\24 | 501211 | [5 empty] | 1 | przycisk_ST22_P3L_b.png | SPAMEL_PL_Przycisk_kompletny_podswietlany_trzypolozeniowy_ST22_P3L.pdf | Certyfikat_bezpieczenstwa_st22_pl.pdf |  | Certyfikat_zgodnosci_CE_st22_pl.pdf |  | Zastosowanie Przyciski sterownicze SP22 służą do załączania bądź rozłączania prądów o natężeniu do 2,5 A, sygnalizacji świetlnej oraz dźwiękowej w pulpitach maszyn, szafach sterowniczych. Przyciski sterownicze i lampki sygnalizacyjne SP22 mają budowę członową. Rodzaje członów funkcyjnych występujących w przycisku ilustruje rys. A. Przyciski sterownicze lub lampki sygnalizacyjne SP22 dostarczane są jako kompletne wyroby lub w postaci członów stanowiących elementy funkcjonalne przycisku lub lampki. Budowa członowa przycisków i lampek SP22 ułatwia tworzenie potrzebnych wariantów funkcjonalnych przycisków, a także wprowadzenie zmian w istniejących obwodach sterowniczych. Przyciski sterownicze SP22 przewidziane są do wbudowania w znormalizowane otworyo średnicy 22.3 mm, wykonane w pulpitach (tablicach) sterowniczo-sygnalizacyjnych lub bezpośrednio w korpusach maszyn i urządzeń. Część nadpulpitowa przycisków wykonana jest w kolorze czarnym lub pokryta niklem satynowym. |  |  |  | przycisk, przyciski, przycisk sterowniczy, przyciski sterownicze, | ST22 |  | 0.0573 | 0.0663 | 0.05 | 0.05 | 0.07 | Jarosław Modrzyński | 512055136 | j.modrzynski@spamel.com.pl
4554 | ST22-P3CCL.B-20-LED\24AC/DC | 3-POŁ ŁĄCZNIK POKR BIAŁE 2ZW SAM PI PODŚW.24V PIERŚCIEŃ NIKLOWANY | szt | 1 | 71.7 | PLN | 23 | 8536 50 80 |  |  |  | A | H |  | EDI | 5907723052246 |  |  | ST22-P3CCL.B-20-LED\24AC/DC | 501211 | [5 empty] | 1 | przycisk_ST22_P3L_b.png | SPAMEL_PL_Przycisk_kompletny_podswietlany_trzypolozeniowy_ST22_P3L.pdf | Certyfikat_bezpieczenstwa_st22_pl.pdf |  | Certyfikat_zgodnosci_CE_st22_pl.pdf |  | Zastosowanie Przyciski sterownicze SP22 służą do załączania bądź rozłączania prądów o natężeniu do 2,5 A, sygnalizacji świetlnej oraz dźwiękowej w pulpitach maszyn, szafach sterowniczych. Przyciski sterownicze i lampki sygnalizacyjne SP22 mają budowę członową. Rodzaje członów funkcyjnych występujących w przycisku ilustruje rys. A. Przyciski sterownicze lub lampki sygnalizacyjne SP22 dostarczane są jako kompletne wyroby lub w postaci członów stanowiących elementy funkcjonalne przycisku lub lampki. Budowa członowa przycisków i lampek SP22 ułatwia tworzenie potrzebnych wariantów funkcjonalnych przycisków, a także wprowadzenie zmian w istniejących obwodach sterowniczych. Przyciski sterownicze SP22 przewidziane są do wbudowania w znormalizowane otworyo średnicy 22.3 mm, wykonane w pulpitach (tablicach) sterowniczo-sygnalizacyjnych lub bezpośrednio w korpusach maszyn i urządzeń. Część nadpulpitowa przycisków wykonana jest w kolorze czarnym lub pokryta niklem satynowym. |  |  |  | przycisk, przyciski, przycisk sterowniczy, przyciski sterownicze, | ST22 |  | 0.0581 | 0.0671 | 0.05 | 0.05 | 0.07 | Jarosław Modrzyński | 512055136 | j.modrzynski@spamel.com.pl
4555 | ST22-P3CCL.C\. | NAPĘD KPL PODŚ.3 POŁ.POKR.CZERW.SAM PIL PIERŚCIEŃ NIKLOWANY | szt | 1 | 22.53 | PLN | 23 | 8536 50 80 |  |  |  | A | H |  | EDI | 5907723098848 |  |  | ST22-P3CCL.C\. | 501210 | [5 empty] | 1 | Naped_ST22_P3L_c.png | SPAMEL_PL_Naped_podswietlany_trzypolozeniowy_ST22_P3L.pdf |  |  | Certyfikat_zgodnosci_CE_st22_pl.pdf |  | Zastosowanie Przyciski sterownicze SP22 służą do załączania bądź rozłączania prądów o natężeniu do 2,5 A, sygnalizacji świetlnej oraz dźwiękowej w pulpitach maszyn, szafach sterowniczych. Przyciski sterownicze i lampki sygnalizacyjne SP22 mają budowę członową. Rodzaje członów funkcyjnych występujących w przycisku ilustruje rys. A. Przyciski sterownicze lub lampki sygnalizacyjne SP22 dostarczane są jako kompletne wyroby lub w postaci członów stanowiących elementy funkcjonalne przycisku lub lampki. Budowa członowa przycisków i lampek SP22 ułatwia tworzenie potrzebnych wariantów funkcjonalnych przycisków, a także wprowadzenie zmian w istniejących obwodach sterowniczych. Przyciski sterownicze SP22 przewidziane są do wbudowania w znormalizowane otworyo średnicy 22.3 mm, wykonane w pulpitach (tablicach) sterowniczo-sygnalizacyjnych lub bezpośrednio w korpusach maszyn i urządzeń. Część nadpulpitowa przycisków wykonana jest w kolorze czarnym lub pokryta niklem satynowym. |  |  |  | przycisk, przyciski, przycisk sterowniczy, przyciski sterownicze, | ST22 |  | 0.0132 | 0.0222 | 0.05 | 0.05 | 0.07 | Jarosław Modrzyński | 512055136 | j.modrzynski@spamel.com.pl
4556 | ST22-P3CCL.C-10-BA9S\24 | 3-POŁ ŁĄCZNIK POKR.CZER.1ZW SAM PIL PODŚW. 24V PIERŚCIEŃ NIKLOWANY | szt | 1 | 44.7 | PLN | 23 | 8536 50 80 |  |  |  | A | H |  | EDI | 5907723085275 |  |  | ST22-P3CCL.C-10-BA9S\24 | 501211 | [5 empty] | 1 | przycisk_ST22_P3L_c.png | SPAMEL_PL_Przycisk_kompletny_podswietlany_trzypolozeniowy_ST22_P3L.pdf | Certyfikat_bezpieczenstwa_st22_pl.pdf |  | Certyfikat_zgodnosci_CE_st22_pl.pdf |  | Zastosowanie Przyciski sterownicze SP22 służą do załączania bądź rozłączania prądów o natężeniu do 2,5 A, sygnalizacji świetlnej oraz dźwiękowej w pulpitach maszyn, szafach sterowniczych. Przyciski sterownicze i lampki sygnalizacyjne SP22 mają budowę członową. Rodzaje członów funkcyjnych występujących w przycisku ilustruje rys. A. Przyciski sterownicze lub lampki sygnalizacyjne SP22 dostarczane są jako kompletne wyroby lub w postaci członów stanowiących elementy funkcjonalne przycisku lub lampki. Budowa członowa przycisków i lampek SP22 ułatwia tworzenie potrzebnych wariantów funkcjonalnych przycisków, a także wprowadzenie zmian w istniejących obwodach sterowniczych. Przyciski sterownicze SP22 przewidziane są do wbudowania w znormalizowane otworyo średnicy 22.3 mm, wykonane w pulpitach (tablicach) sterowniczo-sygnalizacyjnych lub bezpośrednio w korpusach maszyn i urządzeń. Część nadpulpitowa przycisków wykonana jest w kolorze czarnym lub pokryta niklem satynowym. |  |  |  | przycisk, przyciski, przycisk sterowniczy, przyciski sterownicze, | ST22 |  | 0.0485 | 0.0575 | 0.05 | 0.05 | 0.07 | Jarosław Modrzyński | 512055136 | j.modrzynski@spamel.com.pl
4557 | ST22-P3CCL.C-11-BA9S\230 | 3-POŁ ŁĄCZNIK POKR.CZER.1ZW 1ROZ SAM PIL PODŚW.230V PIERŚCIEŃ NIKLOWANY | szt | 1 | 53.93 | PLN | 23 | 8536 50 80 |  |  |  | A | H |  | EDI | 5907723053359 |  |  | ST22-P3CCL.C-11-BA9S\230 | 501211 | [5 empty] | 1 | przycisk_ST22_P3L_c.png | SPAMEL_PL_Przycisk_kompletny_podswietlany_trzypolozeniowy_ST22_P3L.pdf | Certyfikat_bezpieczenstwa_st22_pl.pdf |  | Certyfikat_zgodnosci_CE_st22_pl.pdf |  | Zastosowanie Przyciski sterownicze SP22 służą do załączania bądź rozłączania prądów o natężeniu do 2,5 A, sygnalizacji świetlnej oraz dźwiękowej w pulpitach maszyn, szafach sterowniczych. Przyciski sterownicze i lampki sygnalizacyjne SP22 mają budowę członową. Rodzaje członów funkcyjnych występujących w przycisku ilustruje rys. A. Przyciski sterownicze lub lampki sygnalizacyjne SP22 dostarczane są jako kompletne wyroby lub w postaci członów stanowiących elementy funkcjonalne przycisku lub lampki. Budowa członowa przycisków i lampek SP22 ułatwia tworzenie potrzebnych wariantów funkcjonalnych przycisków, a także wprowadzenie zmian w istniejących obwodach sterowniczych. Przyciski sterownicze SP22 przewidziane są do wbudowania w znormalizowane otworyo średnicy 22.3 mm, wykonane w pulpitach (tablicach) sterowniczo-sygnalizacyjnych lub bezpośrednio w korpusach maszyn i urządzeń. Część nadpulpitowa przycisków wykonana jest w kolorze czarnym lub pokryta niklem satynowym. |  |  |  | przycisk, przyciski, przycisk sterowniczy, przyciski sterownicze, | ST22 |  | 0.058 | 0.067 | 0.05 | 0.05 | 0.07 | Jarosław Modrzyński | 512055136 | j.modrzynski@spamel.com.pl
4558 | ST22-P3CCL.C-11-BA9S\24 | 3-POŁ ŁĄCZNIK POKR.CZER.1ZW 1ROZ SAM PIL PODŚW. 24V PIERŚCIEŃ NIKLOWANY | szt | 1 | 53.93 | PLN | 23 | 8536 50 80 |  |  |  | A | H |  | EDI | 5907723152656 |  |  | ST22-P3CCL.C-11-BA9S\24 | 501211 | [5 empty] | 1 | przycisk_ST22_P3L_c.png | SPAMEL_PL_Przycisk_kompletny_podswietlany_trzypolozeniowy_ST22_P3L.pdf | Certyfikat_bezpieczenstwa_st22_pl.pdf |  | Certyfikat_zgodnosci_CE_st22_pl.pdf |  | Zastosowanie Przyciski sterownicze SP22 służą do załączania bądź rozłączania prądów o natężeniu do 2,5 A, sygnalizacji świetlnej oraz dźwiękowej w pulpitach maszyn, szafach sterowniczych. Przyciski sterownicze i lampki sygnalizacyjne SP22 mają budowę członową. Rodzaje członów funkcyjnych występujących w przycisku ilustruje rys. A. Przyciski sterownicze lub lampki sygnalizacyjne SP22 dostarczane są jako kompletne wyroby lub w postaci członów stanowiących elementy funkcjonalne przycisku lub lampki. Budowa członowa przycisków i lampek SP22 ułatwia tworzenie potrzebnych wariantów funkcjonalnych przycisków, a także wprowadzenie zmian w istniejących obwodach sterowniczych. Przyciski sterownicze SP22 przewidziane są do wbudowania w znormalizowane otworyo średnicy 22.3 mm, wykonane w pulpitach (tablicach) sterowniczo-sygnalizacyjnych lub bezpośrednio w korpusach maszyn i urządzeń. Część nadpulpitowa przycisków wykonana jest w kolorze czarnym lub pokryta niklem satynowym. |  |  |  | przycisk, przyciski, przycisk sterowniczy, przyciski sterownicze, | ST22 |  | 0.0577 | 0.0667 | 0.05 | 0.05 | 0.07 | Jarosław Modrzyński | 512055136 | j.modrzynski@spamel.com.pl
4559 | ST22-P3CCL.C-11-LED\230AC | 3-POŁ ŁĄCZNIK POKR CZERW.1ZW 1ROZ SAM PI PODŚW. 230VAC PIERŚCIEŃ NIKLOWANY | szt | 1 | 61.92 | PLN | 23 | 8536 50 80 |  |  |  | A | H |  | EDI | 5907723043954 |  |  | ST22-P3CCL.C-11-LED\230AC | 501211 | [5 empty] | 1 | przycisk_ST22_P3L_c.png | SPAMEL_PL_Przycisk_kompletny_podswietlany_trzypolozeniowy_ST22_P3L.pdf | Certyfikat_bezpieczenstwa_st22_pl.pdf |  | Certyfikat_zgodnosci_CE_st22_pl.pdf |  | Zastosowanie Przyciski sterownicze SP22 służą do załączania bądź rozłączania prądów o natężeniu do 2,5 A, sygnalizacji świetlnej oraz dźwiękowej w pulpitach maszyn, szafach sterowniczych. Przyciski sterownicze i lampki sygnalizacyjne SP22 mają budowę członową. Rodzaje członów funkcyjnych występujących w przycisku ilustruje rys. A. Przyciski sterownicze lub lampki sygnalizacyjne SP22 dostarczane są jako kompletne wyroby lub w postaci członów stanowiących elementy funkcjonalne przycisku lub lampki. Budowa członowa przycisków i lampek SP22 ułatwia tworzenie potrzebnych wariantów funkcjonalnych przycisków, a także wprowadzenie zmian w istniejących obwodach sterowniczych. Przyciski sterownicze SP22 przewidziane są do wbudowania w znormalizowane otworyo średnicy 22.3 mm, wykonane w pulpitach (tablicach) sterowniczo-sygnalizacyjnych lub bezpośrednio w korpusach maszyn i urządzeń. Część nadpulpitowa przycisków wykonana jest w kolorze czarnym lub pokryta niklem satynowym. |  |  |  | przycisk, przyciski, przycisk sterowniczy, przyciski sterownicze, | ST22 |  | 0.0581 | 0.0671 | 0.05 | 0.05 | 0.07 | Jarosław Modrzyński | 512055136 | j.modrzynski@spamel.com.pl
4560 | ST22-P3CCL.C-11-LED\24AC/DC | 3-POŁ ŁĄCZNIK POKR CZERW.1ZW 1ROZ SAM PI PODŚW.24V AC/DC PIERŚCIEŃ NIKLOWANY | szt | 1 | 61.92 | PLN | 23 | 8536 50 80 |  |  |  | A | H |  | EDI | 5907723078307 |  |  | ST22-P3CCL.C-11-LED\24AC/DC | 501211 | [5 empty] | 1 | przycisk_ST22_P3L_c.png | SPAMEL_PL_Przycisk_kompletny_podswietlany_trzypolozeniowy_ST22_P3L.pdf | Certyfikat_bezpieczenstwa_st22_pl.pdf |  | Certyfikat_zgodnosci_CE_st22_pl.pdf |  | Zastosowanie Przyciski sterownicze SP22 służą do załączania bądź rozłączania prądów o natężeniu do 2,5 A, sygnalizacji świetlnej oraz dźwiękowej w pulpitach maszyn, szafach sterowniczych. Przyciski sterownicze i lampki sygnalizacyjne SP22 mają budowę członową. Rodzaje członów funkcyjnych występujących w przycisku ilustruje rys. A. Przyciski sterownicze lub lampki sygnalizacyjne SP22 dostarczane są jako kompletne wyroby lub w postaci członów stanowiących elementy funkcjonalne przycisku lub lampki. Budowa członowa przycisków i lampek SP22 ułatwia tworzenie potrzebnych wariantów funkcjonalnych przycisków, a także wprowadzenie zmian w istniejących obwodach sterowniczych. Przyciski sterownicze SP22 przewidziane są do wbudowania w znormalizowane otworyo średnicy 22.3 mm, wykonane w pulpitach (tablicach) sterowniczo-sygnalizacyjnych lub bezpośrednio w korpusach maszyn i urządzeń. Część nadpulpitowa przycisków wykonana jest w kolorze czarnym lub pokryta niklem satynowym. |  |  |  | przycisk, przyciski, przycisk sterowniczy, przyciski sterownicze, | ST22 |  | 0.0581 | 0.0671 | 0.05 | 0.05 | 0.07 | Jarosław Modrzyński | 512055136 | j.modrzynski@spamel.com.pl
4561 | ST22-P3CCL.C-20-BA9S\24 | 3-POŁ ŁĄCZNIK POKR CZER.2ZW SAM PIL PODŚW.230V PIERŚCIEŃ NIKLOWANY | szt | 1 | 53.93 | PLN | 23 | 8536 50 80 |  |  |  | A | H |  | EDI | 5907723115712 |  |  | ST22-P3CCL.C-20-BA9S\24 | 501211 | [5 empty] | 1 | przycisk_ST22_P3L_c.png | SPAMEL_PL_Przycisk_kompletny_podswietlany_trzypolozeniowy_ST22_P3L.pdf | Certyfikat_bezpieczenstwa_st22_pl.pdf |  | Certyfikat_zgodnosci_CE_st22_pl.pdf |  | Zastosowanie Przyciski sterownicze SP22 służą do załączania bądź rozłączania prądów o natężeniu do 2,5 A, sygnalizacji świetlnej oraz dźwiękowej w pulpitach maszyn, szafach sterowniczych. Przyciski sterownicze i lampki sygnalizacyjne SP22 mają budowę członową. Rodzaje członów funkcyjnych występujących w przycisku ilustruje rys. A. Przyciski sterownicze lub lampki sygnalizacyjne SP22 dostarczane są jako kompletne wyroby lub w postaci członów stanowiących elementy funkcjonalne przycisku lub lampki. Budowa członowa przycisków i lampek SP22 ułatwia tworzenie potrzebnych wariantów funkcjonalnych przycisków, a także wprowadzenie zmian w istniejących obwodach sterowniczych. Przyciski sterownicze SP22 przewidziane są do wbudowania w znormalizowane otworyo średnicy 22.3 mm, wykonane w pulpitach (tablicach) sterowniczo-sygnalizacyjnych lub bezpośrednio w korpusach maszyn i urządzeń. Część nadpulpitowa przycisków wykonana jest w kolorze czarnym lub pokryta niklem satynowym. |  |  |  | przycisk, przyciski, przycisk sterowniczy, przyciski sterownicze, | ST22 |  | 0.0573 | 0.0663 | 0.05 | 0.05 | 0.07 | Jarosław Modrzyński | 512055136 | j.modrzynski@spamel.com.pl
4562 | ST22-P3CCL.C-20-LED\230AC | 3-POŁ ŁĄCZNIK POKR CZERW.2ZW SAM PIL PODŚW. 230VAC PIERŚCIEŃ NIKLOWANY | szt | 1 | 61.92 | PLN | 23 | 8536 50 80 |  |  |  | A | H |  | EDI | 5907723050983 |  |  | ST22-P3CCL.C-20-LED\230AC | 501211 | [5 empty] | 1 | przycisk_ST22_P3L_c.png | SPAMEL_PL_Przycisk_kompletny_podswietlany_trzypolozeniowy_ST22_P3L.pdf | Certyfikat_bezpieczenstwa_st22_pl.pdf |  | Certyfikat_zgodnosci_CE_st22_pl.pdf |  | Zastosowanie Przyciski sterownicze SP22 służą do załączania bądź rozłączania prądów o natężeniu do 2,5 A, sygnalizacji świetlnej oraz dźwiękowej w pulpitach maszyn, szafach sterowniczych. Przyciski sterownicze i lampki sygnalizacyjne SP22 mają budowę członową. Rodzaje członów funkcyjnych występujących w przycisku ilustruje rys. A. Przyciski sterownicze lub lampki sygnalizacyjne SP22 dostarczane są jako kompletne wyroby lub w postaci członów stanowiących elementy funkcjonalne przycisku lub lampki. Budowa członowa przycisków i lampek SP22 ułatwia tworzenie potrzebnych wariantów funkcjonalnych przycisków, a także wprowadzenie zmian w istniejących obwodach sterowniczych. Przyciski sterownicze SP22 przewidziane są do wbudowania w znormalizowane otworyo średnicy 22.3 mm, wykonane w pulpitach (tablicach) sterowniczo-sygnalizacyjnych lub bezpośrednio w korpusach maszyn i urządzeń. Część nadpulpitowa przycisków wykonana jest w kolorze czarnym lub pokryta niklem satynowym. |  |  |  | przycisk, przyciski, przycisk sterowniczy, przyciski sterownicze, | ST22 |  | 0.0581 | 0.0671 | 0.05 | 0.05 | 0.07 | Jarosław Modrzyński | 512055136 | j.modrzynski@spamel.com.pl
4563 | ST22-P3CCL.C-20-LED\24ACDC/C | 3-POŁ ŁĄCZNIK POKR CZERW.2ZW SAM PIL PODŚW.24V AC/DC PIERŚCIEŃ CZARNY | szt | 1 | 60.73 | PLN | 23 | 8536 50 80 |  |  |  | A | H |  | EDI | 5907723065970 |  |  | ST22-P3CCL.C-20-LED\24ACDC/C | 501211 | [5 empty] | 1 | przycisk_ST22_P3L_c.png | SPAMEL_PL_Przycisk_kompletny_podswietlany_trzypolozeniowy_ST22_P3L.pdf | Certyfikat_bezpieczenstwa_st22_pl.pdf |  | Certyfikat_zgodnosci_CE_st22_pl.pdf |  | Zastosowanie Przyciski sterownicze SP22 służą do załączania bądź rozłączania prądów o natężeniu do 2,5 A, sygnalizacji świetlnej oraz dźwiękowej w pulpitach maszyn, szafach sterowniczych. Przyciski sterownicze i lampki sygnalizacyjne SP22 mają budowę członową. Rodzaje członów funkcyjnych występujących w przycisku ilustruje rys. A. Przyciski sterownicze lub lampki sygnalizacyjne SP22 dostarczane są jako kompletne wyroby lub w postaci członów stanowiących elementy funkcjonalne przycisku lub lampki. Budowa członowa przycisków i lampek SP22 ułatwia tworzenie potrzebnych wariantów funkcjonalnych przycisków, a także wprowadzenie zmian w istniejących obwodach sterowniczych. Przyciski sterownicze SP22 przewidziane są do wbudowania w znormalizowane otworyo średnicy 22.3 mm, wykonane w pulpitach (tablicach) sterowniczo-sygnalizacyjnych lub bezpośrednio w korpusach maszyn i urządzeń. Część nadpulpitowa przycisków wykonana jest w kolorze czarnym lub pokryta niklem satynowym. |  |  |  | przycisk, przyciski, przycisk sterowniczy, przyciski sterownicze, | ST22 |  | 0.0558 | 0.0648 | 0.05 | 0.05 | 0.07 | Jarosław Modrzyński | 512055136 | j.modrzynski@spamel.com.pl
4564 | ST22-P3CCL.G\. | NAPĘD KPL PODŚ.3-POŁ.POKR.ŻÓŁ.SAM PIL PIERŚCIEŃ NIKLOWANY | szt | 1 | 22.53 | PLN | 23 | 8536 50 80 |  |  |  | A | H |  | EDI | 5907723049420 |  |  | ST22-P3CCL.G\. | 501210 | [5 empty] | 1 | Naped_ST22_P3L_g.png | SPAMEL_PL_Naped_podswietlany_trzypolozeniowy_ST22_P3L.pdf |  |  | Certyfikat_zgodnosci_CE_st22_pl.pdf |  | Zastosowanie Przyciski sterownicze SP22 służą do załączania bądź rozłączania prądów o natężeniu do 2,5 A, sygnalizacji świetlnej oraz dźwiękowej w pulpitach maszyn, szafach sterowniczych. Przyciski sterownicze i lampki sygnalizacyjne SP22 mają budowę członową. Rodzaje członów funkcyjnych występujących w przycisku ilustruje rys. A. Przyciski sterownicze lub lampki sygnalizacyjne SP22 dostarczane są jako kompletne wyroby lub w postaci członów stanowiących elementy funkcjonalne przycisku lub lampki. Budowa członowa przycisków i lampek SP22 ułatwia tworzenie potrzebnych wariantów funkcjonalnych przycisków, a także wprowadzenie zmian w istniejących obwodach sterowniczych. Przyciski sterownicze SP22 przewidziane są do wbudowania w znormalizowane otworyo średnicy 22.3 mm, wykonane w pulpitach (tablicach) sterowniczo-sygnalizacyjnych lub bezpośrednio w korpusach maszyn i urządzeń. Część nadpulpitowa przycisków wykonana jest w kolorze czarnym lub pokryta niklem satynowym. |  |  |  | przycisk, przyciski, przycisk sterowniczy, przyciski sterownicze, | ST22 |  | 0.0133 | 0.0223 | 0.05 | 0.05 | 0.07 | Jarosław Modrzyński | 512055136 | j.modrzynski@spamel.com.pl
4565 | ST22-P3CCL.G-11-BA9S\24 | 3-POŁ ŁĄCZNIK POKR.ŻÓŁT.1ZW 1ROZ SAM PIL PODŚW. 24V PIERŚCIEŃ NIKLOWANY | szt | 1 | 53.93 | PLN | 23 | 8536 50 80 |  |  |  | A | H |  | EDI | 5907723139831 |  |  | ST22-P3CCL.G-11-BA9S\24 | 501211 | [5 empty] | 1 | przycisk_ST22_P3L_g.png | SPAMEL_PL_Przycisk_kompletny_podswietlany_trzypolozeniowy_ST22_P3L.pdf | Certyfikat_bezpieczenstwa_st22_pl.pdf |  | Certyfikat_zgodnosci_CE_st22_pl.pdf |  | Zastosowanie Przyciski sterownicze SP22 służą do załączania bądź rozłączania prądów o natężeniu do 2,5 A, sygnalizacji świetlnej oraz dźwiękowej w pulpitach maszyn, szafach sterowniczych. Przyciski sterownicze i lampki sygnalizacyjne SP22 mają budowę członową. Rodzaje członów funkcyjnych występujących w przycisku ilustruje rys. A. Przyciski sterownicze lub lampki sygnalizacyjne SP22 dostarczane są jako kompletne wyroby lub w postaci członów stanowiących elementy funkcjonalne przycisku lub lampki. Budowa członowa przycisków i lampek SP22 ułatwia tworzenie potrzebnych wariantów funkcjonalnych przycisków, a także wprowadzenie zmian w istniejących obwodach sterowniczych. Przyciski sterownicze SP22 przewidziane są do wbudowania w znormalizowane otworyo średnicy 22.3 mm, wykonane w pulpitach (tablicach) sterowniczo-sygnalizacyjnych lub bezpośrednio w korpusach maszyn i urządzeń. Część nadpulpitowa przycisków wykonana jest w kolorze czarnym lub pokryta niklem satynowym. |  |  |  | przycisk, przyciski, przycisk sterowniczy, przyciski sterownicze, | ST22 |  | 0.0574 | 0.0664 | 0.05 | 0.05 | 0.07 | Jarosław Modrzyński | 512055136 | j.modrzynski@spamel.com.pl
4566 | ST22-P3CCL.G-11-LED\230AC | 3-POŁ ŁĄCZNIK POKR ŻÓŁTY.1ZW1ROZ SAM PIL PODŚW.230V AC PIERŚCIEŃ NIKLOWANY | szt | 1 | 71.7 | PLN | 23 | 8536 50 80 |  |  |  | A | H |  | EDI | 5907723034419 |  |  | ST22-P3CCL.G-11-LED\230AC | 501211 | [5 empty] | 1 | przycisk_ST22_P3L_g.png | SPAMEL_PL_Przycisk_kompletny_podswietlany_trzypolozeniowy_ST22_P3L.pdf | Certyfikat_bezpieczenstwa_st22_pl.pdf |  | Certyfikat_zgodnosci_CE_st22_pl.pdf |  | Zastosowanie Przyciski sterownicze SP22 służą do załączania bądź rozłączania prądów o natężeniu do 2,5 A, sygnalizacji świetlnej oraz dźwiękowej w pulpitach maszyn, szafach sterowniczych. Przyciski sterownicze i lampki sygnalizacyjne SP22 mają budowę członową. Rodzaje członów funkcyjnych występujących w przycisku ilustruje rys. A. Przyciski sterownicze lub lampki sygnalizacyjne SP22 dostarczane są jako kompletne wyroby lub w postaci członów stanowiących elementy funkcjonalne przycisku lub lampki. Budowa członowa przycisków i lampek SP22 ułatwia tworzenie potrzebnych wariantów funkcjonalnych przycisków, a także wprowadzenie zmian w istniejących obwodach sterowniczych. Przyciski sterownicze SP22 przewidziane są do wbudowania w znormalizowane otworyo średnicy 22.3 mm, wykonane w pulpitach (tablicach) sterowniczo-sygnalizacyjnych lub bezpośrednio w korpusach maszyn i urządzeń. Część nadpulpitowa przycisków wykonana jest w kolorze czarnym lub pokryta niklem satynowym. |  |  |  | przycisk, przyciski, przycisk sterowniczy, przyciski sterownicze, | ST22 |  | 0.0559 | 0.0649 | 0.05 | 0.05 | 0.07 | Jarosław Modrzyński | 512055136 | j.modrzynski@spamel.com.pl
4567 | ST22-P3CCL.G-11-LED\24 | 3-POŁ ŁĄCZNIK POKR ŻÓŁTY.1ZW1ROZ SAM PIL PODŚW.24V PIERŚCIEŃ NIKLOWANY | szt | 1 | 71.7 | PLN | 23 | 8536 50 80 |  |  |  | A | H |  | EDI | 5907723034402 |  |  | ST22-P3CCL.G-11-LED\24 | 501211 | [5 empty] | 1 | przycisk_ST22_P3L_g.png | SPAMEL_PL_Przycisk_kompletny_podswietlany_trzypolozeniowy_ST22_P3L.pdf | Certyfikat_bezpieczenstwa_st22_pl.pdf |  | Certyfikat_zgodnosci_CE_st22_pl.pdf |  | Zastosowanie Przyciski sterownicze SP22 służą do załączania bądź rozłączania prądów o natężeniu do 2,5 A, sygnalizacji świetlnej oraz dźwiękowej w pulpitach maszyn, szafach sterowniczych. Przyciski sterownicze i lampki sygnalizacyjne SP22 mają budowę członową. Rodzaje członów funkcyjnych występujących w przycisku ilustruje rys. A. Przyciski sterownicze lub lampki sygnalizacyjne SP22 dostarczane są jako kompletne wyroby lub w postaci członów stanowiących elementy funkcjonalne przycisku lub lampki. Budowa członowa przycisków i lampek SP22 ułatwia tworzenie potrzebnych wariantów funkcjonalnych przycisków, a także wprowadzenie zmian w istniejących obwodach sterowniczych. Przyciski sterownicze SP22 przewidziane są do wbudowania w znormalizowane otworyo średnicy 22.3 mm, wykonane w pulpitach (tablicach) sterowniczo-sygnalizacyjnych lub bezpośrednio w korpusach maszyn i urządzeń. Część nadpulpitowa przycisków wykonana jest w kolorze czarnym lub pokryta niklem satynowym. |  |  |  | przycisk, przyciski, przycisk sterowniczy, przyciski sterownicze, | ST22 |  | 0.0559 | 0.0649 | 0.05 | 0.05 | 0.07 | Jarosław Modrzyński | 512055136 | j.modrzynski@spamel.com.pl
4568 | ST22-P3CCL.G-20-LED\230AC | 3-POŁ ŁĄCZNIK POKR ŻÓŁTY.2ZW SAM PIL PODŚW.230V AC PIERŚCIEŃ NIKLOWANY | szt | 1 | 71.7 | PLN | 23 | 8536 50 80 |  |  |  | A | H |  | EDI | 5907723050990 |  |  | ST22-P3CCL.G-20-LED\230AC | 501211 | [5 empty] | 1 | przycisk_ST22_P3L_g.png | SPAMEL_PL_Przycisk_kompletny_podswietlany_trzypolozeniowy_ST22_P3L.pdf | Certyfikat_bezpieczenstwa_st22_pl.pdf |  | Certyfikat_zgodnosci_CE_st22_pl.pdf |  | Zastosowanie Przyciski sterownicze SP22 służą do załączania bądź rozłączania prądów o natężeniu do 2,5 A, sygnalizacji świetlnej oraz dźwiękowej w pulpitach maszyn, szafach sterowniczych. Przyciski sterownicze i lampki sygnalizacyjne SP22 mają budowę członową. Rodzaje członów funkcyjnych występujących w przycisku ilustruje rys. A. Przyciski sterownicze lub lampki sygnalizacyjne SP22 dostarczane są jako kompletne wyroby lub w postaci członów stanowiących elementy funkcjonalne przycisku lub lampki. Budowa członowa przycisków i lampek SP22 ułatwia tworzenie potrzebnych wariantów funkcjonalnych przycisków, a także wprowadzenie zmian w istniejących obwodach sterowniczych. Przyciski sterownicze SP22 przewidziane są do wbudowania w znormalizowane otworyo średnicy 22.3 mm, wykonane w pulpitach (tablicach) sterowniczo-sygnalizacyjnych lub bezpośrednio w korpusach maszyn i urządzeń. Część nadpulpitowa przycisków wykonana jest w kolorze czarnym lub pokryta niklem satynowym. |  |  |  | przycisk, przyciski, przycisk sterowniczy, przyciski sterownicze, | ST22 |  | 0.0559 | 0.0649 | 0.05 | 0.05 | 0.07 | Jarosław Modrzyński | 512055136 | j.modrzynski@spamel.com.pl
4569 | ST22-P3CCL.G-20-LED\24AC/DC | 3-POŁ ŁĄCZNIK POKR ŻÓŁTY.2ZW SAM PIL PODŚW.24V AC/DC PIERŚCIEŃ NIKLOWANY | szt | 1 | 71.7 | PLN | 23 | 8536 50 80 |  |  |  | A | H |  | EDI | 5907723056190 |  |  | ST22-P3CCL.G-20-LED\24AC/DC | 501211 | [5 empty] | 1 | przycisk_ST22_P3L_g.png | SPAMEL_PL_Przycisk_kompletny_podswietlany_trzypolozeniowy_ST22_P3L.pdf | Certyfikat_bezpieczenstwa_st22_pl.pdf |  | Certyfikat_zgodnosci_CE_st22_pl.pdf |  | Zastosowanie Przyciski sterownicze SP22 służą do załączania bądź rozłączania prądów o natężeniu do 2,5 A, sygnalizacji świetlnej oraz dźwiękowej w pulpitach maszyn, szafach sterowniczych. Przyciski sterownicze i lampki sygnalizacyjne SP22 mają budowę członową. Rodzaje członów funkcyjnych występujących w przycisku ilustruje rys. A. Przyciski sterownicze lub lampki sygnalizacyjne SP22 dostarczane są jako kompletne wyroby lub w postaci członów stanowiących elementy funkcjonalne przycisku lub lampki. Budowa członowa przycisków i lampek SP22 ułatwia tworzenie potrzebnych wariantów funkcjonalnych przycisków, a także wprowadzenie zmian w istniejących obwodach sterowniczych. Przyciski sterownicze SP22 przewidziane są do wbudowania w znormalizowane otworyo średnicy 22.3 mm, wykonane w pulpitach (tablicach) sterowniczo-sygnalizacyjnych lub bezpośrednio w korpusach maszyn i urządzeń. Część nadpulpitowa przycisków wykonana jest w kolorze czarnym lub pokryta niklem satynowym. |  |  |  | przycisk, przyciski, przycisk sterowniczy, przyciski sterownicze, | ST22 |  | 0.0581 | 0.0671 | 0.05 | 0.05 | 0.07 | Jarosław Modrzyński | 512055136 | j.modrzynski@spamel.com.pl
4570 | ST22-P3CCL.N\. | NAPĘD KPL PODŚ.3-POŁ POKR NIEB SAM PIL PIERŚCIEŃ NIKLOWANY | szt | 1 | 22.53 | PLN | 23 | 8536 50 80 |  |  |  | A | H |  | EDI | 5907723100343 |  |  | ST22-P3CCL.N\. | 501210 | [5 empty] | 1 | Naped_ST22_P3L_n.png | SPAMEL_PL_Naped_podswietlany_trzypolozeniowy_ST22_P3L.pdf |  |  | Certyfikat_zgodnosci_CE_st22_pl.pdf |  | Zastosowanie Przyciski sterownicze SP22 służą do załączania bądź rozłączania prądów o natężeniu do 2,5 A, sygnalizacji świetlnej oraz dźwiękowej w pulpitach maszyn, szafach sterowniczych. Przyciski sterownicze i lampki sygnalizacyjne SP22 mają budowę członową. Rodzaje członów funkcyjnych występujących w przycisku ilustruje rys. A. Przyciski sterownicze lub lampki sygnalizacyjne SP22 dostarczane są jako kompletne wyroby lub w postaci członów stanowiących elementy funkcjonalne przycisku lub lampki. Budowa członowa przycisków i lampek SP22 ułatwia tworzenie potrzebnych wariantów funkcjonalnych przycisków, a także wprowadzenie zmian w istniejących obwodach sterowniczych. Przyciski sterownicze SP22 przewidziane są do wbudowania w znormalizowane otworyo średnicy 22.3 mm, wykonane w pulpitach (tablicach) sterowniczo-sygnalizacyjnych lub bezpośrednio w korpusach maszyn i urządzeń. Część nadpulpitowa przycisków wykonana jest w kolorze czarnym lub pokryta niklem satynowym. |  |  |  | przycisk, przyciski, przycisk sterowniczy, przyciski sterownicze, | ST22 |  | 0.0132 | 0.0222 | 0.05 | 0.05 | 0.07 | Jarosław Modrzyński | 512055136 | j.modrzynski@spamel.com.pl
4571 | ST22-P3CCL.N-11-BA9S\230 | 3-POŁ ŁĄCZNIK POKR.NIEB.1ZW 1ROZ SAM PIL PODŚW.230V PIERŚCIEŃ NIKLOWANY | szt | 1 | 53.93 | PLN | 23 | 8536 50 80 |  |  |  | A | H |  | EDI | 5907723055896 |  |  | ST22-P3CCL.N-11-BA9S\230 | 501211 | [5 empty] | 1 | przycisk_ST22_P3L_n.png | SPAMEL_PL_Przycisk_kompletny_podswietlany_trzypolozeniowy_ST22_P3L.pdf | Certyfikat_bezpieczenstwa_st22_pl.pdf |  | Certyfikat_zgodnosci_CE_st22_pl.pdf |  | Zastosowanie Przyciski sterownicze SP22 służą do załączania bądź rozłączania prądów o natężeniu do 2,5 A, sygnalizacji świetlnej oraz dźwiękowej w pulpitach maszyn, szafach sterowniczych. Przyciski sterownicze i lampki sygnalizacyjne SP22 mają budowę członową. Rodzaje członów funkcyjnych występujących w przycisku ilustruje rys. A. Przyciski sterownicze lub lampki sygnalizacyjne SP22 dostarczane są jako kompletne wyroby lub w postaci członów stanowiących elementy funkcjonalne przycisku lub lampki. Budowa członowa przycisków i lampek SP22 ułatwia tworzenie potrzebnych wariantów funkcjonalnych przycisków, a także wprowadzenie zmian w istniejących obwodach sterowniczych. Przyciski sterownicze SP22 przewidziane są do wbudowania w znormalizowane otworyo średnicy 22.3 mm, wykonane w pulpitach (tablicach) sterowniczo-sygnalizacyjnych lub bezpośrednio w korpusach maszyn i urządzeń. Część nadpulpitowa przycisków wykonana jest w kolorze czarnym lub pokryta niklem satynowym. |  |  |  | przycisk, przyciski, przycisk sterowniczy, przyciski sterownicze, | ST22 |  | 0.0577 | 0.0667 | 0.05 | 0.05 | 0.07 | Jarosław Modrzyński | 512055136 | j.modrzynski@spamel.com.pl
4572 | ST22-P3CCL.N-11-LED\230AC | 3-POŁ ŁĄCZNIK POKR NIEB.1ZW 1ROZ SAM PIL PODŚW.230VAC PIERŚCIEŃ NIKLOWANY | szt | 1 | 71.7 | PLN | 23 | 8536 50 80 |  |  |  | A | H |  | EDI | 5907723033863 |  |  | ST22-P3CCL.N-11-LED\230AC | 501211 | [5 empty] | 1 | przycisk_ST22_P3L_n.png | SPAMEL_PL_Przycisk_kompletny_podswietlany_trzypolozeniowy_ST22_P3L.pdf | Certyfikat_bezpieczenstwa_st22_pl.pdf |  | Certyfikat_zgodnosci_CE_st22_pl.pdf |  | Zastosowanie Przyciski sterownicze SP22 służą do załączania bądź rozłączania prądów o natężeniu do 2,5 A, sygnalizacji świetlnej oraz dźwiękowej w pulpitach maszyn, szafach sterowniczych. Przyciski sterownicze i lampki sygnalizacyjne SP22 mają budowę członową. Rodzaje członów funkcyjnych występujących w przycisku ilustruje rys. A. Przyciski sterownicze lub lampki sygnalizacyjne SP22 dostarczane są jako kompletne wyroby lub w postaci członów stanowiących elementy funkcjonalne przycisku lub lampki. Budowa członowa przycisków i lampek SP22 ułatwia tworzenie potrzebnych wariantów funkcjonalnych przycisków, a także wprowadzenie zmian w istniejących obwodach sterowniczych. Przyciski sterownicze SP22 przewidziane są do wbudowania w znormalizowane otworyo średnicy 22.3 mm, wykonane w pulpitach (tablicach) sterowniczo-sygnalizacyjnych lub bezpośrednio w korpusach maszyn i urządzeń. Część nadpulpitowa przycisków wykonana jest w kolorze czarnym lub pokryta niklem satynowym. |  |  |  | przycisk, przyciski, przycisk sterowniczy, przyciski sterownicze, | ST22 |  | 0.0581 | 0.0671 | 0.05 | 0.05 | 0.07 | Jarosław Modrzyński | 512055136 | j.modrzynski@spamel.com.pl
4573 | ST22-P3CCL.N-20-LED\230AC | 3-POŁ ŁĄCZNIK POKR NIEB.2ZW SAM PIL PODŚW.230VAC PIERŚCIEŃ NIKLOWANY | szt | 1 | 71.7 | PLN | 23 | 8536 50 80 |  |  |  | A | H |  | EDI | 5907723061101 |  |  | ST22-P3CCL.N-20-LED\230AC | 501211 | [5 empty] | 1 | przycisk_ST22_P3L_n.png | SPAMEL_PL_Przycisk_kompletny_podswietlany_trzypolozeniowy_ST22_P3L.pdf | Certyfikat_bezpieczenstwa_st22_pl.pdf |  | Certyfikat_zgodnosci_CE_st22_pl.pdf |  | Zastosowanie Przyciski sterownicze SP22 służą do załączania bądź rozłączania prądów o natężeniu do 2,5 A, sygnalizacji świetlnej oraz dźwiękowej w pulpitach maszyn, szafach sterowniczych. Przyciski sterownicze i lampki sygnalizacyjne SP22 mają budowę członową. Rodzaje członów funkcyjnych występujących w przycisku ilustruje rys. A. Przyciski sterownicze lub lampki sygnalizacyjne SP22 dostarczane są jako kompletne wyroby lub w postaci członów stanowiących elementy funkcjonalne przycisku lub lampki. Budowa członowa przycisków i lampek SP22 ułatwia tworzenie potrzebnych wariantów funkcjonalnych przycisków, a także wprowadzenie zmian w istniejących obwodach sterowniczych. Przyciski sterownicze SP22 przewidziane są do wbudowania w znormalizowane otworyo średnicy 22.3 mm, wykonane w pulpitach (tablicach) sterowniczo-sygnalizacyjnych lub bezpośrednio w korpusach maszyn i urządzeń. Część nadpulpitowa przycisków wykonana jest w kolorze czarnym lub pokryta niklem satynowym. |  |  |  | przycisk, przyciski, przycisk sterowniczy, przyciski sterownicze, | ST22 |  | 0.0581 | 0.0671 | 0.05 | 0.05 | 0.07 | Jarosław Modrzyński | 512055136 | j.modrzynski@spamel.com.pl
4574 | ST22-P3CCL.N-20-LED\24AC/DC | 3-POŁ ŁĄCZNIK POKR NIEB.2ZW SAM PIL PODŚW.24V AC/DC PIERŚCIEŃ NIKLOWANY | szt | 1 | 71.7 | PLN | 23 | 8536 50 80 |  |  |  | A | H |  | EDI | 5907723061095 |  |  | ST22-P3CCL.N-20-LED\24AC/DC | 501211 | [5 empty] | 1 | przycisk_ST22_P3L_n.png | SPAMEL_PL_Przycisk_kompletny_podswietlany_trzypolozeniowy_ST22_P3L.pdf | Certyfikat_bezpieczenstwa_st22_pl.pdf |  | Certyfikat_zgodnosci_CE_st22_pl.pdf |  | Zastosowanie Przyciski sterownicze SP22 służą do załączania bądź rozłączania prądów o natężeniu do 2,5 A, sygnalizacji świetlnej oraz dźwiękowej w pulpitach maszyn, szafach sterowniczych. Przyciski sterownicze i lampki sygnalizacyjne SP22 mają budowę członową. Rodzaje członów funkcyjnych występujących w przycisku ilustruje rys. A. Przyciski sterownicze lub lampki sygnalizacyjne SP22 dostarczane są jako kompletne wyroby lub w postaci członów stanowiących elementy funkcjonalne przycisku lub lampki. Budowa członowa przycisków i lampek SP22 ułatwia tworzenie potrzebnych wariantów funkcjonalnych przycisków, a także wprowadzenie zmian w istniejących obwodach sterowniczych. Przyciski sterownicze SP22 przewidziane są do wbudowania w znormalizowane otworyo średnicy 22.3 mm, wykonane w pulpitach (tablicach) sterowniczo-sygnalizacyjnych lub bezpośrednio w korpusach maszyn i urządzeń. Część nadpulpitowa przycisków wykonana jest w kolorze czarnym lub pokryta niklem satynowym. |  |  |  | przycisk, przyciski, przycisk sterowniczy, przyciski sterownicze, | ST22 |  | 0.0581 | 0.0671 | 0.05 | 0.05 | 0.07 | Jarosław Modrzyński | 512055136 | j.modrzynski@spamel.com.pl
4575 | ST22-P3CCL.Z\. | NAPĘD KPL PODŚ.3-P0Ł.POKR.ZIEL.SAM PIL PIERŚCIEŃ NIKLOWANY | szt | 1 | 22.53 | PLN | 23 | 8536 50 80 |  |  |  | A | H |  | EDI | 5907723049437 |  |  | ST22-P3CCL.Z\. | 501210 | [5 empty] | 1 | Naped_ST22_P3L_z.png | SPAMEL_PL_Naped_podswietlany_trzypolozeniowy_ST22_P3L.pdf |  |  | Certyfikat_zgodnosci_CE_st22_pl.pdf |  | Zastosowanie Przyciski sterownicze SP22 służą do załączania bądź rozłączania prądów o natężeniu do 2,5 A, sygnalizacji świetlnej oraz dźwiękowej w pulpitach maszyn, szafach sterowniczych. Przyciski sterownicze i lampki sygnalizacyjne SP22 mają budowę członową. Rodzaje członów funkcyjnych występujących w przycisku ilustruje rys. A. Przyciski sterownicze lub lampki sygnalizacyjne SP22 dostarczane są jako kompletne wyroby lub w postaci członów stanowiących elementy funkcjonalne przycisku lub lampki. Budowa członowa przycisków i lampek SP22 ułatwia tworzenie potrzebnych wariantów funkcjonalnych przycisków, a także wprowadzenie zmian w istniejących obwodach sterowniczych. Przyciski sterownicze SP22 przewidziane są do wbudowania w znormalizowane otworyo średnicy 22.3 mm, wykonane w pulpitach (tablicach) sterowniczo-sygnalizacyjnych lub bezpośrednio w korpusach maszyn i urządzeń. Część nadpulpitowa przycisków wykonana jest w kolorze czarnym lub pokryta niklem satynowym. |  |  |  | przycisk, przyciski, przycisk sterowniczy, przyciski sterownicze, | ST22 |  | 0.0136 | 0.0226 | 0.05 | 0.05 | 0.07 | Jarosław Modrzyński | 512055136 | j.modrzynski@spamel.com.pl
4576 | ST22-P3CCL.Z-10-BA9S\24 | 3-POŁ ŁĄCZNIK POKR.ZIEL.1ZW SAM PIL PODŚW. 24V PIERŚCIEŃ NIKLOWANY | szt | 1 | 44.7 | PLN | 23 | 8536 50 80 |  |  |  | A | H |  | EDI | 5907723085268 |  |  | ST22-P3CCL.Z-10-BA9S\24 | 501211 | [5 empty] | 1 | przycisk_ST22_P3L_z.png | SPAMEL_PL_Przycisk_kompletny_podswietlany_trzypolozeniowy_ST22_P3L.pdf | Certyfikat_bezpieczenstwa_st22_pl.pdf |  | Certyfikat_zgodnosci_CE_st22_pl.pdf |  | Zastosowanie Przyciski sterownicze SP22 służą do załączania bądź rozłączania prądów o natężeniu do 2,5 A, sygnalizacji świetlnej oraz dźwiękowej w pulpitach maszyn, szafach sterowniczych. Przyciski sterownicze i lampki sygnalizacyjne SP22 mają budowę członową. Rodzaje członów funkcyjnych występujących w przycisku ilustruje rys. A. Przyciski sterownicze lub lampki sygnalizacyjne SP22 dostarczane są jako kompletne wyroby lub w postaci członów stanowiących elementy funkcjonalne przycisku lub lampki. Budowa członowa przycisków i lampek SP22 ułatwia tworzenie potrzebnych wariantów funkcjonalnych przycisków, a także wprowadzenie zmian w istniejących obwodach sterowniczych. Przyciski sterownicze SP22 przewidziane są do wbudowania w znormalizowane otworyo średnicy 22.3 mm, wykonane w pulpitach (tablicach) sterowniczo-sygnalizacyjnych lub bezpośrednio w korpusach maszyn i urządzeń. Część nadpulpitowa przycisków wykonana jest w kolorze czarnym lub pokryta niklem satynowym. |  |  |  | przycisk, przyciski, przycisk sterowniczy, przyciski sterownicze, | ST22 |  | 0.0481 | 0.0571 | 0.05 | 0.05 | 0.07 | Jarosław Modrzyński | 512055136 | j.modrzynski@spamel.com.pl
4577 | ST22-P3CCL.Z-11-BA9S\24 | 3-POŁ ŁĄCZNIK POKR.ZIEL.1ZW 1ROZ SAM PIL PODŚW. 24V PIERŚCIEŃ NIKLOWANY | szt | 1 | 53.93 | PLN | 23 | 8536 50 80 |  |  |  | A | H |  | EDI | 5907723052499 |  |  | ST22-P3CCL.Z-11-BA9S\24 | 501211 | [5 empty] | 1 | przycisk_ST22_P3L_z.png | SPAMEL_PL_Przycisk_kompletny_podswietlany_trzypolozeniowy_ST22_P3L.pdf | Certyfikat_bezpieczenstwa_st22_pl.pdf |  | Certyfikat_zgodnosci_CE_st22_pl.pdf |  | Zastosowanie Przyciski sterownicze SP22 służą do załączania bądź rozłączania prądów o natężeniu do 2,5 A, sygnalizacji świetlnej oraz dźwiękowej w pulpitach maszyn, szafach sterowniczych. Przyciski sterownicze i lampki sygnalizacyjne SP22 mają budowę członową. Rodzaje członów funkcyjnych występujących w przycisku ilustruje rys. A. Przyciski sterownicze lub lampki sygnalizacyjne SP22 dostarczane są jako kompletne wyroby lub w postaci członów stanowiących elementy funkcjonalne przycisku lub lampki. Budowa członowa przycisków i lampek SP22 ułatwia tworzenie potrzebnych wariantów funkcjonalnych przycisków, a także wprowadzenie zmian w istniejących obwodach sterowniczych. Przyciski sterownicze SP22 przewidziane są do wbudowania w znormalizowane otworyo średnicy 22.3 mm, wykonane w pulpitach (tablicach) sterowniczo-sygnalizacyjnych lub bezpośrednio w korpusach maszyn i urządzeń. Część nadpulpitowa przycisków wykonana jest w kolorze czarnym lub pokryta niklem satynowym. |  |  |  | przycisk, przyciski, przycisk sterowniczy, przyciski sterownicze, | ST22 |  | 0.0573 | 0.0663 | 0.05 | 0.05 | 0.07 | Jarosław Modrzyński | 512055136 | j.modrzynski@spamel.com.pl
4578 | ST22-P3CCL.Z-11-LED\230AC | 3-POŁ ŁĄCZNIK POKR ZIEL.1ZW 1ROZ SAM PIL PODŚW.230VAC PIERŚCIEŃ NIKLOWANY | szt | 1 | 75.46 | PLN | 23 | 8536 50 80 |  |  |  | A | H |  | EDI | 5907723034440 |  |  | ST22-P3CCL.Z-11-LED\230AC | 501211 | [5 empty] | 1 | przycisk_ST22_P3L_z.png | SPAMEL_PL_Przycisk_kompletny_podswietlany_trzypolozeniowy_ST22_P3L.pdf | Certyfikat_bezpieczenstwa_st22_pl.pdf |  | Certyfikat_zgodnosci_CE_st22_pl.pdf |  | Zastosowanie Przyciski sterownicze SP22 służą do załączania bądź rozłączania prądów o natężeniu do 2,5 A, sygnalizacji świetlnej oraz dźwiękowej w pulpitach maszyn, szafach sterowniczych. Przyciski sterownicze i lampki sygnalizacyjne SP22 mają budowę członową. Rodzaje członów funkcyjnych występujących w przycisku ilustruje rys. A. Przyciski sterownicze lub lampki sygnalizacyjne SP22 dostarczane są jako kompletne wyroby lub w postaci członów stanowiących elementy funkcjonalne przycisku lub lampki. Budowa członowa przycisków i lampek SP22 ułatwia tworzenie potrzebnych wariantów funkcjonalnych przycisków, a także wprowadzenie zmian w istniejących obwodach sterowniczych. Przyciski sterownicze SP22 przewidziane są do wbudowania w znormalizowane otworyo średnicy 22.3 mm, wykonane w pulpitach (tablicach) sterowniczo-sygnalizacyjnych lub bezpośrednio w korpusach maszyn i urządzeń. Część nadpulpitowa przycisków wykonana jest w kolorze czarnym lub pokryta niklem satynowym. |  |  |  | przycisk, przyciski, przycisk sterowniczy, przyciski sterownicze, | ST22 |  | 0.0581 | 0.0671 | 0.05 | 0.05 | 0.07 | Jarosław Modrzyński | 512055136 | j.modrzynski@spamel.com.pl
4579 | ST22-P3CCL.Z-11-LED\24 | 3-POŁ ŁĄCZNIK POKR ZIEL.1ZW 1ROZ SAM PIL PODŚW.24V PIERŚCIEŃ NIKLOWANY | szt | 1 | 75.46 | PLN | 23 | 8536 50 80 |  |  |  | A | H |  | EDI | 5907723034433 |  |  | ST22-P3CCL.Z-11-LED\24 | 501211 | [5 empty] | 1 | przycisk_ST22_P3L_z.png | SPAMEL_PL_Przycisk_kompletny_podswietlany_trzypolozeniowy_ST22_P3L.pdf | Certyfikat_bezpieczenstwa_st22_pl.pdf |  | Certyfikat_zgodnosci_CE_st22_pl.pdf |  | Zastosowanie Przyciski sterownicze SP22 służą do załączania bądź rozłączania prądów o natężeniu do 2,5 A, sygnalizacji świetlnej oraz dźwiękowej w pulpitach maszyn, szafach sterowniczych. Przyciski sterownicze i lampki sygnalizacyjne SP22 mają budowę członową. Rodzaje członów funkcyjnych występujących w przycisku ilustruje rys. A. Przyciski sterownicze lub lampki sygnalizacyjne SP22 dostarczane są jako kompletne wyroby lub w postaci członów stanowiących elementy funkcjonalne przycisku lub lampki. Budowa członowa przycisków i lampek SP22 ułatwia tworzenie potrzebnych wariantów funkcjonalnych przycisków, a także wprowadzenie zmian w istniejących obwodach sterowniczych. Przyciski sterownicze SP22 przewidziane są do wbudowania w znormalizowane otworyo średnicy 22.3 mm, wykonane w pulpitach (tablicach) sterowniczo-sygnalizacyjnych lub bezpośrednio w korpusach maszyn i urządzeń. Część nadpulpitowa przycisków wykonana jest w kolorze czarnym lub pokryta niklem satynowym. |  |  |  | przycisk, przyciski, przycisk sterowniczy, przyciski sterownicze, | ST22 |  | 0.0558 | 0.0648 | 0.05 | 0.05 | 0.07 | Jarosław Modrzyński | 512055136 | j.modrzynski@spamel.com.pl
4580 | ST22-P3CCL.Z-11-LED\24AC/DC | 3-POŁ ŁĄCZNIK POKR ZIEL.1ZW 1ROZ SAM PIL PODŚW.24VAC/DC PIERŚCIEŃ NIKLOWANY | szt | 1 | 75.46 | PLN | 23 | 8536 50 80 |  |  |  | A | H |  | EDI | 5907723055780 |  |  | ST22-P3CCL.Z-11-LED\24AC/DC | 501211 | [5 empty] | 1 | przycisk_ST22_P3L_z.png | SPAMEL_PL_Przycisk_kompletny_podswietlany_trzypolozeniowy_ST22_P3L.pdf | Certyfikat_bezpieczenstwa_st22_pl.pdf |  | Certyfikat_zgodnosci_CE_st22_pl.pdf |  | Zastosowanie Przyciski sterownicze SP22 służą do załączania bądź rozłączania prądów o natężeniu do 2,5 A, sygnalizacji świetlnej oraz dźwiękowej w pulpitach maszyn, szafach sterowniczych. Przyciski sterownicze i lampki sygnalizacyjne SP22 mają budowę członową. Rodzaje członów funkcyjnych występujących w przycisku ilustruje rys. A. Przyciski sterownicze lub lampki sygnalizacyjne SP22 dostarczane są jako kompletne wyroby lub w postaci członów stanowiących elementy funkcjonalne przycisku lub lampki. Budowa członowa przycisków i lampek SP22 ułatwia tworzenie potrzebnych wariantów funkcjonalnych przycisków, a także wprowadzenie zmian w istniejących obwodach sterowniczych. Przyciski sterownicze SP22 przewidziane są do wbudowania w znormalizowane otworyo średnicy 22.3 mm, wykonane w pulpitach (tablicach) sterowniczo-sygnalizacyjnych lub bezpośrednio w korpusach maszyn i urządzeń. Część nadpulpitowa przycisków wykonana jest w kolorze czarnym lub pokryta niklem satynowym. |  |  |  | przycisk, przyciski, przycisk sterowniczy, przyciski sterownicze, | ST22 |  | 0.0581 | 0.0671 | 0.05 | 0.05 | 0.07 | Jarosław Modrzyński | 512055136 | j.modrzynski@spamel.com.pl
4581 | ST22-P3CCL.Z-20-BA9S\110V | 3-POŁ ŁĄCZNIK POKR ZIEL.2ZW SAM PIL PODŚW. 110V PIERŚCIEŃ NIKLOWANY | szt | 1 | 50.02 | PLN | 23 | 8536 50 80 |  |  |  | A | H |  | EDI | 5907723056282 |  |  | ST22-P3CCL.Z-20-BA9S\110V | 501211 | [5 empty] | 1 | przycisk_ST22_P3L_z.png | SPAMEL_PL_Przycisk_kompletny_podswietlany_trzypolozeniowy_ST22_P3L.pdf | Certyfikat_bezpieczenstwa_st22_pl.pdf |  | Certyfikat_zgodnosci_CE_st22_pl.pdf |  | Zastosowanie Przyciski sterownicze SP22 służą do załączania bądź rozłączania prądów o natężeniu do 2,5 A, sygnalizacji świetlnej oraz dźwiękowej w pulpitach maszyn, szafach sterowniczych. Przyciski sterownicze i lampki sygnalizacyjne SP22 mają budowę członową. Rodzaje członów funkcyjnych występujących w przycisku ilustruje rys. A. Przyciski sterownicze lub lampki sygnalizacyjne SP22 dostarczane są jako kompletne wyroby lub w postaci członów stanowiących elementy funkcjonalne przycisku lub lampki. Budowa członowa przycisków i lampek SP22 ułatwia tworzenie potrzebnych wariantów funkcjonalnych przycisków, a także wprowadzenie zmian w istniejących obwodach sterowniczych. Przyciski sterownicze SP22 przewidziane są do wbudowania w znormalizowane otworyo średnicy 22.3 mm, wykonane w pulpitach (tablicach) sterowniczo-sygnalizacyjnych lub bezpośrednio w korpusach maszyn i urządzeń. Część nadpulpitowa przycisków wykonana jest w kolorze czarnym lub pokryta niklem satynowym. |  |  |  | przycisk, przyciski, przycisk sterowniczy, przyciski sterownicze, | ST22 |  | 0.0524 | 0.0614 | 0.05 | 0.05 | 0.07 | Jarosław Modrzyński | 512055136 | j.modrzynski@spamel.com.pl
4582 | ST22-P3CCL.Z-20-BA9S\230 | 3-POŁ ŁĄCZNIK POKR ZIEL.2ZW SAM PIL PODŚW.230V PIERŚCIEŃ NIKLOWANY | szt | 1 | 47.46 | PLN | 23 | 8536 50 80 |  |  |  | A | H |  | EDI | 5907723054189 |  |  | ST22-P3CCL.Z-20-BA9S\230 | 501211 | [5 empty] | 1 | przycisk_ST22_P3L_z.png | SPAMEL_PL_Przycisk_kompletny_podswietlany_trzypolozeniowy_ST22_P3L.pdf | Certyfikat_bezpieczenstwa_st22_pl.pdf |  | Certyfikat_zgodnosci_CE_st22_pl.pdf |  | Zastosowanie Przyciski sterownicze SP22 służą do załączania bądź rozłączania prądów o natężeniu do 2,5 A, sygnalizacji świetlnej oraz dźwiękowej w pulpitach maszyn, szafach sterowniczych. Przyciski sterownicze i lampki sygnalizacyjne SP22 mają budowę członową. Rodzaje członów funkcyjnych występujących w przycisku ilustruje rys. A. Przyciski sterownicze lub lampki sygnalizacyjne SP22 dostarczane są jako kompletne wyroby lub w postaci członów stanowiących elementy funkcjonalne przycisku lub lampki. Budowa członowa przycisków i lampek SP22 ułatwia tworzenie potrzebnych wariantów funkcjonalnych przycisków, a także wprowadzenie zmian w istniejących obwodach sterowniczych. Przyciski sterownicze SP22 przewidziane są do wbudowania w znormalizowane otworyo średnicy 22.3 mm, wykonane w pulpitach (tablicach) sterowniczo-sygnalizacyjnych lub bezpośrednio w korpusach maszyn i urządzeń. Część nadpulpitowa przycisków wykonana jest w kolorze czarnym lub pokryta niklem satynowym. |  |  |  | przycisk, przyciski, przycisk sterowniczy, przyciski sterownicze, | ST22 |  | 0.058 | 0.067 | 0.05 | 0.05 | 0.07 | Jarosław Modrzyński | 512055136 | j.modrzynski@spamel.com.pl
4583 | ST22-P3CCL.Z-20-BA9S\24 | 3-POŁ ŁĄCZNIK POKR ZIEL.2ZW SAM PIL PODŚW. 24V PIERŚCIEŃ NIKLOWANY | szt | 1 | 47.46 | PLN | 23 | 8536 50 80 |  |  |  | A | H |  | EDI | 5907723054172 |  |  | ST22-P3CCL.Z-20-BA9S\24 | 501211 | [5 empty] | 1 | przycisk_ST22_P3L_z.png | SPAMEL_PL_Przycisk_kompletny_podswietlany_trzypolozeniowy_ST22_P3L.pdf | Certyfikat_bezpieczenstwa_st22_pl.pdf |  | Certyfikat_zgodnosci_CE_st22_pl.pdf |  | Zastosowanie Przyciski sterownicze SP22 służą do załączania bądź rozłączania prądów o natężeniu do 2,5 A, sygnalizacji świetlnej oraz dźwiękowej w pulpitach maszyn, szafach sterowniczych. Przyciski sterownicze i lampki sygnalizacyjne SP22 mają budowę członową. Rodzaje członów funkcyjnych występujących w przycisku ilustruje rys. A. Przyciski sterownicze lub lampki sygnalizacyjne SP22 dostarczane są jako kompletne wyroby lub w postaci członów stanowiących elementy funkcjonalne przycisku lub lampki. Budowa członowa przycisków i lampek SP22 ułatwia tworzenie potrzebnych wariantów funkcjonalnych przycisków, a także wprowadzenie zmian w istniejących obwodach sterowniczych. Przyciski sterownicze SP22 przewidziane są do wbudowania w znormalizowane otworyo średnicy 22.3 mm, wykonane w pulpitach (tablicach) sterowniczo-sygnalizacyjnych lub bezpośrednio w korpusach maszyn i urządzeń. Część nadpulpitowa przycisków wykonana jest w kolorze czarnym lub pokryta niklem satynowym. |  |  |  | przycisk, przyciski, przycisk sterowniczy, przyciski sterownicze, | ST22 |  | 0.0577 | 0.0667 | 0.05 | 0.05 | 0.07 | Jarosław Modrzyński | 512055136 | j.modrzynski@spamel.com.pl
4584 | ST22-P3CCL.Z-20-LED\230AC | 3-POŁ ŁĄCZNIK POKR ZIEL.2ZW SAM PIL PODŚW.230VAC PIERŚCIEŃ NIKLOWANY | szt | 1 | 75.46 | PLN | 23 | 8536 50 80 |  |  |  | A | H |  | EDI | 5907723035331 |  |  | ST22-P3CCL.Z-20-LED\230AC | 501211 | [5 empty] | 1 | przycisk_ST22_P3L_z.png | SPAMEL_PL_Przycisk_kompletny_podswietlany_trzypolozeniowy_ST22_P3L.pdf | Certyfikat_bezpieczenstwa_st22_pl.pdf |  | Certyfikat_zgodnosci_CE_st22_pl.pdf |  | Zastosowanie Przyciski sterownicze SP22 służą do załączania bądź rozłączania prądów o natężeniu do 2,5 A, sygnalizacji świetlnej oraz dźwiękowej w pulpitach maszyn, szafach sterowniczych. Przyciski sterownicze i lampki sygnalizacyjne SP22 mają budowę członową. Rodzaje członów funkcyjnych występujących w przycisku ilustruje rys. A. Przyciski sterownicze lub lampki sygnalizacyjne SP22 dostarczane są jako kompletne wyroby lub w postaci członów stanowiących elementy funkcjonalne przycisku lub lampki. Budowa członowa przycisków i lampek SP22 ułatwia tworzenie potrzebnych wariantów funkcjonalnych przycisków, a także wprowadzenie zmian w istniejących obwodach sterowniczych. Przyciski sterownicze SP22 przewidziane są do wbudowania w znormalizowane otworyo średnicy 22.3 mm, wykonane w pulpitach (tablicach) sterowniczo-sygnalizacyjnych lub bezpośrednio w korpusach maszyn i urządzeń. Część nadpulpitowa przycisków wykonana jest w kolorze czarnym lub pokryta niklem satynowym. |  |  |  | przycisk, przyciski, przycisk sterowniczy, przyciski sterownicze, | ST22 |  | 0.0581 | 0.0671 | 0.05 | 0.05 | 0.07 | Jarosław Modrzyński | 512055136 | j.modrzynski@spamel.com.pl
4585 | ST22-P3CCL.Z-20-LED\24AC/DC | 3-POŁ ŁĄCZNIK POKR ZIEL.2ZW SAM PIL PODŚW.24V PIERŚCIEŃ NIKLOWANY | szt | 1 | 75.46 | PLN | 23 | 8536 50 80 |  |  |  | A | H |  | EDI | 5907723032637 |  |  | ST22-P3CCL.Z-20-LED\24AC/DC | 501211 | [5 empty] | 1 | przycisk_ST22_P3L_z.png | SPAMEL_PL_Przycisk_kompletny_podswietlany_trzypolozeniowy_ST22_P3L.pdf | Certyfikat_bezpieczenstwa_st22_pl.pdf |  | Certyfikat_zgodnosci_CE_st22_pl.pdf |  | Zastosowanie Przyciski sterownicze SP22 służą do załączania bądź rozłączania prądów o natężeniu do 2,5 A, sygnalizacji świetlnej oraz dźwiękowej w pulpitach maszyn, szafach sterowniczych. Przyciski sterownicze i lampki sygnalizacyjne SP22 mają budowę członową. Rodzaje członów funkcyjnych występujących w przycisku ilustruje rys. A. Przyciski sterownicze lub lampki sygnalizacyjne SP22 dostarczane są jako kompletne wyroby lub w postaci członów stanowiących elementy funkcjonalne przycisku lub lampki. Budowa członowa przycisków i lampek SP22 ułatwia tworzenie potrzebnych wariantów funkcjonalnych przycisków, a także wprowadzenie zmian w istniejących obwodach sterowniczych. Przyciski sterownicze SP22 przewidziane są do wbudowania w znormalizowane otworyo średnicy 22.3 mm, wykonane w pulpitach (tablicach) sterowniczo-sygnalizacyjnych lub bezpośrednio w korpusach maszyn i urządzeń. Część nadpulpitowa przycisków wykonana jest w kolorze czarnym lub pokryta niklem satynowym. |  |  |  | przycisk, przyciski, przycisk sterowniczy, przyciski sterownicze, | ST22 |  | 0.0581 | 0.0671 | 0.05 | 0.05 | 0.07 | Jarosław Modrzyński | 512055136 | j.modrzynski@spamel.com.pl
4586 | ST22-P3CL.C\. | NAPĘD KOMPL.3-POŁ.CZERW PODŚW.CHWILOWY PIERŚCIEŃ NIKLOWANY | szt | 1 | 22.53 | PLN | 23 | 8536 50 80 |  |  |  | A | H |  | EDI | 5907723129238 |  |  | ST22-P3CL.C\. | 501210 | [5 empty] | 1 | Naped_ST22_P3L_c.png | SPAMEL_PL_Naped_podswietlany_trzypolozeniowy_ST22_P3L.pdf |  |  | Certyfikat_zgodnosci_CE_st22_pl.pdf |  | Zastosowanie Przyciski sterownicze SP22 służą do załączania bądź rozłączania prądów o natężeniu do 2,5 A, sygnalizacji świetlnej oraz dźwiękowej w pulpitach maszyn, szafach sterowniczych. Przyciski sterownicze i lampki sygnalizacyjne SP22 mają budowę członową. Rodzaje członów funkcyjnych występujących w przycisku ilustruje rys. A. Przyciski sterownicze lub lampki sygnalizacyjne SP22 dostarczane są jako kompletne wyroby lub w postaci członów stanowiących elementy funkcjonalne przycisku lub lampki. Budowa członowa przycisków i lampek SP22 ułatwia tworzenie potrzebnych wariantów funkcjonalnych przycisków, a także wprowadzenie zmian w istniejących obwodach sterowniczych. Przyciski sterownicze SP22 przewidziane są do wbudowania w znormalizowane otworyo średnicy 22.3 mm, wykonane w pulpitach (tablicach) sterowniczo-sygnalizacyjnych lub bezpośrednio w korpusach maszyn i urządzeń. Część nadpulpitowa przycisków wykonana jest w kolorze czarnym lub pokryta niklem satynowym. |  |  |  | przycisk, przyciski, przycisk sterowniczy, przyciski sterownicze, | ST22 |  | 0.0132 | 0.0222 | 0.05 | 0.05 | 0.07 | Jarosław Modrzyński | 512055136 | j.modrzynski@spamel.com.pl
4587 | ST22-P3CL.C-11-BA9S\24 | 3-POŁ ŁĄCZNIK POKR CZER.1ZW.1ROZ.PODŚW. PODSTAWOWE | szt | 1 | 48.77 | PLN | 23 | 8536 50 80 |  |  |  | A | H |  | EDI | 5907723054486 |  |  | ST22-P3CL.C-11-BA9S\24 | 501211 | [5 empty] | 1 | przycisk_ST22_P3L_c.png | SPAMEL_PL_Przycisk_kompletny_podswietlany_trzypolozeniowy_ST22_P3L.pdf | Certyfikat_bezpieczenstwa_st22_pl.pdf |  | Certyfikat_zgodnosci_CE_st22_pl.pdf |  | Zastosowanie Przyciski sterownicze SP22 służą do załączania bądź rozłączania prądów o natężeniu do 2,5 A, sygnalizacji świetlnej oraz dźwiękowej w pulpitach maszyn, szafach sterowniczych. Przyciski sterownicze i lampki sygnalizacyjne SP22 mają budowę członową. Rodzaje członów funkcyjnych występujących w przycisku ilustruje rys. A. Przyciski sterownicze lub lampki sygnalizacyjne SP22 dostarczane są jako kompletne wyroby lub w postaci członów stanowiących elementy funkcjonalne przycisku lub lampki. Budowa członowa przycisków i lampek SP22 ułatwia tworzenie potrzebnych wariantów funkcjonalnych przycisków, a także wprowadzenie zmian w istniejących obwodach sterowniczych. Przyciski sterownicze SP22 przewidziane są do wbudowania w znormalizowane otworyo średnicy 22.3 mm, wykonane w pulpitach (tablicach) sterowniczo-sygnalizacyjnych lub bezpośrednio w korpusach maszyn i urządzeń. Część nadpulpitowa przycisków wykonana jest w kolorze czarnym lub pokryta niklem satynowym. |  |  |  | przycisk, przyciski, przycisk sterowniczy, przyciski sterownicze, | ST22 |  | 0.0573 | 0.0663 | 0.05 | 0.05 | 0.07 | Jarosław Modrzyński | 512055136 | j.modrzynski@spamel.com.pl
4588 | ST22-P3CL.C-20-LED\230AC | 3-POŁ ŁĄCZNIK POKR CZERWONY.2ZW PODŚW.230VAC PIERŚCIEŃ NIKLOWANY | szt | 1 | 61.92 | PLN | 23 | 8536 50 80 |  |  |  | A | H |  | EDI | 0 |  |  | ST22-P3CL.C-20-LED\230AC | 501211 | [5 empty] | 1 | przycisk_ST22_P3L_c.png | SPAMEL_PL_Przycisk_kompletny_podswietlany_trzypolozeniowy_ST22_P3L.pdf | Certyfikat_bezpieczenstwa_st22_pl.pdf |  | Certyfikat_zgodnosci_CE_st22_pl.pdf |  | Zastosowanie Przyciski sterownicze SP22 służą do załączania bądź rozłączania prądów o natężeniu do 2,5 A, sygnalizacji świetlnej oraz dźwiękowej w pulpitach maszyn, szafach sterowniczych. Przyciski sterownicze i lampki sygnalizacyjne SP22 mają budowę członową. Rodzaje członów funkcyjnych występujących w przycisku ilustruje rys. A. Przyciski sterownicze lub lampki sygnalizacyjne SP22 dostarczane są jako kompletne wyroby lub w postaci członów stanowiących elementy funkcjonalne przycisku lub lampki. Budowa członowa przycisków i lampek SP22 ułatwia tworzenie potrzebnych wariantów funkcjonalnych przycisków, a także wprowadzenie zmian w istniejących obwodach sterowniczych. Przyciski sterownicze SP22 przewidziane są do wbudowania w znormalizowane otworyo średnicy 22.3 mm, wykonane w pulpitach (tablicach) sterowniczo-sygnalizacyjnych lub bezpośrednio w korpusach maszyn i urządzeń. Część nadpulpitowa przycisków wykonana jest w kolorze czarnym lub pokryta niklem satynowym. |  |  |  | przycisk, przyciski, przycisk sterowniczy, przyciski sterownicze, | ST22 |  | 0.0581 | 0.0671 | 0.05 | 0.05 | 0.07 | Jarosław Modrzyński | 512055136 | j.modrzynski@spamel.com.pl
4589 | ST22-P3CL.C-20-LED\24AC/DC | 3-POŁ ŁĄCZNIK POKR CZERWONY.2ZW PODŚW.24V AC/DC PIERŚCIEŃ NIKLOWANY | szt | 1 | 61.92 | PLN | 23 | 8536 50 80 |  |  |  | A | H |  | EDI | 5907723102828 |  |  | ST22-P3CL.C-20-LED\24AC/DC | 501211 | [5 empty] | 1 | przycisk_ST22_P3L_c.png | SPAMEL_PL_Przycisk_kompletny_podswietlany_trzypolozeniowy_ST22_P3L.pdf | Certyfikat_bezpieczenstwa_st22_pl.pdf |  | Certyfikat_zgodnosci_CE_st22_pl.pdf |  | Zastosowanie Przyciski sterownicze SP22 służą do załączania bądź rozłączania prądów o natężeniu do 2,5 A, sygnalizacji świetlnej oraz dźwiękowej w pulpitach maszyn, szafach sterowniczych. Przyciski sterownicze i lampki sygnalizacyjne SP22 mają budowę członową. Rodzaje członów funkcyjnych występujących w przycisku ilustruje rys. A. Przyciski sterownicze lub lampki sygnalizacyjne SP22 dostarczane są jako kompletne wyroby lub w postaci członów stanowiących elementy funkcjonalne przycisku lub lampki. Budowa członowa przycisków i lampek SP22 ułatwia tworzenie potrzebnych wariantów funkcjonalnych przycisków, a także wprowadzenie zmian w istniejących obwodach sterowniczych. Przyciski sterownicze SP22 przewidziane są do wbudowania w znormalizowane otworyo średnicy 22.3 mm, wykonane w pulpitach (tablicach) sterowniczo-sygnalizacyjnych lub bezpośrednio w korpusach maszyn i urządzeń. Część nadpulpitowa przycisków wykonana jest w kolorze czarnym lub pokryta niklem satynowym. |  |  |  | przycisk, przyciski, przycisk sterowniczy, przyciski sterownicze, | ST22 |  | 0.0581 | 0.0671 | 0.05 | 0.05 | 0.07 | Jarosław Modrzyński | 512055136 | j.modrzynski@spamel.com.pl
4590 | ST22-P3CL.G\. | NAPĘD KOMPL.3-POŁ.ŻÓŁT.PODŚW.CHWILOWY PIERŚCIEŃ NIKLOWANY | szt | 1 | 22.53 | PLN | 23 | 8536 50 80 |  |  |  | A | H |  | EDI | 5907723100220 |  |  | ST22-P3CL.G\. | 501210 | [5 empty] | 1 | Naped_ST22_P3L_g.png | SPAMEL_PL_Naped_podswietlany_trzypolozeniowy_ST22_P3L.pdf |  |  | Certyfikat_zgodnosci_CE_st22_pl.pdf |  | Zastosowanie Przyciski sterownicze SP22 służą do załączania bądź rozłączania prądów o natężeniu do 2,5 A, sygnalizacji świetlnej oraz dźwiękowej w pulpitach maszyn, szafach sterowniczych. Przyciski sterownicze i lampki sygnalizacyjne SP22 mają budowę członową. Rodzaje członów funkcyjnych występujących w przycisku ilustruje rys. A. Przyciski sterownicze lub lampki sygnalizacyjne SP22 dostarczane są jako kompletne wyroby lub w postaci członów stanowiących elementy funkcjonalne przycisku lub lampki. Budowa członowa przycisków i lampek SP22 ułatwia tworzenie potrzebnych wariantów funkcjonalnych przycisków, a także wprowadzenie zmian w istniejących obwodach sterowniczych. Przyciski sterownicze SP22 przewidziane są do wbudowania w znormalizowane otworyo średnicy 22.3 mm, wykonane w pulpitach (tablicach) sterowniczo-sygnalizacyjnych lub bezpośrednio w korpusach maszyn i urządzeń. Część nadpulpitowa przycisków wykonana jest w kolorze czarnym lub pokryta niklem satynowym. |  |  |  | przycisk, przyciski, przycisk sterowniczy, przyciski sterownicze, | ST22 |  | 0.0133 | 0.0223 | 0.05 | 0.05 | 0.07 | Jarosław Modrzyński | 512055136 | j.modrzynski@spamel.com.pl
4591 | ST22-P3CL.G-11-BA9S\24 | 3-POŁ ŁĄCZNIK POKR ŻÓŁT.1ZW.1ROZ.PODŚW. PODSTAWOWE | szt | 1 | 48.77 | PLN | 23 | 8536 50 80 |  |  |  | A | H |  | EDI | 5907723134386 |  |  | ST22-P3CL.G-11-BA9S\24 | 501211 | [5 empty] | 1 | przycisk_ST22_P3L_g.png | SPAMEL_PL_Przycisk_kompletny_podswietlany_trzypolozeniowy_ST22_P3L.pdf | Certyfikat_bezpieczenstwa_st22_pl.pdf |  | Certyfikat_zgodnosci_CE_st22_pl.pdf |  | Zastosowanie Przyciski sterownicze SP22 służą do załączania bądź rozłączania prądów o natężeniu do 2,5 A, sygnalizacji świetlnej oraz dźwiękowej w pulpitach maszyn, szafach sterowniczych. Przyciski sterownicze i lampki sygnalizacyjne SP22 mają budowę członową. Rodzaje członów funkcyjnych występujących w przycisku ilustruje rys. A. Przyciski sterownicze lub lampki sygnalizacyjne SP22 dostarczane są jako kompletne wyroby lub w postaci członów stanowiących elementy funkcjonalne przycisku lub lampki. Budowa członowa przycisków i lampek SP22 ułatwia tworzenie potrzebnych wariantów funkcjonalnych przycisków, a także wprowadzenie zmian w istniejących obwodach sterowniczych. Przyciski sterownicze SP22 przewidziane są do wbudowania w znormalizowane otworyo średnicy 22.3 mm, wykonane w pulpitach (tablicach) sterowniczo-sygnalizacyjnych lub bezpośrednio w korpusach maszyn i urządzeń. Część nadpulpitowa przycisków wykonana jest w kolorze czarnym lub pokryta niklem satynowym. |  |  |  | przycisk, przyciski, przycisk sterowniczy, przyciski sterownicze, | ST22 |  | 0.0574 | 0.0664 | 0.05 | 0.05 | 0.07 | Jarosław Modrzyński | 512055136 | j.modrzynski@spamel.com.pl
4592 | ST22-P3CL.G-11-LED\24AC/DC | 3-POŁ ŁĄCZNIK POKR ŻÓŁTY.1ZW,1ROZ PODŚW.24V AC/DC PIERŚCIEŃ NIKLOWANY | szt | 1 | 71.7 | PLN | 23 | 8536 50 80 |  |  |  | A | H |  | EDI | 5907723061019 |  |  | ST22-P3CL.G-11-LED\24AC/DC | 501211 | [5 empty] | 1 | przycisk_ST22_P3L_g.png | SPAMEL_PL_Przycisk_kompletny_podswietlany_trzypolozeniowy_ST22_P3L.pdf | Certyfikat_bezpieczenstwa_st22_pl.pdf |  | Certyfikat_zgodnosci_CE_st22_pl.pdf |  | Zastosowanie Przyciski sterownicze SP22 służą do załączania bądź rozłączania prądów o natężeniu do 2,5 A, sygnalizacji świetlnej oraz dźwiękowej w pulpitach maszyn, szafach sterowniczych. Przyciski sterownicze i lampki sygnalizacyjne SP22 mają budowę członową. Rodzaje członów funkcyjnych występujących w przycisku ilustruje rys. A. Przyciski sterownicze lub lampki sygnalizacyjne SP22 dostarczane są jako kompletne wyroby lub w postaci członów stanowiących elementy funkcjonalne przycisku lub lampki. Budowa członowa przycisków i lampek SP22 ułatwia tworzenie potrzebnych wariantów funkcjonalnych przycisków, a także wprowadzenie zmian w istniejących obwodach sterowniczych. Przyciski sterownicze SP22 przewidziane są do wbudowania w znormalizowane otworyo średnicy 22.3 mm, wykonane w pulpitach (tablicach) sterowniczo-sygnalizacyjnych lub bezpośrednio w korpusach maszyn i urządzeń. Część nadpulpitowa przycisków wykonana jest w kolorze czarnym lub pokryta niklem satynowym. |  |  |  | przycisk, przyciski, przycisk sterowniczy, przyciski sterownicze, | ST22 |  | 0.0581 | 0.0671 | 0.05 | 0.05 | 0.07 | Jarosław Modrzyński | 512055136 | j.modrzynski@spamel.com.pl
4593 | ST22-P3CL.G-20-LED\24AC/DC | 3-POŁ ŁĄCZNIK POKR ŻÓŁTE .2ZW PODŚW.24V AC/DC PIERŚCIEŃ NIKLOWANY | szt | 1 | 71.7 | PLN | 23 | 8536 50 80 |  |  |  | A | H |  | EDI | 5907723102866 |  |  | ST22-P3CL.G-20-LED\24AC/DC | 501211 | [5 empty] | 1 | przycisk_ST22_P3L_g.png | SPAMEL_PL_Przycisk_kompletny_podswietlany_trzypolozeniowy_ST22_P3L.pdf | Certyfikat_bezpieczenstwa_st22_pl.pdf |  | Certyfikat_zgodnosci_CE_st22_pl.pdf |  | Zastosowanie Przyciski sterownicze SP22 służą do załączania bądź rozłączania prądów o natężeniu do 2,5 A, sygnalizacji świetlnej oraz dźwiękowej w pulpitach maszyn, szafach sterowniczych. Przyciski sterownicze i lampki sygnalizacyjne SP22 mają budowę członową. Rodzaje członów funkcyjnych występujących w przycisku ilustruje rys. A. Przyciski sterownicze lub lampki sygnalizacyjne SP22 dostarczane są jako kompletne wyroby lub w postaci członów stanowiących elementy funkcjonalne przycisku lub lampki. Budowa członowa przycisków i lampek SP22 ułatwia tworzenie potrzebnych wariantów funkcjonalnych przycisków, a także wprowadzenie zmian w istniejących obwodach sterowniczych. Przyciski sterownicze SP22 przewidziane są do wbudowania w znormalizowane otworyo średnicy 22.3 mm, wykonane w pulpitach (tablicach) sterowniczo-sygnalizacyjnych lub bezpośrednio w korpusach maszyn i urządzeń. Część nadpulpitowa przycisków wykonana jest w kolorze czarnym lub pokryta niklem satynowym. |  |  |  | przycisk, przyciski, przycisk sterowniczy, przyciski sterownicze, | ST22 |  | 0.0581 | 0.0671 | 0.05 | 0.05 | 0.07 | Jarosław Modrzyński | 512055136 | j.modrzynski@spamel.com.pl
4594 | ST22-P3CL.N-11-LED\24AC/DC | 3-POŁ ŁĄCZNIK POKR NIEB.1ZW 1ROZ PODŚW.24V AC/DC PIERŚCIEŃ NIKLOWANY | szt | 1 | 71.7 | PLN | 23 | 8536 50 80 |  |  |  | A | H |  | EDI | 5907723059191 |  |  | ST22-P3CL.N-11-LED\24AC/DC | 501211 | [5 empty] | 1 | przycisk_ST22_P3L_n.png | SPAMEL_PL_Przycisk_kompletny_podswietlany_trzypolozeniowy_ST22_P3L.pdf | Certyfikat_bezpieczenstwa_st22_pl.pdf |  | Certyfikat_zgodnosci_CE_st22_pl.pdf |  | Zastosowanie Przyciski sterownicze SP22 służą do załączania bądź rozłączania prądów o natężeniu do 2,5 A, sygnalizacji świetlnej oraz dźwiękowej w pulpitach maszyn, szafach sterowniczych. Przyciski sterownicze i lampki sygnalizacyjne SP22 mają budowę członową. Rodzaje członów funkcyjnych występujących w przycisku ilustruje rys. A. Przyciski sterownicze lub lampki sygnalizacyjne SP22 dostarczane są jako kompletne wyroby lub w postaci członów stanowiących elementy funkcjonalne przycisku lub lampki. Budowa członowa przycisków i lampek SP22 ułatwia tworzenie potrzebnych wariantów funkcjonalnych przycisków, a także wprowadzenie zmian w istniejących obwodach sterowniczych. Przyciski sterownicze SP22 przewidziane są do wbudowania w znormalizowane otworyo średnicy 22.3 mm, wykonane w pulpitach (tablicach) sterowniczo-sygnalizacyjnych lub bezpośrednio w korpusach maszyn i urządzeń. Część nadpulpitowa przycisków wykonana jest w kolorze czarnym lub pokryta niklem satynowym. |  |  |  | przycisk, przyciski, przycisk sterowniczy, przyciski sterownicze, | ST22 |  | 0.0581 | 0.0671 | 0.05 | 0.05 | 0.07 | Jarosław Modrzyński | 512055136 | j.modrzynski@spamel.com.pl
4595 | ST22-P3CL.N-20-LED\24AC/DC | 3-POŁ ŁĄCZNIK POKR NIEB.2ZW PODŚW.24V AC/DC PIERŚCIEŃ NIKLOWANY | szt | 1 | 71.7 | PLN | 23 | 8536 50 80 |  |  |  | A | H |  | EDI | 5907723056435 |  |  | ST22-P3CL.N-20-LED\24AC/DC | 501211 | [5 empty] | 1 | przycisk_ST22_P3L_n.png | SPAMEL_PL_Przycisk_kompletny_podswietlany_trzypolozeniowy_ST22_P3L.pdf | Certyfikat_bezpieczenstwa_st22_pl.pdf |  | Certyfikat_zgodnosci_CE_st22_pl.pdf |  | Zastosowanie Przyciski sterownicze SP22 służą do załączania bądź rozłączania prądów o natężeniu do 2,5 A, sygnalizacji świetlnej oraz dźwiękowej w pulpitach maszyn, szafach sterowniczych. Przyciski sterownicze i lampki sygnalizacyjne SP22 mają budowę członową. Rodzaje członów funkcyjnych występujących w przycisku ilustruje rys. A. Przyciski sterownicze lub lampki sygnalizacyjne SP22 dostarczane są jako kompletne wyroby lub w postaci członów stanowiących elementy funkcjonalne przycisku lub lampki. Budowa członowa przycisków i lampek SP22 ułatwia tworzenie potrzebnych wariantów funkcjonalnych przycisków, a także wprowadzenie zmian w istniejących obwodach sterowniczych. Przyciski sterownicze SP22 przewidziane są do wbudowania w znormalizowane otworyo średnicy 22.3 mm, wykonane w pulpitach (tablicach) sterowniczo-sygnalizacyjnych lub bezpośrednio w korpusach maszyn i urządzeń. Część nadpulpitowa przycisków wykonana jest w kolorze czarnym lub pokryta niklem satynowym. |  |  |  | przycisk, przyciski, przycisk sterowniczy, przyciski sterownicze, | ST22 |  | 0.0581 | 0.0671 | 0.05 | 0.05 | 0.07 | Jarosław Modrzyński | 512055136 | j.modrzynski@spamel.com.pl
4596 | ST22-P3CL.Z\. | NAPĘD KOMPL.3-POŁ.ZIEL.PODŚW.CHWILOWY PIERŚCIEŃ NIKLOWANY | szt | 1 | 22.53 | PLN | 23 | 8536 50 80 |  |  |  | A | H |  | EDI | 5907723129245 |  |  | ST22-P3CL.Z\. | 501210 | [5 empty] | 1 | Naped_ST22_P3L_z.png | SPAMEL_PL_Naped_podswietlany_trzypolozeniowy_ST22_P3L.pdf |  |  | Certyfikat_zgodnosci_CE_st22_pl.pdf |  | Zastosowanie Przyciski sterownicze SP22 służą do załączania bądź rozłączania prądów o natężeniu do 2,5 A, sygnalizacji świetlnej oraz dźwiękowej w pulpitach maszyn, szafach sterowniczych. Przyciski sterownicze i lampki sygnalizacyjne SP22 mają budowę członową. Rodzaje członów funkcyjnych występujących w przycisku ilustruje rys. A. Przyciski sterownicze lub lampki sygnalizacyjne SP22 dostarczane są jako kompletne wyroby lub w postaci członów stanowiących elementy funkcjonalne przycisku lub lampki. Budowa członowa przycisków i lampek SP22 ułatwia tworzenie potrzebnych wariantów funkcjonalnych przycisków, a także wprowadzenie zmian w istniejących obwodach sterowniczych. Przyciski sterownicze SP22 przewidziane są do wbudowania w znormalizowane otworyo średnicy 22.3 mm, wykonane w pulpitach (tablicach) sterowniczo-sygnalizacyjnych lub bezpośrednio w korpusach maszyn i urządzeń. Część nadpulpitowa przycisków wykonana jest w kolorze czarnym lub pokryta niklem satynowym. |  |  |  | przycisk, przyciski, przycisk sterowniczy, przyciski sterownicze, | ST22 |  | 0.0132 | 0.0222 | 0.05 | 0.05 | 0.07 | Jarosław Modrzyński | 512055136 | j.modrzynski@spamel.com.pl
4597 | ST22-P3CL.Z-11-LED\24AC/DC | 3-POŁ ŁĄCZNIK POKR ZIEL.1ZW,1ROZ PODŚW.24V AC/DC PIERŚCIEŃ NIKLOWANY | szt | 1 | 75.46 | PLN | 23 | 8536 50 80 |  |  |  | A | H |  | EDI | 0 |  |  | ST22-P3CL.Z-11-LED\24AC/DC | 501211 | [5 empty] | 1 | przycisk_ST22_P3L_z.png | SPAMEL_PL_Przycisk_kompletny_podswietlany_trzypolozeniowy_ST22_P3L.pdf | Certyfikat_bezpieczenstwa_st22_pl.pdf |  | Certyfikat_zgodnosci_CE_st22_pl.pdf |  | Zastosowanie Przyciski sterownicze SP22 służą do załączania bądź rozłączania prądów o natężeniu do 2,5 A, sygnalizacji świetlnej oraz dźwiękowej w pulpitach maszyn, szafach sterowniczych. Przyciski sterownicze i lampki sygnalizacyjne SP22 mają budowę członową. Rodzaje członów funkcyjnych występujących w przycisku ilustruje rys. A. Przyciski sterownicze lub lampki sygnalizacyjne SP22 dostarczane są jako kompletne wyroby lub w postaci członów stanowiących elementy funkcjonalne przycisku lub lampki. Budowa członowa przycisków i lampek SP22 ułatwia tworzenie potrzebnych wariantów funkcjonalnych przycisków, a także wprowadzenie zmian w istniejących obwodach sterowniczych. Przyciski sterownicze SP22 przewidziane są do wbudowania w znormalizowane otworyo średnicy 22.3 mm, wykonane w pulpitach (tablicach) sterowniczo-sygnalizacyjnych lub bezpośrednio w korpusach maszyn i urządzeń. Część nadpulpitowa przycisków wykonana jest w kolorze czarnym lub pokryta niklem satynowym. |  |  |  | przycisk, przyciski, przycisk sterowniczy, przyciski sterownicze, | ST22 |  | 0.0581 | 0.0671 | 0.05 | 0.05 | 0.07 | Jarosław Modrzyński | 512055136 | j.modrzynski@spamel.com.pl
4598 | ST22-P3CL.Z-20-BA9TL\230 | 3-POŁ ŁĄCZNIK.P.3POŁ.PODŚ.POW.SAM.2ZW PODŚW. 230V PIERŚCIEŃ NIKLOWANY | szt | 1 | 64.97 | PLN | 23 | 8536 50 80 |  |  |  | A | H |  | EDI | 5907723065413 |  |  | ST22-P3CL.Z-20-BA9TL\230 | 501211 | [5 empty] | 1 | przycisk_ST22_P3L_z.png | SPAMEL_PL_Przycisk_kompletny_podswietlany_trzypolozeniowy_ST22_P3L.pdf | Certyfikat_bezpieczenstwa_st22_pl.pdf |  | Certyfikat_zgodnosci_CE_st22_pl.pdf |  | Zastosowanie Przyciski sterownicze SP22 służą do załączania bądź rozłączania prądów o natężeniu do 2,5 A, sygnalizacji świetlnej oraz dźwiękowej w pulpitach maszyn, szafach sterowniczych. Przyciski sterownicze i lampki sygnalizacyjne SP22 mają budowę członową. Rodzaje członów funkcyjnych występujących w przycisku ilustruje rys. A. Przyciski sterownicze lub lampki sygnalizacyjne SP22 dostarczane są jako kompletne wyroby lub w postaci członów stanowiących elementy funkcjonalne przycisku lub lampki. Budowa członowa przycisków i lampek SP22 ułatwia tworzenie potrzebnych wariantów funkcjonalnych przycisków, a także wprowadzenie zmian w istniejących obwodach sterowniczych. Przyciski sterownicze SP22 przewidziane są do wbudowania w znormalizowane otworyo średnicy 22.3 mm, wykonane w pulpitach (tablicach) sterowniczo-sygnalizacyjnych lub bezpośrednio w korpusach maszyn i urządzeń. Część nadpulpitowa przycisków wykonana jest w kolorze czarnym lub pokryta niklem satynowym. |  |  |  | przycisk, przyciski, przycisk sterowniczy, przyciski sterownicze, | ST22 |  | 0.074 | 0.083 | 0.05 | 0.05 | 0.07 | Jarosław Modrzyński | 512055136 | j.modrzynski@spamel.com.pl
4599 | ST22-P3CL.Z-20-LED\230AC | 3-POŁ ŁĄCZNIK POKR ZIEL.2ZW PODŚW.230VAC PIERŚCIEŃ NIKLOWANY | szt | 1 | 75.46 | PLN | 23 | 8536 50 80 |  |  |  | A | H |  | EDI | 5907723103245 |  |  | ST22-P3CL.Z-20-LED\230AC | 501211 | [5 empty] | 1 | przycisk_ST22_P3L_z.png | SPAMEL_PL_Przycisk_kompletny_podswietlany_trzypolozeniowy_ST22_P3L.pdf | Certyfikat_bezpieczenstwa_st22_pl.pdf |  | Certyfikat_zgodnosci_CE_st22_pl.pdf |  | Zastosowanie Przyciski sterownicze SP22 służą do załączania bądź rozłączania prądów o natężeniu do 2,5 A, sygnalizacji świetlnej oraz dźwiękowej w pulpitach maszyn, szafach sterowniczych. Przyciski sterownicze i lampki sygnalizacyjne SP22 mają budowę członową. Rodzaje członów funkcyjnych występujących w przycisku ilustruje rys. A. Przyciski sterownicze lub lampki sygnalizacyjne SP22 dostarczane są jako kompletne wyroby lub w postaci członów stanowiących elementy funkcjonalne przycisku lub lampki. Budowa członowa przycisków i lampek SP22 ułatwia tworzenie potrzebnych wariantów funkcjonalnych przycisków, a także wprowadzenie zmian w istniejących obwodach sterowniczych. Przyciski sterownicze SP22 przewidziane są do wbudowania w znormalizowane otworyo średnicy 22.3 mm, wykonane w pulpitach (tablicach) sterowniczo-sygnalizacyjnych lub bezpośrednio w korpusach maszyn i urządzeń. Część nadpulpitowa przycisków wykonana jest w kolorze czarnym lub pokryta niklem satynowym. |  |  |  | przycisk, przyciski, przycisk sterowniczy, przyciski sterownicze, | ST22 |  | 0.0581 | 0.0671 | 0.05 | 0.05 | 0.07 | Jarosław Modrzyński | 512055136 | j.modrzynski@spamel.com.pl
4600 | ST22-P3CL.Z-20-LED\24AC/DC | 3-POŁ ŁĄCZNIK POKR ZIEL.2ZW PODŚW.24V AC/DC PIERŚCIEŃ NIKLOWANY | szt | 1 | 75.46 | PLN | 23 | 8536 50 80 |  |  |  | A | H |  | EDI | 5907723032644 |  |  | ST22-P3CL.Z-20-LED\24AC/DC | 501211 | [5 empty] | 1 | przycisk_ST22_P3L_z.png | SPAMEL_PL_Przycisk_kompletny_podswietlany_trzypolozeniowy_ST22_P3L.pdf | Certyfikat_bezpieczenstwa_st22_pl.pdf |  | Certyfikat_zgodnosci_CE_st22_pl.pdf |  | Zastosowanie Przyciski sterownicze SP22 służą do załączania bądź rozłączania prądów o natężeniu do 2,5 A, sygnalizacji świetlnej oraz dźwiękowej w pulpitach maszyn, szafach sterowniczych. Przyciski sterownicze i lampki sygnalizacyjne SP22 mają budowę członową. Rodzaje członów funkcyjnych występujących w przycisku ilustruje rys. A. Przyciski sterownicze lub lampki sygnalizacyjne SP22 dostarczane są jako kompletne wyroby lub w postaci członów stanowiących elementy funkcjonalne przycisku lub lampki. Budowa członowa przycisków i lampek SP22 ułatwia tworzenie potrzebnych wariantów funkcjonalnych przycisków, a także wprowadzenie zmian w istniejących obwodach sterowniczych. Przyciski sterownicze SP22 przewidziane są do wbudowania w znormalizowane otworyo średnicy 22.3 mm, wykonane w pulpitach (tablicach) sterowniczo-sygnalizacyjnych lub bezpośrednio w korpusach maszyn i urządzeń. Część nadpulpitowa przycisków wykonana jest w kolorze czarnym lub pokryta niklem satynowym. |  |  |  | przycisk, przyciski, przycisk sterowniczy, przyciski sterownicze, | ST22 |  | 0.0581 | 0.0671 | 0.05 | 0.05 | 0.07 | Jarosław Modrzyński | 512055136 | j.modrzynski@spamel.com.pl
4601 | ST22-P3L.B\. | NAPĘD KOMPL.3-POŁ W3 BIAŁY.PODŚWIETLANY PIERŚCIEŃ NIKLOWANY | szt | 1 | 22.53 | PLN | 23 | 8536 50 80 |  |  |  | A | H |  | EDI | 5907723142213 |  |  | ST22-P3L.B\. | 501210 | [5 empty] | 1 | Naped_ST22_P3L_b.png | SPAMEL_PL_Naped_podswietlany_trzypolozeniowy_ST22_P3L.pdf |  |  | Certyfikat_zgodnosci_CE_st22_pl.pdf |  | Zastosowanie Przyciski sterownicze SP22 służą do załączania bądź rozłączania prądów o natężeniu do 2,5 A, sygnalizacji świetlnej oraz dźwiękowej w pulpitach maszyn, szafach sterowniczych. Przyciski sterownicze i lampki sygnalizacyjne SP22 mają budowę członową. Rodzaje członów funkcyjnych występujących w przycisku ilustruje rys. A. Przyciski sterownicze lub lampki sygnalizacyjne SP22 dostarczane są jako kompletne wyroby lub w postaci członów stanowiących elementy funkcjonalne przycisku lub lampki. Budowa członowa przycisków i lampek SP22 ułatwia tworzenie potrzebnych wariantów funkcjonalnych przycisków, a także wprowadzenie zmian w istniejących obwodach sterowniczych. Przyciski sterownicze SP22 przewidziane są do wbudowania w znormalizowane otworyo średnicy 22.3 mm, wykonane w pulpitach (tablicach) sterowniczo-sygnalizacyjnych lub bezpośrednio w korpusach maszyn i urządzeń. Część nadpulpitowa przycisków wykonana jest w kolorze czarnym lub pokryta niklem satynowym. |  |  |  | przycisk, przyciski, przycisk sterowniczy, przyciski sterownicze, | ST22 |  | 0.0132 | 0.0222 | 0.05 | 0.05 | 0.07 | Jarosław Modrzyński | 512055136 | j.modrzynski@spamel.com.pl
4602 | ST22-P3L.B-11-BA9S\230 | 3-POŁ ŁĄCZNIK POKR BIAŁ.1ZW,1RO.PODŚWIET PODŚW.230V PIERŚCIEŃ NIKLOWANY | szt | 1 | 53.93 | PLN | 23 | 8536 50 80 |  |  |  | A | H |  | EDI | 5907723065420 |  |  | ST22-P3L.B-11-BA9S\230 | 501211 | [5 empty] | 1 | przycisk_ST22_P3L_b.png | SPAMEL_PL_Przycisk_kompletny_podswietlany_trzypolozeniowy_ST22_P3L.pdf | Certyfikat_bezpieczenstwa_st22_pl.pdf |  | Certyfikat_zgodnosci_CE_st22_pl.pdf |  | Zastosowanie Przyciski sterownicze SP22 służą do załączania bądź rozłączania prądów o natężeniu do 2,5 A, sygnalizacji świetlnej oraz dźwiękowej w pulpitach maszyn, szafach sterowniczych. Przyciski sterownicze i lampki sygnalizacyjne SP22 mają budowę członową. Rodzaje członów funkcyjnych występujących w przycisku ilustruje rys. A. Przyciski sterownicze lub lampki sygnalizacyjne SP22 dostarczane są jako kompletne wyroby lub w postaci członów stanowiących elementy funkcjonalne przycisku lub lampki. Budowa członowa przycisków i lampek SP22 ułatwia tworzenie potrzebnych wariantów funkcjonalnych przycisków, a także wprowadzenie zmian w istniejących obwodach sterowniczych. Przyciski sterownicze SP22 przewidziane są do wbudowania w znormalizowane otworyo średnicy 22.3 mm, wykonane w pulpitach (tablicach) sterowniczo-sygnalizacyjnych lub bezpośrednio w korpusach maszyn i urządzeń. Część nadpulpitowa przycisków wykonana jest w kolorze czarnym lub pokryta niklem satynowym. |  |  |  | przycisk, przyciski, przycisk sterowniczy, przyciski sterownicze, | ST22 |  | 0.0577 | 0.0667 | 0.05 | 0.05 | 0.07 | Jarosław Modrzyński | 512055136 | j.modrzynski@spamel.com.pl
4603 | ST22-P3L.B-11-LED\24AC/DC | 3-POŁ ŁĄCZNIK POKR BIAŁ.1ZW.1ROZ.PODŚW. PODŚW.24V AC/DC PIERŚCIEŃ NIKLOWANY | szt | 1 | 71.7 | PLN | 23 | 8536 50 80 |  |  |  | A | H |  | EDI | 5907723057371 |  |  | ST22-P3L.B-11-LED\24AC/DC | 501211 | [5 empty] | 1 | przycisk_ST22_P3L_b.png | SPAMEL_PL_Przycisk_kompletny_podswietlany_trzypolozeniowy_ST22_P3L.pdf | Certyfikat_bezpieczenstwa_st22_pl.pdf |  | Certyfikat_zgodnosci_CE_st22_pl.pdf |  | Zastosowanie Przyciski sterownicze SP22 służą do załączania bądź rozłączania prądów o natężeniu do 2,5 A, sygnalizacji świetlnej oraz dźwiękowej w pulpitach maszyn, szafach sterowniczych. Przyciski sterownicze i lampki sygnalizacyjne SP22 mają budowę członową. Rodzaje członów funkcyjnych występujących w przycisku ilustruje rys. A. Przyciski sterownicze lub lampki sygnalizacyjne SP22 dostarczane są jako kompletne wyroby lub w postaci członów stanowiących elementy funkcjonalne przycisku lub lampki. Budowa członowa przycisków i lampek SP22 ułatwia tworzenie potrzebnych wariantów funkcjonalnych przycisków, a także wprowadzenie zmian w istniejących obwodach sterowniczych. Przyciski sterownicze SP22 przewidziane są do wbudowania w znormalizowane otworyo średnicy 22.3 mm, wykonane w pulpitach (tablicach) sterowniczo-sygnalizacyjnych lub bezpośrednio w korpusach maszyn i urządzeń. Część nadpulpitowa przycisków wykonana jest w kolorze czarnym lub pokryta niklem satynowym. |  |  |  | przycisk, przyciski, przycisk sterowniczy, przyciski sterownicze, | ST22 |  | 0.0581 | 0.0671 | 0.05 | 0.05 | 0.07 | Jarosław Modrzyński | 512055136 | j.modrzynski@spamel.com.pl
4604 | ST22-P3L.B-20-BA9S\230 | 3-POŁ ŁĄCZNIK POKR BIAŁ.2ZW PODŚWIETLANY PODŚW.230V PIERŚCIEŃ NIKLOWANY | szt | 1 | 53.93 | PLN | 23 | 8536 50 80 |  |  |  | A | H |  | EDI | 5907723034952 |  |  | ST22-P3L.B-20-BA9S\230 | 501211 | [5 empty] | 1 | przycisk_ST22_P3L_b.png | SPAMEL_PL_Przycisk_kompletny_podswietlany_trzypolozeniowy_ST22_P3L.pdf | Certyfikat_bezpieczenstwa_st22_pl.pdf |  | Certyfikat_zgodnosci_CE_st22_pl.pdf |  | Zastosowanie Przyciski sterownicze SP22 służą do załączania bądź rozłączania prądów o natężeniu do 2,5 A, sygnalizacji świetlnej oraz dźwiękowej w pulpitach maszyn, szafach sterowniczych. Przyciski sterownicze i lampki sygnalizacyjne SP22 mają budowę członową. Rodzaje członów funkcyjnych występujących w przycisku ilustruje rys. A. Przyciski sterownicze lub lampki sygnalizacyjne SP22 dostarczane są jako kompletne wyroby lub w postaci członów stanowiących elementy funkcjonalne przycisku lub lampki. Budowa członowa przycisków i lampek SP22 ułatwia tworzenie potrzebnych wariantów funkcjonalnych przycisków, a także wprowadzenie zmian w istniejących obwodach sterowniczych. Przyciski sterownicze SP22 przewidziane są do wbudowania w znormalizowane otworyo średnicy 22.3 mm, wykonane w pulpitach (tablicach) sterowniczo-sygnalizacyjnych lub bezpośrednio w korpusach maszyn i urządzeń. Część nadpulpitowa przycisków wykonana jest w kolorze czarnym lub pokryta niklem satynowym. |  |  |  | przycisk, przyciski, przycisk sterowniczy, przyciski sterownicze, | ST22 |  | 0.0577 | 0.0667 | 0.05 | 0.05 | 0.07 | Jarosław Modrzyński | 512055136 | j.modrzynski@spamel.com.pl
4605 | ST22-P3L.B-20-BA9S\24 | 3-POŁ ŁĄCZNIK POKR BIAŁ.2ZW PODŚWIETLANY PODŚW.24V PIERŚCIEŃ NIKLOWANY | szt | 1 | 51.16 | PLN | 23 | 8536 50 80 |  |  |  | A | H |  | EDI | 5907723034969 |  |  | ST22-P3L.B-20-BA9S\24 | 501211 | [5 empty] | 1 | przycisk_ST22_P3L_b.png | SPAMEL_PL_Przycisk_kompletny_podswietlany_trzypolozeniowy_ST22_P3L.pdf | Certyfikat_bezpieczenstwa_st22_pl.pdf |  | Certyfikat_zgodnosci_CE_st22_pl.pdf |  | Zastosowanie Przyciski sterownicze SP22 służą do załączania bądź rozłączania prądów o natężeniu do 2,5 A, sygnalizacji świetlnej oraz dźwiękowej w pulpitach maszyn, szafach sterowniczych. Przyciski sterownicze i lampki sygnalizacyjne SP22 mają budowę członową. Rodzaje członów funkcyjnych występujących w przycisku ilustruje rys. A. Przyciski sterownicze lub lampki sygnalizacyjne SP22 dostarczane są jako kompletne wyroby lub w postaci członów stanowiących elementy funkcjonalne przycisku lub lampki. Budowa członowa przycisków i lampek SP22 ułatwia tworzenie potrzebnych wariantów funkcjonalnych przycisków, a także wprowadzenie zmian w istniejących obwodach sterowniczych. Przyciski sterownicze SP22 przewidziane są do wbudowania w znormalizowane otworyo średnicy 22.3 mm, wykonane w pulpitach (tablicach) sterowniczo-sygnalizacyjnych lub bezpośrednio w korpusach maszyn i urządzeń. Część nadpulpitowa przycisków wykonana jest w kolorze czarnym lub pokryta niklem satynowym. |  |  |  | przycisk, przyciski, przycisk sterowniczy, przyciski sterownicze, | ST22 |  | 0.0573 | 0.0663 | 0.05 | 0.05 | 0.07 | Jarosław Modrzyński | 512055136 | j.modrzynski@spamel.com.pl
4606 | ST22-P3L.B-20-LED\230AC | 3-POŁ ŁĄCZNIK POKR BIAŁ.2ZW PODŚW. PODŚW.230VAC PIERŚCIEŃ NIKLOWANY | szt | 1 | 71.7 | PLN | 23 | 8536 50 80 |  |  |  | A | H |  | EDI | 5907723034037 |  |  | ST22-P3L.B-20-LED\230AC | 501211 | [5 empty] | 1 | przycisk_ST22_P3L_b.png | SPAMEL_PL_Przycisk_kompletny_podswietlany_trzypolozeniowy_ST22_P3L.pdf | Certyfikat_bezpieczenstwa_st22_pl.pdf |  | Certyfikat_zgodnosci_CE_st22_pl.pdf |  | Zastosowanie Przyciski sterownicze SP22 służą do załączania bądź rozłączania prądów o natężeniu do 2,5 A, sygnalizacji świetlnej oraz dźwiękowej w pulpitach maszyn, szafach sterowniczych. Przyciski sterownicze i lampki sygnalizacyjne SP22 mają budowę członową. Rodzaje członów funkcyjnych występujących w przycisku ilustruje rys. A. Przyciski sterownicze lub lampki sygnalizacyjne SP22 dostarczane są jako kompletne wyroby lub w postaci członów stanowiących elementy funkcjonalne przycisku lub lampki. Budowa członowa przycisków i lampek SP22 ułatwia tworzenie potrzebnych wariantów funkcjonalnych przycisków, a także wprowadzenie zmian w istniejących obwodach sterowniczych. Przyciski sterownicze SP22 przewidziane są do wbudowania w znormalizowane otworyo średnicy 22.3 mm, wykonane w pulpitach (tablicach) sterowniczo-sygnalizacyjnych lub bezpośrednio w korpusach maszyn i urządzeń. Część nadpulpitowa przycisków wykonana jest w kolorze czarnym lub pokryta niklem satynowym. |  |  |  | przycisk, przyciski, przycisk sterowniczy, przyciski sterownicze, | ST22 |  | 0.0581 | 0.0671 | 0.05 | 0.05 | 0.07 | Jarosław Modrzyński | 512055136 | j.modrzynski@spamel.com.pl
4607 | ST22-P3L.B-20-LED\24AC/DC | 3-POŁ ŁĄCZNIK POKR BIAŁ.2ZW PODŚW. PODŚW.24V AC/DC PIERŚCIEŃ NIKLOWANY | szt | 1 | 71.7 | PLN | 23 | 8536 50 80 |  |  |  | A | H |  | EDI | 5907723053168 |  |  | ST22-P3L.B-20-LED\24AC/DC | 501211 | [5 empty] | 1 | przycisk_ST22_P3L_n.png | SPAMEL_PL_Przycisk_kompletny_podswietlany_trzypolozeniowy_ST22_P3L.pdf | Certyfikat_bezpieczenstwa_st22_pl.pdf |  | Certyfikat_zgodnosci_CE_st22_pl.pdf |  | Zastosowanie Przyciski sterownicze SP22 służą do załączania bądź rozłączania prądów o natężeniu do 2,5 A, sygnalizacji świetlnej oraz dźwiękowej w pulpitach maszyn, szafach sterowniczych. Przyciski sterownicze i lampki sygnalizacyjne SP22 mają budowę członową. Rodzaje członów funkcyjnych występujących w przycisku ilustruje rys. A. Przyciski sterownicze lub lampki sygnalizacyjne SP22 dostarczane są jako kompletne wyroby lub w postaci członów stanowiących elementy funkcjonalne przycisku lub lampki. Budowa członowa przycisków i lampek SP22 ułatwia tworzenie potrzebnych wariantów funkcjonalnych przycisków, a także wprowadzenie zmian w istniejących obwodach sterowniczych. Przyciski sterownicze SP22 przewidziane są do wbudowania w znormalizowane otworyo średnicy 22.3 mm, wykonane w pulpitach (tablicach) sterowniczo-sygnalizacyjnych lub bezpośrednio w korpusach maszyn i urządzeń. Część nadpulpitowa przycisków wykonana jest w kolorze czarnym lub pokryta niklem satynowym. |  |  |  | przycisk, przyciski, przycisk sterowniczy, przyciski sterownicze, | ST22 |  | 0.0581 | 0.0671 | 0.05 | 0.05 | 0.07 | Jarosław Modrzyński | 512055136 | j.modrzynski@spamel.com.pl
4608 | ST22-P3L.C\. | NAPĘD KOMPL.3-POŁ W3 CZERW.PODŚWIETLANY PIERŚCIEŃ NIKLOWANY | szt | 1 | 22.53 | PLN | 23 | 8536 50 80 |  |  |  | A | H |  | EDI | 5907723049444 |  |  | ST22-P3L.C\. | 501210 | [5 empty] | 1 | Naped_ST22_P3L_c.png | SPAMEL_PL_Naped_podswietlany_trzypolozeniowy_ST22_P3L.pdf |  |  | Certyfikat_zgodnosci_CE_st22_pl.pdf |  | Zastosowanie Przyciski sterownicze SP22 służą do załączania bądź rozłączania prądów o natężeniu do 2,5 A, sygnalizacji świetlnej oraz dźwiękowej w pulpitach maszyn, szafach sterowniczych. Przyciski sterownicze i lampki sygnalizacyjne SP22 mają budowę członową. Rodzaje członów funkcyjnych występujących w przycisku ilustruje rys. A. Przyciski sterownicze lub lampki sygnalizacyjne SP22 dostarczane są jako kompletne wyroby lub w postaci członów stanowiących elementy funkcjonalne przycisku lub lampki. Budowa członowa przycisków i lampek SP22 ułatwia tworzenie potrzebnych wariantów funkcjonalnych przycisków, a także wprowadzenie zmian w istniejących obwodach sterowniczych. Przyciski sterownicze SP22 przewidziane są do wbudowania w znormalizowane otworyo średnicy 22.3 mm, wykonane w pulpitach (tablicach) sterowniczo-sygnalizacyjnych lub bezpośrednio w korpusach maszyn i urządzeń. Część nadpulpitowa przycisków wykonana jest w kolorze czarnym lub pokryta niklem satynowym. |  |  |  | przycisk, przyciski, przycisk sterowniczy, przyciski sterownicze, | ST22 |  | 0.0132 | 0.0222 | 0.05 | 0.05 | 0.07 | Jarosław Modrzyński | 512055136 | j.modrzynski@spamel.com.pl
4609 | ST22-P3L.C-02-LED\230AC | 3-POŁ ŁĄCZNIK POKR CZER.2ROZ.PODŚW. PODŚW.230VAC PIERŚCIEŃ NIKLOWANY | szt | 1 | 61.92 | PLN | 23 | 8536 50 80 |  |  |  | A | H |  | EDI | 5907723053984 |  |  | ST22-P3L.C-02-LED\230AC | 501211 | [5 empty] | 1 | przycisk_ST22_P3L_c.png | SPAMEL_PL_Przycisk_kompletny_podswietlany_trzypolozeniowy_ST22_P3L.pdf | Certyfikat_bezpieczenstwa_st22_pl.pdf |  | Certyfikat_zgodnosci_CE_st22_pl.pdf |  | Zastosowanie Przyciski sterownicze SP22 służą do załączania bądź rozłączania prądów o natężeniu do 2,5 A, sygnalizacji świetlnej oraz dźwiękowej w pulpitach maszyn, szafach sterowniczych. Przyciski sterownicze i lampki sygnalizacyjne SP22 mają budowę członową. Rodzaje członów funkcyjnych występujących w przycisku ilustruje rys. A. Przyciski sterownicze lub lampki sygnalizacyjne SP22 dostarczane są jako kompletne wyroby lub w postaci członów stanowiących elementy funkcjonalne przycisku lub lampki. Budowa członowa przycisków i lampek SP22 ułatwia tworzenie potrzebnych wariantów funkcjonalnych przycisków, a także wprowadzenie zmian w istniejących obwodach sterowniczych. Przyciski sterownicze SP22 przewidziane są do wbudowania w znormalizowane otworyo średnicy 22.3 mm, wykonane w pulpitach (tablicach) sterowniczo-sygnalizacyjnych lub bezpośrednio w korpusach maszyn i urządzeń. Część nadpulpitowa przycisków wykonana jest w kolorze czarnym lub pokryta niklem satynowym. |  |  |  | przycisk, przyciski, przycisk sterowniczy, przyciski sterownicze, | ST22 |  | 0.0581 | 0.0671 | 0.05 | 0.05 | 0.07 | Jarosław Modrzyński | 512055136 | j.modrzynski@spamel.com.pl
4610 | ST22-P3L.C-10-BA9S\230 | 3-POŁ ŁĄCZNIK POKR CZER.2ZW PODŚWIETLANY PODŚW.230V PIERŚCIEŃ NIKLOWANY | szt | 1 | 44.7 | PLN | 23 | 8536 50 80 |  |  |  | A | H |  | EDI | 5907723092570 |  |  | ST22-P3L.C-10-BA9S\230 | 501211 | [5 empty] | 1 | przycisk_ST22_P3L_c.png | SPAMEL_PL_Przycisk_kompletny_podswietlany_trzypolozeniowy_ST22_P3L.pdf | Certyfikat_bezpieczenstwa_st22_pl.pdf |  | Certyfikat_zgodnosci_CE_st22_pl.pdf |  | Zastosowanie Przyciski sterownicze SP22 służą do załączania bądź rozłączania prądów o natężeniu do 2,5 A, sygnalizacji świetlnej oraz dźwiękowej w pulpitach maszyn, szafach sterowniczych. Przyciski sterownicze i lampki sygnalizacyjne SP22 mają budowę członową. Rodzaje członów funkcyjnych występujących w przycisku ilustruje rys. A. Przyciski sterownicze lub lampki sygnalizacyjne SP22 dostarczane są jako kompletne wyroby lub w postaci członów stanowiących elementy funkcjonalne przycisku lub lampki. Budowa członowa przycisków i lampek SP22 ułatwia tworzenie potrzebnych wariantów funkcjonalnych przycisków, a także wprowadzenie zmian w istniejących obwodach sterowniczych. Przyciski sterownicze SP22 przewidziane są do wbudowania w znormalizowane otworyo średnicy 22.3 mm, wykonane w pulpitach (tablicach) sterowniczo-sygnalizacyjnych lub bezpośrednio w korpusach maszyn i urządzeń. Część nadpulpitowa przycisków wykonana jest w kolorze czarnym lub pokryta niklem satynowym. |  |  |  | przycisk, przyciski, przycisk sterowniczy, przyciski sterownicze, | ST22 |  | 0.0485 | 0.0575 | 0.05 | 0.05 | 0.07 | Jarosław Modrzyński | 512055136 | j.modrzynski@spamel.com.pl
4611 | ST22-P3L.C-11-BA9S\230 | 3-POŁ ŁĄCZNIK POKR CZER.1ZW1ROZ PODŚWIET PODŚW.230V PIERŚCIEŃ NIKLOWANY | szt | 1 | 53.93 | PLN | 23 | 8536 50 80 |  |  |  | A | H |  | EDI | 0 |  |  | ST22-P3L.C-11-BA9S\230 | 501211 | [5 empty] | 1 | przycisk_ST22_P3L_c.png | SPAMEL_PL_Przycisk_kompletny_podswietlany_trzypolozeniowy_ST22_P3L.pdf | Certyfikat_bezpieczenstwa_st22_pl.pdf |  | Certyfikat_zgodnosci_CE_st22_pl.pdf |  | Zastosowanie Przyciski sterownicze SP22 służą do załączania bądź rozłączania prądów o natężeniu do 2,5 A, sygnalizacji świetlnej oraz dźwiękowej w pulpitach maszyn, szafach sterowniczych. Przyciski sterownicze i lampki sygnalizacyjne SP22 mają budowę członową. Rodzaje członów funkcyjnych występujących w przycisku ilustruje rys. A. Przyciski sterownicze lub lampki sygnalizacyjne SP22 dostarczane są jako kompletne wyroby lub w postaci członów stanowiących elementy funkcjonalne przycisku lub lampki. Budowa członowa przycisków i lampek SP22 ułatwia tworzenie potrzebnych wariantów funkcjonalnych przycisków, a także wprowadzenie zmian w istniejących obwodach sterowniczych. Przyciski sterownicze SP22 przewidziane są do wbudowania w znormalizowane otworyo średnicy 22.3 mm, wykonane w pulpitach (tablicach) sterowniczo-sygnalizacyjnych lub bezpośrednio w korpusach maszyn i urządzeń. Część nadpulpitowa przycisków wykonana jest w kolorze czarnym lub pokryta niklem satynowym. |  |  |  | przycisk, przyciski, przycisk sterowniczy, przyciski sterownicze, | ST22 |  | 0.0577 | 0.0667 | 0.05 | 0.05 | 0.07 | Jarosław Modrzyński | 512055136 | j.modrzynski@spamel.com.pl
4612 | ST22-P3L.C-11-LED\230AC | 3-POŁ ŁĄCZNIK POKR CZER.1ZW.1ROZ.PODŚW. PODŚW.230VAC PIERŚCIEŃ NIKLOWANY | szt | 1 | 61.92 | PLN | 23 | 8536 50 80 |  |  |  | A | H |  | EDI | 5907723035584 |  |  | ST22-P3L.C-11-LED\230AC | 501211 | [5 empty] | 1 | przycisk_ST22_P3L_c.png | SPAMEL_PL_Przycisk_kompletny_podswietlany_trzypolozeniowy_ST22_P3L.pdf | Certyfikat_bezpieczenstwa_st22_pl.pdf |  | Certyfikat_zgodnosci_CE_st22_pl.pdf |  | Zastosowanie Przyciski sterownicze SP22 służą do załączania bądź rozłączania prądów o natężeniu do 2,5 A, sygnalizacji świetlnej oraz dźwiękowej w pulpitach maszyn, szafach sterowniczych. Przyciski sterownicze i lampki sygnalizacyjne SP22 mają budowę członową. Rodzaje członów funkcyjnych występujących w przycisku ilustruje rys. A. Przyciski sterownicze lub lampki sygnalizacyjne SP22 dostarczane są jako kompletne wyroby lub w postaci członów stanowiących elementy funkcjonalne przycisku lub lampki. Budowa członowa przycisków i lampek SP22 ułatwia tworzenie potrzebnych wariantów funkcjonalnych przycisków, a także wprowadzenie zmian w istniejących obwodach sterowniczych. Przyciski sterownicze SP22 przewidziane są do wbudowania w znormalizowane otworyo średnicy 22.3 mm, wykonane w pulpitach (tablicach) sterowniczo-sygnalizacyjnych lub bezpośrednio w korpusach maszyn i urządzeń. Część nadpulpitowa przycisków wykonana jest w kolorze czarnym lub pokryta niklem satynowym. |  |  |  | przycisk, przyciski, przycisk sterowniczy, przyciski sterownicze, | ST22 |  | 0.0581 | 0.0671 | 0.05 | 0.05 | 0.07 | Jarosław Modrzyński | 512055136 | j.modrzynski@spamel.com.pl
4613 | ST22-P3L.C-11-LED\24 | 3-POŁ ŁĄCZNIK POKR CZER.1ZW.1ROZ.PODŚW. PODŚW.24V PIERŚCIEŃ NIKLOWANY | szt | 1 | 71.7 | PLN | 23 | 8536 50 80 |  |  |  | A | H |  | EDI | 5907723035560 |  |  | ST22-P3L.C-11-LED\24 | 501211 | [5 empty] | 1 | przycisk_ST22_P3L_c.png | SPAMEL_PL_Przycisk_kompletny_podswietlany_trzypolozeniowy_ST22_P3L.pdf | Certyfikat_bezpieczenstwa_st22_pl.pdf |  | Certyfikat_zgodnosci_CE_st22_pl.pdf |  | Zastosowanie Przyciski sterownicze SP22 służą do załączania bądź rozłączania prądów o natężeniu do 2,5 A, sygnalizacji świetlnej oraz dźwiękowej w pulpitach maszyn, szafach sterowniczych. Przyciski sterownicze i lampki sygnalizacyjne SP22 mają budowę członową. Rodzaje członów funkcyjnych występujących w przycisku ilustruje rys. A. Przyciski sterownicze lub lampki sygnalizacyjne SP22 dostarczane są jako kompletne wyroby lub w postaci członów stanowiących elementy funkcjonalne przycisku lub lampki. Budowa członowa przycisków i lampek SP22 ułatwia tworzenie potrzebnych wariantów funkcjonalnych przycisków, a także wprowadzenie zmian w istniejących obwodach sterowniczych. Przyciski sterownicze SP22 przewidziane są do wbudowania w znormalizowane otworyo średnicy 22.3 mm, wykonane w pulpitach (tablicach) sterowniczo-sygnalizacyjnych lub bezpośrednio w korpusach maszyn i urządzeń. Część nadpulpitowa przycisków wykonana jest w kolorze czarnym lub pokryta niklem satynowym. |  |  |  | przycisk, przyciski, przycisk sterowniczy, przyciski sterownicze, | ST22 |  | 0.0581 | 0.0671 | 0.05 | 0.05 | 0.07 | Jarosław Modrzyński | 512055136 | j.modrzynski@spamel.com.pl
4614 | ST22-P3L.C-11-LED\24AC/DC | 3-POŁ ŁĄCZNIK POKR CZER.1ZW.1ROZ.PODŚW. PODŚW.24V AC/DC PIERŚCIEŃ NIKLOWANY | szt | 1 | 71.7 | PLN | 23 | 8536 50 80 |  |  |  | A | H |  | EDI | 5907723135581 |  |  | ST22-P3L.C-11-LED\24AC/DC | 501211 | [5 empty] | 1 | przycisk_ST22_P3L_c.png | SPAMEL_PL_Przycisk_kompletny_podswietlany_trzypolozeniowy_ST22_P3L.pdf | Certyfikat_bezpieczenstwa_st22_pl.pdf |  | Certyfikat_zgodnosci_CE_st22_pl.pdf |  | Zastosowanie Przyciski sterownicze SP22 służą do załączania bądź rozłączania prądów o natężeniu do 2,5 A, sygnalizacji świetlnej oraz dźwiękowej w pulpitach maszyn, szafach sterowniczych. Przyciski sterownicze i lampki sygnalizacyjne SP22 mają budowę członową. Rodzaje członów funkcyjnych występujących w przycisku ilustruje rys. A. Przyciski sterownicze lub lampki sygnalizacyjne SP22 dostarczane są jako kompletne wyroby lub w postaci członów stanowiących elementy funkcjonalne przycisku lub lampki. Budowa członowa przycisków i lampek SP22 ułatwia tworzenie potrzebnych wariantów funkcjonalnych przycisków, a także wprowadzenie zmian w istniejących obwodach sterowniczych. Przyciski sterownicze SP22 przewidziane są do wbudowania w znormalizowane otworyo średnicy 22.3 mm, wykonane w pulpitach (tablicach) sterowniczo-sygnalizacyjnych lub bezpośrednio w korpusach maszyn i urządzeń. Część nadpulpitowa przycisków wykonana jest w kolorze czarnym lub pokryta niklem satynowym. |  |  |  | przycisk, przyciski, przycisk sterowniczy, przyciski sterownicze, | ST22 |  | 0.0581 | 0.0671 | 0.05 | 0.05 | 0.07 | Jarosław Modrzyński | 512055136 | j.modrzynski@spamel.com.pl
4615 | ST22-P3L.C-20-BA9S\230 | 3-POŁ ŁĄCZNIK POKR CZER.2ZW PODŚWIETLANY PODŚW.230V PIERŚCIEŃ NIKLOWANY | szt | 1 | 53.93 | PLN | 23 | 8536 50 80 |  |  |  | A | H |  | EDI | 5907723052017 |  |  | ST22-P3L.C-20-BA9S\230 | 501211 | [5 empty] | 1 | przycisk_ST22_P3L_c.png | SPAMEL_PL_Przycisk_kompletny_podswietlany_trzypolozeniowy_ST22_P3L.pdf | Certyfikat_bezpieczenstwa_st22_pl.pdf |  | Certyfikat_zgodnosci_CE_st22_pl.pdf |  | Zastosowanie Przyciski sterownicze SP22 służą do załączania bądź rozłączania prądów o natężeniu do 2,5 A, sygnalizacji świetlnej oraz dźwiękowej w pulpitach maszyn, szafach sterowniczych. Przyciski sterownicze i lampki sygnalizacyjne SP22 mają budowę członową. Rodzaje członów funkcyjnych występujących w przycisku ilustruje rys. A. Przyciski sterownicze lub lampki sygnalizacyjne SP22 dostarczane są jako kompletne wyroby lub w postaci członów stanowiących elementy funkcjonalne przycisku lub lampki. Budowa członowa przycisków i lampek SP22 ułatwia tworzenie potrzebnych wariantów funkcjonalnych przycisków, a także wprowadzenie zmian w istniejących obwodach sterowniczych. Przyciski sterownicze SP22 przewidziane są do wbudowania w znormalizowane otworyo średnicy 22.3 mm, wykonane w pulpitach (tablicach) sterowniczo-sygnalizacyjnych lub bezpośrednio w korpusach maszyn i urządzeń. Część nadpulpitowa przycisków wykonana jest w kolorze czarnym lub pokryta niklem satynowym. |  |  |  | przycisk, przyciski, przycisk sterowniczy, przyciski sterownicze, | ST22 |  | 0.0577 | 0.0667 | 0.05 | 0.05 | 0.07 | Jarosław Modrzyński | 512055136 | j.modrzynski@spamel.com.pl
4616 | ST22-P3L.C-20-BA9S\24 | 3-POŁ ŁĄCZNIK POKR CZER.2ZW PODŚWIETLANY PODŚW.24V PIERŚCIEŃ NIKLOWANY | szt | 1 | 51.16 | PLN | 23 | 8536 50 80 |  |  |  | A | H |  | EDI | 5907723052031 |  |  | ST22-P3L.C-20-BA9S\24 | 501211 | [5 empty] | 1 | przycisk_ST22_P3L_c.png | SPAMEL_PL_Przycisk_kompletny_podswietlany_trzypolozeniowy_ST22_P3L.pdf | Certyfikat_bezpieczenstwa_st22_pl.pdf |  | Certyfikat_zgodnosci_CE_st22_pl.pdf |  | Zastosowanie Przyciski sterownicze SP22 służą do załączania bądź rozłączania prądów o natężeniu do 2,5 A, sygnalizacji świetlnej oraz dźwiękowej w pulpitach maszyn, szafach sterowniczych. Przyciski sterownicze i lampki sygnalizacyjne SP22 mają budowę członową. Rodzaje członów funkcyjnych występujących w przycisku ilustruje rys. A. Przyciski sterownicze lub lampki sygnalizacyjne SP22 dostarczane są jako kompletne wyroby lub w postaci członów stanowiących elementy funkcjonalne przycisku lub lampki. Budowa członowa przycisków i lampek SP22 ułatwia tworzenie potrzebnych wariantów funkcjonalnych przycisków, a także wprowadzenie zmian w istniejących obwodach sterowniczych. Przyciski sterownicze SP22 przewidziane są do wbudowania w znormalizowane otworyo średnicy 22.3 mm, wykonane w pulpitach (tablicach) sterowniczo-sygnalizacyjnych lub bezpośrednio w korpusach maszyn i urządzeń. Część nadpulpitowa przycisków wykonana jest w kolorze czarnym lub pokryta niklem satynowym. |  |  |  | przycisk, przyciski, przycisk sterowniczy, przyciski sterownicze, | ST22 |  | 0.0573 | 0.0663 | 0.05 | 0.05 | 0.07 | Jarosław Modrzyński | 512055136 | j.modrzynski@spamel.com.pl
4617 | ST22-P3L.C-20-LED\230AC | 3-POŁ ŁĄCZNIK POKR CZER.2ZW PODŚW. PODŚW.230VAC PIERŚCIEŃ NIKLOWANY | szt | 1 | 61.92 | PLN | 23 | 8536 50 80 |  |  |  | A | H |  | EDI | 5907723035553 |  |  | ST22-P3L.C-20-LED\230AC | 501211 | [5 empty] | 1 | przycisk_ST22_P3L_c.png | SPAMEL_PL_Przycisk_kompletny_podswietlany_trzypolozeniowy_ST22_P3L.pdf | Certyfikat_bezpieczenstwa_st22_pl.pdf |  | Certyfikat_zgodnosci_CE_st22_pl.pdf |  | Zastosowanie Przyciski sterownicze SP22 służą do załączania bądź rozłączania prądów o natężeniu do 2,5 A, sygnalizacji świetlnej oraz dźwiękowej w pulpitach maszyn, szafach sterowniczych. Przyciski sterownicze i lampki sygnalizacyjne SP22 mają budowę członową. Rodzaje członów funkcyjnych występujących w przycisku ilustruje rys. A. Przyciski sterownicze lub lampki sygnalizacyjne SP22 dostarczane są jako kompletne wyroby lub w postaci członów stanowiących elementy funkcjonalne przycisku lub lampki. Budowa członowa przycisków i lampek SP22 ułatwia tworzenie potrzebnych wariantów funkcjonalnych przycisków, a także wprowadzenie zmian w istniejących obwodach sterowniczych. Przyciski sterownicze SP22 przewidziane są do wbudowania w znormalizowane otworyo średnicy 22.3 mm, wykonane w pulpitach (tablicach) sterowniczo-sygnalizacyjnych lub bezpośrednio w korpusach maszyn i urządzeń. Część nadpulpitowa przycisków wykonana jest w kolorze czarnym lub pokryta niklem satynowym. |  |  |  | przycisk, przyciski, przycisk sterowniczy, przyciski sterownicze, | ST22 |  | 0.0581 | 0.0671 | 0.05 | 0.05 | 0.07 | Jarosław Modrzyński | 512055136 | j.modrzynski@spamel.com.pl
4618 | ST22-P3L.C-20-LED\24 | 3-POŁ ŁĄCZNIK POKR CZER.2ZW PODŚW. PODŚW.24V PIERŚCIEŃ NIKLOWANY | szt | 1 | 61.92 | PLN | 23 | 8536 50 80 |  |  |  | A | H |  | EDI | 5907723035690 |  |  | ST22-P3L.C-20-LED\24 | 501211 | [5 empty] | 1 | przycisk_ST22_P3L_c.png | SPAMEL_PL_Przycisk_kompletny_podswietlany_trzypolozeniowy_ST22_P3L.pdf | Certyfikat_bezpieczenstwa_st22_pl.pdf |  | Certyfikat_zgodnosci_CE_st22_pl.pdf |  | Zastosowanie Przyciski sterownicze SP22 służą do załączania bądź rozłączania prądów o natężeniu do 2,5 A, sygnalizacji świetlnej oraz dźwiękowej w pulpitach maszyn, szafach sterowniczych. Przyciski sterownicze i lampki sygnalizacyjne SP22 mają budowę członową. Rodzaje członów funkcyjnych występujących w przycisku ilustruje rys. A. Przyciski sterownicze lub lampki sygnalizacyjne SP22 dostarczane są jako kompletne wyroby lub w postaci członów stanowiących elementy funkcjonalne przycisku lub lampki. Budowa członowa przycisków i lampek SP22 ułatwia tworzenie potrzebnych wariantów funkcjonalnych przycisków, a także wprowadzenie zmian w istniejących obwodach sterowniczych. Przyciski sterownicze SP22 przewidziane są do wbudowania w znormalizowane otworyo średnicy 22.3 mm, wykonane w pulpitach (tablicach) sterowniczo-sygnalizacyjnych lub bezpośrednio w korpusach maszyn i urządzeń. Część nadpulpitowa przycisków wykonana jest w kolorze czarnym lub pokryta niklem satynowym. |  |  |  | przycisk, przyciski, przycisk sterowniczy, przyciski sterownicze, | ST22 |  | 0.0581 | 0.0671 | 0.05 | 0.05 | 0.07 | Jarosław Modrzyński | 512055136 | j.modrzynski@spamel.com.pl
4619 | ST22-P3L.C-20-LED\24AC/DC | 3-POŁ ŁĄCZNIK POKR CZER.2ZW PODŚW. PODŚW.24V AC/DC PIERŚCIEŃ NIKLOWANY | szt | 1 | 61.92 | PLN | 23 | 8536 50 80 |  |  |  | A | H |  | EDI | 5907723055551 |  |  | ST22-P3L.C-20-LED\24AC/DC | 501211 | [5 empty] | 1 | przycisk_ST22_P3L_c.png | SPAMEL_PL_Przycisk_kompletny_podswietlany_trzypolozeniowy_ST22_P3L.pdf | Certyfikat_bezpieczenstwa_st22_pl.pdf |  | Certyfikat_zgodnosci_CE_st22_pl.pdf |  | Zastosowanie Przyciski sterownicze SP22 służą do załączania bądź rozłączania prądów o natężeniu do 2,5 A, sygnalizacji świetlnej oraz dźwiękowej w pulpitach maszyn, szafach sterowniczych. Przyciski sterownicze i lampki sygnalizacyjne SP22 mają budowę członową. Rodzaje członów funkcyjnych występujących w przycisku ilustruje rys. A. Przyciski sterownicze lub lampki sygnalizacyjne SP22 dostarczane są jako kompletne wyroby lub w postaci członów stanowiących elementy funkcjonalne przycisku lub lampki. Budowa członowa przycisków i lampek SP22 ułatwia tworzenie potrzebnych wariantów funkcjonalnych przycisków, a także wprowadzenie zmian w istniejących obwodach sterowniczych. Przyciski sterownicze SP22 przewidziane są do wbudowania w znormalizowane otworyo średnicy 22.3 mm, wykonane w pulpitach (tablicach) sterowniczo-sygnalizacyjnych lub bezpośrednio w korpusach maszyn i urządzeń. Część nadpulpitowa przycisków wykonana jest w kolorze czarnym lub pokryta niklem satynowym. |  |  |  | przycisk, przyciski, przycisk sterowniczy, przyciski sterownicze, | ST22 |  | 0.0581 | 0.0671 | 0.05 | 0.05 | 0.07 | Jarosław Modrzyński | 512055136 | j.modrzynski@spamel.com.pl
4620 | ST22-P3L.G\. | NAPĘD KOMPL.3-POŁ W3 ŻÓŁTY PODŚWIETLANY PIERŚCIEŃ NIKLOWANY | szt | 1 | 22.53 | PLN | 23 | 8536 50 80 |  |  |  | A | H |  | EDI | 5907723049451 |  |  | ST22-P3L.G\. | 501210 | [5 empty] | 1 | Naped_ST22_P3L_g.png | SPAMEL_PL_Naped_podswietlany_trzypolozeniowy_ST22_P3L.pdf |  |  | Certyfikat_zgodnosci_CE_st22_pl.pdf |  | Zastosowanie Przyciski sterownicze SP22 służą do załączania bądź rozłączania prądów o natężeniu do 2,5 A, sygnalizacji świetlnej oraz dźwiękowej w pulpitach maszyn, szafach sterowniczych. Przyciski sterownicze i lampki sygnalizacyjne SP22 mają budowę członową. Rodzaje członów funkcyjnych występujących w przycisku ilustruje rys. A. Przyciski sterownicze lub lampki sygnalizacyjne SP22 dostarczane są jako kompletne wyroby lub w postaci członów stanowiących elementy funkcjonalne przycisku lub lampki. Budowa członowa przycisków i lampek SP22 ułatwia tworzenie potrzebnych wariantów funkcjonalnych przycisków, a także wprowadzenie zmian w istniejących obwodach sterowniczych. Przyciski sterownicze SP22 przewidziane są do wbudowania w znormalizowane otworyo średnicy 22.3 mm, wykonane w pulpitach (tablicach) sterowniczo-sygnalizacyjnych lub bezpośrednio w korpusach maszyn i urządzeń. Część nadpulpitowa przycisków wykonana jest w kolorze czarnym lub pokryta niklem satynowym. |  |  |  | przycisk, przyciski, przycisk sterowniczy, przyciski sterownicze, | ST22 |  | 0.0133 | 0.0223 | 0.05 | 0.05 | 0.07 | Jarosław Modrzyński | 512055136 | j.modrzynski@spamel.com.pl
4621 | ST22-P3L.G-11-BA9S\24 | 3-POŁ ŁĄCZNIK POKR ŻÓŁT.1ZW1ROZ PODŚWIET PODŚW. 24V PIERŚCIEŃ NIKLOWANY | szt | 1 | 51.16 | PLN | 23 | 8536 50 80 |  |  |  | A | H |  | EDI | 5907723064409 |  |  | ST22-P3L.G-11-BA9S\24 | 501211 | [5 empty] | 1 | przycisk_ST22_P3L_g.png | SPAMEL_PL_Przycisk_kompletny_podswietlany_trzypolozeniowy_ST22_P3L.pdf | Certyfikat_bezpieczenstwa_st22_pl.pdf |  | Certyfikat_zgodnosci_CE_st22_pl.pdf |  | Zastosowanie Przyciski sterownicze SP22 służą do załączania bądź rozłączania prądów o natężeniu do 2,5 A, sygnalizacji świetlnej oraz dźwiękowej w pulpitach maszyn, szafach sterowniczych. Przyciski sterownicze i lampki sygnalizacyjne SP22 mają budowę członową. Rodzaje członów funkcyjnych występujących w przycisku ilustruje rys. A. Przyciski sterownicze lub lampki sygnalizacyjne SP22 dostarczane są jako kompletne wyroby lub w postaci członów stanowiących elementy funkcjonalne przycisku lub lampki. Budowa członowa przycisków i lampek SP22 ułatwia tworzenie potrzebnych wariantów funkcjonalnych przycisków, a także wprowadzenie zmian w istniejących obwodach sterowniczych. Przyciski sterownicze SP22 przewidziane są do wbudowania w znormalizowane otworyo średnicy 22.3 mm, wykonane w pulpitach (tablicach) sterowniczo-sygnalizacyjnych lub bezpośrednio w korpusach maszyn i urządzeń. Część nadpulpitowa przycisków wykonana jest w kolorze czarnym lub pokryta niklem satynowym. |  |  |  | przycisk, przyciski, przycisk sterowniczy, przyciski sterownicze, | ST22 |  | 0.0574 | 0.0664 | 0.05 | 0.05 | 0.07 | Jarosław Modrzyński | 512055136 | j.modrzynski@spamel.com.pl
4622 | ST22-P3L.G-11-LED\230AC | 3-POŁ ŁĄCZNIK POKR ŻÓŁT.1ZW.1ROZ.PODŚW. PODŚW.230VAC PIERŚCIEŃ NIKLOWANY | szt | 1 | 71.7 | PLN | 23 | 8536 50 80 |  |  |  | A | H |  | EDI | 5907723055810 |  |  | ST22-P3L.G-11-LED\230AC | 501211 | [5 empty] | 1 | przycisk_ST22_P3L_g.png | SPAMEL_PL_Przycisk_kompletny_podswietlany_trzypolozeniowy_ST22_P3L.pdf | Certyfikat_bezpieczenstwa_st22_pl.pdf |  | Certyfikat_zgodnosci_CE_st22_pl.pdf |  | Zastosowanie Przyciski sterownicze SP22 służą do załączania bądź rozłączania prądów o natężeniu do 2,5 A, sygnalizacji świetlnej oraz dźwiękowej w pulpitach maszyn, szafach sterowniczych. Przyciski sterownicze i lampki sygnalizacyjne SP22 mają budowę członową. Rodzaje członów funkcyjnych występujących w przycisku ilustruje rys. A. Przyciski sterownicze lub lampki sygnalizacyjne SP22 dostarczane są jako kompletne wyroby lub w postaci członów stanowiących elementy funkcjonalne przycisku lub lampki. Budowa członowa przycisków i lampek SP22 ułatwia tworzenie potrzebnych wariantów funkcjonalnych przycisków, a także wprowadzenie zmian w istniejących obwodach sterowniczych. Przyciski sterownicze SP22 przewidziane są do wbudowania w znormalizowane otworyo średnicy 22.3 mm, wykonane w pulpitach (tablicach) sterowniczo-sygnalizacyjnych lub bezpośrednio w korpusach maszyn i urządzeń. Część nadpulpitowa przycisków wykonana jest w kolorze czarnym lub pokryta niklem satynowym. |  |  |  | przycisk, przyciski, przycisk sterowniczy, przyciski sterownicze, | ST22 |  | 0.078 | 0.087 | 0.05 | 0.05 | 0.07 | Jarosław Modrzyński | 512055136 | j.modrzynski@spamel.com.pl
4623 | ST22-P3L.G-11-LED\24 | 3-POŁ ŁĄCZNIK POKR ŻÓŁT.1ZW.1ROZ.PODŚW. PODŚW.24V PIERŚCIEŃ NIKLOWANY | szt | 1 | 71.7 | PLN | 23 | 8536 50 80 |  |  |  | A | H |  | EDI | 5907723033672 |  |  | ST22-P3L.G-11-LED\24 | 501211 | [5 empty] | 1 | przycisk_ST22_P3L_g.png | SPAMEL_PL_Przycisk_kompletny_podswietlany_trzypolozeniowy_ST22_P3L.pdf | Certyfikat_bezpieczenstwa_st22_pl.pdf |  | Certyfikat_zgodnosci_CE_st22_pl.pdf |  | Zastosowanie Przyciski sterownicze SP22 służą do załączania bądź rozłączania prądów o natężeniu do 2,5 A, sygnalizacji świetlnej oraz dźwiękowej w pulpitach maszyn, szafach sterowniczych. Przyciski sterownicze i lampki sygnalizacyjne SP22 mają budowę członową. Rodzaje członów funkcyjnych występujących w przycisku ilustruje rys. A. Przyciski sterownicze lub lampki sygnalizacyjne SP22 dostarczane są jako kompletne wyroby lub w postaci członów stanowiących elementy funkcjonalne przycisku lub lampki. Budowa członowa przycisków i lampek SP22 ułatwia tworzenie potrzebnych wariantów funkcjonalnych przycisków, a także wprowadzenie zmian w istniejących obwodach sterowniczych. Przyciski sterownicze SP22 przewidziane są do wbudowania w znormalizowane otworyo średnicy 22.3 mm, wykonane w pulpitach (tablicach) sterowniczo-sygnalizacyjnych lub bezpośrednio w korpusach maszyn i urządzeń. Część nadpulpitowa przycisków wykonana jest w kolorze czarnym lub pokryta niklem satynowym. |  |  |  | przycisk, przyciski, przycisk sterowniczy, przyciski sterownicze, | ST22 |  | 0.0581 | 0.0671 | 0.05 | 0.05 | 0.07 | Jarosław Modrzyński | 512055136 | j.modrzynski@spamel.com.pl
4624 | ST22-P3L.G-11-LED\24AC/DC | 3-POŁ ŁĄCZNIK POKR ŻÓŁT.1ZW.1ROZ.PODŚW. PODŚW.24V AC/DC PIERŚCIEŃ NIKLOWANY | szt | 1 | 71.7 | PLN | 23 | 8536 50 80 |  |  |  | A | H |  | EDI | 5907723135598 |  |  | ST22-P3L.G-11-LED\24AC/DC | 501211 | [5 empty] | 1 | przycisk_ST22_P3L_g.png | SPAMEL_PL_Przycisk_kompletny_podswietlany_trzypolozeniowy_ST22_P3L.pdf | Certyfikat_bezpieczenstwa_st22_pl.pdf |  | Certyfikat_zgodnosci_CE_st22_pl.pdf |  | Zastosowanie Przyciski sterownicze SP22 służą do załączania bądź rozłączania prądów o natężeniu do 2,5 A, sygnalizacji świetlnej oraz dźwiękowej w pulpitach maszyn, szafach sterowniczych. Przyciski sterownicze i lampki sygnalizacyjne SP22 mają budowę członową. Rodzaje członów funkcyjnych występujących w przycisku ilustruje rys. A. Przyciski sterownicze lub lampki sygnalizacyjne SP22 dostarczane są jako kompletne wyroby lub w postaci członów stanowiących elementy funkcjonalne przycisku lub lampki. Budowa członowa przycisków i lampek SP22 ułatwia tworzenie potrzebnych wariantów funkcjonalnych przycisków, a także wprowadzenie zmian w istniejących obwodach sterowniczych. Przyciski sterownicze SP22 przewidziane są do wbudowania w znormalizowane otworyo średnicy 22.3 mm, wykonane w pulpitach (tablicach) sterowniczo-sygnalizacyjnych lub bezpośrednio w korpusach maszyn i urządzeń. Część nadpulpitowa przycisków wykonana jest w kolorze czarnym lub pokryta niklem satynowym. |  |  |  | przycisk, przyciski, przycisk sterowniczy, przyciski sterownicze, | ST22 |  | 0.0581 | 0.0671 | 0.05 | 0.05 | 0.07 | Jarosław Modrzyński | 512055136 | j.modrzynski@spamel.com.pl
4625 | ST22-P3L.G-20-BA9S\230 | 3-POŁ ŁĄCZNIK POKR ŻÓŁT.2ZW PODŚWIETLANY PODŚW.230V PIERŚCIEŃ NIKLOWANY | szt | 1 | 53.93 | PLN | 23 | 8536 50 80 |  |  |  | A | H |  | EDI | 5907723055087 |  |  | ST22-P3L.G-20-BA9S\230 | 501211 | [5 empty] | 1 | przycisk_ST22_P3L_g.png | SPAMEL_PL_Przycisk_kompletny_podswietlany_trzypolozeniowy_ST22_P3L.pdf | Certyfikat_bezpieczenstwa_st22_pl.pdf |  | Certyfikat_zgodnosci_CE_st22_pl.pdf |  | Zastosowanie Przyciski sterownicze SP22 służą do załączania bądź rozłączania prądów o natężeniu do 2,5 A, sygnalizacji świetlnej oraz dźwiękowej w pulpitach maszyn, szafach sterowniczych. Przyciski sterownicze i lampki sygnalizacyjne SP22 mają budowę członową. Rodzaje członów funkcyjnych występujących w przycisku ilustruje rys. A. Przyciski sterownicze lub lampki sygnalizacyjne SP22 dostarczane są jako kompletne wyroby lub w postaci członów stanowiących elementy funkcjonalne przycisku lub lampki. Budowa członowa przycisków i lampek SP22 ułatwia tworzenie potrzebnych wariantów funkcjonalnych przycisków, a także wprowadzenie zmian w istniejących obwodach sterowniczych. Przyciski sterownicze SP22 przewidziane są do wbudowania w znormalizowane otworyo średnicy 22.3 mm, wykonane w pulpitach (tablicach) sterowniczo-sygnalizacyjnych lub bezpośrednio w korpusach maszyn i urządzeń. Część nadpulpitowa przycisków wykonana jest w kolorze czarnym lub pokryta niklem satynowym. |  |  |  | przycisk, przyciski, przycisk sterowniczy, przyciski sterownicze, | ST22 |  | 0.0577 | 0.0667 | 0.05 | 0.05 | 0.07 | Jarosław Modrzyński | 512055136 | j.modrzynski@spamel.com.pl
4626 | ST22-P3L.G-20-BA9S\24 | 3-POŁ ŁĄCZNIK POKR ŻÓŁT.2ZW PODŚWIETLANY PODŚW. 24V PIERŚCIEŃ NIKLOWANY | szt | 1 | 51.16 | PLN | 23 | 8536 50 80 |  |  |  | A | H |  | EDI | 5907723058613 |  |  | ST22-P3L.G-20-BA9S\24 | 501211 | [5 empty] | 1 | przycisk_ST22_P3L_g.png | SPAMEL_PL_Przycisk_kompletny_podswietlany_trzypolozeniowy_ST22_P3L.pdf | Certyfikat_bezpieczenstwa_st22_pl.pdf |  | Certyfikat_zgodnosci_CE_st22_pl.pdf |  | Zastosowanie Przyciski sterownicze SP22 służą do załączania bądź rozłączania prądów o natężeniu do 2,5 A, sygnalizacji świetlnej oraz dźwiękowej w pulpitach maszyn, szafach sterowniczych. Przyciski sterownicze i lampki sygnalizacyjne SP22 mają budowę członową. Rodzaje członów funkcyjnych występujących w przycisku ilustruje rys. A. Przyciski sterownicze lub lampki sygnalizacyjne SP22 dostarczane są jako kompletne wyroby lub w postaci członów stanowiących elementy funkcjonalne przycisku lub lampki. Budowa członowa przycisków i lampek SP22 ułatwia tworzenie potrzebnych wariantów funkcjonalnych przycisków, a także wprowadzenie zmian w istniejących obwodach sterowniczych. Przyciski sterownicze SP22 przewidziane są do wbudowania w znormalizowane otworyo średnicy 22.3 mm, wykonane w pulpitach (tablicach) sterowniczo-sygnalizacyjnych lub bezpośrednio w korpusach maszyn i urządzeń. Część nadpulpitowa przycisków wykonana jest w kolorze czarnym lub pokryta niklem satynowym. |  |  |  | przycisk, przyciski, przycisk sterowniczy, przyciski sterownicze, | ST22 |  | 0.0574 | 0.0664 | 0.05 | 0.05 | 0.07 | Jarosław Modrzyński | 512055136 | j.modrzynski@spamel.com.pl
4627 | ST22-P3L.G-20-LED.UN\AC/DC | 3-POŁ ŁĄCZNIK POKR ŻÓŁTY 2 ZW PODŚW. AC(24V-230V),DC(24V-110V) | szt | 1 | 71.7 | PLN | 23 | 8536 50 80 |  |  |  | A | H |  | EDI | 5907723050525 |  |  | ST22-P3L.G-20-LED.UN\AC/DC | 501211 | [5 empty] | 1 | przycisk_ST22_P3L_g.png | SPAMEL_PL_Przycisk_kompletny_podswietlany_trzypolozeniowy_ST22_P3L.pdf | Certyfikat_bezpieczenstwa_st22_pl.pdf |  | Certyfikat_zgodnosci_CE_st22_pl.pdf |  | Zastosowanie Przyciski sterownicze SP22 służą do załączania bądź rozłączania prądów o natężeniu do 2,5 A, sygnalizacji świetlnej oraz dźwiękowej w pulpitach maszyn, szafach sterowniczych. Przyciski sterownicze i lampki sygnalizacyjne SP22 mają budowę członową. Rodzaje członów funkcyjnych występujących w przycisku ilustruje rys. A. Przyciski sterownicze lub lampki sygnalizacyjne SP22 dostarczane są jako kompletne wyroby lub w postaci członów stanowiących elementy funkcjonalne przycisku lub lampki. Budowa członowa przycisków i lampek SP22 ułatwia tworzenie potrzebnych wariantów funkcjonalnych przycisków, a także wprowadzenie zmian w istniejących obwodach sterowniczych. Przyciski sterownicze SP22 przewidziane są do wbudowania w znormalizowane otworyo średnicy 22.3 mm, wykonane w pulpitach (tablicach) sterowniczo-sygnalizacyjnych lub bezpośrednio w korpusach maszyn i urządzeń. Część nadpulpitowa przycisków wykonana jest w kolorze czarnym lub pokryta niklem satynowym. |  |  |  | przycisk, przyciski, przycisk sterowniczy, przyciski sterownicze, | ST22 |  | 0.065 | 0.074 | 0.05 | 0.05 | 0.07 | Jarosław Modrzyński | 512055136 | j.modrzynski@spamel.com.pl
4628 | ST22-P3L.G-20-LED\230AC | 3-POŁ ŁĄCZNIK POKR ŻÓŁTY 2 ZW PODŚW. PODŚW.230VAC PIERŚCIEŃ NIKLOWANY | szt | 1 | 71.7 | PLN | 23 | 8536 50 80 |  |  |  | A | H |  | EDI | 5907723034860 |  |  | ST22-P3L.G-20-LED\230AC | 501211 | [5 empty] | 1 | przycisk_ST22_P3L_g.png | SPAMEL_PL_Przycisk_kompletny_podswietlany_trzypolozeniowy_ST22_P3L.pdf | Certyfikat_bezpieczenstwa_st22_pl.pdf |  | Certyfikat_zgodnosci_CE_st22_pl.pdf |  | Zastosowanie Przyciski sterownicze SP22 służą do załączania bądź rozłączania prądów o natężeniu do 2,5 A, sygnalizacji świetlnej oraz dźwiękowej w pulpitach maszyn, szafach sterowniczych. Przyciski sterownicze i lampki sygnalizacyjne SP22 mają budowę członową. Rodzaje członów funkcyjnych występujących w przycisku ilustruje rys. A. Przyciski sterownicze lub lampki sygnalizacyjne SP22 dostarczane są jako kompletne wyroby lub w postaci członów stanowiących elementy funkcjonalne przycisku lub lampki. Budowa członowa przycisków i lampek SP22 ułatwia tworzenie potrzebnych wariantów funkcjonalnych przycisków, a także wprowadzenie zmian w istniejących obwodach sterowniczych. Przyciski sterownicze SP22 przewidziane są do wbudowania w znormalizowane otworyo średnicy 22.3 mm, wykonane w pulpitach (tablicach) sterowniczo-sygnalizacyjnych lub bezpośrednio w korpusach maszyn i urządzeń. Część nadpulpitowa przycisków wykonana jest w kolorze czarnym lub pokryta niklem satynowym. |  |  |  | przycisk, przyciski, przycisk sterowniczy, przyciski sterownicze, | ST22 |  | 0.078 | 0.087 | 0.05 | 0.05 | 0.07 | Jarosław Modrzyński | 512055136 | j.modrzynski@spamel.com.pl
4629 | ST22-P3L.G-20-LED\24 | 3-POŁ ŁĄCZNIK POKR ŻÓŁTY 2 ZW PODŚW. PODŚW.24V PIERŚCIEŃ NIKLOWANY | szt | 1 | 71.7 | PLN | 23 | 8536 50 80 |  |  |  | A | H |  | EDI | 5907723034792 |  |  | ST22-P3L.G-20-LED\24 | 501211 | [5 empty] | 1 | przycisk_ST22_P3L_g.png | SPAMEL_PL_Przycisk_kompletny_podswietlany_trzypolozeniowy_ST22_P3L.pdf | Certyfikat_bezpieczenstwa_st22_pl.pdf |  | Certyfikat_zgodnosci_CE_st22_pl.pdf |  | Zastosowanie Przyciski sterownicze SP22 służą do załączania bądź rozłączania prądów o natężeniu do 2,5 A, sygnalizacji świetlnej oraz dźwiękowej w pulpitach maszyn, szafach sterowniczych. Przyciski sterownicze i lampki sygnalizacyjne SP22 mają budowę członową. Rodzaje członów funkcyjnych występujących w przycisku ilustruje rys. A. Przyciski sterownicze lub lampki sygnalizacyjne SP22 dostarczane są jako kompletne wyroby lub w postaci członów stanowiących elementy funkcjonalne przycisku lub lampki. Budowa członowa przycisków i lampek SP22 ułatwia tworzenie potrzebnych wariantów funkcjonalnych przycisków, a także wprowadzenie zmian w istniejących obwodach sterowniczych. Przyciski sterownicze SP22 przewidziane są do wbudowania w znormalizowane otworyo średnicy 22.3 mm, wykonane w pulpitach (tablicach) sterowniczo-sygnalizacyjnych lub bezpośrednio w korpusach maszyn i urządzeń. Część nadpulpitowa przycisków wykonana jest w kolorze czarnym lub pokryta niklem satynowym. |  |  |  | przycisk, przyciski, przycisk sterowniczy, przyciski sterownicze, | ST22 |  | 0.0581 | 0.0671 | 0.05 | 0.05 | 0.07 | Jarosław Modrzyński | 512055136 | j.modrzynski@spamel.com.pl
4630 | ST22-P3L.G-20-LED\24AC/DC | 3-POŁ ŁĄCZNIK POKR ŻÓŁTY 2 ZW PODŚW. PODŚW.24VAC/DC PIERŚCIEŃ NIKLOWANY | szt | 1 | 71.7 | PLN | 23 | 8536 50 80 |  |  |  | A | H |  | EDI | 0 |  |  | ST22-P3L.G-20-LED\24AC/DC | 501211 | [5 empty] | 1 | przycisk_ST22_P3L_g.png | SPAMEL_PL_Przycisk_kompletny_podswietlany_trzypolozeniowy_ST22_P3L.pdf | Certyfikat_bezpieczenstwa_st22_pl.pdf |  | Certyfikat_zgodnosci_CE_st22_pl.pdf |  | Zastosowanie Przyciski sterownicze SP22 służą do załączania bądź rozłączania prądów o natężeniu do 2,5 A, sygnalizacji świetlnej oraz dźwiękowej w pulpitach maszyn, szafach sterowniczych. Przyciski sterownicze i lampki sygnalizacyjne SP22 mają budowę członową. Rodzaje członów funkcyjnych występujących w przycisku ilustruje rys. A. Przyciski sterownicze lub lampki sygnalizacyjne SP22 dostarczane są jako kompletne wyroby lub w postaci członów stanowiących elementy funkcjonalne przycisku lub lampki. Budowa członowa przycisków i lampek SP22 ułatwia tworzenie potrzebnych wariantów funkcjonalnych przycisków, a także wprowadzenie zmian w istniejących obwodach sterowniczych. Przyciski sterownicze SP22 przewidziane są do wbudowania w znormalizowane otworyo średnicy 22.3 mm, wykonane w pulpitach (tablicach) sterowniczo-sygnalizacyjnych lub bezpośrednio w korpusach maszyn i urządzeń. Część nadpulpitowa przycisków wykonana jest w kolorze czarnym lub pokryta niklem satynowym. |  |  |  | przycisk, przyciski, przycisk sterowniczy, przyciski sterownicze, | ST22 |  | 0.0581 | 0.0671 | 0.05 | 0.05 | 0.07 | Jarosław Modrzyński | 512055136 | j.modrzynski@spamel.com.pl
4631 | ST22-P3L.N\. | NAPĘD KOMPL.3-POŁ W3 NIEB.PODŚWIETLANY PIERŚCIEŃ NIKLOWANY | szt | 1 | 22.53 | PLN | 23 | 8536 50 80 |  |  |  | A | H |  | EDI | 5907723117556 |  |  | ST22-P3L.N\. | 501210 | [5 empty] | 1 | Naped_ST22_P3L_n.png | SPAMEL_PL_Naped_podswietlany_trzypolozeniowy_ST22_P3L.pdf |  |  | Certyfikat_zgodnosci_CE_st22_pl.pdf |  | Zastosowanie Przyciski sterownicze SP22 służą do załączania bądź rozłączania prądów o natężeniu do 2,5 A, sygnalizacji świetlnej oraz dźwiękowej w pulpitach maszyn, szafach sterowniczych. Przyciski sterownicze i lampki sygnalizacyjne SP22 mają budowę członową. Rodzaje członów funkcyjnych występujących w przycisku ilustruje rys. A. Przyciski sterownicze lub lampki sygnalizacyjne SP22 dostarczane są jako kompletne wyroby lub w postaci członów stanowiących elementy funkcjonalne przycisku lub lampki. Budowa członowa przycisków i lampek SP22 ułatwia tworzenie potrzebnych wariantów funkcjonalnych przycisków, a także wprowadzenie zmian w istniejących obwodach sterowniczych. Przyciski sterownicze SP22 przewidziane są do wbudowania w znormalizowane otworyo średnicy 22.3 mm, wykonane w pulpitach (tablicach) sterowniczo-sygnalizacyjnych lub bezpośrednio w korpusach maszyn i urządzeń. Część nadpulpitowa przycisków wykonana jest w kolorze czarnym lub pokryta niklem satynowym. |  |  |  | przycisk, przyciski, przycisk sterowniczy, przyciski sterownicze, | ST22 |  | 0.0132 | 0.0222 | 0.05 | 0.05 | 0.07 | Jarosław Modrzyński | 512055136 | j.modrzynski@spamel.com.pl
4632 | ST22-P3L.N-01-BA9S\230 | 3-POŁ ŁĄCZNIK POKR NIEB.1R0Z PODŚ. PODŚW. 230V PIERŚCIEŃ NIKLOWANY | szt | 1 | 44.94 | PLN | 23 | 8536 50 80 |  |  |  | A | H |  | EDI | 5907723058859 |  |  | ST22-P3L.N-01-BA9S\230 | 501211 | [5 empty] | 1 | przycisk_ST22_P3L_n.png | SPAMEL_PL_Przycisk_kompletny_podswietlany_trzypolozeniowy_ST22_P3L.pdf | Certyfikat_bezpieczenstwa_st22_pl.pdf |  | Certyfikat_zgodnosci_CE_st22_pl.pdf |  | Zastosowanie Przyciski sterownicze SP22 służą do załączania bądź rozłączania prądów o natężeniu do 2,5 A, sygnalizacji świetlnej oraz dźwiękowej w pulpitach maszyn, szafach sterowniczych. Przyciski sterownicze i lampki sygnalizacyjne SP22 mają budowę członową. Rodzaje członów funkcyjnych występujących w przycisku ilustruje rys. A. Przyciski sterownicze lub lampki sygnalizacyjne SP22 dostarczane są jako kompletne wyroby lub w postaci członów stanowiących elementy funkcjonalne przycisku lub lampki. Budowa członowa przycisków i lampek SP22 ułatwia tworzenie potrzebnych wariantów funkcjonalnych przycisków, a także wprowadzenie zmian w istniejących obwodach sterowniczych. Przyciski sterownicze SP22 przewidziane są do wbudowania w znormalizowane otworyo średnicy 22.3 mm, wykonane w pulpitach (tablicach) sterowniczo-sygnalizacyjnych lub bezpośrednio w korpusach maszyn i urządzeń. Część nadpulpitowa przycisków wykonana jest w kolorze czarnym lub pokryta niklem satynowym. |  |  |  | przycisk, przyciski, przycisk sterowniczy, przyciski sterownicze, | ST22 |  | 0.0485 | 0.0575 | 0.05 | 0.05 | 0.07 | Jarosław Modrzyński | 512055136 | j.modrzynski@spamel.com.pl
4633 | ST22-P3L.N-01-LED\230AC | 3-POŁ ŁĄCZNIK POKR NIEB.1ROZ PODŚW. PODŚW.230VAC PIERŚCIEŃ NIKLOWANY | szt | 1 | 62.65 | PLN | 23 | 8536 50 80 |  |  |  | A | H |  | EDI | 5907723058521 |  |  | ST22-P3L.N-01-LED\230AC | 501211 | [5 empty] | 1 | przycisk_ST22_P3L_n.png | SPAMEL_PL_Przycisk_kompletny_podswietlany_trzypolozeniowy_ST22_P3L.pdf | Certyfikat_bezpieczenstwa_st22_pl.pdf |  | Certyfikat_zgodnosci_CE_st22_pl.pdf |  | Zastosowanie Przyciski sterownicze SP22 służą do załączania bądź rozłączania prądów o natężeniu do 2,5 A, sygnalizacji świetlnej oraz dźwiękowej w pulpitach maszyn, szafach sterowniczych. Przyciski sterownicze i lampki sygnalizacyjne SP22 mają budowę członową. Rodzaje członów funkcyjnych występujących w przycisku ilustruje rys. A. Przyciski sterownicze lub lampki sygnalizacyjne SP22 dostarczane są jako kompletne wyroby lub w postaci członów stanowiących elementy funkcjonalne przycisku lub lampki. Budowa członowa przycisków i lampek SP22 ułatwia tworzenie potrzebnych wariantów funkcjonalnych przycisków, a także wprowadzenie zmian w istniejących obwodach sterowniczych. Przyciski sterownicze SP22 przewidziane są do wbudowania w znormalizowane otworyo średnicy 22.3 mm, wykonane w pulpitach (tablicach) sterowniczo-sygnalizacyjnych lub bezpośrednio w korpusach maszyn i urządzeń. Część nadpulpitowa przycisków wykonana jest w kolorze czarnym lub pokryta niklem satynowym. |  |  |  | przycisk, przyciski, przycisk sterowniczy, przyciski sterownicze, | ST22 |  | 0.0488 | 0.0578 | 0.05 | 0.05 | 0.07 | Jarosław Modrzyński | 512055136 | j.modrzynski@spamel.com.pl
4634 | ST22-P3L.N-01-LED\24AC/DC | 3-POŁ ŁĄCZNIK POKR NIEB.1ROZ PODŚW. PODŚW.24VAC/DC PIERŚCIEŃ NIKLOWANY | szt | 1 | 62.65 | PLN | 23 | 8536 50 80 |  |  |  | A | H |  | EDI | 5907723059559 |  |  | ST22-P3L.N-01-LED\24AC/DC | 501211 | [5 empty] | 1 | przycisk_ST22_P3L_n.png | SPAMEL_PL_Przycisk_kompletny_podswietlany_trzypolozeniowy_ST22_P3L.pdf | Certyfikat_bezpieczenstwa_st22_pl.pdf |  | Certyfikat_zgodnosci_CE_st22_pl.pdf |  | Zastosowanie Przyciski sterownicze SP22 służą do załączania bądź rozłączania prądów o natężeniu do 2,5 A, sygnalizacji świetlnej oraz dźwiękowej w pulpitach maszyn, szafach sterowniczych. Przyciski sterownicze i lampki sygnalizacyjne SP22 mają budowę członową. Rodzaje członów funkcyjnych występujących w przycisku ilustruje rys. A. Przyciski sterownicze lub lampki sygnalizacyjne SP22 dostarczane są jako kompletne wyroby lub w postaci członów stanowiących elementy funkcjonalne przycisku lub lampki. Budowa członowa przycisków i lampek SP22 ułatwia tworzenie potrzebnych wariantów funkcjonalnych przycisków, a także wprowadzenie zmian w istniejących obwodach sterowniczych. Przyciski sterownicze SP22 przewidziane są do wbudowania w znormalizowane otworyo średnicy 22.3 mm, wykonane w pulpitach (tablicach) sterowniczo-sygnalizacyjnych lub bezpośrednio w korpusach maszyn i urządzeń. Część nadpulpitowa przycisków wykonana jest w kolorze czarnym lub pokryta niklem satynowym. |  |  |  | przycisk, przyciski, przycisk sterowniczy, przyciski sterownicze, | ST22 |  | 0.0488 | 0.0578 | 0.05 | 0.05 | 0.07 | Jarosław Modrzyński | 512055136 | j.modrzynski@spamel.com.pl
4635 | ST22-P3L.N-11-BA9S\24 | 3-POŁ ŁĄCZNIK POKR NIEB.1ZW1R0Z PODŚ. PODŚW. 24V PIERŚCIEŃ NIKLOWANY | szt | 1 | 51.16 | PLN | 23 | 8536 50 80 |  |  |  | A | H |  | EDI | 5907723064423 |  |  | ST22-P3L.N-11-BA9S\24 | 501211 | [5 empty] | 1 | przycisk_ST22_P3L_n.png | SPAMEL_PL_Przycisk_kompletny_podswietlany_trzypolozeniowy_ST22_P3L.pdf | Certyfikat_bezpieczenstwa_st22_pl.pdf |  | Certyfikat_zgodnosci_CE_st22_pl.pdf |  | Zastosowanie Przyciski sterownicze SP22 służą do załączania bądź rozłączania prądów o natężeniu do 2,5 A, sygnalizacji świetlnej oraz dźwiękowej w pulpitach maszyn, szafach sterowniczych. Przyciski sterownicze i lampki sygnalizacyjne SP22 mają budowę członową. Rodzaje członów funkcyjnych występujących w przycisku ilustruje rys. A. Przyciski sterownicze lub lampki sygnalizacyjne SP22 dostarczane są jako kompletne wyroby lub w postaci członów stanowiących elementy funkcjonalne przycisku lub lampki. Budowa członowa przycisków i lampek SP22 ułatwia tworzenie potrzebnych wariantów funkcjonalnych przycisków, a także wprowadzenie zmian w istniejących obwodach sterowniczych. Przyciski sterownicze SP22 przewidziane są do wbudowania w znormalizowane otworyo średnicy 22.3 mm, wykonane w pulpitach (tablicach) sterowniczo-sygnalizacyjnych lub bezpośrednio w korpusach maszyn i urządzeń. Część nadpulpitowa przycisków wykonana jest w kolorze czarnym lub pokryta niklem satynowym. |  |  |  | przycisk, przyciski, przycisk sterowniczy, przyciski sterownicze, | ST22 |  | 0.0573 | 0.0663 | 0.05 | 0.05 | 0.07 | Jarosław Modrzyński | 512055136 | j.modrzynski@spamel.com.pl
4636 | ST22-P3L.N-11-LED\230AC | 3-POŁ ŁĄCZNIK POKR NIEB.1ZW1ROZ PODŚW. PODŚW.230VAC PIERŚCIEŃ NIKLOWANY | szt | 1 | 71.7 | PLN | 23 | 8536 50 80 |  |  |  | A | H |  | EDI | 5907723035225 |  |  | ST22-P3L.N-11-LED\230AC | 501211 | [5 empty] | 1 | przycisk_ST22_P3L_n.png | SPAMEL_PL_Przycisk_kompletny_podswietlany_trzypolozeniowy_ST22_P3L.pdf | Certyfikat_bezpieczenstwa_st22_pl.pdf |  | Certyfikat_zgodnosci_CE_st22_pl.pdf |  | Zastosowanie Przyciski sterownicze SP22 służą do załączania bądź rozłączania prądów o natężeniu do 2,5 A, sygnalizacji świetlnej oraz dźwiękowej w pulpitach maszyn, szafach sterowniczych. Przyciski sterownicze i lampki sygnalizacyjne SP22 mają budowę członową. Rodzaje członów funkcyjnych występujących w przycisku ilustruje rys. A. Przyciski sterownicze lub lampki sygnalizacyjne SP22 dostarczane są jako kompletne wyroby lub w postaci członów stanowiących elementy funkcjonalne przycisku lub lampki. Budowa członowa przycisków i lampek SP22 ułatwia tworzenie potrzebnych wariantów funkcjonalnych przycisków, a także wprowadzenie zmian w istniejących obwodach sterowniczych. Przyciski sterownicze SP22 przewidziane są do wbudowania w znormalizowane otworyo średnicy 22.3 mm, wykonane w pulpitach (tablicach) sterowniczo-sygnalizacyjnych lub bezpośrednio w korpusach maszyn i urządzeń. Część nadpulpitowa przycisków wykonana jest w kolorze czarnym lub pokryta niklem satynowym. |  |  |  | przycisk, przyciski, przycisk sterowniczy, przyciski sterownicze, | ST22 |  | 0.0581 | 0.0671 | 0.05 | 0.05 | 0.07 | Jarosław Modrzyński | 512055136 | j.modrzynski@spamel.com.pl
4637 | ST22-P3L.N-11-LED\24AC/DC | 3-POŁ ŁĄCZNIK POKR NIEB.1ZW1ROZ PODŚW. PODŚW.24VAC/DC PIERŚCIEŃ NIKLOWANY | szt | 1 | 71.7 | PLN | 23 | 8536 50 80 |  |  |  | A | H |  | EDI | 5907723035232 |  |  | ST22-P3L.N-11-LED\24AC/DC | 501211 | [5 empty] | 1 | przycisk_ST22_P3L_n.png | SPAMEL_PL_Przycisk_kompletny_podswietlany_trzypolozeniowy_ST22_P3L.pdf | Certyfikat_bezpieczenstwa_st22_pl.pdf |  | Certyfikat_zgodnosci_CE_st22_pl.pdf |  | Zastosowanie Przyciski sterownicze SP22 służą do załączania bądź rozłączania prądów o natężeniu do 2,5 A, sygnalizacji świetlnej oraz dźwiękowej w pulpitach maszyn, szafach sterowniczych. Przyciski sterownicze i lampki sygnalizacyjne SP22 mają budowę członową. Rodzaje członów funkcyjnych występujących w przycisku ilustruje rys. A. Przyciski sterownicze lub lampki sygnalizacyjne SP22 dostarczane są jako kompletne wyroby lub w postaci członów stanowiących elementy funkcjonalne przycisku lub lampki. Budowa członowa przycisków i lampek SP22 ułatwia tworzenie potrzebnych wariantów funkcjonalnych przycisków, a także wprowadzenie zmian w istniejących obwodach sterowniczych. Przyciski sterownicze SP22 przewidziane są do wbudowania w znormalizowane otworyo średnicy 22.3 mm, wykonane w pulpitach (tablicach) sterowniczo-sygnalizacyjnych lub bezpośrednio w korpusach maszyn i urządzeń. Część nadpulpitowa przycisków wykonana jest w kolorze czarnym lub pokryta niklem satynowym. |  |  |  | przycisk, przyciski, przycisk sterowniczy, przyciski sterownicze, | ST22 |  | 0.0581 | 0.0671 | 0.05 | 0.05 | 0.07 | Jarosław Modrzyński | 512055136 | j.modrzynski@spamel.com.pl
4638 | ST22-P3L.N-20-BA9S\230 | 3-POŁ ŁĄCZNIK POKR NIEB.2ZW PODŚWIETLANY PODŚW. 230V PIERŚCIEŃ NIKLOWANY | szt | 1 | 53.93 | PLN | 23 | 8536 50 80 |  |  |  | A | H |  | EDI | 5907723052000 |  |  | ST22-P3L.N-20-BA9S\230 | 501211 | [5 empty] | 1 | przycisk_ST22_P3L_n.png | SPAMEL_PL_Przycisk_kompletny_podswietlany_trzypolozeniowy_ST22_P3L.pdf | Certyfikat_bezpieczenstwa_st22_pl.pdf |  | Certyfikat_zgodnosci_CE_st22_pl.pdf |  | Zastosowanie Przyciski sterownicze SP22 służą do załączania bądź rozłączania prądów o natężeniu do 2,5 A, sygnalizacji świetlnej oraz dźwiękowej w pulpitach maszyn, szafach sterowniczych. Przyciski sterownicze i lampki sygnalizacyjne SP22 mają budowę członową. Rodzaje członów funkcyjnych występujących w przycisku ilustruje rys. A. Przyciski sterownicze lub lampki sygnalizacyjne SP22 dostarczane są jako kompletne wyroby lub w postaci członów stanowiących elementy funkcjonalne przycisku lub lampki. Budowa członowa przycisków i lampek SP22 ułatwia tworzenie potrzebnych wariantów funkcjonalnych przycisków, a także wprowadzenie zmian w istniejących obwodach sterowniczych. Przyciski sterownicze SP22 przewidziane są do wbudowania w znormalizowane otworyo średnicy 22.3 mm, wykonane w pulpitach (tablicach) sterowniczo-sygnalizacyjnych lub bezpośrednio w korpusach maszyn i urządzeń. Część nadpulpitowa przycisków wykonana jest w kolorze czarnym lub pokryta niklem satynowym. |  |  |  | przycisk, przyciski, przycisk sterowniczy, przyciski sterownicze, | ST22 |  | 0.0577 | 0.0667 | 0.05 | 0.05 | 0.07 | Jarosław Modrzyński | 512055136 | j.modrzynski@spamel.com.pl
4639 | ST22-P3L.N-20-BA9S\24 | 3-POŁ ŁĄCZNIK POKR NIEB.2ZW PODŚWIETLANY PODŚW. 24V PIERŚCIEŃ NIKLOWANY | szt | 1 | 51.16 | PLN | 23 | 8536 50 80 |  |  |  | A | H |  | EDI | 5907723060388 |  |  | ST22-P3L.N-20-BA9S\24 | 501211 | [5 empty] | 1 | przycisk_ST22_P3L_n.png | SPAMEL_PL_Przycisk_kompletny_podswietlany_trzypolozeniowy_ST22_P3L.pdf | Certyfikat_bezpieczenstwa_st22_pl.pdf |  | Certyfikat_zgodnosci_CE_st22_pl.pdf |  | Zastosowanie Przyciski sterownicze SP22 służą do załączania bądź rozłączania prądów o natężeniu do 2,5 A, sygnalizacji świetlnej oraz dźwiękowej w pulpitach maszyn, szafach sterowniczych. Przyciski sterownicze i lampki sygnalizacyjne SP22 mają budowę członową. Rodzaje członów funkcyjnych występujących w przycisku ilustruje rys. A. Przyciski sterownicze lub lampki sygnalizacyjne SP22 dostarczane są jako kompletne wyroby lub w postaci członów stanowiących elementy funkcjonalne przycisku lub lampki. Budowa członowa przycisków i lampek SP22 ułatwia tworzenie potrzebnych wariantów funkcjonalnych przycisków, a także wprowadzenie zmian w istniejących obwodach sterowniczych. Przyciski sterownicze SP22 przewidziane są do wbudowania w znormalizowane otworyo średnicy 22.3 mm, wykonane w pulpitach (tablicach) sterowniczo-sygnalizacyjnych lub bezpośrednio w korpusach maszyn i urządzeń. Część nadpulpitowa przycisków wykonana jest w kolorze czarnym lub pokryta niklem satynowym. |  |  |  | przycisk, przyciski, przycisk sterowniczy, przyciski sterownicze, | ST22 |  | 0.0573 | 0.0663 | 0.05 | 0.05 | 0.07 | Jarosław Modrzyński | 512055136 | j.modrzynski@spamel.com.pl
4640 | ST22-P3L.N-20-LED\230AC | 3-POŁ ŁĄCZNIK POKR NIEB.2ZW PODŚW. PODŚW.230VAC PIERŚCIEŃ NIKLOWANY | szt | 1 | 71.7 | PLN | 23 | 8536 50 80 |  |  |  | A | H |  | EDI | 5907723055568 |  |  | ST22-P3L.N-20-LED\230AC | 501211 | [5 empty] | 1 | przycisk_ST22_P3L_n.png | SPAMEL_PL_Przycisk_kompletny_podswietlany_trzypolozeniowy_ST22_P3L.pdf | Certyfikat_bezpieczenstwa_st22_pl.pdf |  | Certyfikat_zgodnosci_CE_st22_pl.pdf |  | Zastosowanie Przyciski sterownicze SP22 służą do załączania bądź rozłączania prądów o natężeniu do 2,5 A, sygnalizacji świetlnej oraz dźwiękowej w pulpitach maszyn, szafach sterowniczych. Przyciski sterownicze i lampki sygnalizacyjne SP22 mają budowę członową. Rodzaje członów funkcyjnych występujących w przycisku ilustruje rys. A. Przyciski sterownicze lub lampki sygnalizacyjne SP22 dostarczane są jako kompletne wyroby lub w postaci członów stanowiących elementy funkcjonalne przycisku lub lampki. Budowa członowa przycisków i lampek SP22 ułatwia tworzenie potrzebnych wariantów funkcjonalnych przycisków, a także wprowadzenie zmian w istniejących obwodach sterowniczych. Przyciski sterownicze SP22 przewidziane są do wbudowania w znormalizowane otworyo średnicy 22.3 mm, wykonane w pulpitach (tablicach) sterowniczo-sygnalizacyjnych lub bezpośrednio w korpusach maszyn i urządzeń. Część nadpulpitowa przycisków wykonana jest w kolorze czarnym lub pokryta niklem satynowym. |  |  |  | przycisk, przyciski, przycisk sterowniczy, przyciski sterownicze, | ST22 |  | 0.0581 | 0.0671 | 0.05 | 0.05 | 0.07 | Jarosław Modrzyński | 512055136 | j.modrzynski@spamel.com.pl
4641 | ST22-P3L.N-20-LED\24AC/DC | 3-POŁ ŁĄCZNIK POKR NIEB.2ZW PODŚW. PODŚW.24V AC/DC PIERŚCIEŃ NIKLOWANY | szt | 1 | 71.7 | PLN | 23 | 8536 50 80 |  |  |  | A | H |  | EDI | 5907723053465 |  |  | ST22-P3L.N-20-LED\24AC/DC | 501211 | [5 empty] | 1 | przycisk_ST22_P3L_n.png | SPAMEL_PL_Przycisk_kompletny_podswietlany_trzypolozeniowy_ST22_P3L.pdf | Certyfikat_bezpieczenstwa_st22_pl.pdf |  | Certyfikat_zgodnosci_CE_st22_pl.pdf |  | Zastosowanie Przyciski sterownicze SP22 służą do załączania bądź rozłączania prądów o natężeniu do 2,5 A, sygnalizacji świetlnej oraz dźwiękowej w pulpitach maszyn, szafach sterowniczych. Przyciski sterownicze i lampki sygnalizacyjne SP22 mają budowę członową. Rodzaje członów funkcyjnych występujących w przycisku ilustruje rys. A. Przyciski sterownicze lub lampki sygnalizacyjne SP22 dostarczane są jako kompletne wyroby lub w postaci członów stanowiących elementy funkcjonalne przycisku lub lampki. Budowa członowa przycisków i lampek SP22 ułatwia tworzenie potrzebnych wariantów funkcjonalnych przycisków, a także wprowadzenie zmian w istniejących obwodach sterowniczych. Przyciski sterownicze SP22 przewidziane są do wbudowania w znormalizowane otworyo średnicy 22.3 mm, wykonane w pulpitach (tablicach) sterowniczo-sygnalizacyjnych lub bezpośrednio w korpusach maszyn i urządzeń. Część nadpulpitowa przycisków wykonana jest w kolorze czarnym lub pokryta niklem satynowym. |  |  |  | przycisk, przyciski, przycisk sterowniczy, przyciski sterownicze, | ST22 |  | 0.0581 | 0.0671 | 0.05 | 0.05 | 0.07 | Jarosław Modrzyński | 512055136 | j.modrzynski@spamel.com.pl
4642 | ST22-P3L.Z\. | NAPĘD KOMPL.3-POŁ W3 ZIEL.PODŚWIETLANY PIERŚCIEŃ NIKLOWANY | szt | 1 | 22.53 | PLN | 23 | 8536 50 80 |  |  |  | A | H |  | EDI | 5907723049468 |  |  | ST22-P3L.Z\. | 501210 | [5 empty] | 1 | Naped_ST22_P3L_z.png | SPAMEL_PL_Naped_podswietlany_trzypolozeniowy_ST22_P3L.pdf |  |  | Certyfikat_zgodnosci_CE_st22_pl.pdf |  | Zastosowanie Przyciski sterownicze SP22 służą do załączania bądź rozłączania prądów o natężeniu do 2,5 A, sygnalizacji świetlnej oraz dźwiękowej w pulpitach maszyn, szafach sterowniczych. Przyciski sterownicze i lampki sygnalizacyjne SP22 mają budowę członową. Rodzaje członów funkcyjnych występujących w przycisku ilustruje rys. A. Przyciski sterownicze lub lampki sygnalizacyjne SP22 dostarczane są jako kompletne wyroby lub w postaci członów stanowiących elementy funkcjonalne przycisku lub lampki. Budowa członowa przycisków i lampek SP22 ułatwia tworzenie potrzebnych wariantów funkcjonalnych przycisków, a także wprowadzenie zmian w istniejących obwodach sterowniczych. Przyciski sterownicze SP22 przewidziane są do wbudowania w znormalizowane otworyo średnicy 22.3 mm, wykonane w pulpitach (tablicach) sterowniczo-sygnalizacyjnych lub bezpośrednio w korpusach maszyn i urządzeń. Część nadpulpitowa przycisków wykonana jest w kolorze czarnym lub pokryta niklem satynowym. |  |  |  | przycisk, przyciski, przycisk sterowniczy, przyciski sterownicze, | ST22 |  | 0.0132 | 0.0222 | 0.05 | 0.05 | 0.07 | Jarosław Modrzyński | 512055136 | j.modrzynski@spamel.com.pl
4643 | ST22-P3L.Z-10-LED\230AC | 3-POŁ ŁĄCZNIK POKR ZIEL.1ZW PODŚW. PODŚW.230VDC PIERŚCIEŃ NIKLOWANY | szt | 1 | 66.22 | PLN | 23 | 8536 50 80 |  |  |  | A | H |  | EDI | 5907723167506 |  |  | ST22-P3L.Z-10-LED\230AC | 501211 | [5 empty] | 1 | przycisk_ST22_P3L_z.png | SPAMEL_PL_Przycisk_kompletny_podswietlany_trzypolozeniowy_ST22_P3L.pdf | Certyfikat_bezpieczenstwa_st22_pl.pdf |  | Certyfikat_zgodnosci_CE_st22_pl.pdf |  | Zastosowanie Przyciski sterownicze SP22 służą do załączania bądź rozłączania prądów o natężeniu do 2,5 A, sygnalizacji świetlnej oraz dźwiękowej w pulpitach maszyn, szafach sterowniczych. Przyciski sterownicze i lampki sygnalizacyjne SP22 mają budowę członową. Rodzaje członów funkcyjnych występujących w przycisku ilustruje rys. A. Przyciski sterownicze lub lampki sygnalizacyjne SP22 dostarczane są jako kompletne wyroby lub w postaci członów stanowiących elementy funkcjonalne przycisku lub lampki. Budowa członowa przycisków i lampek SP22 ułatwia tworzenie potrzebnych wariantów funkcjonalnych przycisków, a także wprowadzenie zmian w istniejących obwodach sterowniczych. Przyciski sterownicze SP22 przewidziane są do wbudowania w znormalizowane otworyo średnicy 22.3 mm, wykonane w pulpitach (tablicach) sterowniczo-sygnalizacyjnych lub bezpośrednio w korpusach maszyn i urządzeń. Część nadpulpitowa przycisków wykonana jest w kolorze czarnym lub pokryta niklem satynowym. |  |  |  | przycisk, przyciski, przycisk sterowniczy, przyciski sterownicze, | ST22 |  | 0.0488 | 0.0578 | 0.05 | 0.05 | 0.07 | Jarosław Modrzyński | 512055136 | j.modrzynski@spamel.com.pl
4644 | ST22-P3L.Z-10-LED\24AC/DC | 3-POŁ ŁĄCZNIK POKR ZIEL.1ZW PODŚW. PODŚW.24V AC/DC PIERŚCIEŃ NIKLOWANY | szt | 1 | 66.22 | PLN | 23 | 8536 50 80 |  |  |  | A | H |  | EDI | 5907723118065 |  |  | ST22-P3L.Z-10-LED\24AC/DC | 501211 | [5 empty] | 1 | przycisk_ST22_P3L_z.png | SPAMEL_PL_Przycisk_kompletny_podswietlany_trzypolozeniowy_ST22_P3L.pdf | Certyfikat_bezpieczenstwa_st22_pl.pdf |  | Certyfikat_zgodnosci_CE_st22_pl.pdf |  | Zastosowanie Przyciski sterownicze SP22 służą do załączania bądź rozłączania prądów o natężeniu do 2,5 A, sygnalizacji świetlnej oraz dźwiękowej w pulpitach maszyn, szafach sterowniczych. Przyciski sterownicze i lampki sygnalizacyjne SP22 mają budowę członową. Rodzaje członów funkcyjnych występujących w przycisku ilustruje rys. A. Przyciski sterownicze lub lampki sygnalizacyjne SP22 dostarczane są jako kompletne wyroby lub w postaci członów stanowiących elementy funkcjonalne przycisku lub lampki. Budowa członowa przycisków i lampek SP22 ułatwia tworzenie potrzebnych wariantów funkcjonalnych przycisków, a także wprowadzenie zmian w istniejących obwodach sterowniczych. Przyciski sterownicze SP22 przewidziane są do wbudowania w znormalizowane otworyo średnicy 22.3 mm, wykonane w pulpitach (tablicach) sterowniczo-sygnalizacyjnych lub bezpośrednio w korpusach maszyn i urządzeń. Część nadpulpitowa przycisków wykonana jest w kolorze czarnym lub pokryta niklem satynowym. |  |  |  | przycisk, przyciski, przycisk sterowniczy, przyciski sterownicze, | ST22 |  | 0.0488 | 0.0578 | 0.05 | 0.05 | 0.07 | Jarosław Modrzyński | 512055136 | j.modrzynski@spamel.com.pl
4645 | ST22-P3L.Z-11-BA9S\230 | 3-POŁ ŁĄCZNIK POKR ZIEL.1ZW1ROZ PODŚWIET PODŚW. 230V PIERŚCIEŃ NIKLOWANY | szt | 1 | 53.93 | PLN | 23 | 8536 50 80 |  |  |  | A | H |  | EDI | 5907723065307 |  |  | ST22-P3L.Z-11-BA9S\230 | 501211 | [5 empty] | 1 | przycisk_ST22_P3L_z.png | SPAMEL_PL_Przycisk_kompletny_podswietlany_trzypolozeniowy_ST22_P3L.pdf | Certyfikat_bezpieczenstwa_st22_pl.pdf |  | Certyfikat_zgodnosci_CE_st22_pl.pdf |  | Zastosowanie Przyciski sterownicze SP22 służą do załączania bądź rozłączania prądów o natężeniu do 2,5 A, sygnalizacji świetlnej oraz dźwiękowej w pulpitach maszyn, szafach sterowniczych. Przyciski sterownicze i lampki sygnalizacyjne SP22 mają budowę członową. Rodzaje członów funkcyjnych występujących w przycisku ilustruje rys. A. Przyciski sterownicze lub lampki sygnalizacyjne SP22 dostarczane są jako kompletne wyroby lub w postaci członów stanowiących elementy funkcjonalne przycisku lub lampki. Budowa członowa przycisków i lampek SP22 ułatwia tworzenie potrzebnych wariantów funkcjonalnych przycisków, a także wprowadzenie zmian w istniejących obwodach sterowniczych. Przyciski sterownicze SP22 przewidziane są do wbudowania w znormalizowane otworyo średnicy 22.3 mm, wykonane w pulpitach (tablicach) sterowniczo-sygnalizacyjnych lub bezpośrednio w korpusach maszyn i urządzeń. Część nadpulpitowa przycisków wykonana jest w kolorze czarnym lub pokryta niklem satynowym. |  |  |  | przycisk, przyciski, przycisk sterowniczy, przyciski sterownicze, | ST22 |  | 0.0577 | 0.0667 | 0.05 | 0.05 | 0.07 | Jarosław Modrzyński | 512055136 | j.modrzynski@spamel.com.pl
4646 | ST22-P3L.Z-11-LED\220DC | 3-POŁ ŁĄCZNIK POKR ZIEL.1ZW1ROZ PODŚW. PODŚW.220VDC PIERŚCIEŃ NIKLOWANY | szt | 1 | 75.46 | PLN | 23 | 8536 50 80 |  |  |  | A | H |  | EDI | 0 |  |  | ST22-P3L.Z-11-LED\220DC | 501211 | [5 empty] | 1 | przycisk_ST22_P3L_z.png | SPAMEL_PL_Przycisk_kompletny_podswietlany_trzypolozeniowy_ST22_P3L.pdf | Certyfikat_bezpieczenstwa_st22_pl.pdf |  | Certyfikat_zgodnosci_CE_st22_pl.pdf |  | Zastosowanie Przyciski sterownicze SP22 służą do załączania bądź rozłączania prądów o natężeniu do 2,5 A, sygnalizacji świetlnej oraz dźwiękowej w pulpitach maszyn, szafach sterowniczych. Przyciski sterownicze i lampki sygnalizacyjne SP22 mają budowę członową. Rodzaje członów funkcyjnych występujących w przycisku ilustruje rys. A. Przyciski sterownicze lub lampki sygnalizacyjne SP22 dostarczane są jako kompletne wyroby lub w postaci członów stanowiących elementy funkcjonalne przycisku lub lampki. Budowa członowa przycisków i lampek SP22 ułatwia tworzenie potrzebnych wariantów funkcjonalnych przycisków, a także wprowadzenie zmian w istniejących obwodach sterowniczych. Przyciski sterownicze SP22 przewidziane są do wbudowania w znormalizowane otworyo średnicy 22.3 mm, wykonane w pulpitach (tablicach) sterowniczo-sygnalizacyjnych lub bezpośrednio w korpusach maszyn i urządzeń. Część nadpulpitowa przycisków wykonana jest w kolorze czarnym lub pokryta niklem satynowym. |  |  |  | przycisk, przyciski, przycisk sterowniczy, przyciski sterownicze, | ST22 |  | 0.058 | 0.067 | 0.05 | 0.05 | 0.07 | Jarosław Modrzyński | 512055136 | j.modrzynski@spamel.com.pl
4647 | ST22-P3L.Z-11-LED\230AC | 3-POŁ ŁĄCZNIK POKR ZIEL.1ZW1ROZ PODŚW. PODŚW.230VDC PIERŚCIEŃ NIKLOWANY | szt | 1 | 75.46 | PLN | 23 | 8536 50 80 |  |  |  | A | H |  | EDI | 5907723050174 |  |  | ST22-P3L.Z-11-LED\230AC | 501211 | [5 empty] | 1 | przycisk_ST22_P3L_z.png | SPAMEL_PL_Przycisk_kompletny_podswietlany_trzypolozeniowy_ST22_P3L.pdf | Certyfikat_bezpieczenstwa_st22_pl.pdf |  | Certyfikat_zgodnosci_CE_st22_pl.pdf |  | Zastosowanie Przyciski sterownicze SP22 służą do załączania bądź rozłączania prądów o natężeniu do 2,5 A, sygnalizacji świetlnej oraz dźwiękowej w pulpitach maszyn, szafach sterowniczych. Przyciski sterownicze i lampki sygnalizacyjne SP22 mają budowę członową. Rodzaje członów funkcyjnych występujących w przycisku ilustruje rys. A. Przyciski sterownicze lub lampki sygnalizacyjne SP22 dostarczane są jako kompletne wyroby lub w postaci członów stanowiących elementy funkcjonalne przycisku lub lampki. Budowa członowa przycisków i lampek SP22 ułatwia tworzenie potrzebnych wariantów funkcjonalnych przycisków, a także wprowadzenie zmian w istniejących obwodach sterowniczych. Przyciski sterownicze SP22 przewidziane są do wbudowania w znormalizowane otworyo średnicy 22.3 mm, wykonane w pulpitach (tablicach) sterowniczo-sygnalizacyjnych lub bezpośrednio w korpusach maszyn i urządzeń. Część nadpulpitowa przycisków wykonana jest w kolorze czarnym lub pokryta niklem satynowym. |  |  |  | przycisk, przyciski, przycisk sterowniczy, przyciski sterownicze, | ST22 |  | 0.058 | 0.067 | 0.05 | 0.05 | 0.07 | Jarosław Modrzyński | 512055136 | j.modrzynski@spamel.com.pl
4648 | ST22-P3L.Z-11-LED\24AC/DC | 3-POŁ ŁĄCZNIK POKR ZIEL.1ZW1ROZ PODŚW. PODŚW.24V AC/DC PIERŚCIEŃ NIKLOWANY | szt | 1 | 75.46 | PLN | 23 | 8536 50 80 |  |  |  | A | H |  | EDI | 5907723056466 |  |  | ST22-P3L.Z-11-LED\24AC/DC | 501211 | [5 empty] | 1 | przycisk_ST22_P3L_z.png | SPAMEL_PL_Przycisk_kompletny_podswietlany_trzypolozeniowy_ST22_P3L.pdf | Certyfikat_bezpieczenstwa_st22_pl.pdf |  | Certyfikat_zgodnosci_CE_st22_pl.pdf |  | Zastosowanie Przyciski sterownicze SP22 służą do załączania bądź rozłączania prądów o natężeniu do 2,5 A, sygnalizacji świetlnej oraz dźwiękowej w pulpitach maszyn, szafach sterowniczych. Przyciski sterownicze i lampki sygnalizacyjne SP22 mają budowę członową. Rodzaje członów funkcyjnych występujących w przycisku ilustruje rys. A. Przyciski sterownicze lub lampki sygnalizacyjne SP22 dostarczane są jako kompletne wyroby lub w postaci członów stanowiących elementy funkcjonalne przycisku lub lampki. Budowa członowa przycisków i lampek SP22 ułatwia tworzenie potrzebnych wariantów funkcjonalnych przycisków, a także wprowadzenie zmian w istniejących obwodach sterowniczych. Przyciski sterownicze SP22 przewidziane są do wbudowania w znormalizowane otworyo średnicy 22.3 mm, wykonane w pulpitach (tablicach) sterowniczo-sygnalizacyjnych lub bezpośrednio w korpusach maszyn i urządzeń. Część nadpulpitowa przycisków wykonana jest w kolorze czarnym lub pokryta niklem satynowym. |  |  |  | przycisk, przyciski, przycisk sterowniczy, przyciski sterownicze, | ST22 |  | 0.058 | 0.067 | 0.05 | 0.05 | 0.07 | Jarosław Modrzyński | 512055136 | j.modrzynski@spamel.com.pl
4649 | ST22-P3L.Z-20-BA9S\230 | 3-POŁ ŁĄCZNIK POKR ZIEL.2ZW PODŚWIETLANY PODŚW. 230V PIERŚCIEŃ NIKLOWANY | szt | 1 | 53.93 | PLN | 23 | 8536 50 80 |  |  |  | A | H |  | EDI | 5907723033788 |  |  | ST22-P3L.Z-20-BA9S\230 | 501211 | [5 empty] | 1 | przycisk_ST22_P3L_z.png | SPAMEL_PL_Przycisk_kompletny_podswietlany_trzypolozeniowy_ST22_P3L.pdf | Certyfikat_bezpieczenstwa_st22_pl.pdf |  | Certyfikat_zgodnosci_CE_st22_pl.pdf |  | Zastosowanie Przyciski sterownicze SP22 służą do załączania bądź rozłączania prądów o natężeniu do 2,5 A, sygnalizacji świetlnej oraz dźwiękowej w pulpitach maszyn, szafach sterowniczych. Przyciski sterownicze i lampki sygnalizacyjne SP22 mają budowę członową. Rodzaje członów funkcyjnych występujących w przycisku ilustruje rys. A. Przyciski sterownicze lub lampki sygnalizacyjne SP22 dostarczane są jako kompletne wyroby lub w postaci członów stanowiących elementy funkcjonalne przycisku lub lampki. Budowa członowa przycisków i lampek SP22 ułatwia tworzenie potrzebnych wariantów funkcjonalnych przycisków, a także wprowadzenie zmian w istniejących obwodach sterowniczych. Przyciski sterownicze SP22 przewidziane są do wbudowania w znormalizowane otworyo średnicy 22.3 mm, wykonane w pulpitach (tablicach) sterowniczo-sygnalizacyjnych lub bezpośrednio w korpusach maszyn i urządzeń. Część nadpulpitowa przycisków wykonana jest w kolorze czarnym lub pokryta niklem satynowym. |  |  |  | przycisk, przyciski, przycisk sterowniczy, przyciski sterownicze, | ST22 |  | 0.0577 | 0.0667 | 0.05 | 0.05 | 0.07 | Jarosław Modrzyński | 512055136 | j.modrzynski@spamel.com.pl
4650 | ST22-P3L.Z-20-BA9S\24 | 3-POŁ ŁĄCZNIK POKR ZIEL.2ZW PODŚWIETLANY PODŚW. 24V PIERŚCIEŃ NIKLOWANY | szt | 1 | 51.16 | PLN | 23 | 8536 50 80 |  |  |  | A | H |  | EDI | 5907723033801 |  |  | ST22-P3L.Z-20-BA9S\24 | 501211 | [5 empty] | 1 | przycisk_ST22_P3L_z.png | SPAMEL_PL_Przycisk_kompletny_podswietlany_trzypolozeniowy_ST22_P3L.pdf | Certyfikat_bezpieczenstwa_st22_pl.pdf |  | Certyfikat_zgodnosci_CE_st22_pl.pdf |  | Zastosowanie Przyciski sterownicze SP22 służą do załączania bądź rozłączania prądów o natężeniu do 2,5 A, sygnalizacji świetlnej oraz dźwiękowej w pulpitach maszyn, szafach sterowniczych. Przyciski sterownicze i lampki sygnalizacyjne SP22 mają budowę członową. Rodzaje członów funkcyjnych występujących w przycisku ilustruje rys. A. Przyciski sterownicze lub lampki sygnalizacyjne SP22 dostarczane są jako kompletne wyroby lub w postaci członów stanowiących elementy funkcjonalne przycisku lub lampki. Budowa członowa przycisków i lampek SP22 ułatwia tworzenie potrzebnych wariantów funkcjonalnych przycisków, a także wprowadzenie zmian w istniejących obwodach sterowniczych. Przyciski sterownicze SP22 przewidziane są do wbudowania w znormalizowane otworyo średnicy 22.3 mm, wykonane w pulpitach (tablicach) sterowniczo-sygnalizacyjnych lub bezpośrednio w korpusach maszyn i urządzeń. Część nadpulpitowa przycisków wykonana jest w kolorze czarnym lub pokryta niklem satynowym. |  |  |  | przycisk, przyciski, przycisk sterowniczy, przyciski sterownicze, | ST22 |  | 0.0573 | 0.0663 | 0.05 | 0.05 | 0.07 | Jarosław Modrzyński | 512055136 | j.modrzynski@spamel.com.pl
4651 | ST22-P3L.Z-20-BA9-TL\230 | 3-POŁ ŁĄCZNIK POKR ZIEL.2ZW PODŚWIETLANY PODŚW. 230V PIERŚCIEŃ NIKLOWANY | szt | 1 | 65.68 | PLN | 23 | 8536 50 80 |  |  |  | A | H |  | EDI | 5907723052338 |  |  | ST22-P3L.Z-20-BA9-TL\230 | 501211 | [5 empty] | 1 | przycisk_ST22_P3L_z.png | SPAMEL_PL_Przycisk_kompletny_podswietlany_trzypolozeniowy_ST22_P3L.pdf | Certyfikat_bezpieczenstwa_st22_pl.pdf |  | Certyfikat_zgodnosci_CE_st22_pl.pdf |  | Zastosowanie Przyciski sterownicze SP22 służą do załączania bądź rozłączania prądów o natężeniu do 2,5 A, sygnalizacji świetlnej oraz dźwiękowej w pulpitach maszyn, szafach sterowniczych. Przyciski sterownicze i lampki sygnalizacyjne SP22 mają budowę członową. Rodzaje członów funkcyjnych występujących w przycisku ilustruje rys. A. Przyciski sterownicze lub lampki sygnalizacyjne SP22 dostarczane są jako kompletne wyroby lub w postaci członów stanowiących elementy funkcjonalne przycisku lub lampki. Budowa członowa przycisków i lampek SP22 ułatwia tworzenie potrzebnych wariantów funkcjonalnych przycisków, a także wprowadzenie zmian w istniejących obwodach sterowniczych. Przyciski sterownicze SP22 przewidziane są do wbudowania w znormalizowane otworyo średnicy 22.3 mm, wykonane w pulpitach (tablicach) sterowniczo-sygnalizacyjnych lub bezpośrednio w korpusach maszyn i urządzeń. Część nadpulpitowa przycisków wykonana jest w kolorze czarnym lub pokryta niklem satynowym. |  |  |  | przycisk, przyciski, przycisk sterowniczy, przyciski sterownicze, | ST22 |  | 0.074 | 0.083 | 0.05 | 0.05 | 0.07 | Jarosław Modrzyński | 512055136 | j.modrzynski@spamel.com.pl
4652 | ST22-P3L.Z-20-LED.UN\AC/DC | 3-POŁ ŁĄCZNIK POKR ZIEL.2ZW PODŚW. AC(24V-230V),DC(24V-110V) | szt | 1 | 75.46 | PLN | 23 | 8536 50 80 |  |  |  | A | H |  | EDI | 5907723050563 |  |  | ST22-P3L.Z-20-LED.UN\AC/DC | 501211 | [5 empty] | 1 | przycisk_ST22_P3L_z.png | SPAMEL_PL_Przycisk_kompletny_podswietlany_trzypolozeniowy_ST22_P3L.pdf | Certyfikat_bezpieczenstwa_st22_pl.pdf |  | Certyfikat_zgodnosci_CE_st22_pl.pdf |  | Zastosowanie Przyciski sterownicze SP22 służą do załączania bądź rozłączania prądów o natężeniu do 2,5 A, sygnalizacji świetlnej oraz dźwiękowej w pulpitach maszyn, szafach sterowniczych. Przyciski sterownicze i lampki sygnalizacyjne SP22 mają budowę członową. Rodzaje członów funkcyjnych występujących w przycisku ilustruje rys. A. Przyciski sterownicze lub lampki sygnalizacyjne SP22 dostarczane są jako kompletne wyroby lub w postaci członów stanowiących elementy funkcjonalne przycisku lub lampki. Budowa członowa przycisków i lampek SP22 ułatwia tworzenie potrzebnych wariantów funkcjonalnych przycisków, a także wprowadzenie zmian w istniejących obwodach sterowniczych. Przyciski sterownicze SP22 przewidziane są do wbudowania w znormalizowane otworyo średnicy 22.3 mm, wykonane w pulpitach (tablicach) sterowniczo-sygnalizacyjnych lub bezpośrednio w korpusach maszyn i urządzeń. Część nadpulpitowa przycisków wykonana jest w kolorze czarnym lub pokryta niklem satynowym. |  |  |  | przycisk, przyciski, przycisk sterowniczy, przyciski sterownicze, | ST22 |  | 0.065 | 0.074 | 0.05 | 0.05 | 0.07 | Jarosław Modrzyński | 512055136 | j.modrzynski@spamel.com.pl
4653 | ST22-P3L.Z-20-LED\230AC | 3-POŁ ŁĄCZNIK POKR ZIEL.2ZW PODŚW. PODŚW.230VAC PIERŚCIEŃ NIKLOWANY | szt | 1 | 75.46 | PLN | 23 | 8536 50 80 |  |  |  | A | H |  | EDI | 5907723034839 |  |  | ST22-P3L.Z-20-LED\230AC | 501211 | [5 empty] | 1 | przycisk_ST22_P3L_z.png | SPAMEL_PL_Przycisk_kompletny_podswietlany_trzypolozeniowy_ST22_P3L.pdf | Certyfikat_bezpieczenstwa_st22_pl.pdf |  | Certyfikat_zgodnosci_CE_st22_pl.pdf |  | Zastosowanie Przyciski sterownicze SP22 służą do załączania bądź rozłączania prądów o natężeniu do 2,5 A, sygnalizacji świetlnej oraz dźwiękowej w pulpitach maszyn, szafach sterowniczych. Przyciski sterownicze i lampki sygnalizacyjne SP22 mają budowę członową. Rodzaje członów funkcyjnych występujących w przycisku ilustruje rys. A. Przyciski sterownicze lub lampki sygnalizacyjne SP22 dostarczane są jako kompletne wyroby lub w postaci członów stanowiących elementy funkcjonalne przycisku lub lampki. Budowa członowa przycisków i lampek SP22 ułatwia tworzenie potrzebnych wariantów funkcjonalnych przycisków, a także wprowadzenie zmian w istniejących obwodach sterowniczych. Przyciski sterownicze SP22 przewidziane są do wbudowania w znormalizowane otworyo średnicy 22.3 mm, wykonane w pulpitach (tablicach) sterowniczo-sygnalizacyjnych lub bezpośrednio w korpusach maszyn i urządzeń. Część nadpulpitowa przycisków wykonana jest w kolorze czarnym lub pokryta niklem satynowym. |  |  |  | przycisk, przyciski, przycisk sterowniczy, przyciski sterownicze, | ST22 |  | 0.0581 | 0.0671 | 0.05 | 0.05 | 0.07 | Jarosław Modrzyński | 512055136 | j.modrzynski@spamel.com.pl
4654 | ST22-P3L.Z-20-LED\24AC/DC | 3-POŁ ŁĄCZNIK POKR ZIEL.2ZW PODŚW. PODŚW.24V AC/DC PIERŚCIEŃ NIKLOWANY | szt | 1 | 75.46 | PLN | 23 | 8536 50 80 |  |  |  | A | H |  | EDI | 5907723034808 |  |  | ST22-P3L.Z-20-LED\24AC/DC | 501211 | [5 empty] | 1 | przycisk_ST22_P3L_z.png | SPAMEL_PL_Przycisk_kompletny_podswietlany_trzypolozeniowy_ST22_P3L.pdf | Certyfikat_bezpieczenstwa_st22_pl.pdf |  | Certyfikat_zgodnosci_CE_st22_pl.pdf |  | Zastosowanie Przyciski sterownicze SP22 służą do załączania bądź rozłączania prądów o natężeniu do 2,5 A, sygnalizacji świetlnej oraz dźwiękowej w pulpitach maszyn, szafach sterowniczych. Przyciski sterownicze i lampki sygnalizacyjne SP22 mają budowę członową. Rodzaje członów funkcyjnych występujących w przycisku ilustruje rys. A. Przyciski sterownicze lub lampki sygnalizacyjne SP22 dostarczane są jako kompletne wyroby lub w postaci członów stanowiących elementy funkcjonalne przycisku lub lampki. Budowa członowa przycisków i lampek SP22 ułatwia tworzenie potrzebnych wariantów funkcjonalnych przycisków, a także wprowadzenie zmian w istniejących obwodach sterowniczych. Przyciski sterownicze SP22 przewidziane są do wbudowania w znormalizowane otworyo średnicy 22.3 mm, wykonane w pulpitach (tablicach) sterowniczo-sygnalizacyjnych lub bezpośrednio w korpusach maszyn i urządzeń. Część nadpulpitowa przycisków wykonana jest w kolorze czarnym lub pokryta niklem satynowym. |  |  |  | przycisk, przyciski, przycisk sterowniczy, przyciski sterownicze, | ST22 |  | 0.0581 | 0.0671 | 0.05 | 0.05 | 0.07 | Jarosław Modrzyński | 512055136 | j.modrzynski@spamel.com.pl
4655 | ST22-PC.B\. | NAPĘD 2-POŁ ŁĄCZNIK POKR BIAŁY PIERŚCIEŃ NIKLOWANY | szt | 1 | 21.39 | PLN | 23 | 8536 50 80 |  |  |  | A | H |  | EDI | 5907723072657 |  |  | ST22-PC.B\. | 501210 | [5 empty] | 1 | Naped_ST22_P_b.png | SPAMEL_PL_Naped_dwupolozeniowy_ST22_P.pdf | Certyfikat_bezpieczenstwa_st22_pl.pdf |  | Certyfikat_zgodnosci_CE_st22_pl.pdf |  | Zastosowanie Przyciski sterownicze SP22 służą do załączania bądź rozłączania prądów o natężeniu do 2,5 A, sygnalizacji świetlnej oraz dźwiękowej w pulpitach maszyn, szafach sterowniczych. Przyciski sterownicze i lampki sygnalizacyjne SP22 mają budowę członową. Rodzaje członów funkcyjnych występujących w przycisku ilustruje rys. A. Przyciski sterownicze lub lampki sygnalizacyjne SP22 dostarczane są jako kompletne wyroby lub w postaci członów stanowiących elementy funkcjonalne przycisku lub lampki. Budowa członowa przycisków i lampek SP22 ułatwia tworzenie potrzebnych wariantów funkcjonalnych przycisków, a także wprowadzenie zmian w istniejących obwodach sterowniczych. Przyciski sterownicze SP22 przewidziane są do wbudowania w znormalizowane otworyo średnicy 22.3 mm, wykonane w pulpitach (tablicach) sterowniczo-sygnalizacyjnych lub bezpośrednio w korpusach maszyn i urządzeń. Część nadpulpitowa przycisków wykonana jest w kolorze czarnym lub pokryta niklem satynowym. |  |  |  | przycisk, przyciski, przycisk sterowniczy, przyciski sterownicze, | ST22 |  | 0.0281 | 0.0371 | 0.05 | 0.05 | 0.07 | Jarosław Modrzyński | 512055136 | j.modrzynski@spamel.com.pl
4656 | ST22-PC.B-10\. | 2-POŁ ŁĄCZNIK POKR BIAŁY 1 ZW PIERŚCIEŃ NIKLOWANY | szt | 1 | 30.86 | PLN | 23 | 8536 50 80 |  |  |  | A | H |  | EDI | 5907723034273 |  |  | ST22-PC.B-10\. | 501211 | [5 empty] | 1 | przycisk_ST22_P_b.png | SPAMEL_PL_Przycisk_kompletny_dwupolozeniowy_ST22_P.pdf | Certyfikat_bezpieczenstwa_st22_pl.pdf |  | Certyfikat_zgodnosci_CE_st22_pl.pdf |  | Zastosowanie Przyciski sterownicze SP22 służą do załączania bądź rozłączania prądów o natężeniu do 2,5 A, sygnalizacji świetlnej oraz dźwiękowej w pulpitach maszyn, szafach sterowniczych. Przyciski sterownicze i lampki sygnalizacyjne SP22 mają budowę członową. Rodzaje członów funkcyjnych występujących w przycisku ilustruje rys. A. Przyciski sterownicze lub lampki sygnalizacyjne SP22 dostarczane są jako kompletne wyroby lub w postaci członów stanowiących elementy funkcjonalne przycisku lub lampki. Budowa członowa przycisków i lampek SP22 ułatwia tworzenie potrzebnych wariantów funkcjonalnych przycisków, a także wprowadzenie zmian w istniejących obwodach sterowniczych. Przyciski sterownicze SP22 przewidziane są do wbudowania w znormalizowane otworyo średnicy 22.3 mm, wykonane w pulpitach (tablicach) sterowniczo-sygnalizacyjnych lub bezpośrednio w korpusach maszyn i urządzeń. Część nadpulpitowa przycisków wykonana jest w kolorze czarnym lub pokryta niklem satynowym. |  |  |  | przycisk, przyciski, przycisk sterowniczy, przyciski sterownicze, | ST22 |  | 0.0373 | 0.0463 | 0.05 | 0.05 | 0.07 | Jarosław Modrzyński | 512055136 | j.modrzynski@spamel.com.pl
4657 | ST22-PC.C\. | NAPĘD 2-POŁ ŁĄCZNIK POKR CZERWONY PIERŚCIEŃ NIKLOWANY | szt | 1 | 21.39 | PLN | 23 | 8536 50 80 |  |  |  | A | H |  | EDI | 5907723063556 |  |  | ST22-PC.C\. | 501210 | [5 empty] | 1 | Naped_ST22_P_c.png | SPAMEL_PL_Naped_dwupolozeniowy_ST22_P.pdf | Certyfikat_bezpieczenstwa_st22_pl.pdf |  | Certyfikat_zgodnosci_CE_st22_pl.pdf |  | Zastosowanie Przyciski sterownicze SP22 służą do załączania bądź rozłączania prądów o natężeniu do 2,5 A, sygnalizacji świetlnej oraz dźwiękowej w pulpitach maszyn, szafach sterowniczych. Przyciski sterownicze i lampki sygnalizacyjne SP22 mają budowę członową. Rodzaje członów funkcyjnych występujących w przycisku ilustruje rys. A. Przyciski sterownicze lub lampki sygnalizacyjne SP22 dostarczane są jako kompletne wyroby lub w postaci członów stanowiących elementy funkcjonalne przycisku lub lampki. Budowa członowa przycisków i lampek SP22 ułatwia tworzenie potrzebnych wariantów funkcjonalnych przycisków, a także wprowadzenie zmian w istniejących obwodach sterowniczych. Przyciski sterownicze SP22 przewidziane są do wbudowania w znormalizowane otworyo średnicy 22.3 mm, wykonane w pulpitach (tablicach) sterowniczo-sygnalizacyjnych lub bezpośrednio w korpusach maszyn i urządzeń. Część nadpulpitowa przycisków wykonana jest w kolorze czarnym lub pokryta niklem satynowym. |  |  |  | przycisk, przyciski, przycisk sterowniczy, przyciski sterownicze, | ST22 |  | 0.0281 | 0.0371 | 0.05 | 0.05 | 0.07 | Jarosław Modrzyński | 512055136 | j.modrzynski@spamel.com.pl
4658 | ST22-PC.C-01\. | 2-POŁ ŁĄCZNIK POKR CZERW. 1ROZ PIERŚCIEŃ NIKLOWANY | szt | 1 | 30.86 | PLN | 23 | 8536 50 80 |  |  |  | A | H |  | EDI | 5907723090682 |  |  | ST22-PC.C-01\. | 501211 | [5 empty] | 1 | przycisk_ST22_P_c.png | SPAMEL_PL_Przycisk_kompletny_dwupolozeniowy_ST22_P.pdf | Certyfikat_bezpieczenstwa_st22_pl.pdf |  | Certyfikat_zgodnosci_CE_st22_pl.pdf |  | Zastosowanie Przyciski sterownicze SP22 służą do załączania bądź rozłączania prądów o natężeniu do 2,5 A, sygnalizacji świetlnej oraz dźwiękowej w pulpitach maszyn, szafach sterowniczych. Przyciski sterownicze i lampki sygnalizacyjne SP22 mają budowę członową. Rodzaje członów funkcyjnych występujących w przycisku ilustruje rys. A. Przyciski sterownicze lub lampki sygnalizacyjne SP22 dostarczane są jako kompletne wyroby lub w postaci członów stanowiących elementy funkcjonalne przycisku lub lampki. Budowa członowa przycisków i lampek SP22 ułatwia tworzenie potrzebnych wariantów funkcjonalnych przycisków, a także wprowadzenie zmian w istniejących obwodach sterowniczych. Przyciski sterownicze SP22 przewidziane są do wbudowania w znormalizowane otworyo średnicy 22.3 mm, wykonane w pulpitach (tablicach) sterowniczo-sygnalizacyjnych lub bezpośrednio w korpusach maszyn i urządzeń. Część nadpulpitowa przycisków wykonana jest w kolorze czarnym lub pokryta niklem satynowym. |  |  |  | przycisk, przyciski, przycisk sterowniczy, przyciski sterownicze, | ST22 |  | 0.0373 | 0.0463 | 0.05 | 0.05 | 0.07 | Jarosław Modrzyński | 512055136 | j.modrzynski@spamel.com.pl
4659 | ST22-PC.C-10\. | 2-POŁ ŁĄCZNIK POKR CZERW.1 ZW PIERŚCIEŃ NIKLOWANY | szt | 1 | 30.86 | PLN | 23 | 8536 50 80 |  |  |  | A | H |  | EDI | 5907723032873 |  |  | ST22-PC.C-10\. | 501211 | [5 empty] | 1 | przycisk_ST22_P_c.png | SPAMEL_PL_Przycisk_kompletny_dwupolozeniowy_ST22_P.pdf | Certyfikat_bezpieczenstwa_st22_pl.pdf |  | Certyfikat_zgodnosci_CE_st22_pl.pdf |  | Zastosowanie Przyciski sterownicze SP22 służą do załączania bądź rozłączania prądów o natężeniu do 2,5 A, sygnalizacji świetlnej oraz dźwiękowej w pulpitach maszyn, szafach sterowniczych. Przyciski sterownicze i lampki sygnalizacyjne SP22 mają budowę członową. Rodzaje członów funkcyjnych występujących w przycisku ilustruje rys. A. Przyciski sterownicze lub lampki sygnalizacyjne SP22 dostarczane są jako kompletne wyroby lub w postaci członów stanowiących elementy funkcjonalne przycisku lub lampki. Budowa członowa przycisków i lampek SP22 ułatwia tworzenie potrzebnych wariantów funkcjonalnych przycisków, a także wprowadzenie zmian w istniejących obwodach sterowniczych. Przyciski sterownicze SP22 przewidziane są do wbudowania w znormalizowane otworyo średnicy 22.3 mm, wykonane w pulpitach (tablicach) sterowniczo-sygnalizacyjnych lub bezpośrednio w korpusach maszyn i urządzeń. Część nadpulpitowa przycisków wykonana jest w kolorze czarnym lub pokryta niklem satynowym. |  |  |  | przycisk, przyciski, przycisk sterowniczy, przyciski sterownicze, | ST22 |  | 0.0373 | 0.0463 | 0.05 | 0.05 | 0.07 | Jarosław Modrzyński | 512055136 | j.modrzynski@spamel.com.pl
4660 | ST22-PC.C-11\. | 2-POŁ ŁĄCZNIK POKR CZERW.1 ZW 1ROZ PIERŚCIEŃ NIKLOWANY | szt | 1 | 40.54 | PLN | 23 | 8536 50 80 |  |  |  | A | H |  | EDI | 5907723079489 |  |  | ST22-PC.C-11\. | 501211 | [5 empty] | 1 | przycisk_ST22_P_c.png | SPAMEL_PL_Przycisk_kompletny_dwupolozeniowy_ST22_P.pdf | Certyfikat_bezpieczenstwa_st22_pl.pdf |  | Certyfikat_zgodnosci_CE_st22_pl.pdf |  | Zastosowanie Przyciski sterownicze SP22 służą do załączania bądź rozłączania prądów o natężeniu do 2,5 A, sygnalizacji świetlnej oraz dźwiękowej w pulpitach maszyn, szafach sterowniczych. Przyciski sterownicze i lampki sygnalizacyjne SP22 mają budowę członową. Rodzaje członów funkcyjnych występujących w przycisku ilustruje rys. A. Przyciski sterownicze lub lampki sygnalizacyjne SP22 dostarczane są jako kompletne wyroby lub w postaci członów stanowiących elementy funkcjonalne przycisku lub lampki. Budowa członowa przycisków i lampek SP22 ułatwia tworzenie potrzebnych wariantów funkcjonalnych przycisków, a także wprowadzenie zmian w istniejących obwodach sterowniczych. Przyciski sterownicze SP22 przewidziane są do wbudowania w znormalizowane otworyo średnicy 22.3 mm, wykonane w pulpitach (tablicach) sterowniczo-sygnalizacyjnych lub bezpośrednio w korpusach maszyn i urządzeń. Część nadpulpitowa przycisków wykonana jest w kolorze czarnym lub pokryta niklem satynowym. |  |  |  | przycisk, przyciski, przycisk sterowniczy, przyciski sterownicze, | ST22 |  | 0.0373 | 0.0463 | 0.05 | 0.05 | 0.07 | Jarosław Modrzyński | 512055136 | j.modrzynski@spamel.com.pl
4661 | ST22-PC.CZ\. | NAPĘD KPL.2-POŁ. CZARNY CHWILOWY PIERŚCIEŃ NIKLOWANY | szt | 1 | 21.39 | PLN | 23 | 8536 50 80 |  |  |  | A | H |  | EDI | 5907723068971 |  |  | ST22-PC.CZ\. | 501210 | [5 empty] | 1 | Naped_ST22_P_cz.png | SPAMEL_PL_Naped_dwupolozeniowy_ST22_P.pdf | Certyfikat_bezpieczenstwa_st22_pl.pdf |  | Certyfikat_zgodnosci_CE_st22_pl.pdf |  | Zastosowanie Przyciski sterownicze SP22 służą do załączania bądź rozłączania prądów o natężeniu do 2,5 A, sygnalizacji świetlnej oraz dźwiękowej w pulpitach maszyn, szafach sterowniczych. Przyciski sterownicze i lampki sygnalizacyjne SP22 mają budowę członową. Rodzaje członów funkcyjnych występujących w przycisku ilustruje rys. A. Przyciski sterownicze lub lampki sygnalizacyjne SP22 dostarczane są jako kompletne wyroby lub w postaci członów stanowiących elementy funkcjonalne przycisku lub lampki. Budowa członowa przycisków i lampek SP22 ułatwia tworzenie potrzebnych wariantów funkcjonalnych przycisków, a także wprowadzenie zmian w istniejących obwodach sterowniczych. Przyciski sterownicze SP22 przewidziane są do wbudowania w znormalizowane otworyo średnicy 22.3 mm, wykonane w pulpitach (tablicach) sterowniczo-sygnalizacyjnych lub bezpośrednio w korpusach maszyn i urządzeń. Część nadpulpitowa przycisków wykonana jest w kolorze czarnym lub pokryta niklem satynowym. |  |  |  | przycisk, przyciski, przycisk sterowniczy, przyciski sterownicze, | ST22 |  | 0.0136 | 0.0226 | 0.05 | 0.05 | 0.07 | Jarosław Modrzyński | 512055136 | j.modrzynski@spamel.com.pl
4662 | ST22-PC.CZ-01\. | 2-POŁ.ŁĄCZNIK CZARNY CHWILOWY 1 ROZ PIERŚCIEŃ NIKLOWANY | szt | 1 | 30.86 | PLN | 23 | 8536 50 80 |  |  |  | A | H |  | EDI | 5907723101890 |  |  | ST22-PC.CZ-01\. | 501211 | [5 empty] | 1 | przycisk_ST22_P_cz.png | SPAMEL_PL_Przycisk_kompletny_dwupolozeniowy_ST22_P.pdf | Certyfikat_bezpieczenstwa_st22_pl.pdf |  | Certyfikat_zgodnosci_CE_st22_pl.pdf |  | Zastosowanie Przyciski sterownicze SP22 służą do załączania bądź rozłączania prądów o natężeniu do 2,5 A, sygnalizacji świetlnej oraz dźwiękowej w pulpitach maszyn, szafach sterowniczych. Przyciski sterownicze i lampki sygnalizacyjne SP22 mają budowę członową. Rodzaje członów funkcyjnych występujących w przycisku ilustruje rys. A. Przyciski sterownicze lub lampki sygnalizacyjne SP22 dostarczane są jako kompletne wyroby lub w postaci członów stanowiących elementy funkcjonalne przycisku lub lampki. Budowa członowa przycisków i lampek SP22 ułatwia tworzenie potrzebnych wariantów funkcjonalnych przycisków, a także wprowadzenie zmian w istniejących obwodach sterowniczych. Przyciski sterownicze SP22 przewidziane są do wbudowania w znormalizowane otworyo średnicy 22.3 mm, wykonane w pulpitach (tablicach) sterowniczo-sygnalizacyjnych lub bezpośrednio w korpusach maszyn i urządzeń. Część nadpulpitowa przycisków wykonana jest w kolorze czarnym lub pokryta niklem satynowym. |  |  |  | przycisk, przyciski, przycisk sterowniczy, przyciski sterownicze, | ST22 |  | 0.0373 | 0.0463 | 0.05 | 0.05 | 0.07 | Jarosław Modrzyński | 512055136 | j.modrzynski@spamel.com.pl
4663 | ST22-PC.CZ-10\. | 2-POŁ.ŁĄCZNIK CZARNY CHWILOWY 1 ZW PIERŚCIEŃ NIKLOWANY | szt | 1 | 30.86 | PLN | 23 | 8536 50 80 |  |  |  | A | H |  | EDI | 5907723032897 |  |  | ST22-PC.CZ-10\. | 501211 | [5 empty] | 1 | przycisk_ST22_P_cz.png | SPAMEL_PL_Przycisk_kompletny_dwupolozeniowy_ST22_P.pdf | Certyfikat_bezpieczenstwa_st22_pl.pdf |  | Certyfikat_zgodnosci_CE_st22_pl.pdf |  | Zastosowanie Przyciski sterownicze SP22 służą do załączania bądź rozłączania prądów o natężeniu do 2,5 A, sygnalizacji świetlnej oraz dźwiękowej w pulpitach maszyn, szafach sterowniczych. Przyciski sterownicze i lampki sygnalizacyjne SP22 mają budowę członową. Rodzaje członów funkcyjnych występujących w przycisku ilustruje rys. A. Przyciski sterownicze lub lampki sygnalizacyjne SP22 dostarczane są jako kompletne wyroby lub w postaci członów stanowiących elementy funkcjonalne przycisku lub lampki. Budowa członowa przycisków i lampek SP22 ułatwia tworzenie potrzebnych wariantów funkcjonalnych przycisków, a także wprowadzenie zmian w istniejących obwodach sterowniczych. Przyciski sterownicze SP22 przewidziane są do wbudowania w znormalizowane otworyo średnicy 22.3 mm, wykonane w pulpitach (tablicach) sterowniczo-sygnalizacyjnych lub bezpośrednio w korpusach maszyn i urządzeń. Część nadpulpitowa przycisków wykonana jest w kolorze czarnym lub pokryta niklem satynowym. |  |  |  | przycisk, przyciski, przycisk sterowniczy, przyciski sterownicze, | ST22 |  | 0.0373 | 0.0463 | 0.05 | 0.05 | 0.07 | Jarosław Modrzyński | 512055136 | j.modrzynski@spamel.com.pl
4664 | ST22-PC.CZ-11\. | 2-POŁ.ŁĄCZNIK CZARNY CHWILOWY 1 ZW 1ROZ PIERŚCIEŃ NIKLOWANY | szt | 1 | 40.54 | PLN | 23 | 8536 50 80 |  |  |  | A | H |  | EDI | 5907723057340 |  |  | ST22-PC.CZ-11\. | 501211 | [5 empty] | 1 | przycisk_ST22_P_cz.png | SPAMEL_PL_Przycisk_kompletny_dwupolozeniowy_ST22_P.pdf | Certyfikat_bezpieczenstwa_st22_pl.pdf |  | Certyfikat_zgodnosci_CE_st22_pl.pdf |  | Zastosowanie Przyciski sterownicze SP22 służą do załączania bądź rozłączania prądów o natężeniu do 2,5 A, sygnalizacji świetlnej oraz dźwiękowej w pulpitach maszyn, szafach sterowniczych. Przyciski sterownicze i lampki sygnalizacyjne SP22 mają budowę członową. Rodzaje członów funkcyjnych występujących w przycisku ilustruje rys. A. Przyciski sterownicze lub lampki sygnalizacyjne SP22 dostarczane są jako kompletne wyroby lub w postaci członów stanowiących elementy funkcjonalne przycisku lub lampki. Budowa członowa przycisków i lampek SP22 ułatwia tworzenie potrzebnych wariantów funkcjonalnych przycisków, a także wprowadzenie zmian w istniejących obwodach sterowniczych. Przyciski sterownicze SP22 przewidziane są do wbudowania w znormalizowane otworyo średnicy 22.3 mm, wykonane w pulpitach (tablicach) sterowniczo-sygnalizacyjnych lub bezpośrednio w korpusach maszyn i urządzeń. Część nadpulpitowa przycisków wykonana jest w kolorze czarnym lub pokryta niklem satynowym. |  |  |  | przycisk, przyciski, przycisk sterowniczy, przyciski sterownicze, | ST22 |  | 0.0557 | 0.0647 | 0.05 | 0.05 | 0.07 | Jarosław Modrzyński | 512055136 | j.modrzynski@spamel.com.pl
4665 | ST22-PC.CZ-12\. | 2-POŁ.ŁĄCZNIK CZARNY CHWILOWY 1 ZW 2ROZ PIERŚCIEŃ NIKLOWANY | szt | 1 | 40.54 | PLN | 23 | 8536 50 80 |  |  |  | A | H |  | EDI | 5907723162006 |  |  | ST22-PC.CZ-12\. | 501211 | [5 empty] | 1 | przycisk_ST22_P_cz.png | SPAMEL_PL_Przycisk_kompletny_dwupolozeniowy_ST22_P.pdf | Certyfikat_bezpieczenstwa_st22_pl.pdf |  | Certyfikat_zgodnosci_CE_st22_pl.pdf |  | Zastosowanie Przyciski sterownicze SP22 służą do załączania bądź rozłączania prądów o natężeniu do 2,5 A, sygnalizacji świetlnej oraz dźwiękowej w pulpitach maszyn, szafach sterowniczych. Przyciski sterownicze i lampki sygnalizacyjne SP22 mają budowę członową. Rodzaje członów funkcyjnych występujących w przycisku ilustruje rys. A. Przyciski sterownicze lub lampki sygnalizacyjne SP22 dostarczane są jako kompletne wyroby lub w postaci członów stanowiących elementy funkcjonalne przycisku lub lampki. Budowa członowa przycisków i lampek SP22 ułatwia tworzenie potrzebnych wariantów funkcjonalnych przycisków, a także wprowadzenie zmian w istniejących obwodach sterowniczych. Przyciski sterownicze SP22 przewidziane są do wbudowania w znormalizowane otworyo średnicy 22.3 mm, wykonane w pulpitach (tablicach) sterowniczo-sygnalizacyjnych lub bezpośrednio w korpusach maszyn i urządzeń. Część nadpulpitowa przycisków wykonana jest w kolorze czarnym lub pokryta niklem satynowym. |  |  |  | przycisk, przyciski, przycisk sterowniczy, przyciski sterownicze, | ST22 |  | 0.0557 | 0.0647 | 0.05 | 0.05 | 0.07 | Jarosław Modrzyński | 512055136 | j.modrzynski@spamel.com.pl
4666 | ST22-PC.CZ-20\. | 2-POŁ.ŁĄCZNIK CZARNY CHWILOWY 2 ZW PIERŚCIEŃ NIKLOWANY | szt | 1 | 40.54 | PLN | 23 | 8536 50 80 |  |  |  | A | H |  | EDI | 5907723035447 |  |  | ST22-PC.CZ-20\. | 501211 | [5 empty] | 1 | przycisk_ST22_P_cz.png | SPAMEL_PL_Przycisk_kompletny_dwupolozeniowy_ST22_P.pdf | Certyfikat_bezpieczenstwa_st22_pl.pdf |  | Certyfikat_zgodnosci_CE_st22_pl.pdf |  | Zastosowanie Przyciski sterownicze SP22 służą do załączania bądź rozłączania prądów o natężeniu do 2,5 A, sygnalizacji świetlnej oraz dźwiękowej w pulpitach maszyn, szafach sterowniczych. Przyciski sterownicze i lampki sygnalizacyjne SP22 mają budowę członową. Rodzaje członów funkcyjnych występujących w przycisku ilustruje rys. A. Przyciski sterownicze lub lampki sygnalizacyjne SP22 dostarczane są jako kompletne wyroby lub w postaci członów stanowiących elementy funkcjonalne przycisku lub lampki. Budowa członowa przycisków i lampek SP22 ułatwia tworzenie potrzebnych wariantów funkcjonalnych przycisków, a także wprowadzenie zmian w istniejących obwodach sterowniczych. Przyciski sterownicze SP22 przewidziane są do wbudowania w znormalizowane otworyo średnicy 22.3 mm, wykonane w pulpitach (tablicach) sterowniczo-sygnalizacyjnych lub bezpośrednio w korpusach maszyn i urządzeń. Część nadpulpitowa przycisków wykonana jest w kolorze czarnym lub pokryta niklem satynowym. |  |  |  | przycisk, przyciski, przycisk sterowniczy, przyciski sterownicze, | ST22 |  | 0.0465 | 0.0555 | 0.05 | 0.05 | 0.07 | Jarosław Modrzyński | 512055136 | j.modrzynski@spamel.com.pl
4667 | ST22-PC.CZ-21\. | 2-POŁ.ŁĄCZNIK CZARNY CHWILOWY 2 ZW 1ROZ PIERŚCIEŃ NIKLOWANY | szt | 1 | 50.23 | PLN | 23 | 8536 50 80 |  |  |  | A | H |  | EDI | 5907723057500 |  |  | ST22-PC.CZ-21\. | 501211 | [5 empty] | 1 | przycisk_ST22_P_cz.png | SPAMEL_PL_Przycisk_kompletny_dwupolozeniowy_ST22_P.pdf | Certyfikat_bezpieczenstwa_st22_pl.pdf |  | Certyfikat_zgodnosci_CE_st22_pl.pdf |  | Zastosowanie Przyciski sterownicze SP22 służą do załączania bądź rozłączania prądów o natężeniu do 2,5 A, sygnalizacji świetlnej oraz dźwiękowej w pulpitach maszyn, szafach sterowniczych. Przyciski sterownicze i lampki sygnalizacyjne SP22 mają budowę członową. Rodzaje członów funkcyjnych występujących w przycisku ilustruje rys. A. Przyciski sterownicze lub lampki sygnalizacyjne SP22 dostarczane są jako kompletne wyroby lub w postaci członów stanowiących elementy funkcjonalne przycisku lub lampki. Budowa członowa przycisków i lampek SP22 ułatwia tworzenie potrzebnych wariantów funkcjonalnych przycisków, a także wprowadzenie zmian w istniejących obwodach sterowniczych. Przyciski sterownicze SP22 przewidziane są do wbudowania w znormalizowane otworyo średnicy 22.3 mm, wykonane w pulpitach (tablicach) sterowniczo-sygnalizacyjnych lub bezpośrednio w korpusach maszyn i urządzeń. Część nadpulpitowa przycisków wykonana jest w kolorze czarnym lub pokryta niklem satynowym. |  |  |  | przycisk, przyciski, przycisk sterowniczy, przyciski sterownicze, | ST22 |  | 0.0557 | 0.0647 | 0.05 | 0.05 | 0.07 | Jarosław Modrzyński | 512055136 | j.modrzynski@spamel.com.pl
4668 | ST22-PC.G\. | NAPĘD 2-POŁ ŁĄCZNIK POKR ŻÓŁTY PIERŚCIEŃ NIKLOWANY | szt | 1 | 21.39 | PLN | 23 | 8536 50 80 |  |  |  | A | H |  | EDI | 5907723079212 |  |  | ST22-PC.G\. | 501210 | [5 empty] | 1 | Naped_ST22_P_g.png | SPAMEL_PL_Naped_dwupolozeniowy_ST22_P.pdf | Certyfikat_bezpieczenstwa_st22_pl.pdf |  | Certyfikat_zgodnosci_CE_st22_pl.pdf |  | Zastosowanie Przyciski sterownicze SP22 służą do załączania bądź rozłączania prądów o natężeniu do 2,5 A, sygnalizacji świetlnej oraz dźwiękowej w pulpitach maszyn, szafach sterowniczych. Przyciski sterownicze i lampki sygnalizacyjne SP22 mają budowę członową. Rodzaje członów funkcyjnych występujących w przycisku ilustruje rys. A. Przyciski sterownicze lub lampki sygnalizacyjne SP22 dostarczane są jako kompletne wyroby lub w postaci członów stanowiących elementy funkcjonalne przycisku lub lampki. Budowa członowa przycisków i lampek SP22 ułatwia tworzenie potrzebnych wariantów funkcjonalnych przycisków, a także wprowadzenie zmian w istniejących obwodach sterowniczych. Przyciski sterownicze SP22 przewidziane są do wbudowania w znormalizowane otworyo średnicy 22.3 mm, wykonane w pulpitach (tablicach) sterowniczo-sygnalizacyjnych lub bezpośrednio w korpusach maszyn i urządzeń. Część nadpulpitowa przycisków wykonana jest w kolorze czarnym lub pokryta niklem satynowym. |  |  |  | przycisk, przyciski, przycisk sterowniczy, przyciski sterownicze, | ST22 |  | 0.0281 | 0.0371 | 0.05 | 0.05 | 0.07 | Jarosław Modrzyński | 512055136 | j.modrzynski@spamel.com.pl
4669 | ST22-PC.G-01\. | 2-POŁ ŁĄCZNIK POKR ŻÓŁTY 1 ROZ PIERŚCIEŃ NIKLOWANY | szt | 1 | 30.86 | PLN | 23 | 8536 50 80 |  |  |  | A | H |  | EDI | 5907723054615 |  |  | ST22-PC.G-01\. | 501211 | [5 empty] | 1 | przycisk_ST22_P_g.png | SPAMEL_PL_Przycisk_kompletny_dwupolozeniowy_ST22_P.pdf | Certyfikat_bezpieczenstwa_st22_pl.pdf |  | Certyfikat_zgodnosci_CE_st22_pl.pdf |  | Zastosowanie Przyciski sterownicze SP22 służą do załączania bądź rozłączania prądów o natężeniu do 2,5 A, sygnalizacji świetlnej oraz dźwiękowej w pulpitach maszyn, szafach sterowniczych. Przyciski sterownicze i lampki sygnalizacyjne SP22 mają budowę członową. Rodzaje członów funkcyjnych występujących w przycisku ilustruje rys. A. Przyciski sterownicze lub lampki sygnalizacyjne SP22 dostarczane są jako kompletne wyroby lub w postaci członów stanowiących elementy funkcjonalne przycisku lub lampki. Budowa członowa przycisków i lampek SP22 ułatwia tworzenie potrzebnych wariantów funkcjonalnych przycisków, a także wprowadzenie zmian w istniejących obwodach sterowniczych. Przyciski sterownicze SP22 przewidziane są do wbudowania w znormalizowane otworyo średnicy 22.3 mm, wykonane w pulpitach (tablicach) sterowniczo-sygnalizacyjnych lub bezpośrednio w korpusach maszyn i urządzeń. Część nadpulpitowa przycisków wykonana jest w kolorze czarnym lub pokryta niklem satynowym. |  |  |  | przycisk, przyciski, przycisk sterowniczy, przyciski sterownicze, | ST22 |  | 0.0373 | 0.0463 | 0.05 | 0.05 | 0.07 | Jarosław Modrzyński | 512055136 | j.modrzynski@spamel.com.pl
4670 | ST22-PC.G-10\. | 2-POŁ ŁĄCZNIK POKR ŻÓŁTY 1 ZW PIERŚCIEŃ NIKLOWANY | szt | 1 | 30.86 | PLN | 23 | 8536 50 80 |  |  |  | A | H |  | EDI | 5907723034921 |  |  | ST22-PC.G-10\. | 501211 | [5 empty] | 1 | przycisk_ST22_P_g.png | SPAMEL_PL_Przycisk_kompletny_dwupolozeniowy_ST22_P.pdf | Certyfikat_bezpieczenstwa_st22_pl.pdf |  | Certyfikat_zgodnosci_CE_st22_pl.pdf |  | Zastosowanie Przyciski sterownicze SP22 służą do załączania bądź rozłączania prądów o natężeniu do 2,5 A, sygnalizacji świetlnej oraz dźwiękowej w pulpitach maszyn, szafach sterowniczych. Przyciski sterownicze i lampki sygnalizacyjne SP22 mają budowę członową. Rodzaje członów funkcyjnych występujących w przycisku ilustruje rys. A. Przyciski sterownicze lub lampki sygnalizacyjne SP22 dostarczane są jako kompletne wyroby lub w postaci członów stanowiących elementy funkcjonalne przycisku lub lampki. Budowa członowa przycisków i lampek SP22 ułatwia tworzenie potrzebnych wariantów funkcjonalnych przycisków, a także wprowadzenie zmian w istniejących obwodach sterowniczych. Przyciski sterownicze SP22 przewidziane są do wbudowania w znormalizowane otworyo średnicy 22.3 mm, wykonane w pulpitach (tablicach) sterowniczo-sygnalizacyjnych lub bezpośrednio w korpusach maszyn i urządzeń. Część nadpulpitowa przycisków wykonana jest w kolorze czarnym lub pokryta niklem satynowym. |  |  |  | przycisk, przyciski, przycisk sterowniczy, przyciski sterownicze, | ST22 |  | 0.0373 | 0.0463 | 0.05 | 0.05 | 0.07 | Jarosław Modrzyński | 512055136 | j.modrzynski@spamel.com.pl
4671 | ST22-PC.G-11\. | 2-POŁ ŁĄCZNIK POKR ŻÓŁTY 1 ZW 1 ROZ PIERŚCIEŃ NIKLOWANY | szt | 1 | 40.54 | PLN | 23 | 8536 50 80 |  |  |  | A | H |  | EDI | 5907723061361 |  |  | ST22-PC.G-11\. | 501211 | [5 empty] | 1 | przycisk_ST22_P_g.png | SPAMEL_PL_Przycisk_kompletny_dwupolozeniowy_ST22_P.pdf | Certyfikat_bezpieczenstwa_st22_pl.pdf |  | Certyfikat_zgodnosci_CE_st22_pl.pdf |  | Zastosowanie Przyciski sterownicze SP22 służą do załączania bądź rozłączania prądów o natężeniu do 2,5 A, sygnalizacji świetlnej oraz dźwiękowej w pulpitach maszyn, szafach sterowniczych. Przyciski sterownicze i lampki sygnalizacyjne SP22 mają budowę członową. Rodzaje członów funkcyjnych występujących w przycisku ilustruje rys. A. Przyciski sterownicze lub lampki sygnalizacyjne SP22 dostarczane są jako kompletne wyroby lub w postaci członów stanowiących elementy funkcjonalne przycisku lub lampki. Budowa członowa przycisków i lampek SP22 ułatwia tworzenie potrzebnych wariantów funkcjonalnych przycisków, a także wprowadzenie zmian w istniejących obwodach sterowniczych. Przyciski sterownicze SP22 przewidziane są do wbudowania w znormalizowane otworyo średnicy 22.3 mm, wykonane w pulpitach (tablicach) sterowniczo-sygnalizacyjnych lub bezpośrednio w korpusach maszyn i urządzeń. Część nadpulpitowa przycisków wykonana jest w kolorze czarnym lub pokryta niklem satynowym. |  |  |  | przycisk, przyciski, przycisk sterowniczy, przyciski sterownicze, | ST22 |  | 0.0373 | 0.0463 | 0.05 | 0.05 | 0.07 | Jarosław Modrzyński | 512055136 | j.modrzynski@spamel.com.pl
4672 | ST22-PC.G-20\. | 2-POŁ ŁĄCZNIK POKR ŻÓŁTY 2 ZW PIERŚCIEŃ NIKLOWANY | szt | 1 | 40.54 | PLN | 23 | 8536 50 80 |  |  |  | A | H |  | EDI | 5907723064379 |  |  | ST22-PC.G-20\. | 501211 | [5 empty] | 1 | przycisk_ST22_P_g.png | SPAMEL_PL_Przycisk_kompletny_dwupolozeniowy_ST22_P.pdf | Certyfikat_bezpieczenstwa_st22_pl.pdf |  | Certyfikat_zgodnosci_CE_st22_pl.pdf |  | Zastosowanie Przyciski sterownicze SP22 służą do załączania bądź rozłączania prądów o natężeniu do 2,5 A, sygnalizacji świetlnej oraz dźwiękowej w pulpitach maszyn, szafach sterowniczych. Przyciski sterownicze i lampki sygnalizacyjne SP22 mają budowę członową. Rodzaje członów funkcyjnych występujących w przycisku ilustruje rys. A. Przyciski sterownicze lub lampki sygnalizacyjne SP22 dostarczane są jako kompletne wyroby lub w postaci członów stanowiących elementy funkcjonalne przycisku lub lampki. Budowa członowa przycisków i lampek SP22 ułatwia tworzenie potrzebnych wariantów funkcjonalnych przycisków, a także wprowadzenie zmian w istniejących obwodach sterowniczych. Przyciski sterownicze SP22 przewidziane są do wbudowania w znormalizowane otworyo średnicy 22.3 mm, wykonane w pulpitach (tablicach) sterowniczo-sygnalizacyjnych lub bezpośrednio w korpusach maszyn i urządzeń. Część nadpulpitowa przycisków wykonana jest w kolorze czarnym lub pokryta niklem satynowym. |  |  |  | przycisk, przyciski, przycisk sterowniczy, przyciski sterownicze, | ST22 |  | 0.0557 | 0.0647 | 0.05 | 0.05 | 0.07 | Jarosław Modrzyński | 512055136 | j.modrzynski@spamel.com.pl
4673 | ST22-PC.G-30\. | 2-POŁ ŁĄCZNIK POKR ŻÓŁTY 3 ZW PIERŚCIEŃ NIKLOWANY | szt | 1 | 50.23 | PLN | 23 | 8536 50 80 |  |  |  | A | H |  | EDI | 5907723035515 |  |  | ST22-PC.G-30\. | 501211 | [5 empty] | 1 | przycisk_ST22_P_g.png | SPAMEL_PL_Przycisk_kompletny_dwupolozeniowy_ST22_P.pdf | Certyfikat_bezpieczenstwa_st22_pl.pdf |  | Certyfikat_zgodnosci_CE_st22_pl.pdf |  | Zastosowanie Przyciski sterownicze SP22 służą do załączania bądź rozłączania prądów o natężeniu do 2,5 A, sygnalizacji świetlnej oraz dźwiękowej w pulpitach maszyn, szafach sterowniczych. Przyciski sterownicze i lampki sygnalizacyjne SP22 mają budowę członową. Rodzaje członów funkcyjnych występujących w przycisku ilustruje rys. A. Przyciski sterownicze lub lampki sygnalizacyjne SP22 dostarczane są jako kompletne wyroby lub w postaci członów stanowiących elementy funkcjonalne przycisku lub lampki. Budowa członowa przycisków i lampek SP22 ułatwia tworzenie potrzebnych wariantów funkcjonalnych przycisków, a także wprowadzenie zmian w istniejących obwodach sterowniczych. Przyciski sterownicze SP22 przewidziane są do wbudowania w znormalizowane otworyo średnicy 22.3 mm, wykonane w pulpitach (tablicach) sterowniczo-sygnalizacyjnych lub bezpośrednio w korpusach maszyn i urządzeń. Część nadpulpitowa przycisków wykonana jest w kolorze czarnym lub pokryta niklem satynowym. |  |  |  | przycisk, przyciski, przycisk sterowniczy, przyciski sterownicze, | ST22 |  | 0.0557 | 0.0647 | 0.05 | 0.05 | 0.07 | Jarosław Modrzyński | 512055136 | j.modrzynski@spamel.com.pl
4674 | ST22-PC.N\. | NAPĘD 2-POŁ ŁĄCZNIK POKR NIEBIESKIE PIERŚCIEŃ NIKLOWANY | szt | 1 | 21.39 | PLN | 23 | 8536 50 80 |  |  |  | A | H |  | EDI | 5907723103146 |  |  | ST22-PC.N\. | 501210 | [5 empty] | 1 | Naped_ST22_P_n.png | SPAMEL_PL_Naped_dwupolozeniowy_ST22_P.pdf | Certyfikat_bezpieczenstwa_st22_pl.pdf |  | Certyfikat_zgodnosci_CE_st22_pl.pdf |  | Zastosowanie Przyciski sterownicze SP22 służą do załączania bądź rozłączania prądów o natężeniu do 2,5 A, sygnalizacji świetlnej oraz dźwiękowej w pulpitach maszyn, szafach sterowniczych. Przyciski sterownicze i lampki sygnalizacyjne SP22 mają budowę członową. Rodzaje członów funkcyjnych występujących w przycisku ilustruje rys. A. Przyciski sterownicze lub lampki sygnalizacyjne SP22 dostarczane są jako kompletne wyroby lub w postaci członów stanowiących elementy funkcjonalne przycisku lub lampki. Budowa członowa przycisków i lampek SP22 ułatwia tworzenie potrzebnych wariantów funkcjonalnych przycisków, a także wprowadzenie zmian w istniejących obwodach sterowniczych. Przyciski sterownicze SP22 przewidziane są do wbudowania w znormalizowane otworyo średnicy 22.3 mm, wykonane w pulpitach (tablicach) sterowniczo-sygnalizacyjnych lub bezpośrednio w korpusach maszyn i urządzeń. Część nadpulpitowa przycisków wykonana jest w kolorze czarnym lub pokryta niklem satynowym. |  |  |  | przycisk, przyciski, przycisk sterowniczy, przyciski sterownicze, | ST22 |  | 0.0136 | 0.0226 | 0.05 | 0.05 | 0.07 | Jarosław Modrzyński | 512055136 | j.modrzynski@spamel.com.pl
4675 | ST22-PC.Z\. | NAPĘD 2-POŁ ŁĄCZNIK POKR ZIELONY PIERŚCIEŃ NIKLOWANY | szt | 1 | 21.39 | PLN | 23 | 8536 50 80 |  |  |  | A | H |  | EDI | 5907723088269 |  |  | ST22-PC.Z\. | 501210 | [5 empty] | 1 | Naped_ST22_P_z.png | SPAMEL_PL_Naped_dwupolozeniowy_ST22_P.pdf | Certyfikat_bezpieczenstwa_st22_pl.pdf |  | Certyfikat_zgodnosci_CE_st22_pl.pdf |  | Zastosowanie Przyciski sterownicze SP22 służą do załączania bądź rozłączania prądów o natężeniu do 2,5 A, sygnalizacji świetlnej oraz dźwiękowej w pulpitach maszyn, szafach sterowniczych. Przyciski sterownicze i lampki sygnalizacyjne SP22 mają budowę członową. Rodzaje członów funkcyjnych występujących w przycisku ilustruje rys. A. Przyciski sterownicze lub lampki sygnalizacyjne SP22 dostarczane są jako kompletne wyroby lub w postaci członów stanowiących elementy funkcjonalne przycisku lub lampki. Budowa członowa przycisków i lampek SP22 ułatwia tworzenie potrzebnych wariantów funkcjonalnych przycisków, a także wprowadzenie zmian w istniejących obwodach sterowniczych. Przyciski sterownicze SP22 przewidziane są do wbudowania w znormalizowane otworyo średnicy 22.3 mm, wykonane w pulpitach (tablicach) sterowniczo-sygnalizacyjnych lub bezpośrednio w korpusach maszyn i urządzeń. Część nadpulpitowa przycisków wykonana jest w kolorze czarnym lub pokryta niklem satynowym. |  |  |  | przycisk, przyciski, przycisk sterowniczy, przyciski sterownicze, | ST22 |  | 0.0281 | 0.0371 | 0.05 | 0.05 | 0.07 | Jarosław Modrzyński | 512055136 | j.modrzynski@spamel.com.pl
4676 | ST22-PC.Z-10\. | 2-POŁ ŁĄCZNIK POKR ZIELONY 1 ZW PIERŚCIEŃ NIKLOWANY | szt | 1 | 30.86 | PLN | 23 | 8536 50 80 |  |  |  | A | H |  | EDI | 5907723051027 |  |  | ST22-PC.Z-10\. | 501211 | [5 empty] | 1 | przycisk_ST22_P_z.png | SPAMEL_PL_Przycisk_kompletny_dwupolozeniowy_ST22_P.pdf | Certyfikat_bezpieczenstwa_st22_pl.pdf |  | Certyfikat_zgodnosci_CE_st22_pl.pdf |  | Zastosowanie Przyciski sterownicze SP22 służą do załączania bądź rozłączania prądów o natężeniu do 2,5 A, sygnalizacji świetlnej oraz dźwiękowej w pulpitach maszyn, szafach sterowniczych. Przyciski sterownicze i lampki sygnalizacyjne SP22 mają budowę członową. Rodzaje członów funkcyjnych występujących w przycisku ilustruje rys. A. Przyciski sterownicze lub lampki sygnalizacyjne SP22 dostarczane są jako kompletne wyroby lub w postaci członów stanowiących elementy funkcjonalne przycisku lub lampki. Budowa członowa przycisków i lampek SP22 ułatwia tworzenie potrzebnych wariantów funkcjonalnych przycisków, a także wprowadzenie zmian w istniejących obwodach sterowniczych. Przyciski sterownicze SP22 przewidziane są do wbudowania w znormalizowane otworyo średnicy 22.3 mm, wykonane w pulpitach (tablicach) sterowniczo-sygnalizacyjnych lub bezpośrednio w korpusach maszyn i urządzeń. Część nadpulpitowa przycisków wykonana jest w kolorze czarnym lub pokryta niklem satynowym. |  |  |  | przycisk, przyciski, przycisk sterowniczy, przyciski sterownicze, | ST22 |  | 0.0373 | 0.0463 | 0.05 | 0.05 | 0.07 | Jarosław Modrzyński | 512055136 | j.modrzynski@spamel.com.pl
4677 | ST22-PC.Z-20\. | 2-POŁ ŁĄCZNIK POKR ZIELONY 2 ZW PIERŚCIEŃ NIKLOWANY | szt | 1 | 40.54 | PLN | 23 | 8536 50 80 |  |  |  | A | H |  | EDI | 5907723103139 |  |  | ST22-PC.Z-20\. | 501211 | [5 empty] | 1 | przycisk_ST22_P_z.png | SPAMEL_PL_Przycisk_kompletny_dwupolozeniowy_ST22_P.pdf | Certyfikat_bezpieczenstwa_st22_pl.pdf |  | Certyfikat_zgodnosci_CE_st22_pl.pdf |  | Zastosowanie Przyciski sterownicze SP22 służą do załączania bądź rozłączania prądów o natężeniu do 2,5 A, sygnalizacji świetlnej oraz dźwiękowej w pulpitach maszyn, szafach sterowniczych. Przyciski sterownicze i lampki sygnalizacyjne SP22 mają budowę członową. Rodzaje członów funkcyjnych występujących w przycisku ilustruje rys. A. Przyciski sterownicze lub lampki sygnalizacyjne SP22 dostarczane są jako kompletne wyroby lub w postaci członów stanowiących elementy funkcjonalne przycisku lub lampki. Budowa członowa przycisków i lampek SP22 ułatwia tworzenie potrzebnych wariantów funkcjonalnych przycisków, a także wprowadzenie zmian w istniejących obwodach sterowniczych. Przyciski sterownicze SP22 przewidziane są do wbudowania w znormalizowane otworyo średnicy 22.3 mm, wykonane w pulpitach (tablicach) sterowniczo-sygnalizacyjnych lub bezpośrednio w korpusach maszyn i urządzeń. Część nadpulpitowa przycisków wykonana jest w kolorze czarnym lub pokryta niklem satynowym. |  |  |  | przycisk, przyciski, przycisk sterowniczy, przyciski sterownicze, | ST22 |  | 0.0465 | 0.0555 | 0.05 | 0.05 | 0.07 | Jarosław Modrzyński | 512055136 | j.modrzynski@spamel.com.pl
4678 | ST22-PC.Z-21\. | 2-POŁ ŁĄCZNIK POKR ZIELONY 2 ZW,1 ROZW. PIERŚCIEŃ NIKLOWANY | szt | 1 | 50.23 | PLN | 23 | 8536 50 80 |  |  |  | A | H |  | EDI | 5907723112599 |  |  | ST22-PC.Z-21\. | 501211 | [5 empty] | 1 | przycisk_ST22_P_z.png | SPAMEL_PL_Przycisk_kompletny_dwupolozeniowy_ST22_P.pdf | Certyfikat_bezpieczenstwa_st22_pl.pdf |  | Certyfikat_zgodnosci_CE_st22_pl.pdf |  | Zastosowanie Przyciski sterownicze SP22 służą do załączania bądź rozłączania prądów o natężeniu do 2,5 A, sygnalizacji świetlnej oraz dźwiękowej w pulpitach maszyn, szafach sterowniczych. Przyciski sterownicze i lampki sygnalizacyjne SP22 mają budowę członową. Rodzaje członów funkcyjnych występujących w przycisku ilustruje rys. A. Przyciski sterownicze lub lampki sygnalizacyjne SP22 dostarczane są jako kompletne wyroby lub w postaci członów stanowiących elementy funkcjonalne przycisku lub lampki. Budowa członowa przycisków i lampek SP22 ułatwia tworzenie potrzebnych wariantów funkcjonalnych przycisków, a także wprowadzenie zmian w istniejących obwodach sterowniczych. Przyciski sterownicze SP22 przewidziane są do wbudowania w znormalizowane otworyo średnicy 22.3 mm, wykonane w pulpitach (tablicach) sterowniczo-sygnalizacyjnych lub bezpośrednio w korpusach maszyn i urządzeń. Część nadpulpitowa przycisków wykonana jest w kolorze czarnym lub pokryta niklem satynowym. |  |  |  | przycisk, przyciski, przycisk sterowniczy, przyciski sterownicze, | ST22 |  | 0 | 0.009 | 0.05 | 0.05 | 0.07 | Jarosław Modrzyński | 512055136 | j.modrzynski@spamel.com.pl
4679 | ST22-PCL.B-11-230-LE\AC | 2-POŁ ŁĄCZN.POKR BIAŁY.1ZW1RO PODŚ.SAM. PIERŚCIEŃ NIKLOWANY | szt | 1 | 71.7 | PLN | 23 | 8536 50 80 |  |  |  | A | H |  | EDI | 5907723085305 |  |  | ST22-PCL.B-11-230-LE\AC | 501211 | [5 empty] | 1 | przycisk_ST22_PL_b.png | SPAMEL_PL_Przycisk_kompletny_podswietlany_ST22_PL.pdf | Certyfikat_bezpieczenstwa_st22_pl.pdf |  | Certyfikat_zgodnosci_CE_st22_pl.pdf |  | Zastosowanie Przyciski sterownicze SP22 służą do załączania bądź rozłączania prądów o natężeniu do 2,5 A, sygnalizacji świetlnej oraz dźwiękowej w pulpitach maszyn, szafach sterowniczych. Przyciski sterownicze i lampki sygnalizacyjne SP22 mają budowę członową. Rodzaje członów funkcyjnych występujących w przycisku ilustruje rys. A. Przyciski sterownicze lub lampki sygnalizacyjne SP22 dostarczane są jako kompletne wyroby lub w postaci członów stanowiących elementy funkcjonalne przycisku lub lampki. Budowa członowa przycisków i lampek SP22 ułatwia tworzenie potrzebnych wariantów funkcjonalnych przycisków, a także wprowadzenie zmian w istniejących obwodach sterowniczych. Przyciski sterownicze SP22 przewidziane są do wbudowania w znormalizowane otworyo średnicy 22.3 mm, wykonane w pulpitach (tablicach) sterowniczo-sygnalizacyjnych lub bezpośrednio w korpusach maszyn i urządzeń. Część nadpulpitowa przycisków wykonana jest w kolorze czarnym lub pokryta niklem satynowym. |  |  |  | przycisk, przyciski, przycisk sterowniczy, przyciski sterownicze, | ST22 |  | 0.0584 | 0.0674 | 0.05 | 0.05 | 0.07 | Jarosław Modrzyński | 512055136 | j.modrzynski@spamel.com.pl
4680 | ST22-PCL.B-11-24-BA9\. | 2-POŁ ŁĄCZN.POKR BIAŁ.PODŚW 1ZW 1ROZ SAM PIERŚCIEŃ NIKLOWANY | szt | 1 | 47.46 | PLN | 23 | 8536 50 80 |  |  |  | A | H |  | EDI | 5907723037915 |  |  | ST22-PCL.B-11-24-BA9\. | 501211 | [5 empty] | 1 | przycisk_ST22_PL_b.png | SPAMEL_PL_Przycisk_kompletny_podswietlany_ST22_PL.pdf | Certyfikat_bezpieczenstwa_st22_pl.pdf |  | Certyfikat_zgodnosci_CE_st22_pl.pdf |  | Zastosowanie Przyciski sterownicze SP22 służą do załączania bądź rozłączania prądów o natężeniu do 2,5 A, sygnalizacji świetlnej oraz dźwiękowej w pulpitach maszyn, szafach sterowniczych. Przyciski sterownicze i lampki sygnalizacyjne SP22 mają budowę członową. Rodzaje członów funkcyjnych występujących w przycisku ilustruje rys. A. Przyciski sterownicze lub lampki sygnalizacyjne SP22 dostarczane są jako kompletne wyroby lub w postaci członów stanowiących elementy funkcjonalne przycisku lub lampki. Budowa członowa przycisków i lampek SP22 ułatwia tworzenie potrzebnych wariantów funkcjonalnych przycisków, a także wprowadzenie zmian w istniejących obwodach sterowniczych. Przyciski sterownicze SP22 przewidziane są do wbudowania w znormalizowane otworyo średnicy 22.3 mm, wykonane w pulpitach (tablicach) sterowniczo-sygnalizacyjnych lub bezpośrednio w korpusach maszyn i urządzeń. Część nadpulpitowa przycisków wykonana jest w kolorze czarnym lub pokryta niklem satynowym. |  |  |  | przycisk, przyciski, przycisk sterowniczy, przyciski sterownicze, | ST22 |  | 0.0577 | 0.0667 | 0.05 | 0.05 | 0.07 | Jarosław Modrzyński | 512055136 | j.modrzynski@spamel.com.pl
4681 | ST22-PCL.C\. | NAPĘD 2-POŁ POWR.SAM.Z WYCH.W PRAW.CZER. PIERŚCIEŃ NIKLOWANY | szt | 1 | 22.53 | PLN | 23 | 8536 50 80 |  |  |  | A | H |  | EDI | 5907723116337 |  |  | ST22-PCL.C\. | 501210 | [5 empty] | 1 | Naped_ST22_PL_c.png | SPAMEL_PL_Naped_podswietlany_dwupolozeniowy_ST22_PL.pdf | Certyfikat_bezpieczenstwa_st22_pl.pdf |  | Certyfikat_zgodnosci_CE_st22_pl.pdf |  | Zastosowanie Przyciski sterownicze SP22 służą do załączania bądź rozłączania prądów o natężeniu do 2,5 A, sygnalizacji świetlnej oraz dźwiękowej w pulpitach maszyn, szafach sterowniczych. Przyciski sterownicze i lampki sygnalizacyjne SP22 mają budowę członową. Rodzaje członów funkcyjnych występujących w przycisku ilustruje rys. A. Przyciski sterownicze lub lampki sygnalizacyjne SP22 dostarczane są jako kompletne wyroby lub w postaci członów stanowiących elementy funkcjonalne przycisku lub lampki. Budowa członowa przycisków i lampek SP22 ułatwia tworzenie potrzebnych wariantów funkcjonalnych przycisków, a także wprowadzenie zmian w istniejących obwodach sterowniczych. Przyciski sterownicze SP22 przewidziane są do wbudowania w znormalizowane otworyo średnicy 22.3 mm, wykonane w pulpitach (tablicach) sterowniczo-sygnalizacyjnych lub bezpośrednio w korpusach maszyn i urządzeń. Część nadpulpitowa przycisków wykonana jest w kolorze czarnym lub pokryta niklem satynowym. |  |  |  | przycisk, przyciski, przycisk sterowniczy, przyciski sterownicze, | ST22 |  | 0.0136 | 0.0226 | 0.05 | 0.05 | 0.07 | Jarosław Modrzyński | 512055136 | j.modrzynski@spamel.com.pl
4682 | ST22-PCL.C-10-230-BA\. | 2-POŁ ŁĄCZNIK POKR CZER.1ZW PODŚ.SAM. PIERŚCIEŃ NIKLOWANY | szt | 1 | 44.94 | PLN | 23 | 8536 50 80 |  |  |  | A | H |  | EDI | 5907723129337 |  |  | ST22-PCL.C-10-230-BA\. | 501211 | [5 empty] | 1 | przycisk_ST22_PL_c.png | SPAMEL_PL_Przycisk_kompletny_podswietlany_ST22_PL.pdf | Certyfikat_bezpieczenstwa_st22_pl.pdf |  | Certyfikat_zgodnosci_CE_st22_pl.pdf |  | Zastosowanie Przyciski sterownicze SP22 służą do załączania bądź rozłączania prądów o natężeniu do 2,5 A, sygnalizacji świetlnej oraz dźwiękowej w pulpitach maszyn, szafach sterowniczych. Przyciski sterownicze i lampki sygnalizacyjne SP22 mają budowę członową. Rodzaje członów funkcyjnych występujących w przycisku ilustruje rys. A. Przyciski sterownicze lub lampki sygnalizacyjne SP22 dostarczane są jako kompletne wyroby lub w postaci członów stanowiących elementy funkcjonalne przycisku lub lampki. Budowa członowa przycisków i lampek SP22 ułatwia tworzenie potrzebnych wariantów funkcjonalnych przycisków, a także wprowadzenie zmian w istniejących obwodach sterowniczych. Przyciski sterownicze SP22 przewidziane są do wbudowania w znormalizowane otworyo średnicy 22.3 mm, wykonane w pulpitach (tablicach) sterowniczo-sygnalizacyjnych lub bezpośrednio w korpusach maszyn i urządzeń. Część nadpulpitowa przycisków wykonana jest w kolorze czarnym lub pokryta niklem satynowym. |  |  |  | przycisk, przyciski, przycisk sterowniczy, przyciski sterownicze, | ST22 |  | 0.0488 | 0.0578 | 0.05 | 0.05 | 0.07 | Jarosław Modrzyński | 512055136 | j.modrzynski@spamel.com.pl
4683 | ST22-PCL.C-10-230-LE\AC | 2-POŁ ŁĄCZNIK POKR CZER.1 ZW PODŚW.SAM. PIERŚCIEŃ NIKLOWANY | szt | 1 | 52.23 | PLN | 23 | 8536 50 80 |  |  |  | A | H |  | EDI | 5907723058965 |  |  | ST22-PCL.C-10-230-LE\AC | 501211 | [5 empty] | 1 | przycisk_ST22_PL_c.png | SPAMEL_PL_Przycisk_kompletny_podswietlany_ST22_PL.pdf | Certyfikat_bezpieczenstwa_st22_pl.pdf |  | Certyfikat_zgodnosci_CE_st22_pl.pdf |  | Zastosowanie Przyciski sterownicze SP22 służą do załączania bądź rozłączania prądów o natężeniu do 2,5 A, sygnalizacji świetlnej oraz dźwiękowej w pulpitach maszyn, szafach sterowniczych. Przyciski sterownicze i lampki sygnalizacyjne SP22 mają budowę członową. Rodzaje członów funkcyjnych występujących w przycisku ilustruje rys. A. Przyciski sterownicze lub lampki sygnalizacyjne SP22 dostarczane są jako kompletne wyroby lub w postaci członów stanowiących elementy funkcjonalne przycisku lub lampki. Budowa członowa przycisków i lampek SP22 ułatwia tworzenie potrzebnych wariantów funkcjonalnych przycisków, a także wprowadzenie zmian w istniejących obwodach sterowniczych. Przyciski sterownicze SP22 przewidziane są do wbudowania w znormalizowane otworyo średnicy 22.3 mm, wykonane w pulpitach (tablicach) sterowniczo-sygnalizacyjnych lub bezpośrednio w korpusach maszyn i urządzeń. Część nadpulpitowa przycisków wykonana jest w kolorze czarnym lub pokryta niklem satynowym. |  |  |  | przycisk, przyciski, przycisk sterowniczy, przyciski sterownicze, | ST22 |  | 0.0492 | 0.0582 | 0.05 | 0.05 | 0.07 | Jarosław Modrzyński | 512055136 | j.modrzynski@spamel.com.pl
4684 | ST22-PCL.C-10-24-LED\AC/DC | 2-POŁ ŁĄCZNIK POKR CZER.1 ZW PODŚW.SAM. PIERŚCIEŃ NIKLOWANY | szt | 1 | 52.71 | PLN | 23 | 8536 50 80 |  |  |  | A | H |  | EDI | 5907723054608 |  |  | ST22-PCL.C-10-24-LED\AC/DC | 501211 | [5 empty] | 1 | przycisk_ST22_PL_c.png | SPAMEL_PL_Przycisk_kompletny_podswietlany_ST22_PL.pdf | Certyfikat_bezpieczenstwa_st22_pl.pdf |  | Certyfikat_zgodnosci_CE_st22_pl.pdf |  | Zastosowanie Przyciski sterownicze SP22 służą do załączania bądź rozłączania prądów o natężeniu do 2,5 A, sygnalizacji świetlnej oraz dźwiękowej w pulpitach maszyn, szafach sterowniczych. Przyciski sterownicze i lampki sygnalizacyjne SP22 mają budowę członową. Rodzaje członów funkcyjnych występujących w przycisku ilustruje rys. A. Przyciski sterownicze lub lampki sygnalizacyjne SP22 dostarczane są jako kompletne wyroby lub w postaci członów stanowiących elementy funkcjonalne przycisku lub lampki. Budowa członowa przycisków i lampek SP22 ułatwia tworzenie potrzebnych wariantów funkcjonalnych przycisków, a także wprowadzenie zmian w istniejących obwodach sterowniczych. Przyciski sterownicze SP22 przewidziane są do wbudowania w znormalizowane otworyo średnicy 22.3 mm, wykonane w pulpitach (tablicach) sterowniczo-sygnalizacyjnych lub bezpośrednio w korpusach maszyn i urządzeń. Część nadpulpitowa przycisków wykonana jest w kolorze czarnym lub pokryta niklem satynowym. |  |  |  | przycisk, przyciski, przycisk sterowniczy, przyciski sterownicze, | ST22 |  | 0.0492 | 0.0582 | 0.05 | 0.05 | 0.07 | Jarosław Modrzyński | 512055136 | j.modrzynski@spamel.com.pl
4685 | ST22-PCL.C-11-230-BA\. | 2-POŁ ŁĄCZNIK POKR CZER.1ZW1RZ PODŚ.SAM. PIERŚCIEŃ NIKLOWANY | szt | 1 | 52.45 | PLN | 23 | 8536 50 80 |  |  |  | A | H |  | EDI | 5907723035324 |  |  | ST22-PCL.C-11-230-BA\. | 501211 | [5 empty] | 1 | przycisk_ST22_PL_c.png | SPAMEL_PL_Przycisk_kompletny_podswietlany_ST22_PL.pdf | Certyfikat_bezpieczenstwa_st22_pl.pdf |  | Certyfikat_zgodnosci_CE_st22_pl.pdf |  | Zastosowanie Przyciski sterownicze SP22 służą do załączania bądź rozłączania prądów o natężeniu do 2,5 A, sygnalizacji świetlnej oraz dźwiękowej w pulpitach maszyn, szafach sterowniczych. Przyciski sterownicze i lampki sygnalizacyjne SP22 mają budowę członową. Rodzaje członów funkcyjnych występujących w przycisku ilustruje rys. A. Przyciski sterownicze lub lampki sygnalizacyjne SP22 dostarczane są jako kompletne wyroby lub w postaci członów stanowiących elementy funkcjonalne przycisku lub lampki. Budowa członowa przycisków i lampek SP22 ułatwia tworzenie potrzebnych wariantów funkcjonalnych przycisków, a także wprowadzenie zmian w istniejących obwodach sterowniczych. Przyciski sterownicze SP22 przewidziane są do wbudowania w znormalizowane otworyo średnicy 22.3 mm, wykonane w pulpitach (tablicach) sterowniczo-sygnalizacyjnych lub bezpośrednio w korpusach maszyn i urządzeń. Część nadpulpitowa przycisków wykonana jest w kolorze czarnym lub pokryta niklem satynowym. |  |  |  | przycisk, przyciski, przycisk sterowniczy, przyciski sterownicze, | ST22 |  | 0.058 | 0.067 | 0.05 | 0.05 | 0.07 | Jarosław Modrzyński | 512055136 | j.modrzynski@spamel.com.pl
4686 | ST22-PCL.C-11-230-LE\AC | 2-POŁ ŁĄCZNIK POKR CZER.1ZW1RO PODŚW.SAM PIERŚCIEŃ NIKLOWANY | szt | 1 | 61.92 | PLN | 23 | 8536 50 80 |  |  |  | A | H |  | EDI | 5907723085299 |  |  | ST22-PCL.C-11-230-LE\AC | 501211 | [5 empty] | 1 | przycisk_ST22_PL_c.png | SPAMEL_PL_Przycisk_kompletny_podswietlany_ST22_PL.pdf | Certyfikat_bezpieczenstwa_st22_pl.pdf |  | Certyfikat_zgodnosci_CE_st22_pl.pdf |  | Zastosowanie Przyciski sterownicze SP22 służą do załączania bądź rozłączania prądów o natężeniu do 2,5 A, sygnalizacji świetlnej oraz dźwiękowej w pulpitach maszyn, szafach sterowniczych. Przyciski sterownicze i lampki sygnalizacyjne SP22 mają budowę członową. Rodzaje członów funkcyjnych występujących w przycisku ilustruje rys. A. Przyciski sterownicze lub lampki sygnalizacyjne SP22 dostarczane są jako kompletne wyroby lub w postaci członów stanowiących elementy funkcjonalne przycisku lub lampki. Budowa członowa przycisków i lampek SP22 ułatwia tworzenie potrzebnych wariantów funkcjonalnych przycisków, a także wprowadzenie zmian w istniejących obwodach sterowniczych. Przyciski sterownicze SP22 przewidziane są do wbudowania w znormalizowane otworyo średnicy 22.3 mm, wykonane w pulpitach (tablicach) sterowniczo-sygnalizacyjnych lub bezpośrednio w korpusach maszyn i urządzeń. Część nadpulpitowa przycisków wykonana jest w kolorze czarnym lub pokryta niklem satynowym. |  |  |  | przycisk, przyciski, przycisk sterowniczy, przyciski sterownicze, | ST22 |  | 0.0584 | 0.0674 | 0.05 | 0.05 | 0.07 | Jarosław Modrzyński | 512055136 | j.modrzynski@spamel.com.pl
4687 | ST22-PCL.C-20-230-LE\AC | 2-POŁ ŁĄCZNIK POKR CZER.2ZW.PODŚW.SAM PIERŚCIEŃ NIKLOWANY | szt | 1 | 60.2 | PLN | 23 | 8536 50 80 |  |  |  | A | H |  | EDI | 5907723123908 |  |  | ST22-PCL.C-20-230-LE\AC | 501211 | [5 empty] | 1 | przycisk_ST22_PL_c.png | SPAMEL_PL_Przycisk_kompletny_podswietlany_ST22_PL.pdf | Certyfikat_bezpieczenstwa_st22_pl.pdf |  | Certyfikat_zgodnosci_CE_st22_pl.pdf |  | Zastosowanie Przyciski sterownicze SP22 służą do załączania bądź rozłączania prądów o natężeniu do 2,5 A, sygnalizacji świetlnej oraz dźwiękowej w pulpitach maszyn, szafach sterowniczych. Przyciski sterownicze i lampki sygnalizacyjne SP22 mają budowę członową. Rodzaje członów funkcyjnych występujących w przycisku ilustruje rys. A. Przyciski sterownicze lub lampki sygnalizacyjne SP22 dostarczane są jako kompletne wyroby lub w postaci członów stanowiących elementy funkcjonalne przycisku lub lampki. Budowa członowa przycisków i lampek SP22 ułatwia tworzenie potrzebnych wariantów funkcjonalnych przycisków, a także wprowadzenie zmian w istniejących obwodach sterowniczych. Przyciski sterownicze SP22 przewidziane są do wbudowania w znormalizowane otworyo średnicy 22.3 mm, wykonane w pulpitach (tablicach) sterowniczo-sygnalizacyjnych lub bezpośrednio w korpusach maszyn i urządzeń. Część nadpulpitowa przycisków wykonana jest w kolorze czarnym lub pokryta niklem satynowym. |  |  |  | przycisk, przyciski, przycisk sterowniczy, przyciski sterownicze, | ST22 |  | 0.0584 | 0.0674 | 0.05 | 0.05 | 0.07 | Jarosław Modrzyński | 512055136 | j.modrzynski@spamel.com.pl
4688 | ST22-PCL.C-20-24-LED\AC/DC/CZ | 2-POŁ ŁĄCZNIK POKR CZER.2ZW PODŚW.SAM PIERŚCIEŃ CZARNY | szt | 1 | 60.2 | PLN | 23 | 8536 50 80 |  |  |  | A | H |  | EDI | 5907723065987 |  |  | ST22-PCL.C-20-24-LED\AC/DC/CZ | 501211 | [5 empty] | 1 | przycisk_ST22_PL_c.png | SPAMEL_PL_Przycisk_kompletny_podswietlany_ST22_PL.pdf | Certyfikat_bezpieczenstwa_st22_pl.pdf |  | Certyfikat_zgodnosci_CE_st22_pl.pdf |  | Zastosowanie Przyciski sterownicze SP22 służą do załączania bądź rozłączania prądów o natężeniu do 2,5 A, sygnalizacji świetlnej oraz dźwiękowej w pulpitach maszyn, szafach sterowniczych. Przyciski sterownicze i lampki sygnalizacyjne SP22 mają budowę członową. Rodzaje członów funkcyjnych występujących w przycisku ilustruje rys. A. Przyciski sterownicze lub lampki sygnalizacyjne SP22 dostarczane są jako kompletne wyroby lub w postaci członów stanowiących elementy funkcjonalne przycisku lub lampki. Budowa członowa przycisków i lampek SP22 ułatwia tworzenie potrzebnych wariantów funkcjonalnych przycisków, a także wprowadzenie zmian w istniejących obwodach sterowniczych. Przyciski sterownicze SP22 przewidziane są do wbudowania w znormalizowane otworyo średnicy 22.3 mm, wykonane w pulpitach (tablicach) sterowniczo-sygnalizacyjnych lub bezpośrednio w korpusach maszyn i urządzeń. Część nadpulpitowa przycisków wykonana jest w kolorze czarnym lub pokryta niklem satynowym. |  |  |  | przycisk, przyciski, przycisk sterowniczy, przyciski sterownicze, | ST22 |  | 0.0584 | 0.0674 | 0.05 | 0.05 | 0.07 | Jarosław Modrzyński | 512055136 | j.modrzynski@spamel.com.pl
4689 | ST22-PCL.G\. | NAPĘD 2-POŁ POWR.SAM.Z WYCH.W PRAW.ŻÓŁT. PIERŚCIEŃ NIKLOWANY | szt | 1 | 22.53 | PLN | 23 | 8536 50 80 |  |  |  | A | H |  | EDI | 5907723062047 |  |  | ST22-PCL.G\. | 501210 | [5 empty] | 1 | Naped_ST22_PL_g.png | SPAMEL_PL_Naped_podswietlany_dwupolozeniowy_ST22_PL.pdf | Certyfikat_bezpieczenstwa_st22_pl.pdf |  | Certyfikat_zgodnosci_CE_st22_pl.pdf |  | Zastosowanie Przyciski sterownicze SP22 służą do załączania bądź rozłączania prądów o natężeniu do 2,5 A, sygnalizacji świetlnej oraz dźwiękowej w pulpitach maszyn, szafach sterowniczych. Przyciski sterownicze i lampki sygnalizacyjne SP22 mają budowę członową. Rodzaje członów funkcyjnych występujących w przycisku ilustruje rys. A. Przyciski sterownicze lub lampki sygnalizacyjne SP22 dostarczane są jako kompletne wyroby lub w postaci członów stanowiących elementy funkcjonalne przycisku lub lampki. Budowa członowa przycisków i lampek SP22 ułatwia tworzenie potrzebnych wariantów funkcjonalnych przycisków, a także wprowadzenie zmian w istniejących obwodach sterowniczych. Przyciski sterownicze SP22 przewidziane są do wbudowania w znormalizowane otworyo średnicy 22.3 mm, wykonane w pulpitach (tablicach) sterowniczo-sygnalizacyjnych lub bezpośrednio w korpusach maszyn i urządzeń. Część nadpulpitowa przycisków wykonana jest w kolorze czarnym lub pokryta niklem satynowym. |  |  |  | przycisk, przyciski, przycisk sterowniczy, przyciski sterownicze, | ST22 |  | 0.0136 | 0.0226 | 0.05 | 0.05 | 0.07 | Jarosław Modrzyński | 512055136 | j.modrzynski@spamel.com.pl
4690 | ST22-PCL.G-11-230LED\AC | 2-POŁ ŁĄCZNIK POKR ŻÓŁT.1ZW1ROZ PODŚ.SAM PIERŚCIEŃ NIKLOWANY | szt | 1 | 71.7 | PLN | 23 | 8536 50 80 |  |  |  | A | H |  | EDI | 5907723085367 |  |  | ST22-PCL.G-11-230LED\AC | 501211 | [5 empty] | 1 | przycisk_ST22_PL_g.png | SPAMEL_PL_Przycisk_kompletny_podswietlany_ST22_PL.pdf | Certyfikat_bezpieczenstwa_st22_pl.pdf |  | Certyfikat_zgodnosci_CE_st22_pl.pdf |  | Zastosowanie Przyciski sterownicze SP22 służą do załączania bądź rozłączania prądów o natężeniu do 2,5 A, sygnalizacji świetlnej oraz dźwiękowej w pulpitach maszyn, szafach sterowniczych. Przyciski sterownicze i lampki sygnalizacyjne SP22 mają budowę członową. Rodzaje członów funkcyjnych występujących w przycisku ilustruje rys. A. Przyciski sterownicze lub lampki sygnalizacyjne SP22 dostarczane są jako kompletne wyroby lub w postaci członów stanowiących elementy funkcjonalne przycisku lub lampki. Budowa członowa przycisków i lampek SP22 ułatwia tworzenie potrzebnych wariantów funkcjonalnych przycisków, a także wprowadzenie zmian w istniejących obwodach sterowniczych. Przyciski sterownicze SP22 przewidziane są do wbudowania w znormalizowane otworyo średnicy 22.3 mm, wykonane w pulpitach (tablicach) sterowniczo-sygnalizacyjnych lub bezpośrednio w korpusach maszyn i urządzeń. Część nadpulpitowa przycisków wykonana jest w kolorze czarnym lub pokryta niklem satynowym. |  |  |  | przycisk, przyciski, przycisk sterowniczy, przyciski sterownicze, | ST22 |  | 0.0784 | 0.0874 | 0.05 | 0.05 | 0.07 | Jarosław Modrzyński | 512055136 | j.modrzynski@spamel.com.pl
4691 | ST22-PCL.N\. | NAPĘD 2-POŁ POWR.SAM.Z WYCH.W PRAW.NIEB. PIERŚCIEŃ NIKLOWANY | szt | 1 | 22.53 | PLN | 23 | 8536 50 80 |  |  |  | A | H |  | EDI | 5907723161511 |  |  | ST22-PCL.N\. | 501210 | [5 empty] | 1 | Naped_ST22_PL_n.png | SPAMEL_PL_Naped_podswietlany_dwupolozeniowy_ST22_PL.pdf | Certyfikat_bezpieczenstwa_st22_pl.pdf |  | Certyfikat_zgodnosci_CE_st22_pl.pdf |  | Zastosowanie Przyciski sterownicze SP22 służą do załączania bądź rozłączania prądów o natężeniu do 2,5 A, sygnalizacji świetlnej oraz dźwiękowej w pulpitach maszyn, szafach sterowniczych. Przyciski sterownicze i lampki sygnalizacyjne SP22 mają budowę członową. Rodzaje członów funkcyjnych występujących w przycisku ilustruje rys. A. Przyciski sterownicze lub lampki sygnalizacyjne SP22 dostarczane są jako kompletne wyroby lub w postaci członów stanowiących elementy funkcjonalne przycisku lub lampki. Budowa członowa przycisków i lampek SP22 ułatwia tworzenie potrzebnych wariantów funkcjonalnych przycisków, a także wprowadzenie zmian w istniejących obwodach sterowniczych. Przyciski sterownicze SP22 przewidziane są do wbudowania w znormalizowane otworyo średnicy 22.3 mm, wykonane w pulpitach (tablicach) sterowniczo-sygnalizacyjnych lub bezpośrednio w korpusach maszyn i urządzeń. Część nadpulpitowa przycisków wykonana jest w kolorze czarnym lub pokryta niklem satynowym. |  |  |  | przycisk, przyciski, przycisk sterowniczy, przyciski sterownicze, | ST22 |  | 0.0136 | 0.0226 | 0.05 | 0.05 | 0.07 | Jarosław Modrzyński | 512055136 | j.modrzynski@spamel.com.pl
4692 | ST22-PCL.N-11-230LED\AC | 2-POŁ ŁĄCZNIK POKR NIEB.1ZW1R0Z PODŚ.SAM PIERŚCIEŃ NIKLOWANY | szt | 1 | 71.7 | PLN | 23 | 8536 50 80 |  |  |  | A | H |  | EDI | 5907723085374 |  |  | ST22-PCL.N-11-230LED\AC | 501211 | [5 empty] | 1 | przycisk_ST22_PL_n.png | SPAMEL_PL_Przycisk_kompletny_podswietlany_ST22_PL.pdf | Certyfikat_bezpieczenstwa_st22_pl.pdf |  | Certyfikat_zgodnosci_CE_st22_pl.pdf |  | Zastosowanie Przyciski sterownicze SP22 służą do załączania bądź rozłączania prądów o natężeniu do 2,5 A, sygnalizacji świetlnej oraz dźwiękowej w pulpitach maszyn, szafach sterowniczych. Przyciski sterownicze i lampki sygnalizacyjne SP22 mają budowę członową. Rodzaje członów funkcyjnych występujących w przycisku ilustruje rys. A. Przyciski sterownicze lub lampki sygnalizacyjne SP22 dostarczane są jako kompletne wyroby lub w postaci członów stanowiących elementy funkcjonalne przycisku lub lampki. Budowa członowa przycisków i lampek SP22 ułatwia tworzenie potrzebnych wariantów funkcjonalnych przycisków, a także wprowadzenie zmian w istniejących obwodach sterowniczych. Przyciski sterownicze SP22 przewidziane są do wbudowania w znormalizowane otworyo średnicy 22.3 mm, wykonane w pulpitach (tablicach) sterowniczo-sygnalizacyjnych lub bezpośrednio w korpusach maszyn i urządzeń. Część nadpulpitowa przycisków wykonana jest w kolorze czarnym lub pokryta niklem satynowym. |  |  |  | przycisk, przyciski, przycisk sterowniczy, przyciski sterownicze, | ST22 |  | 0.0584 | 0.0674 | 0.05 | 0.05 | 0.07 | Jarosław Modrzyński | 512055136 | j.modrzynski@spamel.com.pl
4693 | ST22-PCL.N-11-LED.UN\AC/DC | 2-POŁ ŁĄCZN.POKR NIEBI.1ZW1RO PODŚ.SAM. AC(24V-230V),DC(24V-110V) | szt | 1 | 71.25 | PLN | 23 | 8536 50 80 |  |  |  | A | H |  | EDI | 5907723052284 |  |  | ST22-PCL.N-11-LED.UN\AC/DC | 501211 | [5 empty] | 1 | przycisk_ST22_PL_n.png | SPAMEL_PL_Przycisk_kompletny_podswietlany_ST22_PL.pdf | Certyfikat_bezpieczenstwa_st22_pl.pdf |  | Certyfikat_zgodnosci_CE_st22_pl.pdf |  | Zastosowanie Przyciski sterownicze SP22 służą do załączania bądź rozłączania prądów o natężeniu do 2,5 A, sygnalizacji świetlnej oraz dźwiękowej w pulpitach maszyn, szafach sterowniczych. Przyciski sterownicze i lampki sygnalizacyjne SP22 mają budowę członową. Rodzaje członów funkcyjnych występujących w przycisku ilustruje rys. A. Przyciski sterownicze lub lampki sygnalizacyjne SP22 dostarczane są jako kompletne wyroby lub w postaci członów stanowiących elementy funkcjonalne przycisku lub lampki. Budowa członowa przycisków i lampek SP22 ułatwia tworzenie potrzebnych wariantów funkcjonalnych przycisków, a także wprowadzenie zmian w istniejących obwodach sterowniczych. Przyciski sterownicze SP22 przewidziane są do wbudowania w znormalizowane otworyo średnicy 22.3 mm, wykonane w pulpitach (tablicach) sterowniczo-sygnalizacyjnych lub bezpośrednio w korpusach maszyn i urządzeń. Część nadpulpitowa przycisków wykonana jest w kolorze czarnym lub pokryta niklem satynowym. |  |  |  | przycisk, przyciski, przycisk sterowniczy, przyciski sterownicze, | ST22 |  | 0.0653 | 0.0743 | 0.05 | 0.05 | 0.07 | Jarosław Modrzyński | 512055136 | j.modrzynski@spamel.com.pl
4694 | ST22-PCL.Z\. | NAPĘD 2-POŁ POWR.SAM.Z WYCH.W PRAW.ZIEL. PIERŚCIEŃ NIKLOWANY | szt | 1 | 22.53 | PLN | 23 | 8536 50 80 |  |  |  | A | H |  | EDI | 5907723054981 |  |  | ST22-PCL.Z\. | 501210 | [5 empty] | 1 | Naped_ST22_PL_z.png | SPAMEL_PL_Naped_podswietlany_dwupolozeniowy_ST22_PL.pdf | Certyfikat_bezpieczenstwa_st22_pl.pdf |  | Certyfikat_zgodnosci_CE_st22_pl.pdf |  | Zastosowanie Przyciski sterownicze SP22 służą do załączania bądź rozłączania prądów o natężeniu do 2,5 A, sygnalizacji świetlnej oraz dźwiękowej w pulpitach maszyn, szafach sterowniczych. Przyciski sterownicze i lampki sygnalizacyjne SP22 mają budowę członową. Rodzaje członów funkcyjnych występujących w przycisku ilustruje rys. A. Przyciski sterownicze lub lampki sygnalizacyjne SP22 dostarczane są jako kompletne wyroby lub w postaci członów stanowiących elementy funkcjonalne przycisku lub lampki. Budowa członowa przycisków i lampek SP22 ułatwia tworzenie potrzebnych wariantów funkcjonalnych przycisków, a także wprowadzenie zmian w istniejących obwodach sterowniczych. Przyciski sterownicze SP22 przewidziane są do wbudowania w znormalizowane otworyo średnicy 22.3 mm, wykonane w pulpitach (tablicach) sterowniczo-sygnalizacyjnych lub bezpośrednio w korpusach maszyn i urządzeń. Część nadpulpitowa przycisków wykonana jest w kolorze czarnym lub pokryta niklem satynowym. |  |  |  | przycisk, przyciski, przycisk sterowniczy, przyciski sterownicze, | ST22 |  | 0.0136 | 0.0226 | 0.05 | 0.05 | 0.07 | Jarosław Modrzyński | 512055136 | j.modrzynski@spamel.com.pl
4695 | ST22-PCL.Z-10-230-BA\. | 2-POŁ ŁĄCZN.POKR ZIEL.PODŚW 1ZW SAM PIERŚCIEŃ NIKLOWANY | szt | 1 | 44.94 | PLN | 23 | 8536 50 80 |  |  |  | A | H |  | EDI | 5907723062245 |  |  | ST22-PCL.Z-10-230-BA\. | 501211 | [5 empty] | 1 | przycisk_ST22_PL_z.png | SPAMEL_PL_Przycisk_kompletny_podswietlany_ST22_PL.pdf | Certyfikat_bezpieczenstwa_st22_pl.pdf |  | Certyfikat_zgodnosci_CE_st22_pl.pdf |  | Zastosowanie Przyciski sterownicze SP22 służą do załączania bądź rozłączania prądów o natężeniu do 2,5 A, sygnalizacji świetlnej oraz dźwiękowej w pulpitach maszyn, szafach sterowniczych. Przyciski sterownicze i lampki sygnalizacyjne SP22 mają budowę członową. Rodzaje członów funkcyjnych występujących w przycisku ilustruje rys. A. Przyciski sterownicze lub lampki sygnalizacyjne SP22 dostarczane są jako kompletne wyroby lub w postaci członów stanowiących elementy funkcjonalne przycisku lub lampki. Budowa członowa przycisków i lampek SP22 ułatwia tworzenie potrzebnych wariantów funkcjonalnych przycisków, a także wprowadzenie zmian w istniejących obwodach sterowniczych. Przyciski sterownicze SP22 przewidziane są do wbudowania w znormalizowane otworyo średnicy 22.3 mm, wykonane w pulpitach (tablicach) sterowniczo-sygnalizacyjnych lub bezpośrednio w korpusach maszyn i urządzeń. Część nadpulpitowa przycisków wykonana jest w kolorze czarnym lub pokryta niklem satynowym. |  |  |  | przycisk, przyciski, przycisk sterowniczy, przyciski sterownicze, | ST22 |  | 0.0488 | 0.0578 | 0.05 | 0.05 | 0.07 | Jarosław Modrzyński | 512055136 | j.modrzynski@spamel.com.pl
4696 | ST22-PCL.Z-10-230-LE\AC | 2-POŁ ŁĄCZNIK POKR ZIEL.1 ZW PODŚW.SAM. PIERŚCIEŃ NIKLOWANY | szt | 1 | 65.76 | PLN | 23 | 8536 50 80 |  |  |  | A | H |  | EDI | 5907723091375 |  |  | ST22-PCL.Z-10-230-LE\AC | 501211 | [5 empty] | 1 | przycisk_ST22_PL_z.png | SPAMEL_PL_Przycisk_kompletny_podswietlany_ST22_PL.pdf | Certyfikat_bezpieczenstwa_st22_pl.pdf |  | Certyfikat_zgodnosci_CE_st22_pl.pdf |  | Zastosowanie Przyciski sterownicze SP22 służą do załączania bądź rozłączania prądów o natężeniu do 2,5 A, sygnalizacji świetlnej oraz dźwiękowej w pulpitach maszyn, szafach sterowniczych. Przyciski sterownicze i lampki sygnalizacyjne SP22 mają budowę członową. Rodzaje członów funkcyjnych występujących w przycisku ilustruje rys. A. Przyciski sterownicze lub lampki sygnalizacyjne SP22 dostarczane są jako kompletne wyroby lub w postaci członów stanowiących elementy funkcjonalne przycisku lub lampki. Budowa członowa przycisków i lampek SP22 ułatwia tworzenie potrzebnych wariantów funkcjonalnych przycisków, a także wprowadzenie zmian w istniejących obwodach sterowniczych. Przyciski sterownicze SP22 przewidziane są do wbudowania w znormalizowane otworyo średnicy 22.3 mm, wykonane w pulpitach (tablicach) sterowniczo-sygnalizacyjnych lub bezpośrednio w korpusach maszyn i urządzeń. Część nadpulpitowa przycisków wykonana jest w kolorze czarnym lub pokryta niklem satynowym. |  |  |  | przycisk, przyciski, przycisk sterowniczy, przyciski sterownicze, | ST22 |  | 0.0492 | 0.0582 | 0.05 | 0.05 | 0.07 | Jarosław Modrzyński | 512055136 | j.modrzynski@spamel.com.pl
4697 | ST22-PCL.Z-10-24-LED\AC/DC | 2-POŁ ŁĄCZNIK POKR ZIEL.1 ZW PODŚW.SAM. PIERŚCIEŃ NIKLOWANY | szt | 1 | 65.76 | PLN | 23 | 8536 50 80 |  |  |  | A | H |  | EDI | 5907723056442 |  |  | ST22-PCL.Z-10-24-LED\AC/DC | 501211 | [5 empty] | 1 | przycisk_ST22_PL_z.png | SPAMEL_PL_Przycisk_kompletny_podswietlany_ST22_PL.pdf | Certyfikat_bezpieczenstwa_st22_pl.pdf |  | Certyfikat_zgodnosci_CE_st22_pl.pdf |  | Zastosowanie Przyciski sterownicze SP22 służą do załączania bądź rozłączania prądów o natężeniu do 2,5 A, sygnalizacji świetlnej oraz dźwiękowej w pulpitach maszyn, szafach sterowniczych. Przyciski sterownicze i lampki sygnalizacyjne SP22 mają budowę członową. Rodzaje członów funkcyjnych występujących w przycisku ilustruje rys. A. Przyciski sterownicze lub lampki sygnalizacyjne SP22 dostarczane są jako kompletne wyroby lub w postaci członów stanowiących elementy funkcjonalne przycisku lub lampki. Budowa członowa przycisków i lampek SP22 ułatwia tworzenie potrzebnych wariantów funkcjonalnych przycisków, a także wprowadzenie zmian w istniejących obwodach sterowniczych. Przyciski sterownicze SP22 przewidziane są do wbudowania w znormalizowane otworyo średnicy 22.3 mm, wykonane w pulpitach (tablicach) sterowniczo-sygnalizacyjnych lub bezpośrednio w korpusach maszyn i urządzeń. Część nadpulpitowa przycisków wykonana jest w kolorze czarnym lub pokryta niklem satynowym. |  |  |  | przycisk, przyciski, przycisk sterowniczy, przyciski sterownicze, | ST22 |  | 0.0492 | 0.0582 | 0.05 | 0.05 | 0.07 | Jarosław Modrzyński | 512055136 | j.modrzynski@spamel.com.pl
4698 | ST22-PCL.Z-11-230-BA\. | 2-POŁ ŁĄCZNIK POKR ZIEL.1ZW1RZ PODŚ.SAM. PIERŚCIEŃ NIKLOWANY | szt | 1 | 52.45 | PLN | 23 | 8536 50 80 |  |  |  | A | H |  | EDI | 5907723035348 |  |  | ST22-PCL.Z-11-230-BA\. | 501211 | [5 empty] | 1 | przycisk_ST22_PL_z.png | SPAMEL_PL_Przycisk_kompletny_podswietlany_ST22_PL.pdf | Certyfikat_bezpieczenstwa_st22_pl.pdf |  | Certyfikat_zgodnosci_CE_st22_pl.pdf |  | Zastosowanie Przyciski sterownicze SP22 służą do załączania bądź rozłączania prądów o natężeniu do 2,5 A, sygnalizacji świetlnej oraz dźwiękowej w pulpitach maszyn, szafach sterowniczych. Przyciski sterownicze i lampki sygnalizacyjne SP22 mają budowę członową. Rodzaje członów funkcyjnych występujących w przycisku ilustruje rys. A. Przyciski sterownicze lub lampki sygnalizacyjne SP22 dostarczane są jako kompletne wyroby lub w postaci członów stanowiących elementy funkcjonalne przycisku lub lampki. Budowa członowa przycisków i lampek SP22 ułatwia tworzenie potrzebnych wariantów funkcjonalnych przycisków, a także wprowadzenie zmian w istniejących obwodach sterowniczych. Przyciski sterownicze SP22 przewidziane są do wbudowania w znormalizowane otworyo średnicy 22.3 mm, wykonane w pulpitach (tablicach) sterowniczo-sygnalizacyjnych lub bezpośrednio w korpusach maszyn i urządzeń. Część nadpulpitowa przycisków wykonana jest w kolorze czarnym lub pokryta niklem satynowym. |  |  |  | przycisk, przyciski, przycisk sterowniczy, przyciski sterownicze, | ST22 |  | 0.058 | 0.067 | 0.05 | 0.05 | 0.07 | Jarosław Modrzyński | 512055136 | j.modrzynski@spamel.com.pl
4699 | ST22-PCL.Z-11-230LED\AC | 2-POŁ ŁĄCZNIK POKR ZIEL.1ZW1R0Z PODŚ.SAM PIERŚCIEŃ NIKLOWANY | szt | 1 | 75.46 | PLN | 23 | 8536 50 80 |  |  |  | A | H |  | EDI | 5907723085350 |  |  | ST22-PCL.Z-11-230LED\AC | 501211 | [5 empty] | 1 | przycisk_ST22_PL_z.png | SPAMEL_PL_Przycisk_kompletny_podswietlany_ST22_PL.pdf | Certyfikat_bezpieczenstwa_st22_pl.pdf |  | Certyfikat_zgodnosci_CE_st22_pl.pdf |  | Zastosowanie Przyciski sterownicze SP22 służą do załączania bądź rozłączania prądów o natężeniu do 2,5 A, sygnalizacji świetlnej oraz dźwiękowej w pulpitach maszyn, szafach sterowniczych. Przyciski sterownicze i lampki sygnalizacyjne SP22 mają budowę członową. Rodzaje członów funkcyjnych występujących w przycisku ilustruje rys. A. Przyciski sterownicze lub lampki sygnalizacyjne SP22 dostarczane są jako kompletne wyroby lub w postaci członów stanowiących elementy funkcjonalne przycisku lub lampki. Budowa członowa przycisków i lampek SP22 ułatwia tworzenie potrzebnych wariantów funkcjonalnych przycisków, a także wprowadzenie zmian w istniejących obwodach sterowniczych. Przyciski sterownicze SP22 przewidziane są do wbudowania w znormalizowane otworyo średnicy 22.3 mm, wykonane w pulpitach (tablicach) sterowniczo-sygnalizacyjnych lub bezpośrednio w korpusach maszyn i urządzeń. Część nadpulpitowa przycisków wykonana jest w kolorze czarnym lub pokryta niklem satynowym. |  |  |  | przycisk, przyciski, przycisk sterowniczy, przyciski sterownicze, | ST22 |  | 0.0584 | 0.0674 | 0.05 | 0.05 | 0.07 | Jarosław Modrzyński | 512055136 | j.modrzynski@spamel.com.pl
4700 | ST22-PCL.Z-11-LED.UN\AC/DC | 2-POŁ ŁĄCZNIK POKR ZIEL.1ZW1ROZ PODŚ.SAM AC(24V-230V),DC(24V-110V) | szt | 1 | 74.99 | PLN | 23 | 8536 50 80 |  |  |  | A | H |  | EDI | 5907723052291 |  |  | ST22-PCL.Z-11-LED.UN\AC/DC | 501211 | [5 empty] | 1 | przycisk_ST22_PL_z.png | SPAMEL_PL_Przycisk_kompletny_podswietlany_ST22_PL.pdf | Certyfikat_bezpieczenstwa_st22_pl.pdf |  | Certyfikat_zgodnosci_CE_st22_pl.pdf |  | Zastosowanie Przyciski sterownicze SP22 służą do załączania bądź rozłączania prądów o natężeniu do 2,5 A, sygnalizacji świetlnej oraz dźwiękowej w pulpitach maszyn, szafach sterowniczych. Przyciski sterownicze i lampki sygnalizacyjne SP22 mają budowę członową. Rodzaje członów funkcyjnych występujących w przycisku ilustruje rys. A. Przyciski sterownicze lub lampki sygnalizacyjne SP22 dostarczane są jako kompletne wyroby lub w postaci członów stanowiących elementy funkcjonalne przycisku lub lampki. Budowa członowa przycisków i lampek SP22 ułatwia tworzenie potrzebnych wariantów funkcjonalnych przycisków, a także wprowadzenie zmian w istniejących obwodach sterowniczych. Przyciski sterownicze SP22 przewidziane są do wbudowania w znormalizowane otworyo średnicy 22.3 mm, wykonane w pulpitach (tablicach) sterowniczo-sygnalizacyjnych lub bezpośrednio w korpusach maszyn i urządzeń. Część nadpulpitowa przycisków wykonana jest w kolorze czarnym lub pokryta niklem satynowym. |  |  |  | przycisk, przyciski, przycisk sterowniczy, przyciski sterownicze, | ST22 |  | 0.0654 | 0.0744 | 0.05 | 0.05 | 0.07 | Jarosław Modrzyński | 512055136 | j.modrzynski@spamel.com.pl
4701 | ST22-PL.B\. | NAPĘD KPL.2-POŁ. BIAŁY.PODŚWIETL. PIERŚCIEŃ NIKLOWANY | szt | 1 | 22.53 | PLN | 23 | 8536 50 80 |  |  |  | A | H |  | EDI | 5907723049475 |  |  | ST22-PL.B\. | 501210 | [5 empty] | 1 | Naped_ST22_PL_b.png | SPAMEL_PL_Naped_podswietlany_dwupolozeniowy_ST22_PL.pdf | Certyfikat_bezpieczenstwa_st22_pl.pdf |  | Certyfikat_zgodnosci_CE_st22_pl.pdf |  | Zastosowanie Przyciski sterownicze SP22 służą do załączania bądź rozłączania prądów o natężeniu do 2,5 A, sygnalizacji świetlnej oraz dźwiękowej w pulpitach maszyn, szafach sterowniczych. Przyciski sterownicze i lampki sygnalizacyjne SP22 mają budowę członową. Rodzaje członów funkcyjnych występujących w przycisku ilustruje rys. A. Przyciski sterownicze lub lampki sygnalizacyjne SP22 dostarczane są jako kompletne wyroby lub w postaci członów stanowiących elementy funkcjonalne przycisku lub lampki. Budowa członowa przycisków i lampek SP22 ułatwia tworzenie potrzebnych wariantów funkcjonalnych przycisków, a także wprowadzenie zmian w istniejących obwodach sterowniczych. Przyciski sterownicze SP22 przewidziane są do wbudowania w znormalizowane otworyo średnicy 22.3 mm, wykonane w pulpitach (tablicach) sterowniczo-sygnalizacyjnych lub bezpośrednio w korpusach maszyn i urządzeń. Część nadpulpitowa przycisków wykonana jest w kolorze czarnym lub pokryta niklem satynowym. |  |  |  | przycisk, przyciski, przycisk sterowniczy, przyciski sterownicze, | ST22 |  | 0.0136 | 0.0226 | 0.05 | 0.05 | 0.07 | Jarosław Modrzyński | 512055136 | j.modrzynski@spamel.com.pl
4702 | ST22-PL.B-10-230-BA9\. | 2-POŁ ŁĄCZNIK POKR.BIAŁY 1 ZW PODŚWIETL. PIERŚCIEŃ NIKLOWANY | szt | 1 | 44.94 | PLN | 23 | 8536 50 80 |  |  |  | A | H |  | EDI | 5907723057746 |  |  | ST22-PL.B-10-230-BA9\. | 501211 | [5 empty] | 1 | przycisk_ST22_PL_b.png | SPAMEL_PL_Przycisk_kompletny_podswietlany_ST22_PL.pdf | Certyfikat_bezpieczenstwa_st22_pl.pdf |  | Certyfikat_zgodnosci_CE_st22_pl.pdf |  | Zastosowanie Przyciski sterownicze SP22 służą do załączania bądź rozłączania prądów o natężeniu do 2,5 A, sygnalizacji świetlnej oraz dźwiękowej w pulpitach maszyn, szafach sterowniczych. Przyciski sterownicze i lampki sygnalizacyjne SP22 mają budowę członową. Rodzaje członów funkcyjnych występujących w przycisku ilustruje rys. A. Przyciski sterownicze lub lampki sygnalizacyjne SP22 dostarczane są jako kompletne wyroby lub w postaci członów stanowiących elementy funkcjonalne przycisku lub lampki. Budowa członowa przycisków i lampek SP22 ułatwia tworzenie potrzebnych wariantów funkcjonalnych przycisków, a także wprowadzenie zmian w istniejących obwodach sterowniczych. Przyciski sterownicze SP22 przewidziane są do wbudowania w znormalizowane otworyo średnicy 22.3 mm, wykonane w pulpitach (tablicach) sterowniczo-sygnalizacyjnych lub bezpośrednio w korpusach maszyn i urządzeń. Część nadpulpitowa przycisków wykonana jest w kolorze czarnym lub pokryta niklem satynowym. |  |  |  | przycisk, przyciski, przycisk sterowniczy, przyciski sterownicze, | ST22 |  | 0.0488 | 0.0578 | 0.05 | 0.05 | 0.07 | Jarosław Modrzyński | 512055136 | j.modrzynski@spamel.com.pl
4703 | ST22-PL.B-10-230-LED\AC | 2-POŁ ŁĄCZNIK POKR BIAŁ.1 ZW PODŚW. PIERŚCIEŃ NIKLOWANY | szt | 1 | 61.99 | PLN | 23 | 8536 50 80 |  |  |  | A | H |  | EDI | 5907723035263 |  |  | ST22-PL.B-10-230-LED\AC | 501211 | [5 empty] | 1 | przycisk_ST22_PL_b.png | SPAMEL_PL_Przycisk_kompletny_podswietlany_ST22_PL.pdf | Certyfikat_bezpieczenstwa_st22_pl.pdf |  | Certyfikat_zgodnosci_CE_st22_pl.pdf |  | Zastosowanie Przyciski sterownicze SP22 służą do załączania bądź rozłączania prądów o natężeniu do 2,5 A, sygnalizacji świetlnej oraz dźwiękowej w pulpitach maszyn, szafach sterowniczych. Przyciski sterownicze i lampki sygnalizacyjne SP22 mają budowę członową. Rodzaje członów funkcyjnych występujących w przycisku ilustruje rys. A. Przyciski sterownicze lub lampki sygnalizacyjne SP22 dostarczane są jako kompletne wyroby lub w postaci członów stanowiących elementy funkcjonalne przycisku lub lampki. Budowa członowa przycisków i lampek SP22 ułatwia tworzenie potrzebnych wariantów funkcjonalnych przycisków, a także wprowadzenie zmian w istniejących obwodach sterowniczych. Przyciski sterownicze SP22 przewidziane są do wbudowania w znormalizowane otworyo średnicy 22.3 mm, wykonane w pulpitach (tablicach) sterowniczo-sygnalizacyjnych lub bezpośrednio w korpusach maszyn i urządzeń. Część nadpulpitowa przycisków wykonana jest w kolorze czarnym lub pokryta niklem satynowym. |  |  |  | przycisk, przyciski, przycisk sterowniczy, przyciski sterownicze, | ST22 |  | 0.0492 | 0.0582 | 0.05 | 0.05 | 0.07 | Jarosław Modrzyński | 512055136 | j.modrzynski@spamel.com.pl
4704 | ST22-PL.B-10-24-LED\AC/DC | 2-POŁ ŁĄCZNIK POKR BIAŁY 1 ZW PODŚWIETL. PIERŚCIEŃ NIKLOWANY | szt | 1 | 61.99 | PLN | 23 | 8536 50 80 |  |  |  | A | H |  | EDI | 5907723034211 |  |  | ST22-PL.B-10-24-LED\AC/DC | 501211 | [5 empty] | 1 | przycisk_ST22_PL_b.png | SPAMEL_PL_Przycisk_kompletny_podswietlany_ST22_PL.pdf | Certyfikat_bezpieczenstwa_st22_pl.pdf |  | Certyfikat_zgodnosci_CE_st22_pl.pdf |  | Zastosowanie Przyciski sterownicze SP22 służą do załączania bądź rozłączania prądów o natężeniu do 2,5 A, sygnalizacji świetlnej oraz dźwiękowej w pulpitach maszyn, szafach sterowniczych. Przyciski sterownicze i lampki sygnalizacyjne SP22 mają budowę członową. Rodzaje członów funkcyjnych występujących w przycisku ilustruje rys. A. Przyciski sterownicze lub lampki sygnalizacyjne SP22 dostarczane są jako kompletne wyroby lub w postaci członów stanowiących elementy funkcjonalne przycisku lub lampki. Budowa członowa przycisków i lampek SP22 ułatwia tworzenie potrzebnych wariantów funkcjonalnych przycisków, a także wprowadzenie zmian w istniejących obwodach sterowniczych. Przyciski sterownicze SP22 przewidziane są do wbudowania w znormalizowane otworyo średnicy 22.3 mm, wykonane w pulpitach (tablicach) sterowniczo-sygnalizacyjnych lub bezpośrednio w korpusach maszyn i urządzeń. Część nadpulpitowa przycisków wykonana jest w kolorze czarnym lub pokryta niklem satynowym. |  |  |  | przycisk, przyciski, przycisk sterowniczy, przyciski sterownicze, | ST22 |  | 0.0492 | 0.0582 | 0.05 | 0.05 | 0.07 | Jarosław Modrzyński | 512055136 | j.modrzynski@spamel.com.pl
4705 | ST22-PL.B-10-24-LED\AC/DC/CZ | 2-POŁ ŁĄCZNIK POKR BIAŁY 1 ZW PODŚWIETL. PIERŚCIEŃ CZARNY | szt | 1 | 60.82 | PLN | 23 | 8536 50 80 |  |  |  | A | H |  | EDI | 5907723060227 |  |  | ST22-PL.B-10-24-LED\AC/DC/CZ | 501211 | [5 empty] | 1 | przycisk_ST22_PL_b.png | SPAMEL_PL_Przycisk_kompletny_podswietlany_ST22_PL.pdf | Certyfikat_bezpieczenstwa_st22_pl.pdf |  | Certyfikat_zgodnosci_CE_st22_pl.pdf |  | Zastosowanie Przyciski sterownicze SP22 służą do załączania bądź rozłączania prądów o natężeniu do 2,5 A, sygnalizacji świetlnej oraz dźwiękowej w pulpitach maszyn, szafach sterowniczych. Przyciski sterownicze i lampki sygnalizacyjne SP22 mają budowę członową. Rodzaje członów funkcyjnych występujących w przycisku ilustruje rys. A. Przyciski sterownicze lub lampki sygnalizacyjne SP22 dostarczane są jako kompletne wyroby lub w postaci członów stanowiących elementy funkcjonalne przycisku lub lampki. Budowa członowa przycisków i lampek SP22 ułatwia tworzenie potrzebnych wariantów funkcjonalnych przycisków, a także wprowadzenie zmian w istniejących obwodach sterowniczych. Przyciski sterownicze SP22 przewidziane są do wbudowania w znormalizowane otworyo średnicy 22.3 mm, wykonane w pulpitach (tablicach) sterowniczo-sygnalizacyjnych lub bezpośrednio w korpusach maszyn i urządzeń. Część nadpulpitowa przycisków wykonana jest w kolorze czarnym lub pokryta niklem satynowym. |  |  |  | przycisk, przyciski, przycisk sterowniczy, przyciski sterownicze, | ST22 |  | 0.0492 | 0.0582 | 0.05 | 0.05 | 0.07 | Jarosław Modrzyński | 512055136 | j.modrzynski@spamel.com.pl
4706 | ST22-PL.B-10-LED.UNI\AC/DC | 2-POŁ ŁĄCZNIK POKR BIAŁ.1 ZW PODŚW. AC(24V-230V),DC(24V-110V) | szt | 1 | 61.99 | PLN | 23 | 8536 50 80 |  |  |  | A | H |  | EDI | 5907723050631 |  |  | ST22-PL.B-10-LED.UNI\AC/DC | 501211 | [5 empty] | 1 | przycisk_ST22_PL_b.png | SPAMEL_PL_Przycisk_kompletny_podswietlany_ST22_PL.pdf | Certyfikat_bezpieczenstwa_st22_pl.pdf |  | Certyfikat_zgodnosci_CE_st22_pl.pdf |  | Zastosowanie Przyciski sterownicze SP22 służą do załączania bądź rozłączania prądów o natężeniu do 2,5 A, sygnalizacji świetlnej oraz dźwiękowej w pulpitach maszyn, szafach sterowniczych. Przyciski sterownicze i lampki sygnalizacyjne SP22 mają budowę członową. Rodzaje członów funkcyjnych występujących w przycisku ilustruje rys. A. Przyciski sterownicze lub lampki sygnalizacyjne SP22 dostarczane są jako kompletne wyroby lub w postaci członów stanowiących elementy funkcjonalne przycisku lub lampki. Budowa członowa przycisków i lampek SP22 ułatwia tworzenie potrzebnych wariantów funkcjonalnych przycisków, a także wprowadzenie zmian w istniejących obwodach sterowniczych. Przyciski sterownicze SP22 przewidziane są do wbudowania w znormalizowane otworyo średnicy 22.3 mm, wykonane w pulpitach (tablicach) sterowniczo-sygnalizacyjnych lub bezpośrednio w korpusach maszyn i urządzeń. Część nadpulpitowa przycisków wykonana jest w kolorze czarnym lub pokryta niklem satynowym. |  |  |  | przycisk, przyciski, przycisk sterowniczy, przyciski sterownicze, | ST22 |  | 0.0561 | 0.0651 | 0.05 | 0.05 | 0.07 | Jarosław Modrzyński | 512055136 | j.modrzynski@spamel.com.pl
4707 | ST22-PL.B-11-230-BA9\. | 2-POŁ ŁĄCZNIK POKR.BIAŁY 1 ZW 1ROZ.PODŚW PIERŚCIEŃ NIKLOWANY | szt | 1 | 52.45 | PLN | 23 | 8536 50 80 |  |  |  | A | H |  | EDI | 5907723058712 |  |  | ST22-PL.B-11-230-BA9\. | 501211 | [5 empty] | 1 | przycisk_ST22_PL_b.png | SPAMEL_PL_Przycisk_kompletny_podswietlany_ST22_PL.pdf | Certyfikat_bezpieczenstwa_st22_pl.pdf |  | Certyfikat_zgodnosci_CE_st22_pl.pdf |  | Zastosowanie Przyciski sterownicze SP22 służą do załączania bądź rozłączania prądów o natężeniu do 2,5 A, sygnalizacji świetlnej oraz dźwiękowej w pulpitach maszyn, szafach sterowniczych. Przyciski sterownicze i lampki sygnalizacyjne SP22 mają budowę członową. Rodzaje członów funkcyjnych występujących w przycisku ilustruje rys. A. Przyciski sterownicze lub lampki sygnalizacyjne SP22 dostarczane są jako kompletne wyroby lub w postaci członów stanowiących elementy funkcjonalne przycisku lub lampki. Budowa członowa przycisków i lampek SP22 ułatwia tworzenie potrzebnych wariantów funkcjonalnych przycisków, a także wprowadzenie zmian w istniejących obwodach sterowniczych. Przyciski sterownicze SP22 przewidziane są do wbudowania w znormalizowane otworyo średnicy 22.3 mm, wykonane w pulpitach (tablicach) sterowniczo-sygnalizacyjnych lub bezpośrednio w korpusach maszyn i urządzeń. Część nadpulpitowa przycisków wykonana jest w kolorze czarnym lub pokryta niklem satynowym. |  |  |  | przycisk, przyciski, przycisk sterowniczy, przyciski sterownicze, | ST22 |  | 0.058 | 0.067 | 0.05 | 0.05 | 0.07 | Jarosław Modrzyński | 512055136 | j.modrzynski@spamel.com.pl
4708 | ST22-PL.B-11-230-LED\AC | 2-POŁ ŁĄCZNIK POKR BIAŁY 1ZW 1ROZ PODŚW. PIERŚCIEŃ NIKLOWANY | szt | 1 | 71.7 | PLN | 23 | 8536 50 80 |  |  |  | A | H |  | EDI | 5907723058958 |  |  | ST22-PL.B-11-230-LED\AC | 501211 | [5 empty] | 1 | przycisk_ST22_PL_b.png | SPAMEL_PL_Przycisk_kompletny_podswietlany_ST22_PL.pdf | Certyfikat_bezpieczenstwa_st22_pl.pdf |  | Certyfikat_zgodnosci_CE_st22_pl.pdf |  | Zastosowanie Przyciski sterownicze SP22 służą do załączania bądź rozłączania prądów o natężeniu do 2,5 A, sygnalizacji świetlnej oraz dźwiękowej w pulpitach maszyn, szafach sterowniczych. Przyciski sterownicze i lampki sygnalizacyjne SP22 mają budowę członową. Rodzaje członów funkcyjnych występujących w przycisku ilustruje rys. A. Przyciski sterownicze lub lampki sygnalizacyjne SP22 dostarczane są jako kompletne wyroby lub w postaci członów stanowiących elementy funkcjonalne przycisku lub lampki. Budowa członowa przycisków i lampek SP22 ułatwia tworzenie potrzebnych wariantów funkcjonalnych przycisków, a także wprowadzenie zmian w istniejących obwodach sterowniczych. Przyciski sterownicze SP22 przewidziane są do wbudowania w znormalizowane otworyo średnicy 22.3 mm, wykonane w pulpitach (tablicach) sterowniczo-sygnalizacyjnych lub bezpośrednio w korpusach maszyn i urządzeń. Część nadpulpitowa przycisków wykonana jest w kolorze czarnym lub pokryta niklem satynowym. |  |  |  | przycisk, przyciski, przycisk sterowniczy, przyciski sterownicze, | ST22 |  | 0.0492 | 0.0582 | 0.05 | 0.05 | 0.07 | Jarosław Modrzyński | 512055136 | j.modrzynski@spamel.com.pl
4709 | ST22-PL.B-11-24-BA9S\. | 2-POŁ.ŁĄCZN.POKR.BIAŁ.1ZW.+1ROZ.PODŚ.24V PIERŚCIEŃ NIKLOWANY | szt | 1 | 47.46 | PLN | 23 | 8536 50 80 |  |  |  | A | H |  | EDI | 5907723037922 |  |  | ST22-PL.B-11-24-BA9S\. | 501211 | [5 empty] | 1 | przycisk_ST22_PL_b.png | SPAMEL_PL_Przycisk_kompletny_podswietlany_ST22_PL.pdf | Certyfikat_bezpieczenstwa_st22_pl.pdf |  | Certyfikat_zgodnosci_CE_st22_pl.pdf |  | Zastosowanie Przyciski sterownicze SP22 służą do załączania bądź rozłączania prądów o natężeniu do 2,5 A, sygnalizacji świetlnej oraz dźwiękowej w pulpitach maszyn, szafach sterowniczych. Przyciski sterownicze i lampki sygnalizacyjne SP22 mają budowę członową. Rodzaje członów funkcyjnych występujących w przycisku ilustruje rys. A. Przyciski sterownicze lub lampki sygnalizacyjne SP22 dostarczane są jako kompletne wyroby lub w postaci członów stanowiących elementy funkcjonalne przycisku lub lampki. Budowa członowa przycisków i lampek SP22 ułatwia tworzenie potrzebnych wariantów funkcjonalnych przycisków, a także wprowadzenie zmian w istniejących obwodach sterowniczych. Przyciski sterownicze SP22 przewidziane są do wbudowania w znormalizowane otworyo średnicy 22.3 mm, wykonane w pulpitach (tablicach) sterowniczo-sygnalizacyjnych lub bezpośrednio w korpusach maszyn i urządzeń. Część nadpulpitowa przycisków wykonana jest w kolorze czarnym lub pokryta niklem satynowym. |  |  |  | przycisk, przyciski, przycisk sterowniczy, przyciski sterownicze, | ST22 |  | 0.0577 | 0.0667 | 0.05 | 0.05 | 0.07 | Jarosław Modrzyński | 512055136 | j.modrzynski@spamel.com.pl
4710 | ST22-PL.B-11-24-LED\AC/DC | 2-POŁ.ŁĄCZNIK POKR.BIAŁ.1ZW/1 ROZW PODŚW PIERŚCIEŃ NIKLOWANY | szt | 1 | 71.7 | PLN | 23 | 8536 50 80 |  |  |  | A | H |  | EDI | 5907723062115 |  |  | ST22-PL.B-11-24-LED\AC/DC | 501211 | [5 empty] | 1 | przycisk_ST22_PL_b.png | SPAMEL_PL_Przycisk_kompletny_podswietlany_ST22_PL.pdf | Certyfikat_bezpieczenstwa_st22_pl.pdf |  | Certyfikat_zgodnosci_CE_st22_pl.pdf |  | Zastosowanie Przyciski sterownicze SP22 służą do załączania bądź rozłączania prądów o natężeniu do 2,5 A, sygnalizacji świetlnej oraz dźwiękowej w pulpitach maszyn, szafach sterowniczych. Przyciski sterownicze i lampki sygnalizacyjne SP22 mają budowę członową. Rodzaje członów funkcyjnych występujących w przycisku ilustruje rys. A. Przyciski sterownicze lub lampki sygnalizacyjne SP22 dostarczane są jako kompletne wyroby lub w postaci członów stanowiących elementy funkcjonalne przycisku lub lampki. Budowa członowa przycisków i lampek SP22 ułatwia tworzenie potrzebnych wariantów funkcjonalnych przycisków, a także wprowadzenie zmian w istniejących obwodach sterowniczych. Przyciski sterownicze SP22 przewidziane są do wbudowania w znormalizowane otworyo średnicy 22.3 mm, wykonane w pulpitach (tablicach) sterowniczo-sygnalizacyjnych lub bezpośrednio w korpusach maszyn i urządzeń. Część nadpulpitowa przycisków wykonana jest w kolorze czarnym lub pokryta niklem satynowym. |  |  |  | przycisk, przyciski, przycisk sterowniczy, przyciski sterownicze, | ST22 |  | 0.0584 | 0.0674 | 0.05 | 0.05 | 0.07 | Jarosław Modrzyński | 512055136 | j.modrzynski@spamel.com.pl
4711 | ST22-PL.B-20-230-LED\AC | 2-POŁ ŁĄCZNIK POKR BIAŁY 1ZW 1ROZ PODŚW. PIERŚCIEŃ NIKLOWANY | szt | 1 | 71.7 | PLN | 23 | 8536 50 80 |  |  |  | A | H |  | EDI | 5907723085817 |  |  | ST22-PL.B-20-230-LED\AC | 501211 | [5 empty] | 1 | przycisk_ST22_PL_b.png | SPAMEL_PL_Przycisk_kompletny_podswietlany_ST22_PL.pdf | Certyfikat_bezpieczenstwa_st22_pl.pdf |  | Certyfikat_zgodnosci_CE_st22_pl.pdf |  | Zastosowanie Przyciski sterownicze SP22 służą do załączania bądź rozłączania prądów o natężeniu do 2,5 A, sygnalizacji świetlnej oraz dźwiękowej w pulpitach maszyn, szafach sterowniczych. Przyciski sterownicze i lampki sygnalizacyjne SP22 mają budowę członową. Rodzaje członów funkcyjnych występujących w przycisku ilustruje rys. A. Przyciski sterownicze lub lampki sygnalizacyjne SP22 dostarczane są jako kompletne wyroby lub w postaci członów stanowiących elementy funkcjonalne przycisku lub lampki. Budowa członowa przycisków i lampek SP22 ułatwia tworzenie potrzebnych wariantów funkcjonalnych przycisków, a także wprowadzenie zmian w istniejących obwodach sterowniczych. Przyciski sterownicze SP22 przewidziane są do wbudowania w znormalizowane otworyo średnicy 22.3 mm, wykonane w pulpitach (tablicach) sterowniczo-sygnalizacyjnych lub bezpośrednio w korpusach maszyn i urządzeń. Część nadpulpitowa przycisków wykonana jest w kolorze czarnym lub pokryta niklem satynowym. |  |  |  | przycisk, przyciski, przycisk sterowniczy, przyciski sterownicze, | ST22 |  | 0.0584 | 0.0674 | 0.05 | 0.05 | 0.07 | Jarosław Modrzyński | 512055136 | j.modrzynski@spamel.com.pl
4712 | ST22-PL.B-20-24-LED\AC/DC | 2-POŁ.ŁĄCZNIK POKR.BIAŁ.2ZW PODŚW PIERŚCIEŃ NIKLOWANY | szt | 1 | 71.7 | PLN | 23 | 8536 50 80 |  |  |  | A | H |  | EDI | 5907723093362 |  |  | ST22-PL.B-20-24-LED\AC/DC | 501211 | [5 empty] | 1 | przycisk_ST22_PL_b.png | SPAMEL_PL_Przycisk_kompletny_podswietlany_ST22_PL.pdf | Certyfikat_bezpieczenstwa_st22_pl.pdf |  | Certyfikat_zgodnosci_CE_st22_pl.pdf |  | Zastosowanie Przyciski sterownicze SP22 służą do załączania bądź rozłączania prądów o natężeniu do 2,5 A, sygnalizacji świetlnej oraz dźwiękowej w pulpitach maszyn, szafach sterowniczych. Przyciski sterownicze i lampki sygnalizacyjne SP22 mają budowę członową. Rodzaje członów funkcyjnych występujących w przycisku ilustruje rys. A. Przyciski sterownicze lub lampki sygnalizacyjne SP22 dostarczane są jako kompletne wyroby lub w postaci członów stanowiących elementy funkcjonalne przycisku lub lampki. Budowa członowa przycisków i lampek SP22 ułatwia tworzenie potrzebnych wariantów funkcjonalnych przycisków, a także wprowadzenie zmian w istniejących obwodach sterowniczych. Przyciski sterownicze SP22 przewidziane są do wbudowania w znormalizowane otworyo średnicy 22.3 mm, wykonane w pulpitach (tablicach) sterowniczo-sygnalizacyjnych lub bezpośrednio w korpusach maszyn i urządzeń. Część nadpulpitowa przycisków wykonana jest w kolorze czarnym lub pokryta niklem satynowym. |  |  |  | przycisk, przyciski, przycisk sterowniczy, przyciski sterownicze, | ST22 |  | 0.0584 | 0.0674 | 0.05 | 0.05 | 0.07 | Jarosław Modrzyński | 512055136 | j.modrzynski@spamel.com.pl
4713 | ST22-PL.C\. | NAPĘD KPL.2-POŁ. CZERW.PODŚWIETL./24V/ PIERŚCIEŃ NIKLOWANY | szt | 1 | 22.53 | PLN | 23 | 8536 50 80 |  |  |  | A | H |  | EDI | 5907723049482 |  |  | ST22-PL.C\. | 501210 | [5 empty] | 1 | Naped_ST22_PL_c.png | SPAMEL_PL_Naped_podswietlany_dwupolozeniowy_ST22_PL.pdf | Certyfikat_bezpieczenstwa_st22_pl.pdf |  | Certyfikat_zgodnosci_CE_st22_pl.pdf |  | Zastosowanie Przyciski sterownicze SP22 służą do załączania bądź rozłączania prądów o natężeniu do 2,5 A, sygnalizacji świetlnej oraz dźwiękowej w pulpitach maszyn, szafach sterowniczych. Przyciski sterownicze i lampki sygnalizacyjne SP22 mają budowę członową. Rodzaje członów funkcyjnych występujących w przycisku ilustruje rys. A. Przyciski sterownicze lub lampki sygnalizacyjne SP22 dostarczane są jako kompletne wyroby lub w postaci członów stanowiących elementy funkcjonalne przycisku lub lampki. Budowa członowa przycisków i lampek SP22 ułatwia tworzenie potrzebnych wariantów funkcjonalnych przycisków, a także wprowadzenie zmian w istniejących obwodach sterowniczych. Przyciski sterownicze SP22 przewidziane są do wbudowania w znormalizowane otworyo średnicy 22.3 mm, wykonane w pulpitach (tablicach) sterowniczo-sygnalizacyjnych lub bezpośrednio w korpusach maszyn i urządzeń. Część nadpulpitowa przycisków wykonana jest w kolorze czarnym lub pokryta niklem satynowym. |  |  |  | przycisk, przyciski, przycisk sterowniczy, przyciski sterownicze, | ST22 |  | 0.0136 | 0.0226 | 0.05 | 0.05 | 0.07 | Jarosław Modrzyński | 512055136 | j.modrzynski@spamel.com.pl
4714 | ST22-PL.C-01-230-BA9\. | 2-POŁ ŁĄCZNIK POKR CZER.1R0Z.PODŚW. PIERŚCIEŃ NIKLOWANY | szt | 1 | 44.94 | PLN | 23 | 8536 50 80 |  |  |  | A | H |  | EDI | 5907723033948 |  |  | ST22-PL.C-01-230-BA9\. | 501211 | [5 empty] | 1 | przycisk_ST22_PL_c.png | SPAMEL_PL_Przycisk_kompletny_podswietlany_ST22_PL.pdf | Certyfikat_bezpieczenstwa_st22_pl.pdf |  | Certyfikat_zgodnosci_CE_st22_pl.pdf |  | Zastosowanie Przyciski sterownicze SP22 służą do załączania bądź rozłączania prądów o natężeniu do 2,5 A, sygnalizacji świetlnej oraz dźwiękowej w pulpitach maszyn, szafach sterowniczych. Przyciski sterownicze i lampki sygnalizacyjne SP22 mają budowę członową. Rodzaje członów funkcyjnych występujących w przycisku ilustruje rys. A. Przyciski sterownicze lub lampki sygnalizacyjne SP22 dostarczane są jako kompletne wyroby lub w postaci członów stanowiących elementy funkcjonalne przycisku lub lampki. Budowa członowa przycisków i lampek SP22 ułatwia tworzenie potrzebnych wariantów funkcjonalnych przycisków, a także wprowadzenie zmian w istniejących obwodach sterowniczych. Przyciski sterownicze SP22 przewidziane są do wbudowania w znormalizowane otworyo średnicy 22.3 mm, wykonane w pulpitach (tablicach) sterowniczo-sygnalizacyjnych lub bezpośrednio w korpusach maszyn i urządzeń. Część nadpulpitowa przycisków wykonana jest w kolorze czarnym lub pokryta niklem satynowym. |  |  |  | przycisk, przyciski, przycisk sterowniczy, przyciski sterownicze, | ST22 |  | 0.0488 | 0.0578 | 0.05 | 0.05 | 0.07 | Jarosław Modrzyński | 512055136 | j.modrzynski@spamel.com.pl
4715 | ST22-PL.C-01-230-LED\AC | 2-POŁ ŁĄCZNIK POKR CZERW.1 ROZW. PODŚW. PIERŚCIEŃ NIKLOWANY | szt | 1 | 52.23 | PLN | 23 | 8536 50 80 |  |  |  | A | H |  | EDI | 5907723033955 |  |  | ST22-PL.C-01-230-LED\AC | 501211 | [5 empty] | 1 | przycisk_ST22_PL_c.png | SPAMEL_PL_Przycisk_kompletny_podswietlany_ST22_PL.pdf | Certyfikat_bezpieczenstwa_st22_pl.pdf |  | Certyfikat_zgodnosci_CE_st22_pl.pdf |  | Zastosowanie Przyciski sterownicze SP22 służą do załączania bądź rozłączania prądów o natężeniu do 2,5 A, sygnalizacji świetlnej oraz dźwiękowej w pulpitach maszyn, szafach sterowniczych. Przyciski sterownicze i lampki sygnalizacyjne SP22 mają budowę członową. Rodzaje członów funkcyjnych występujących w przycisku ilustruje rys. A. Przyciski sterownicze lub lampki sygnalizacyjne SP22 dostarczane są jako kompletne wyroby lub w postaci członów stanowiących elementy funkcjonalne przycisku lub lampki. Budowa członowa przycisków i lampek SP22 ułatwia tworzenie potrzebnych wariantów funkcjonalnych przycisków, a także wprowadzenie zmian w istniejących obwodach sterowniczych. Przyciski sterownicze SP22 przewidziane są do wbudowania w znormalizowane otworyo średnicy 22.3 mm, wykonane w pulpitach (tablicach) sterowniczo-sygnalizacyjnych lub bezpośrednio w korpusach maszyn i urządzeń. Część nadpulpitowa przycisków wykonana jest w kolorze czarnym lub pokryta niklem satynowym. |  |  |  | przycisk, przyciski, przycisk sterowniczy, przyciski sterownicze, | ST22 |  | 0.0492 | 0.0582 | 0.05 | 0.05 | 0.07 | Jarosław Modrzyński | 512055136 | j.modrzynski@spamel.com.pl
4716 | ST22-PL.C-01-24-LED\AC/DC | 2-POŁ ŁĄCZNIK POKR CZER.1ROZW PODŚWIETL. PIERŚCIEŃ NIKLOWANY | szt | 1 | 52.23 | PLN | 23 | 8536 50 80 |  |  |  | A | H |  | EDI | 5907723053960 |  |  | ST22-PL.C-01-24-LED\AC/DC | 501211 | [5 empty] | 1 | przycisk_ST22_PL_c.png | SPAMEL_PL_Przycisk_kompletny_podswietlany_ST22_PL.pdf | Certyfikat_bezpieczenstwa_st22_pl.pdf |  | Certyfikat_zgodnosci_CE_st22_pl.pdf |  | Zastosowanie Przyciski sterownicze SP22 służą do załączania bądź rozłączania prądów o natężeniu do 2,5 A, sygnalizacji świetlnej oraz dźwiękowej w pulpitach maszyn, szafach sterowniczych. Przyciski sterownicze i lampki sygnalizacyjne SP22 mają budowę członową. Rodzaje członów funkcyjnych występujących w przycisku ilustruje rys. A. Przyciski sterownicze lub lampki sygnalizacyjne SP22 dostarczane są jako kompletne wyroby lub w postaci członów stanowiących elementy funkcjonalne przycisku lub lampki. Budowa członowa przycisków i lampek SP22 ułatwia tworzenie potrzebnych wariantów funkcjonalnych przycisków, a także wprowadzenie zmian w istniejących obwodach sterowniczych. Przyciski sterownicze SP22 przewidziane są do wbudowania w znormalizowane otworyo średnicy 22.3 mm, wykonane w pulpitach (tablicach) sterowniczo-sygnalizacyjnych lub bezpośrednio w korpusach maszyn i urządzeń. Część nadpulpitowa przycisków wykonana jest w kolorze czarnym lub pokryta niklem satynowym. |  |  |  | przycisk, przyciski, przycisk sterowniczy, przyciski sterownicze, | ST22 |  | 0.0492 | 0.0582 | 0.05 | 0.05 | 0.07 | Jarosław Modrzyński | 512055136 | j.modrzynski@spamel.com.pl
4717 | ST22-PL.C-10-230-BA9\. | 2-POŁ ŁĄCZNIK POKR CZER. 1 ZW PODŚWIETL. PIERŚCIEŃ NIKLOWANY | szt | 1 | 44.94 | PLN | 23 | 8536 50 80 |  |  |  | A | H |  | EDI | 5907723034488 |  |  | ST22-PL.C-10-230-BA9\. | 501211 | [5 empty] | 1 | przycisk_ST22_PL_c.png | SPAMEL_PL_Przycisk_kompletny_podswietlany_ST22_PL.pdf | Certyfikat_bezpieczenstwa_st22_pl.pdf |  | Certyfikat_zgodnosci_CE_st22_pl.pdf |  | Zastosowanie Przyciski sterownicze SP22 służą do załączania bądź rozłączania prądów o natężeniu do 2,5 A, sygnalizacji świetlnej oraz dźwiękowej w pulpitach maszyn, szafach sterowniczych. Przyciski sterownicze i lampki sygnalizacyjne SP22 mają budowę członową. Rodzaje członów funkcyjnych występujących w przycisku ilustruje rys. A. Przyciski sterownicze lub lampki sygnalizacyjne SP22 dostarczane są jako kompletne wyroby lub w postaci członów stanowiących elementy funkcjonalne przycisku lub lampki. Budowa członowa przycisków i lampek SP22 ułatwia tworzenie potrzebnych wariantów funkcjonalnych przycisków, a także wprowadzenie zmian w istniejących obwodach sterowniczych. Przyciski sterownicze SP22 przewidziane są do wbudowania w znormalizowane otworyo średnicy 22.3 mm, wykonane w pulpitach (tablicach) sterowniczo-sygnalizacyjnych lub bezpośrednio w korpusach maszyn i urządzeń. Część nadpulpitowa przycisków wykonana jest w kolorze czarnym lub pokryta niklem satynowym. |  |  |  | przycisk, przyciski, przycisk sterowniczy, przyciski sterownicze, | ST22 |  | 0.0488 | 0.0578 | 0.05 | 0.05 | 0.07 | Jarosław Modrzyński | 512055136 | j.modrzynski@spamel.com.pl
4718 | ST22-PL.C-10-230-LED\AC | 2-POŁ ŁĄCZNIK POKR CZERWONY 1 ZW PODŚW. PIERŚCIEŃ NIKLOWANY | szt | 1 | 52.23 | PLN | 23 | 8536 50 80 |  |  |  | A | H |  | EDI | 5907723034655 |  |  | ST22-PL.C-10-230-LED\AC | 501211 | [5 empty] | 1 | przycisk_ST22_PL_c.png | SPAMEL_PL_Przycisk_kompletny_podswietlany_ST22_PL.pdf | Certyfikat_bezpieczenstwa_st22_pl.pdf |  | Certyfikat_zgodnosci_CE_st22_pl.pdf |  | Zastosowanie Przyciski sterownicze SP22 służą do załączania bądź rozłączania prądów o natężeniu do 2,5 A, sygnalizacji świetlnej oraz dźwiękowej w pulpitach maszyn, szafach sterowniczych. Przyciski sterownicze i lampki sygnalizacyjne SP22 mają budowę członową. Rodzaje członów funkcyjnych występujących w przycisku ilustruje rys. A. Przyciski sterownicze lub lampki sygnalizacyjne SP22 dostarczane są jako kompletne wyroby lub w postaci członów stanowiących elementy funkcjonalne przycisku lub lampki. Budowa członowa przycisków i lampek SP22 ułatwia tworzenie potrzebnych wariantów funkcjonalnych przycisków, a także wprowadzenie zmian w istniejących obwodach sterowniczych. Przyciski sterownicze SP22 przewidziane są do wbudowania w znormalizowane otworyo średnicy 22.3 mm, wykonane w pulpitach (tablicach) sterowniczo-sygnalizacyjnych lub bezpośrednio w korpusach maszyn i urządzeń. Część nadpulpitowa przycisków wykonana jest w kolorze czarnym lub pokryta niklem satynowym. |  |  |  | przycisk, przyciski, przycisk sterowniczy, przyciski sterownicze, | ST22 |  | 0.0492 | 0.0582 | 0.05 | 0.05 | 0.07 | Jarosław Modrzyński | 512055136 | j.modrzynski@spamel.com.pl
4719 | ST22-PL.C-10-24-BA9S\. | 2-POŁ.ŁĄCZNIK POKR.CZERW.1ZW.PODŚW.24V PIERŚCIEŃ NIKLOWANY | szt | 1 | 41.46 | PLN | 23 | 8536 50 80 |  |  |  | A | H |  | EDI | 5907723034471 |  |  | ST22-PL.C-10-24-BA9S\. | 501211 | [5 empty] | 1 | przycisk_ST22_PL_c.png | SPAMEL_PL_Przycisk_kompletny_podswietlany_ST22_PL.pdf | Certyfikat_bezpieczenstwa_st22_pl.pdf |  | Certyfikat_zgodnosci_CE_st22_pl.pdf |  | Zastosowanie Przyciski sterownicze SP22 służą do załączania bądź rozłączania prądów o natężeniu do 2,5 A, sygnalizacji świetlnej oraz dźwiękowej w pulpitach maszyn, szafach sterowniczych. Przyciski sterownicze i lampki sygnalizacyjne SP22 mają budowę członową. Rodzaje członów funkcyjnych występujących w przycisku ilustruje rys. A. Przyciski sterownicze lub lampki sygnalizacyjne SP22 dostarczane są jako kompletne wyroby lub w postaci członów stanowiących elementy funkcjonalne przycisku lub lampki. Budowa członowa przycisków i lampek SP22 ułatwia tworzenie potrzebnych wariantów funkcjonalnych przycisków, a także wprowadzenie zmian w istniejących obwodach sterowniczych. Przyciski sterownicze SP22 przewidziane są do wbudowania w znormalizowane otworyo średnicy 22.3 mm, wykonane w pulpitach (tablicach) sterowniczo-sygnalizacyjnych lub bezpośrednio w korpusach maszyn i urządzeń. Część nadpulpitowa przycisków wykonana jest w kolorze czarnym lub pokryta niklem satynowym. |  |  |  | przycisk, przyciski, przycisk sterowniczy, przyciski sterownicze, | ST22 |  | 0.0485 | 0.0575 | 0.05 | 0.05 | 0.07 | Jarosław Modrzyński | 512055136 | j.modrzynski@spamel.com.pl
4720 | ST22-PL.C-10-24-LED\AC/DC | 2-POŁ ŁĄCZNIK POKR CZER.1 ZW.PODŚWIETL. PIERŚCIEŃ NIKLOWANY | szt | 1 | 52.23 | PLN | 23 | 8536 50 80 |  |  |  | A | H |  | EDI | 5907723032781 |  |  | ST22-PL.C-10-24-LED\AC/DC | 501211 | [5 empty] | 1 | przycisk_ST22_PL_c.png | SPAMEL_PL_Przycisk_kompletny_podswietlany_ST22_PL.pdf | Certyfikat_bezpieczenstwa_st22_pl.pdf |  | Certyfikat_zgodnosci_CE_st22_pl.pdf |  | Zastosowanie Przyciski sterownicze SP22 służą do załączania bądź rozłączania prądów o natężeniu do 2,5 A, sygnalizacji świetlnej oraz dźwiękowej w pulpitach maszyn, szafach sterowniczych. Przyciski sterownicze i lampki sygnalizacyjne SP22 mają budowę członową. Rodzaje członów funkcyjnych występujących w przycisku ilustruje rys. A. Przyciski sterownicze lub lampki sygnalizacyjne SP22 dostarczane są jako kompletne wyroby lub w postaci członów stanowiących elementy funkcjonalne przycisku lub lampki. Budowa członowa przycisków i lampek SP22 ułatwia tworzenie potrzebnych wariantów funkcjonalnych przycisków, a także wprowadzenie zmian w istniejących obwodach sterowniczych. Przyciski sterownicze SP22 przewidziane są do wbudowania w znormalizowane otworyo średnicy 22.3 mm, wykonane w pulpitach (tablicach) sterowniczo-sygnalizacyjnych lub bezpośrednio w korpusach maszyn i urządzeń. Część nadpulpitowa przycisków wykonana jest w kolorze czarnym lub pokryta niklem satynowym. |  |  |  | przycisk, przyciski, przycisk sterowniczy, przyciski sterownicze, | ST22 |  | 0.0492 | 0.0582 | 0.05 | 0.05 | 0.07 | Jarosław Modrzyński | 512055136 | j.modrzynski@spamel.com.pl
4721 | ST22-PL.C-10-LED.UNI\AC/DC | 2-POŁ ŁĄCZNIK POKR CZERWONY 1 ZW PODŚW. AC(24V-230V),DC(24V-110V) | szt | 1 | 52.23 | PLN | 23 | 8536 50 80 |  |  |  | A | H |  | EDI | 5907723050679 |  |  | ST22-PL.C-10-LED.UNI\AC/DC | 501211 | [5 empty] | 1 | przycisk_ST22_PL_c.png | SPAMEL_PL_Przycisk_kompletny_podswietlany_ST22_PL.pdf | Certyfikat_bezpieczenstwa_st22_pl.pdf |  | Certyfikat_zgodnosci_CE_st22_pl.pdf |  | Zastosowanie Przyciski sterownicze SP22 służą do załączania bądź rozłączania prądów o natężeniu do 2,5 A, sygnalizacji świetlnej oraz dźwiękowej w pulpitach maszyn, szafach sterowniczych. Przyciski sterownicze i lampki sygnalizacyjne SP22 mają budowę członową. Rodzaje członów funkcyjnych występujących w przycisku ilustruje rys. A. Przyciski sterownicze lub lampki sygnalizacyjne SP22 dostarczane są jako kompletne wyroby lub w postaci członów stanowiących elementy funkcjonalne przycisku lub lampki. Budowa członowa przycisków i lampek SP22 ułatwia tworzenie potrzebnych wariantów funkcjonalnych przycisków, a także wprowadzenie zmian w istniejących obwodach sterowniczych. Przyciski sterownicze SP22 przewidziane są do wbudowania w znormalizowane otworyo średnicy 22.3 mm, wykonane w pulpitach (tablicach) sterowniczo-sygnalizacyjnych lub bezpośrednio w korpusach maszyn i urządzeń. Część nadpulpitowa przycisków wykonana jest w kolorze czarnym lub pokryta niklem satynowym. |  |  |  | przycisk, przyciski, przycisk sterowniczy, przyciski sterownicze, | ST22 |  | 0.0561 | 0.0651 | 0.05 | 0.05 | 0.07 | Jarosław Modrzyński | 512055136 | j.modrzynski@spamel.com.pl
4722 | ST22-PL.C-11-230-BA9\. | 2-POŁ ŁĄCZNIK POKR CZER.1ZW-1ROZW.PODŚW. PIERŚCIEŃ NIKLOWANY | szt | 1 | 52.45 | PLN | 23 | 8536 50 80 |  |  |  | A | H |  | EDI | 5907723034334 |  |  | ST22-PL.C-11-230-BA9\. | 501211 | [5 empty] | 1 | przycisk_ST22_PL_c.png | SPAMEL_PL_Przycisk_kompletny_podswietlany_ST22_PL.pdf | Certyfikat_bezpieczenstwa_st22_pl.pdf |  | Certyfikat_zgodnosci_CE_st22_pl.pdf |  | Zastosowanie Przyciski sterownicze SP22 służą do załączania bądź rozłączania prądów o natężeniu do 2,5 A, sygnalizacji świetlnej oraz dźwiękowej w pulpitach maszyn, szafach sterowniczych. Przyciski sterownicze i lampki sygnalizacyjne SP22 mają budowę członową. Rodzaje członów funkcyjnych występujących w przycisku ilustruje rys. A. Przyciski sterownicze lub lampki sygnalizacyjne SP22 dostarczane są jako kompletne wyroby lub w postaci członów stanowiących elementy funkcjonalne przycisku lub lampki. Budowa członowa przycisków i lampek SP22 ułatwia tworzenie potrzebnych wariantów funkcjonalnych przycisków, a także wprowadzenie zmian w istniejących obwodach sterowniczych. Przyciski sterownicze SP22 przewidziane są do wbudowania w znormalizowane otworyo średnicy 22.3 mm, wykonane w pulpitach (tablicach) sterowniczo-sygnalizacyjnych lub bezpośrednio w korpusach maszyn i urządzeń. Część nadpulpitowa przycisków wykonana jest w kolorze czarnym lub pokryta niklem satynowym. |  |  |  | przycisk, przyciski, przycisk sterowniczy, przyciski sterownicze, | ST22 |  | 0.058 | 0.067 | 0.05 | 0.05 | 0.07 | Jarosław Modrzyński | 512055136 | j.modrzynski@spamel.com.pl
4723 | ST22-PL.C-11-230-LED\AC | 2-POŁ ŁĄCZNIK POKR CZERW.1 ZW 1ROZ PODŚW PIERŚCIEŃ NIKLOWANY | szt | 1 | 61.92 | PLN | 23 | 8536 50 80 |  |  |  | A | H |  | EDI | 5907723050167 |  |  | ST22-PL.C-11-230-LED\AC | 501211 | [5 empty] | 1 | przycisk_ST22_PL_c.png | SPAMEL_PL_Przycisk_kompletny_podswietlany_ST22_PL.pdf | Certyfikat_bezpieczenstwa_st22_pl.pdf |  | Certyfikat_zgodnosci_CE_st22_pl.pdf |  | Zastosowanie Przyciski sterownicze SP22 służą do załączania bądź rozłączania prądów o natężeniu do 2,5 A, sygnalizacji świetlnej oraz dźwiękowej w pulpitach maszyn, szafach sterowniczych. Przyciski sterownicze i lampki sygnalizacyjne SP22 mają budowę członową. Rodzaje członów funkcyjnych występujących w przycisku ilustruje rys. A. Przyciski sterownicze lub lampki sygnalizacyjne SP22 dostarczane są jako kompletne wyroby lub w postaci członów stanowiących elementy funkcjonalne przycisku lub lampki. Budowa członowa przycisków i lampek SP22 ułatwia tworzenie potrzebnych wariantów funkcjonalnych przycisków, a także wprowadzenie zmian w istniejących obwodach sterowniczych. Przyciski sterownicze SP22 przewidziane są do wbudowania w znormalizowane otworyo średnicy 22.3 mm, wykonane w pulpitach (tablicach) sterowniczo-sygnalizacyjnych lub bezpośrednio w korpusach maszyn i urządzeń. Część nadpulpitowa przycisków wykonana jest w kolorze czarnym lub pokryta niklem satynowym. |  |  |  | przycisk, przyciski, przycisk sterowniczy, przyciski sterownicze, | ST22 |  | 0.0584 | 0.0674 | 0.05 | 0.05 | 0.07 | Jarosław Modrzyński | 512055136 | j.modrzynski@spamel.com.pl
4724 | ST22-PL.C-11-24-BA9S\. | 2-POŁ.ŁĄCZN.POKR.CZERW.1ZW.1RO.PODŚW.24V PIERSCIEŃ NIKLOWANY | szt | 1 | 49.75 | PLN | 23 | 8536 50 80 |  |  |  | A | H |  | EDI | 5907723059573 |  |  | ST22-PL.C-11-24-BA9S\. | 501211 | [5 empty] | 1 | przycisk_ST22_PL_c.png | SPAMEL_PL_Przycisk_kompletny_podswietlany_ST22_PL.pdf | Certyfikat_bezpieczenstwa_st22_pl.pdf |  | Certyfikat_zgodnosci_CE_st22_pl.pdf |  | Zastosowanie Przyciski sterownicze SP22 służą do załączania bądź rozłączania prądów o natężeniu do 2,5 A, sygnalizacji świetlnej oraz dźwiękowej w pulpitach maszyn, szafach sterowniczych. Przyciski sterownicze i lampki sygnalizacyjne SP22 mają budowę członową. Rodzaje członów funkcyjnych występujących w przycisku ilustruje rys. A. Przyciski sterownicze lub lampki sygnalizacyjne SP22 dostarczane są jako kompletne wyroby lub w postaci członów stanowiących elementy funkcjonalne przycisku lub lampki. Budowa członowa przycisków i lampek SP22 ułatwia tworzenie potrzebnych wariantów funkcjonalnych przycisków, a także wprowadzenie zmian w istniejących obwodach sterowniczych. Przyciski sterownicze SP22 przewidziane są do wbudowania w znormalizowane otworyo średnicy 22.3 mm, wykonane w pulpitach (tablicach) sterowniczo-sygnalizacyjnych lub bezpośrednio w korpusach maszyn i urządzeń. Część nadpulpitowa przycisków wykonana jest w kolorze czarnym lub pokryta niklem satynowym. |  |  |  | przycisk, przyciski, przycisk sterowniczy, przyciski sterownicze, | ST22 |  | 0.0577 | 0.0667 | 0.05 | 0.05 | 0.07 | Jarosław Modrzyński | 512055136 | j.modrzynski@spamel.com.pl
4725 | ST22-PL.C-11-24-LED\AC/DC | 2-POŁ.ŁĄCZNIK POKR.CZER.1ZW/1 ROZW PODŚW PIERŚCIEŃ NIKLOWANY | szt | 1 | 61.92 | PLN | 23 | 8536 50 80 |  |  |  | A | H |  | EDI | 5907723032767 |  |  | ST22-PL.C-11-24-LED\AC/DC | 501211 | [5 empty] | 1 | przycisk_ST22_PL_c.png | SPAMEL_PL_Przycisk_kompletny_podswietlany_ST22_PL.pdf | Certyfikat_bezpieczenstwa_st22_pl.pdf |  | Certyfikat_zgodnosci_CE_st22_pl.pdf |  | Zastosowanie Przyciski sterownicze SP22 służą do załączania bądź rozłączania prądów o natężeniu do 2,5 A, sygnalizacji świetlnej oraz dźwiękowej w pulpitach maszyn, szafach sterowniczych. Przyciski sterownicze i lampki sygnalizacyjne SP22 mają budowę członową. Rodzaje członów funkcyjnych występujących w przycisku ilustruje rys. A. Przyciski sterownicze lub lampki sygnalizacyjne SP22 dostarczane są jako kompletne wyroby lub w postaci członów stanowiących elementy funkcjonalne przycisku lub lampki. Budowa członowa przycisków i lampek SP22 ułatwia tworzenie potrzebnych wariantów funkcjonalnych przycisków, a także wprowadzenie zmian w istniejących obwodach sterowniczych. Przyciski sterownicze SP22 przewidziane są do wbudowania w znormalizowane otworyo średnicy 22.3 mm, wykonane w pulpitach (tablicach) sterowniczo-sygnalizacyjnych lub bezpośrednio w korpusach maszyn i urządzeń. Część nadpulpitowa przycisków wykonana jest w kolorze czarnym lub pokryta niklem satynowym. |  |  |  | przycisk, przyciski, przycisk sterowniczy, przyciski sterownicze, | ST22 |  | 0.0584 | 0.0674 | 0.05 | 0.05 | 0.07 | Jarosław Modrzyński | 512055136 | j.modrzynski@spamel.com.pl
4726 | ST22-PL.C-20-230-BA9\. | 2-POŁ ŁĄCZNIK POKR.CZER. 2 ZW PODŚWIETL. PIERŚCIEŃ NIKLOWANY | szt | 1 | 52.45 | PLN | 23 | 8536 50 80 |  |  |  | A | H |  | EDI | 5907723075344 |  |  | ST22-PL.C-20-230-BA9\. | 501211 | [5 empty] | 1 | przycisk_ST22_PL_c.png | SPAMEL_PL_Przycisk_kompletny_podswietlany_ST22_PL.pdf | Certyfikat_bezpieczenstwa_st22_pl.pdf |  | Certyfikat_zgodnosci_CE_st22_pl.pdf |  | Zastosowanie Przyciski sterownicze SP22 służą do załączania bądź rozłączania prądów o natężeniu do 2,5 A, sygnalizacji świetlnej oraz dźwiękowej w pulpitach maszyn, szafach sterowniczych. Przyciski sterownicze i lampki sygnalizacyjne SP22 mają budowę członową. Rodzaje członów funkcyjnych występujących w przycisku ilustruje rys. A. Przyciski sterownicze lub lampki sygnalizacyjne SP22 dostarczane są jako kompletne wyroby lub w postaci członów stanowiących elementy funkcjonalne przycisku lub lampki. Budowa członowa przycisków i lampek SP22 ułatwia tworzenie potrzebnych wariantów funkcjonalnych przycisków, a także wprowadzenie zmian w istniejących obwodach sterowniczych. Przyciski sterownicze SP22 przewidziane są do wbudowania w znormalizowane otworyo średnicy 22.3 mm, wykonane w pulpitach (tablicach) sterowniczo-sygnalizacyjnych lub bezpośrednio w korpusach maszyn i urządzeń. Część nadpulpitowa przycisków wykonana jest w kolorze czarnym lub pokryta niklem satynowym. |  |  |  | przycisk, przyciski, przycisk sterowniczy, przyciski sterownicze, | ST22 |  | 0.058 | 0.067 | 0.05 | 0.05 | 0.07 | Jarosław Modrzyński | 512055136 | j.modrzynski@spamel.com.pl
4727 | ST22-PL.C-20-230-LED\AC | 2-POŁ ŁĄCZNIK POKR CZERWONY 2 ZW PODŚW. PIERŚCIEŃ NIKLOWANY | szt | 1 | 61.92 | PLN | 23 | 8536 50 80 |  |  |  | A | H |  | EDI | 5907723057777 |  |  | ST22-PL.C-20-230-LED\AC | 501211 | [5 empty] | 1 | przycisk_ST22_PL_c.png | SPAMEL_PL_Przycisk_kompletny_podswietlany_ST22_PL.pdf | Certyfikat_bezpieczenstwa_st22_pl.pdf |  | Certyfikat_zgodnosci_CE_st22_pl.pdf |  | Zastosowanie Przyciski sterownicze SP22 służą do załączania bądź rozłączania prądów o natężeniu do 2,5 A, sygnalizacji świetlnej oraz dźwiękowej w pulpitach maszyn, szafach sterowniczych. Przyciski sterownicze i lampki sygnalizacyjne SP22 mają budowę członową. Rodzaje członów funkcyjnych występujących w przycisku ilustruje rys. A. Przyciski sterownicze lub lampki sygnalizacyjne SP22 dostarczane są jako kompletne wyroby lub w postaci członów stanowiących elementy funkcjonalne przycisku lub lampki. Budowa członowa przycisków i lampek SP22 ułatwia tworzenie potrzebnych wariantów funkcjonalnych przycisków, a także wprowadzenie zmian w istniejących obwodach sterowniczych. Przyciski sterownicze SP22 przewidziane są do wbudowania w znormalizowane otworyo średnicy 22.3 mm, wykonane w pulpitach (tablicach) sterowniczo-sygnalizacyjnych lub bezpośrednio w korpusach maszyn i urządzeń. Część nadpulpitowa przycisków wykonana jest w kolorze czarnym lub pokryta niklem satynowym. |  |  |  | przycisk, przyciski, przycisk sterowniczy, przyciski sterownicze, | ST22 |  | 0.0584 | 0.0674 | 0.05 | 0.05 | 0.07 | Jarosław Modrzyński | 512055136 | j.modrzynski@spamel.com.pl
4728 | ST22-PL.C-20-24-BA9S\. | 2-POŁ.ŁĄCZNIK POKR.CZERWONY.2ZW.PODŚW.24 PIERŚCIEŃ NIKLOWANY | szt | 1 | 49.75 | PLN | 23 | 8536 50 80 |  |  |  | A | H |  | EDI | 5907723073579 |  |  | ST22-PL.C-20-24-BA9S\. | 501211 | [5 empty] | 1 | przycisk_ST22_PL_c.png | SPAMEL_PL_Przycisk_kompletny_podswietlany_ST22_PL.pdf | Certyfikat_bezpieczenstwa_st22_pl.pdf |  | Certyfikat_zgodnosci_CE_st22_pl.pdf |  | Zastosowanie Przyciski sterownicze SP22 służą do załączania bądź rozłączania prądów o natężeniu do 2,5 A, sygnalizacji świetlnej oraz dźwiękowej w pulpitach maszyn, szafach sterowniczych. Przyciski sterownicze i lampki sygnalizacyjne SP22 mają budowę członową. Rodzaje członów funkcyjnych występujących w przycisku ilustruje rys. A. Przyciski sterownicze lub lampki sygnalizacyjne SP22 dostarczane są jako kompletne wyroby lub w postaci członów stanowiących elementy funkcjonalne przycisku lub lampki. Budowa członowa przycisków i lampek SP22 ułatwia tworzenie potrzebnych wariantów funkcjonalnych przycisków, a także wprowadzenie zmian w istniejących obwodach sterowniczych. Przyciski sterownicze SP22 przewidziane są do wbudowania w znormalizowane otworyo średnicy 22.3 mm, wykonane w pulpitach (tablicach) sterowniczo-sygnalizacyjnych lub bezpośrednio w korpusach maszyn i urządzeń. Część nadpulpitowa przycisków wykonana jest w kolorze czarnym lub pokryta niklem satynowym. |  |  |  | przycisk, przyciski, przycisk sterowniczy, przyciski sterownicze, | ST22 |  | 0.0577 | 0.0667 | 0.05 | 0.05 | 0.07 | Jarosław Modrzyński | 512055136 | j.modrzynski@spamel.com.pl
4729 | ST22-PL.C-20-24-LED\AC/DC | 2-POŁ ŁĄCZNIK POKR CZERW.2 ZW PODŚWIETL PIERŚCIEŃ NIKLOWANY | szt | 1 | 61.92 | PLN | 23 | 8536 50 80 |  |  |  | A | H |  | EDI | 5907723035669 |  |  | ST22-PL.C-20-24-LED\AC/DC | 501211 | [5 empty] | 1 | przycisk_ST22_PL_c.png | SPAMEL_PL_Przycisk_kompletny_podswietlany_ST22_PL.pdf | Certyfikat_bezpieczenstwa_st22_pl.pdf |  | Certyfikat_zgodnosci_CE_st22_pl.pdf |  | Zastosowanie Przyciski sterownicze SP22 służą do załączania bądź rozłączania prądów o natężeniu do 2,5 A, sygnalizacji świetlnej oraz dźwiękowej w pulpitach maszyn, szafach sterowniczych. Przyciski sterownicze i lampki sygnalizacyjne SP22 mają budowę członową. Rodzaje członów funkcyjnych występujących w przycisku ilustruje rys. A. Przyciski sterownicze lub lampki sygnalizacyjne SP22 dostarczane są jako kompletne wyroby lub w postaci członów stanowiących elementy funkcjonalne przycisku lub lampki. Budowa członowa przycisków i lampek SP22 ułatwia tworzenie potrzebnych wariantów funkcjonalnych przycisków, a także wprowadzenie zmian w istniejących obwodach sterowniczych. Przyciski sterownicze SP22 przewidziane są do wbudowania w znormalizowane otworyo średnicy 22.3 mm, wykonane w pulpitach (tablicach) sterowniczo-sygnalizacyjnych lub bezpośrednio w korpusach maszyn i urządzeń. Część nadpulpitowa przycisków wykonana jest w kolorze czarnym lub pokryta niklem satynowym. |  |  |  | przycisk, przyciski, przycisk sterowniczy, przyciski sterownicze, | ST22 |  | 0.0584 | 0.0674 | 0.05 | 0.05 | 0.07 | Jarosław Modrzyński | 512055136 | j.modrzynski@spamel.com.pl
4730 | ST22-PL.G\. | NAPĘD KPL.2-POŁ. ŻÓŁTY.PODŚWIETL./24V/ PIERŚCIEŃ NIKLOWANY | szt | 1 | 22.53 | PLN | 23 | 8536 50 80 |  |  |  | A | H |  | EDI | 5907723074415 |  |  | ST22-PL.G\. | 501210 | [5 empty] | 1 | Naped_ST22_PL_g.png | SPAMEL_PL_Naped_podswietlany_dwupolozeniowy_ST22_PL.pdf | Certyfikat_bezpieczenstwa_st22_pl.pdf |  | Certyfikat_zgodnosci_CE_st22_pl.pdf |  | Zastosowanie Przyciski sterownicze SP22 służą do załączania bądź rozłączania prądów o natężeniu do 2,5 A, sygnalizacji świetlnej oraz dźwiękowej w pulpitach maszyn, szafach sterowniczych. Przyciski sterownicze i lampki sygnalizacyjne SP22 mają budowę członową. Rodzaje członów funkcyjnych występujących w przycisku ilustruje rys. A. Przyciski sterownicze lub lampki sygnalizacyjne SP22 dostarczane są jako kompletne wyroby lub w postaci członów stanowiących elementy funkcjonalne przycisku lub lampki. Budowa członowa przycisków i lampek SP22 ułatwia tworzenie potrzebnych wariantów funkcjonalnych przycisków, a także wprowadzenie zmian w istniejących obwodach sterowniczych. Przyciski sterownicze SP22 przewidziane są do wbudowania w znormalizowane otworyo średnicy 22.3 mm, wykonane w pulpitach (tablicach) sterowniczo-sygnalizacyjnych lub bezpośrednio w korpusach maszyn i urządzeń. Część nadpulpitowa przycisków wykonana jest w kolorze czarnym lub pokryta niklem satynowym. |  |  |  | przycisk, przyciski, przycisk sterowniczy, przyciski sterownicze, | ST22 |  | 0.0136 | 0.0226 | 0.05 | 0.05 | 0.07 | Jarosław Modrzyński | 512055136 | j.modrzynski@spamel.com.pl
4731 | ST22-PL.G\CZ | NAPĘD KPL.2-POŁ. ŻÓŁTY.PODŚWIETL./24V/ PIERŚCIEŃ CZARNY | szt | 1 | 21.36 | PLN | 23 | 8536 50 80 |  |  |  | A | H |  | EDI | 5907723052710 |  |  | ST22-PL.G\CZ | 501210 | [5 empty] | 1 | Naped_ST22_PL_g.png | SPAMEL_PL_Naped_podswietlany_dwupolozeniowy_ST22_PL.pdf | Certyfikat_bezpieczenstwa_st22_pl.pdf |  | Certyfikat_zgodnosci_CE_st22_pl.pdf |  | Zastosowanie Przyciski sterownicze SP22 służą do załączania bądź rozłączania prądów o natężeniu do 2,5 A, sygnalizacji świetlnej oraz dźwiękowej w pulpitach maszyn, szafach sterowniczych. Przyciski sterownicze i lampki sygnalizacyjne SP22 mają budowę członową. Rodzaje członów funkcyjnych występujących w przycisku ilustruje rys. A. Przyciski sterownicze lub lampki sygnalizacyjne SP22 dostarczane są jako kompletne wyroby lub w postaci członów stanowiących elementy funkcjonalne przycisku lub lampki. Budowa członowa przycisków i lampek SP22 ułatwia tworzenie potrzebnych wariantów funkcjonalnych przycisków, a także wprowadzenie zmian w istniejących obwodach sterowniczych. Przyciski sterownicze SP22 przewidziane są do wbudowania w znormalizowane otworyo średnicy 22.3 mm, wykonane w pulpitach (tablicach) sterowniczo-sygnalizacyjnych lub bezpośrednio w korpusach maszyn i urządzeń. Część nadpulpitowa przycisków wykonana jest w kolorze czarnym lub pokryta niklem satynowym. |  |  |  | przycisk, przyciski, przycisk sterowniczy, przyciski sterownicze, | ST22 |  | 0.0136 | 0.0226 | 0.05 | 0.05 | 0.07 | Jarosław Modrzyński | 512055136 | j.modrzynski@spamel.com.pl
4732 | ST22-PL.G-01-230-LED\AC | 2-POŁ ŁĄCZNIK POKR ŻÓŁTY 1 ROZ PODŚW. PIERŚCIEŃ NIKLOWANY | szt | 1 | 61.99 | PLN | 23 | 8536 50 80 |  |  |  | A | H |  | EDI | 5907723058514 |  |  | ST22-PL.G-01-230-LED\AC | 501211 | [5 empty] | 1 | przycisk_ST22_PL_g.png | SPAMEL_PL_Przycisk_kompletny_podswietlany_ST22_PL.pdf | Certyfikat_bezpieczenstwa_st22_pl.pdf |  | Certyfikat_zgodnosci_CE_st22_pl.pdf |  | Zastosowanie Przyciski sterownicze SP22 służą do załączania bądź rozłączania prądów o natężeniu do 2,5 A, sygnalizacji świetlnej oraz dźwiękowej w pulpitach maszyn, szafach sterowniczych. Przyciski sterownicze i lampki sygnalizacyjne SP22 mają budowę członową. Rodzaje członów funkcyjnych występujących w przycisku ilustruje rys. A. Przyciski sterownicze lub lampki sygnalizacyjne SP22 dostarczane są jako kompletne wyroby lub w postaci członów stanowiących elementy funkcjonalne przycisku lub lampki. Budowa członowa przycisków i lampek SP22 ułatwia tworzenie potrzebnych wariantów funkcjonalnych przycisków, a także wprowadzenie zmian w istniejących obwodach sterowniczych. Przyciski sterownicze SP22 przewidziane są do wbudowania w znormalizowane otworyo średnicy 22.3 mm, wykonane w pulpitach (tablicach) sterowniczo-sygnalizacyjnych lub bezpośrednio w korpusach maszyn i urządzeń. Część nadpulpitowa przycisków wykonana jest w kolorze czarnym lub pokryta niklem satynowym. |  |  |  | przycisk, przyciski, przycisk sterowniczy, przyciski sterownicze, | ST22 |  | 0.0692 | 0.0782 | 0.05 | 0.05 | 0.07 | Jarosław Modrzyński | 512055136 | j.modrzynski@spamel.com.pl
4733 | ST22-PL.G-10-230-BA9\. | 2-POŁ ŁĄCZNIK POKR ŻÓŁT. 1 ZW PODŚWIETL. PIERŚCIEŃ NIKLOWANY | szt | 1 | 44.94 | PLN | 23 | 8536 50 80 |  |  |  | A | H |  | EDI | 5907723034549 |  |  | ST22-PL.G-10-230-BA9\. | 501211 | [5 empty] | 1 | przycisk_ST22_PL_g.png | SPAMEL_PL_Przycisk_kompletny_podswietlany_ST22_PL.pdf | Certyfikat_bezpieczenstwa_st22_pl.pdf |  | Certyfikat_zgodnosci_CE_st22_pl.pdf |  | Zastosowanie Przyciski sterownicze SP22 służą do załączania bądź rozłączania prądów o natężeniu do 2,5 A, sygnalizacji świetlnej oraz dźwiękowej w pulpitach maszyn, szafach sterowniczych. Przyciski sterownicze i lampki sygnalizacyjne SP22 mają budowę członową. Rodzaje członów funkcyjnych występujących w przycisku ilustruje rys. A. Przyciski sterownicze lub lampki sygnalizacyjne SP22 dostarczane są jako kompletne wyroby lub w postaci członów stanowiących elementy funkcjonalne przycisku lub lampki. Budowa członowa przycisków i lampek SP22 ułatwia tworzenie potrzebnych wariantów funkcjonalnych przycisków, a także wprowadzenie zmian w istniejących obwodach sterowniczych. Przyciski sterownicze SP22 przewidziane są do wbudowania w znormalizowane otworyo średnicy 22.3 mm, wykonane w pulpitach (tablicach) sterowniczo-sygnalizacyjnych lub bezpośrednio w korpusach maszyn i urządzeń. Część nadpulpitowa przycisków wykonana jest w kolorze czarnym lub pokryta niklem satynowym. |  |  |  | przycisk, przyciski, przycisk sterowniczy, przyciski sterownicze, | ST22 |  | 0.0489 | 0.0579 | 0.05 | 0.05 | 0.07 | Jarosław Modrzyński | 512055136 | j.modrzynski@spamel.com.pl
4734 | ST22-PL.G-10-230-LED\AC | 2-POŁ ŁĄCZNIK POKR ŻÓŁTY 1 ZW PODŚW. PIERŚCIEŃ NIKLOWANY | szt | 1 | 61.99 | PLN | 23 | 8536 50 80 |  |  |  | A | H |  | EDI | 5907723033887 |  |  | ST22-PL.G-10-230-LED\AC | 501211 | [5 empty] | 1 | przycisk_ST22_PL_g.png | SPAMEL_PL_Przycisk_kompletny_podswietlany_ST22_PL.pdf | Certyfikat_bezpieczenstwa_st22_pl.pdf |  | Certyfikat_zgodnosci_CE_st22_pl.pdf |  | Zastosowanie Przyciski sterownicze SP22 służą do załączania bądź rozłączania prądów o natężeniu do 2,5 A, sygnalizacji świetlnej oraz dźwiękowej w pulpitach maszyn, szafach sterowniczych. Przyciski sterownicze i lampki sygnalizacyjne SP22 mają budowę członową. Rodzaje członów funkcyjnych występujących w przycisku ilustruje rys. A. Przyciski sterownicze lub lampki sygnalizacyjne SP22 dostarczane są jako kompletne wyroby lub w postaci członów stanowiących elementy funkcjonalne przycisku lub lampki. Budowa członowa przycisków i lampek SP22 ułatwia tworzenie potrzebnych wariantów funkcjonalnych przycisków, a także wprowadzenie zmian w istniejących obwodach sterowniczych. Przyciski sterownicze SP22 przewidziane są do wbudowania w znormalizowane otworyo średnicy 22.3 mm, wykonane w pulpitach (tablicach) sterowniczo-sygnalizacyjnych lub bezpośrednio w korpusach maszyn i urządzeń. Część nadpulpitowa przycisków wykonana jest w kolorze czarnym lub pokryta niklem satynowym. |  |  |  | przycisk, przyciski, przycisk sterowniczy, przyciski sterownicze, | ST22 |  | 0.0692 | 0.0782 | 0.05 | 0.05 | 0.07 | Jarosław Modrzyński | 512055136 | j.modrzynski@spamel.com.pl
4735 | ST22-PL.G-10-230-LED\AC-4 | 2-POŁ ŁĄCZNIK POKR ŻÓŁTY 1 ZW PODŚW. PIERŚCIEŃ NIKLOWANY "START" | szt | 1 | 61.99 | PLN | 23 | 8536 50 80 |  |  |  | A | H |  | EDI | 5907723058071 |  |  | ST22-PL.G-10-230-LED\AC-4 | 501211 | [5 empty] | 1 | przycisk_ST22_PL_g.png | SPAMEL_PL_Przycisk_kompletny_podswietlany_ST22_PL.pdf | Certyfikat_bezpieczenstwa_st22_pl.pdf |  | Certyfikat_zgodnosci_CE_st22_pl.pdf |  | Zastosowanie Przyciski sterownicze SP22 służą do załączania bądź rozłączania prądów o natężeniu do 2,5 A, sygnalizacji świetlnej oraz dźwiękowej w pulpitach maszyn, szafach sterowniczych. Przyciski sterownicze i lampki sygnalizacyjne SP22 mają budowę członową. Rodzaje członów funkcyjnych występujących w przycisku ilustruje rys. A. Przyciski sterownicze lub lampki sygnalizacyjne SP22 dostarczane są jako kompletne wyroby lub w postaci członów stanowiących elementy funkcjonalne przycisku lub lampki. Budowa członowa przycisków i lampek SP22 ułatwia tworzenie potrzebnych wariantów funkcjonalnych przycisków, a także wprowadzenie zmian w istniejących obwodach sterowniczych. Przyciski sterownicze SP22 przewidziane są do wbudowania w znormalizowane otworyo średnicy 22.3 mm, wykonane w pulpitach (tablicach) sterowniczo-sygnalizacyjnych lub bezpośrednio w korpusach maszyn i urządzeń. Część nadpulpitowa przycisków wykonana jest w kolorze czarnym lub pokryta niklem satynowym. |  |  |  | przycisk, przyciski, przycisk sterowniczy, przyciski sterownicze, | ST22 |  | 0.0692 | 0.0782 | 0.05 | 0.05 | 0.07 | Jarosław Modrzyński | 512055136 | j.modrzynski@spamel.com.pl
4736 | ST22-PL.G-10-24-BA9S\. | 2-POŁ.ŁĄCZNIK POKR.ŻÓŁTY.1ZW.PODŚW.24V PIERŚCIEŃ NIKLOWANY | szt | 1 | 41.46 | PLN | 23 | 8536 50 80 |  |  |  | A | H |  | EDI | 5907723044036 |  |  | ST22-PL.G-10-24-BA9S\. | 501211 | [5 empty] | 1 | przycisk_ST22_PL_g.png | SPAMEL_PL_Przycisk_kompletny_podswietlany_ST22_PL.pdf | Certyfikat_bezpieczenstwa_st22_pl.pdf |  | Certyfikat_zgodnosci_CE_st22_pl.pdf |  | Zastosowanie Przyciski sterownicze SP22 służą do załączania bądź rozłączania prądów o natężeniu do 2,5 A, sygnalizacji świetlnej oraz dźwiękowej w pulpitach maszyn, szafach sterowniczych. Przyciski sterownicze i lampki sygnalizacyjne SP22 mają budowę członową. Rodzaje członów funkcyjnych występujących w przycisku ilustruje rys. A. Przyciski sterownicze lub lampki sygnalizacyjne SP22 dostarczane są jako kompletne wyroby lub w postaci członów stanowiących elementy funkcjonalne przycisku lub lampki. Budowa członowa przycisków i lampek SP22 ułatwia tworzenie potrzebnych wariantów funkcjonalnych przycisków, a także wprowadzenie zmian w istniejących obwodach sterowniczych. Przyciski sterownicze SP22 przewidziane są do wbudowania w znormalizowane otworyo średnicy 22.3 mm, wykonane w pulpitach (tablicach) sterowniczo-sygnalizacyjnych lub bezpośrednio w korpusach maszyn i urządzeń. Część nadpulpitowa przycisków wykonana jest w kolorze czarnym lub pokryta niklem satynowym. |  |  |  | przycisk, przyciski, przycisk sterowniczy, przyciski sterownicze, | ST22 |  | 0.0485 | 0.0575 | 0.05 | 0.05 | 0.07 | Jarosław Modrzyński | 512055136 | j.modrzynski@spamel.com.pl
4737 | ST22-PL.G-10-24-LED\AC/DC | 2-POŁ ŁĄCZNIK POKR ŻÓŁTY 1ZW PODŚWI PIERŚCIEŃ NIKLOWANY | szt | 1 | 61.99 | PLN | 23 | 8536 50 80 |  |  |  | A | H |  | EDI | 5907723053526 |  |  | ST22-PL.G-10-24-LED\AC/DC | 501211 | [5 empty] | 1 | przycisk_ST22_PL_g.png | SPAMEL_PL_Przycisk_kompletny_podswietlany_ST22_PL.pdf | Certyfikat_bezpieczenstwa_st22_pl.pdf |  | Certyfikat_zgodnosci_CE_st22_pl.pdf |  | Zastosowanie Przyciski sterownicze SP22 służą do załączania bądź rozłączania prądów o natężeniu do 2,5 A, sygnalizacji świetlnej oraz dźwiękowej w pulpitach maszyn, szafach sterowniczych. Przyciski sterownicze i lampki sygnalizacyjne SP22 mają budowę członową. Rodzaje członów funkcyjnych występujących w przycisku ilustruje rys. A. Przyciski sterownicze lub lampki sygnalizacyjne SP22 dostarczane są jako kompletne wyroby lub w postaci członów stanowiących elementy funkcjonalne przycisku lub lampki. Budowa członowa przycisków i lampek SP22 ułatwia tworzenie potrzebnych wariantów funkcjonalnych przycisków, a także wprowadzenie zmian w istniejących obwodach sterowniczych. Przyciski sterownicze SP22 przewidziane są do wbudowania w znormalizowane otworyo średnicy 22.3 mm, wykonane w pulpitach (tablicach) sterowniczo-sygnalizacyjnych lub bezpośrednio w korpusach maszyn i urządzeń. Część nadpulpitowa przycisków wykonana jest w kolorze czarnym lub pokryta niklem satynowym. |  |  |  | przycisk, przyciski, przycisk sterowniczy, przyciski sterownicze, | ST22 |  | 0.0493 | 0.0583 | 0.05 | 0.05 | 0.07 | Jarosław Modrzyński | 512055136 | j.modrzynski@spamel.com.pl
4738 | ST22-PL.G-10-LED.UNI\AC/DC | 2-POŁ ŁĄCZNIK POKR ŻÓŁTE1ZW PODŚWIETL AC(24V-230V),DC(24V-110V) | szt | 1 | 61.99 | PLN | 23 | 8536 50 80 |  |  |  | A | H |  | EDI | 5907723050709 |  |  | ST22-PL.G-10-LED.UNI\AC/DC | 501211 | [5 empty] | 1 | przycisk_ST22_PL_g.png | SPAMEL_PL_Przycisk_kompletny_podswietlany_ST22_PL.pdf | Certyfikat_bezpieczenstwa_st22_pl.pdf |  | Certyfikat_zgodnosci_CE_st22_pl.pdf |  | Zastosowanie Przyciski sterownicze SP22 służą do załączania bądź rozłączania prądów o natężeniu do 2,5 A, sygnalizacji świetlnej oraz dźwiękowej w pulpitach maszyn, szafach sterowniczych. Przyciski sterownicze i lampki sygnalizacyjne SP22 mają budowę członową. Rodzaje członów funkcyjnych występujących w przycisku ilustruje rys. A. Przyciski sterownicze lub lampki sygnalizacyjne SP22 dostarczane są jako kompletne wyroby lub w postaci członów stanowiących elementy funkcjonalne przycisku lub lampki. Budowa członowa przycisków i lampek SP22 ułatwia tworzenie potrzebnych wariantów funkcjonalnych przycisków, a także wprowadzenie zmian w istniejących obwodach sterowniczych. Przyciski sterownicze SP22 przewidziane są do wbudowania w znormalizowane otworyo średnicy 22.3 mm, wykonane w pulpitach (tablicach) sterowniczo-sygnalizacyjnych lub bezpośrednio w korpusach maszyn i urządzeń. Część nadpulpitowa przycisków wykonana jest w kolorze czarnym lub pokryta niklem satynowym. |  |  |  | przycisk, przyciski, przycisk sterowniczy, przyciski sterownicze, | ST22 |  | 0.0562 | 0.0652 | 0.05 | 0.05 | 0.07 | Jarosław Modrzyński | 512055136 | j.modrzynski@spamel.com.pl
4739 | ST22-PL.G-11-230-LED\AC | 2-POŁ ŁĄCZNIK POKR ŻÓŁTY 1 ZW 1ROZ PODŚW PIERŚCIEŃ NIKLOWANY | szt | 1 | 71.7 | PLN | 23 | 8536 50 80 |  |  |  | A | H |  | EDI | 5907723053342 |  |  | ST22-PL.G-11-230-LED\AC | 501211 | [5 empty] | 1 | przycisk_ST22_PL_g.png | SPAMEL_PL_Przycisk_kompletny_podswietlany_ST22_PL.pdf | Certyfikat_bezpieczenstwa_st22_pl.pdf |  | Certyfikat_zgodnosci_CE_st22_pl.pdf |  | Zastosowanie Przyciski sterownicze SP22 służą do załączania bądź rozłączania prądów o natężeniu do 2,5 A, sygnalizacji świetlnej oraz dźwiękowej w pulpitach maszyn, szafach sterowniczych. Przyciski sterownicze i lampki sygnalizacyjne SP22 mają budowę członową. Rodzaje członów funkcyjnych występujących w przycisku ilustruje rys. A. Przyciski sterownicze lub lampki sygnalizacyjne SP22 dostarczane są jako kompletne wyroby lub w postaci członów stanowiących elementy funkcjonalne przycisku lub lampki. Budowa członowa przycisków i lampek SP22 ułatwia tworzenie potrzebnych wariantów funkcjonalnych przycisków, a także wprowadzenie zmian w istniejących obwodach sterowniczych. Przyciski sterownicze SP22 przewidziane są do wbudowania w znormalizowane otworyo średnicy 22.3 mm, wykonane w pulpitach (tablicach) sterowniczo-sygnalizacyjnych lub bezpośrednio w korpusach maszyn i urządzeń. Część nadpulpitowa przycisków wykonana jest w kolorze czarnym lub pokryta niklem satynowym. |  |  |  | przycisk, przyciski, przycisk sterowniczy, przyciski sterownicze, | ST22 |  | 0.0784 | 0.0874 | 0.05 | 0.05 | 0.07 | Jarosław Modrzyński | 512055136 | j.modrzynski@spamel.com.pl
4740 | ST22-PL.G-11-24-BA9S\. | 2-POŁ.ŁĄCZNIK POKR.ŻÓŁTY.1ZW1ROZPODŚ.24V PIERŚCIEŃ NIKLOWANY | szt | 1 | 49.75 | PLN | 23 | 8536 50 80 |  |  |  | A | H |  | EDI | 5907723034662 |  |  | ST22-PL.G-11-24-BA9S\. | 501211 | [5 empty] | 1 | przycisk_ST22_PL_g.png | SPAMEL_PL_Przycisk_kompletny_podswietlany_ST22_PL.pdf | Certyfikat_bezpieczenstwa_st22_pl.pdf |  | Certyfikat_zgodnosci_CE_st22_pl.pdf |  | Zastosowanie Przyciski sterownicze SP22 służą do załączania bądź rozłączania prądów o natężeniu do 2,5 A, sygnalizacji świetlnej oraz dźwiękowej w pulpitach maszyn, szafach sterowniczych. Przyciski sterownicze i lampki sygnalizacyjne SP22 mają budowę członową. Rodzaje członów funkcyjnych występujących w przycisku ilustruje rys. A. Przyciski sterownicze lub lampki sygnalizacyjne SP22 dostarczane są jako kompletne wyroby lub w postaci członów stanowiących elementy funkcjonalne przycisku lub lampki. Budowa członowa przycisków i lampek SP22 ułatwia tworzenie potrzebnych wariantów funkcjonalnych przycisków, a także wprowadzenie zmian w istniejących obwodach sterowniczych. Przyciski sterownicze SP22 przewidziane są do wbudowania w znormalizowane otworyo średnicy 22.3 mm, wykonane w pulpitach (tablicach) sterowniczo-sygnalizacyjnych lub bezpośrednio w korpusach maszyn i urządzeń. Część nadpulpitowa przycisków wykonana jest w kolorze czarnym lub pokryta niklem satynowym. |  |  |  | przycisk, przyciski, przycisk sterowniczy, przyciski sterownicze, | ST22 |  | 0.0577 | 0.0667 | 0.05 | 0.05 | 0.07 | Jarosław Modrzyński | 512055136 | j.modrzynski@spamel.com.pl
4741 | ST22-PL.G-11-24-LED\AC/DC | 2-POŁ ŁĄCZNIK POKR ŻÓŁTY 1ZW-1ROZ PODŚWI PIERŚCIEŃ NIKLOWANY | szt | 1 | 71.7 | PLN | 23 | 8536 50 80 |  |  |  | A | H |  | EDI | 5907723034082 |  |  | ST22-PL.G-11-24-LED\AC/DC | 501211 | [5 empty] | 1 | przycisk_ST22_PL_g.png | SPAMEL_PL_Przycisk_kompletny_podswietlany_ST22_PL.pdf | Certyfikat_bezpieczenstwa_st22_pl.pdf |  | Certyfikat_zgodnosci_CE_st22_pl.pdf |  | Zastosowanie Przyciski sterownicze SP22 służą do załączania bądź rozłączania prądów o natężeniu do 2,5 A, sygnalizacji świetlnej oraz dźwiękowej w pulpitach maszyn, szafach sterowniczych. Przyciski sterownicze i lampki sygnalizacyjne SP22 mają budowę członową. Rodzaje członów funkcyjnych występujących w przycisku ilustruje rys. A. Przyciski sterownicze lub lampki sygnalizacyjne SP22 dostarczane są jako kompletne wyroby lub w postaci członów stanowiących elementy funkcjonalne przycisku lub lampki. Budowa członowa przycisków i lampek SP22 ułatwia tworzenie potrzebnych wariantów funkcjonalnych przycisków, a także wprowadzenie zmian w istniejących obwodach sterowniczych. Przyciski sterownicze SP22 przewidziane są do wbudowania w znormalizowane otworyo średnicy 22.3 mm, wykonane w pulpitach (tablicach) sterowniczo-sygnalizacyjnych lub bezpośrednio w korpusach maszyn i urządzeń. Część nadpulpitowa przycisków wykonana jest w kolorze czarnym lub pokryta niklem satynowym. |  |  |  | przycisk, przyciski, przycisk sterowniczy, przyciski sterownicze, | ST22 |  | 0.0585 | 0.0675 | 0.05 | 0.05 | 0.07 | Jarosław Modrzyński | 512055136 | j.modrzynski@spamel.com.pl
4742 | ST22-PL.G-20-230-BA9\. | 2-POŁ ŁĄCZNIK POKR ŻÓŁT. 2 ZW PODŚWIETL. PIERŚCIEŃ NIKLOWANY | szt | 1 | 52.45 | PLN | 23 | 8536 50 80 |  |  |  | A | H |  | EDI | 5907723075351 |  |  | ST22-PL.G-20-230-BA9\. | 501211 | [5 empty] | 1 | przycisk_ST22_PL_g.png | SPAMEL_PL_Przycisk_kompletny_podswietlany_ST22_PL.pdf | Certyfikat_bezpieczenstwa_st22_pl.pdf |  | Certyfikat_zgodnosci_CE_st22_pl.pdf |  | Zastosowanie Przyciski sterownicze SP22 służą do załączania bądź rozłączania prądów o natężeniu do 2,5 A, sygnalizacji świetlnej oraz dźwiękowej w pulpitach maszyn, szafach sterowniczych. Przyciski sterownicze i lampki sygnalizacyjne SP22 mają budowę członową. Rodzaje członów funkcyjnych występujących w przycisku ilustruje rys. A. Przyciski sterownicze lub lampki sygnalizacyjne SP22 dostarczane są jako kompletne wyroby lub w postaci członów stanowiących elementy funkcjonalne przycisku lub lampki. Budowa członowa przycisków i lampek SP22 ułatwia tworzenie potrzebnych wariantów funkcjonalnych przycisków, a także wprowadzenie zmian w istniejących obwodach sterowniczych. Przyciski sterownicze SP22 przewidziane są do wbudowania w znormalizowane otworyo średnicy 22.3 mm, wykonane w pulpitach (tablicach) sterowniczo-sygnalizacyjnych lub bezpośrednio w korpusach maszyn i urządzeń. Część nadpulpitowa przycisków wykonana jest w kolorze czarnym lub pokryta niklem satynowym. |  |  |  | przycisk, przyciski, przycisk sterowniczy, przyciski sterownicze, | ST22 |  | 0.0581 | 0.0671 | 0.05 | 0.05 | 0.07 | Jarosław Modrzyński | 512055136 | j.modrzynski@spamel.com.pl
4743 | ST22-PL.G-20-230-LED\AC | 2-POŁ ŁĄCZNIK POKR ŻÓŁTY 2 ZW PODŚW. PIERŚCIEŃ NIKLOWANY | szt | 1 | 71.7 | PLN | 23 | 8536 50 80 |  |  |  | A | H |  | EDI | 5907723037939 |  |  | ST22-PL.G-20-230-LED\AC | 501211 | [5 empty] | 1 | przycisk_ST22_PL_g.png | SPAMEL_PL_Przycisk_kompletny_podswietlany_ST22_PL.pdf | Certyfikat_bezpieczenstwa_st22_pl.pdf |  | Certyfikat_zgodnosci_CE_st22_pl.pdf |  | Zastosowanie Przyciski sterownicze SP22 służą do załączania bądź rozłączania prądów o natężeniu do 2,5 A, sygnalizacji świetlnej oraz dźwiękowej w pulpitach maszyn, szafach sterowniczych. Przyciski sterownicze i lampki sygnalizacyjne SP22 mają budowę członową. Rodzaje członów funkcyjnych występujących w przycisku ilustruje rys. A. Przyciski sterownicze lub lampki sygnalizacyjne SP22 dostarczane są jako kompletne wyroby lub w postaci członów stanowiących elementy funkcjonalne przycisku lub lampki. Budowa członowa przycisków i lampek SP22 ułatwia tworzenie potrzebnych wariantów funkcjonalnych przycisków, a także wprowadzenie zmian w istniejących obwodach sterowniczych. Przyciski sterownicze SP22 przewidziane są do wbudowania w znormalizowane otworyo średnicy 22.3 mm, wykonane w pulpitach (tablicach) sterowniczo-sygnalizacyjnych lub bezpośrednio w korpusach maszyn i urządzeń. Część nadpulpitowa przycisków wykonana jest w kolorze czarnym lub pokryta niklem satynowym. |  |  |  | przycisk, przyciski, przycisk sterowniczy, przyciski sterownicze, | ST22 |  | 0.0784 | 0.0874 | 0.05 | 0.05 | 0.07 | Jarosław Modrzyński | 512055136 | j.modrzynski@spamel.com.pl
4744 | ST22-PL.G-20-24-BA9S\. | 2-POŁ.ŁĄCZNIK POKR.ŻÓŁT.2ZW.PODŚW.24V PIERŚCIEŃ NIKLOWANY | szt | 1 | 49.75 | PLN | 23 | 8536 50 80 |  |  |  | A | H |  | EDI | 5907723061415 |  |  | ST22-PL.G-20-24-BA9S\. | 501211 | [5 empty] | 1 | przycisk_ST22_PL_g.png | SPAMEL_PL_Przycisk_kompletny_podswietlany_ST22_PL.pdf | Certyfikat_bezpieczenstwa_st22_pl.pdf |  | Certyfikat_zgodnosci_CE_st22_pl.pdf |  | Zastosowanie Przyciski sterownicze SP22 służą do załączania bądź rozłączania prądów o natężeniu do 2,5 A, sygnalizacji świetlnej oraz dźwiękowej w pulpitach maszyn, szafach sterowniczych. Przyciski sterownicze i lampki sygnalizacyjne SP22 mają budowę członową. Rodzaje członów funkcyjnych występujących w przycisku ilustruje rys. A. Przyciski sterownicze lub lampki sygnalizacyjne SP22 dostarczane są jako kompletne wyroby lub w postaci członów stanowiących elementy funkcjonalne przycisku lub lampki. Budowa członowa przycisków i lampek SP22 ułatwia tworzenie potrzebnych wariantów funkcjonalnych przycisków, a także wprowadzenie zmian w istniejących obwodach sterowniczych. Przyciski sterownicze SP22 przewidziane są do wbudowania w znormalizowane otworyo średnicy 22.3 mm, wykonane w pulpitach (tablicach) sterowniczo-sygnalizacyjnych lub bezpośrednio w korpusach maszyn i urządzeń. Część nadpulpitowa przycisków wykonana jest w kolorze czarnym lub pokryta niklem satynowym. |  |  |  | przycisk, przyciski, przycisk sterowniczy, przyciski sterownicze, | ST22 |  | 0.0577 | 0.0667 | 0.05 | 0.05 | 0.07 | Jarosław Modrzyński | 512055136 | j.modrzynski@spamel.com.pl
4745 | ST22-PL.G-20-24-LED\AC/DC | 2-POŁ ŁĄCZNIK POKR ŻÓŁTY 2 ZW PODŚWIETL PIERŚCIEŃ NIKLOWANY | szt | 1 | 71.7 | PLN | 23 | 8536 50 80 |  |  |  | A | H |  | EDI | 5907723035652 |  |  | ST22-PL.G-20-24-LED\AC/DC | 501211 | [5 empty] | 1 | przycisk_ST22_PL_g.png | SPAMEL_PL_Przycisk_kompletny_podswietlany_ST22_PL.pdf | Certyfikat_bezpieczenstwa_st22_pl.pdf |  | Certyfikat_zgodnosci_CE_st22_pl.pdf |  | Zastosowanie Przyciski sterownicze SP22 służą do załączania bądź rozłączania prądów o natężeniu do 2,5 A, sygnalizacji świetlnej oraz dźwiękowej w pulpitach maszyn, szafach sterowniczych. Przyciski sterownicze i lampki sygnalizacyjne SP22 mają budowę członową. Rodzaje członów funkcyjnych występujących w przycisku ilustruje rys. A. Przyciski sterownicze lub lampki sygnalizacyjne SP22 dostarczane są jako kompletne wyroby lub w postaci członów stanowiących elementy funkcjonalne przycisku lub lampki. Budowa członowa przycisków i lampek SP22 ułatwia tworzenie potrzebnych wariantów funkcjonalnych przycisków, a także wprowadzenie zmian w istniejących obwodach sterowniczych. Przyciski sterownicze SP22 przewidziane są do wbudowania w znormalizowane otworyo średnicy 22.3 mm, wykonane w pulpitach (tablicach) sterowniczo-sygnalizacyjnych lub bezpośrednio w korpusach maszyn i urządzeń. Część nadpulpitowa przycisków wykonana jest w kolorze czarnym lub pokryta niklem satynowym. |  |  |  | przycisk, przyciski, przycisk sterowniczy, przyciski sterownicze, | ST22 |  | 0.0585 | 0.0675 | 0.05 | 0.05 | 0.07 | Jarosław Modrzyński | 512055136 | j.modrzynski@spamel.com.pl
4746 | ST22-PL.N\. | NAPĘD KPL.2-POŁ. NIEBI.PODŚWIETL. PIERŚCIEŃ NIKLOWANY | szt | 1 | 22.53 | PLN | 23 | 8536 50 80 |  |  |  | A | H |  | EDI | 5907723049499 |  |  | ST22-PL.N\. | 501210 | [5 empty] | 1 | Naped_ST22_PL_n.png | SPAMEL_PL_Naped_podswietlany_dwupolozeniowy_ST22_PL.pdf | Certyfikat_bezpieczenstwa_st22_pl.pdf |  | Certyfikat_zgodnosci_CE_st22_pl.pdf |  | Zastosowanie Przyciski sterownicze SP22 służą do załączania bądź rozłączania prądów o natężeniu do 2,5 A, sygnalizacji świetlnej oraz dźwiękowej w pulpitach maszyn, szafach sterowniczych. Przyciski sterownicze i lampki sygnalizacyjne SP22 mają budowę członową. Rodzaje członów funkcyjnych występujących w przycisku ilustruje rys. A. Przyciski sterownicze lub lampki sygnalizacyjne SP22 dostarczane są jako kompletne wyroby lub w postaci członów stanowiących elementy funkcjonalne przycisku lub lampki. Budowa członowa przycisków i lampek SP22 ułatwia tworzenie potrzebnych wariantów funkcjonalnych przycisków, a także wprowadzenie zmian w istniejących obwodach sterowniczych. Przyciski sterownicze SP22 przewidziane są do wbudowania w znormalizowane otworyo średnicy 22.3 mm, wykonane w pulpitach (tablicach) sterowniczo-sygnalizacyjnych lub bezpośrednio w korpusach maszyn i urządzeń. Część nadpulpitowa przycisków wykonana jest w kolorze czarnym lub pokryta niklem satynowym. |  |  |  | przycisk, przyciski, przycisk sterowniczy, przyciski sterownicze, | ST22 |  | 0.0136 | 0.0226 | 0.05 | 0.05 | 0.07 | Jarosław Modrzyński | 512055136 | j.modrzynski@spamel.com.pl
4747 | ST22-PL.N-01-230-BA9\. | 2-POŁ ŁĄCZNIK POKR NIEB.1 ROZ.PODŚW. PIERŚCIEŃ NIKLOWANY | szt | 1 | 44.94 | PLN | 23 | 8536 50 80 |  |  |  | A | H |  | EDI | 5907723056589 |  |  | ST22-PL.N-01-230-BA9\. | 501211 | [5 empty] | 1 | przycisk_ST22_PL_n.png | SPAMEL_PL_Przycisk_kompletny_podswietlany_ST22_PL.pdf | Certyfikat_bezpieczenstwa_st22_pl.pdf |  | Certyfikat_zgodnosci_CE_st22_pl.pdf |  | Zastosowanie Przyciski sterownicze SP22 służą do załączania bądź rozłączania prądów o natężeniu do 2,5 A, sygnalizacji świetlnej oraz dźwiękowej w pulpitach maszyn, szafach sterowniczych. Przyciski sterownicze i lampki sygnalizacyjne SP22 mają budowę członową. Rodzaje członów funkcyjnych występujących w przycisku ilustruje rys. A. Przyciski sterownicze lub lampki sygnalizacyjne SP22 dostarczane są jako kompletne wyroby lub w postaci członów stanowiących elementy funkcjonalne przycisku lub lampki. Budowa członowa przycisków i lampek SP22 ułatwia tworzenie potrzebnych wariantów funkcjonalnych przycisków, a także wprowadzenie zmian w istniejących obwodach sterowniczych. Przyciski sterownicze SP22 przewidziane są do wbudowania w znormalizowane otworyo średnicy 22.3 mm, wykonane w pulpitach (tablicach) sterowniczo-sygnalizacyjnych lub bezpośrednio w korpusach maszyn i urządzeń. Część nadpulpitowa przycisków wykonana jest w kolorze czarnym lub pokryta niklem satynowym. |  |  |  | przycisk, przyciski, przycisk sterowniczy, przyciski sterownicze, | ST22 |  | 0.0488 | 0.0578 | 0.05 | 0.05 | 0.07 | Jarosław Modrzyński | 512055136 | j.modrzynski@spamel.com.pl
4748 | ST22-PL.N-02-24-LED\AC/DC | 2-POŁ ŁĄCZNIK POKR NIEB. 2ROZ PODŚWI PIERŚCIEŃ NIKLOWANY | szt | 1 | 71.7 | PLN | 23 | 8536 50 80 |  |  |  | A | H |  | EDI | 5907723115835 |  |  | ST22-PL.N-02-24-LED\AC/DC | 501211 | [5 empty] | 1 | przycisk_ST22_PL_n.png | SPAMEL_PL_Przycisk_kompletny_podswietlany_ST22_PL.pdf | Certyfikat_bezpieczenstwa_st22_pl.pdf |  | Certyfikat_zgodnosci_CE_st22_pl.pdf |  | Zastosowanie Przyciski sterownicze SP22 służą do załączania bądź rozłączania prądów o natężeniu do 2,5 A, sygnalizacji świetlnej oraz dźwiękowej w pulpitach maszyn, szafach sterowniczych. Przyciski sterownicze i lampki sygnalizacyjne SP22 mają budowę członową. Rodzaje członów funkcyjnych występujących w przycisku ilustruje rys. A. Przyciski sterownicze lub lampki sygnalizacyjne SP22 dostarczane są jako kompletne wyroby lub w postaci członów stanowiących elementy funkcjonalne przycisku lub lampki. Budowa członowa przycisków i lampek SP22 ułatwia tworzenie potrzebnych wariantów funkcjonalnych przycisków, a także wprowadzenie zmian w istniejących obwodach sterowniczych. Przyciski sterownicze SP22 przewidziane są do wbudowania w znormalizowane otworyo średnicy 22.3 mm, wykonane w pulpitach (tablicach) sterowniczo-sygnalizacyjnych lub bezpośrednio w korpusach maszyn i urządzeń. Część nadpulpitowa przycisków wykonana jest w kolorze czarnym lub pokryta niklem satynowym. |  |  |  | przycisk, przyciski, przycisk sterowniczy, przyciski sterownicze, | ST22 |  | 0.0584 | 0.0674 | 0.05 | 0.05 | 0.07 | Jarosław Modrzyński | 512055136 | j.modrzynski@spamel.com.pl
4749 | ST22-PL.N-10-230-BA9\. | 2-POŁ ŁĄCZNIK POKR NIEB.1 ZW.PODŚW. PIERŚCIEŃ NIKLOWANY | szt | 1 | 44.94 | PLN | 23 | 8536 50 80 |  |  |  | A | H |  | EDI | 5907723033900 |  |  | ST22-PL.N-10-230-BA9\. | 501211 | [5 empty] | 1 | przycisk_ST22_PL_n.png | SPAMEL_PL_Przycisk_kompletny_podswietlany_ST22_PL.pdf | Certyfikat_bezpieczenstwa_st22_pl.pdf |  | Certyfikat_zgodnosci_CE_st22_pl.pdf |  | Zastosowanie Przyciski sterownicze SP22 służą do załączania bądź rozłączania prądów o natężeniu do 2,5 A, sygnalizacji świetlnej oraz dźwiękowej w pulpitach maszyn, szafach sterowniczych. Przyciski sterownicze i lampki sygnalizacyjne SP22 mają budowę członową. Rodzaje członów funkcyjnych występujących w przycisku ilustruje rys. A. Przyciski sterownicze lub lampki sygnalizacyjne SP22 dostarczane są jako kompletne wyroby lub w postaci członów stanowiących elementy funkcjonalne przycisku lub lampki. Budowa członowa przycisków i lampek SP22 ułatwia tworzenie potrzebnych wariantów funkcjonalnych przycisków, a także wprowadzenie zmian w istniejących obwodach sterowniczych. Przyciski sterownicze SP22 przewidziane są do wbudowania w znormalizowane otworyo średnicy 22.3 mm, wykonane w pulpitach (tablicach) sterowniczo-sygnalizacyjnych lub bezpośrednio w korpusach maszyn i urządzeń. Część nadpulpitowa przycisków wykonana jest w kolorze czarnym lub pokryta niklem satynowym. |  |  |  | przycisk, przyciski, przycisk sterowniczy, przyciski sterownicze, | ST22 |  | 0.0488 | 0.0578 | 0.05 | 0.05 | 0.07 | Jarosław Modrzyński | 512055136 | j.modrzynski@spamel.com.pl
4750 | ST22-PL.N-10-230-LED\AC | 2-POŁ ŁĄCZNIK POKR NIEB.1ZW PODŚW. PIERŚCIEŃ NIKLOWANY | szt | 1 | 61.99 | PLN | 23 | 8536 50 80 |  |  |  | A | H |  | EDI | 5907723035379 |  |  | ST22-PL.N-10-230-LED\AC | 501211 | [5 empty] | 1 | przycisk_ST22_PL_n.png | SPAMEL_PL_Przycisk_kompletny_podswietlany_ST22_PL.pdf | Certyfikat_bezpieczenstwa_st22_pl.pdf |  | Certyfikat_zgodnosci_CE_st22_pl.pdf |  | Zastosowanie Przyciski sterownicze SP22 służą do załączania bądź rozłączania prądów o natężeniu do 2,5 A, sygnalizacji świetlnej oraz dźwiękowej w pulpitach maszyn, szafach sterowniczych. Przyciski sterownicze i lampki sygnalizacyjne SP22 mają budowę członową. Rodzaje członów funkcyjnych występujących w przycisku ilustruje rys. A. Przyciski sterownicze lub lampki sygnalizacyjne SP22 dostarczane są jako kompletne wyroby lub w postaci członów stanowiących elementy funkcjonalne przycisku lub lampki. Budowa członowa przycisków i lampek SP22 ułatwia tworzenie potrzebnych wariantów funkcjonalnych przycisków, a także wprowadzenie zmian w istniejących obwodach sterowniczych. Przyciski sterownicze SP22 przewidziane są do wbudowania w znormalizowane otworyo średnicy 22.3 mm, wykonane w pulpitach (tablicach) sterowniczo-sygnalizacyjnych lub bezpośrednio w korpusach maszyn i urządzeń. Część nadpulpitowa przycisków wykonana jest w kolorze czarnym lub pokryta niklem satynowym. |  |  |  | przycisk, przyciski, przycisk sterowniczy, przyciski sterownicze, | ST22 |  | 0.0492 | 0.0582 | 0.05 | 0.05 | 0.07 | Jarosław Modrzyński | 512055136 | j.modrzynski@spamel.com.pl
4751 | ST22-PL.N-10-230-LED\AC/CZ | 2-POŁ ŁĄCZNIK POKR NIEB.1ZW PODŚW. PIERŚCIEŃ CZARNY | szt | 1 | 60.78 | PLN | 23 | 8536 50 80 |  |  |  | A | H |  | EDI | 5907723064058 |  |  | ST22-PL.N-10-230-LED\AC/CZ | 501211 | [5 empty] | 1 | przycisk_ST22_PL_n.png | SPAMEL_PL_Przycisk_kompletny_podswietlany_ST22_PL.pdf | Certyfikat_bezpieczenstwa_st22_pl.pdf |  | Certyfikat_zgodnosci_CE_st22_pl.pdf |  | Zastosowanie Przyciski sterownicze SP22 służą do załączania bądź rozłączania prądów o natężeniu do 2,5 A, sygnalizacji świetlnej oraz dźwiękowej w pulpitach maszyn, szafach sterowniczych. Przyciski sterownicze i lampki sygnalizacyjne SP22 mają budowę członową. Rodzaje członów funkcyjnych występujących w przycisku ilustruje rys. A. Przyciski sterownicze lub lampki sygnalizacyjne SP22 dostarczane są jako kompletne wyroby lub w postaci członów stanowiących elementy funkcjonalne przycisku lub lampki. Budowa członowa przycisków i lampek SP22 ułatwia tworzenie potrzebnych wariantów funkcjonalnych przycisków, a także wprowadzenie zmian w istniejących obwodach sterowniczych. Przyciski sterownicze SP22 przewidziane są do wbudowania w znormalizowane otworyo średnicy 22.3 mm, wykonane w pulpitach (tablicach) sterowniczo-sygnalizacyjnych lub bezpośrednio w korpusach maszyn i urządzeń. Część nadpulpitowa przycisków wykonana jest w kolorze czarnym lub pokryta niklem satynowym. |  |  |  | przycisk, przyciski, przycisk sterowniczy, przyciski sterownicze, | ST22 |  | 0.0492 | 0.0582 | 0.05 | 0.05 | 0.07 | Jarosław Modrzyński | 512055136 | j.modrzynski@spamel.com.pl
4752 | ST22-PL.N-10-230-LED\AC-4 | 2-POŁ ŁĄCZNIK POKR NIEB.1ZW PODŚW. PIERŚCIEŃ NIKLOWANY "START" | szt | 1 | 61.99 | PLN | 23 | 8536 50 80 |  |  |  | A | H |  | EDI | 5907723058088 |  |  | ST22-PL.N-10-230-LED\AC-4 | 501211 | [5 empty] | 1 | przycisk_ST22_PL_n.png | SPAMEL_PL_Przycisk_kompletny_podswietlany_ST22_PL.pdf | Certyfikat_bezpieczenstwa_st22_pl.pdf |  | Certyfikat_zgodnosci_CE_st22_pl.pdf |  | Zastosowanie Przyciski sterownicze SP22 służą do załączania bądź rozłączania prądów o natężeniu do 2,5 A, sygnalizacji świetlnej oraz dźwiękowej w pulpitach maszyn, szafach sterowniczych. Przyciski sterownicze i lampki sygnalizacyjne SP22 mają budowę członową. Rodzaje członów funkcyjnych występujących w przycisku ilustruje rys. A. Przyciski sterownicze lub lampki sygnalizacyjne SP22 dostarczane są jako kompletne wyroby lub w postaci członów stanowiących elementy funkcjonalne przycisku lub lampki. Budowa członowa przycisków i lampek SP22 ułatwia tworzenie potrzebnych wariantów funkcjonalnych przycisków, a także wprowadzenie zmian w istniejących obwodach sterowniczych. Przyciski sterownicze SP22 przewidziane są do wbudowania w znormalizowane otworyo średnicy 22.3 mm, wykonane w pulpitach (tablicach) sterowniczo-sygnalizacyjnych lub bezpośrednio w korpusach maszyn i urządzeń. Część nadpulpitowa przycisków wykonana jest w kolorze czarnym lub pokryta niklem satynowym. |  |  |  | przycisk, przyciski, przycisk sterowniczy, przyciski sterownicze, | ST22 |  | 0.0492 | 0.0582 | 0.05 | 0.05 | 0.07 | Jarosław Modrzyński | 512055136 | j.modrzynski@spamel.com.pl
4753 | ST22-PL.N-10-24-BA9S\. | 2-POŁ.ŁĄCZNIK POKR.NIEB.1ZW.PODŚW.24V PIERŚCIEŃ NIKLOWANY | szt | 1 | 41.46 | PLN | 23 | 8536 50 80 |  |  |  | A | H |  | EDI | 5907723057180 |  |  | ST22-PL.N-10-24-BA9S\. | 501211 | [5 empty] | 1 | przycisk_ST22_PL_n.png | SPAMEL_PL_Przycisk_kompletny_podswietlany_ST22_PL.pdf | Certyfikat_bezpieczenstwa_st22_pl.pdf |  | Certyfikat_zgodnosci_CE_st22_pl.pdf |  | Zastosowanie Przyciski sterownicze SP22 służą do załączania bądź rozłączania prądów o natężeniu do 2,5 A, sygnalizacji świetlnej oraz dźwiękowej w pulpitach maszyn, szafach sterowniczych. Przyciski sterownicze i lampki sygnalizacyjne SP22 mają budowę członową. Rodzaje członów funkcyjnych występujących w przycisku ilustruje rys. A. Przyciski sterownicze lub lampki sygnalizacyjne SP22 dostarczane są jako kompletne wyroby lub w postaci członów stanowiących elementy funkcjonalne przycisku lub lampki. Budowa członowa przycisków i lampek SP22 ułatwia tworzenie potrzebnych wariantów funkcjonalnych przycisków, a także wprowadzenie zmian w istniejących obwodach sterowniczych. Przyciski sterownicze SP22 przewidziane są do wbudowania w znormalizowane otworyo średnicy 22.3 mm, wykonane w pulpitach (tablicach) sterowniczo-sygnalizacyjnych lub bezpośrednio w korpusach maszyn i urządzeń. Część nadpulpitowa przycisków wykonana jest w kolorze czarnym lub pokryta niklem satynowym. |  |  |  | przycisk, przyciski, przycisk sterowniczy, przyciski sterownicze, | ST22 |  | 0.0485 | 0.0575 | 0.05 | 0.05 | 0.07 | Jarosław Modrzyński | 512055136 | j.modrzynski@spamel.com.pl
4754 | ST22-PL.N-10-24-LED\AC/DC | 2-POŁ ŁĄCZNIK POKR NIEB. 1 ZW PODŚWIETL. PIERŚCIEŃ NIKLOWANY | szt | 1 | 61.99 | PLN | 23 | 8536 50 80 |  |  |  | A | H |  | EDI | 5907723034204 |  |  | ST22-PL.N-10-24-LED\AC/DC | 501211 | [5 empty] | 1 | przycisk_ST22_PL_n.png | SPAMEL_PL_Przycisk_kompletny_podswietlany_ST22_PL.pdf | Certyfikat_bezpieczenstwa_st22_pl.pdf |  | Certyfikat_zgodnosci_CE_st22_pl.pdf |  | Zastosowanie Przyciski sterownicze SP22 służą do załączania bądź rozłączania prądów o natężeniu do 2,5 A, sygnalizacji świetlnej oraz dźwiękowej w pulpitach maszyn, szafach sterowniczych. Przyciski sterownicze i lampki sygnalizacyjne SP22 mają budowę członową. Rodzaje członów funkcyjnych występujących w przycisku ilustruje rys. A. Przyciski sterownicze lub lampki sygnalizacyjne SP22 dostarczane są jako kompletne wyroby lub w postaci członów stanowiących elementy funkcjonalne przycisku lub lampki. Budowa członowa przycisków i lampek SP22 ułatwia tworzenie potrzebnych wariantów funkcjonalnych przycisków, a także wprowadzenie zmian w istniejących obwodach sterowniczych. Przyciski sterownicze SP22 przewidziane są do wbudowania w znormalizowane otworyo średnicy 22.3 mm, wykonane w pulpitach (tablicach) sterowniczo-sygnalizacyjnych lub bezpośrednio w korpusach maszyn i urządzeń. Część nadpulpitowa przycisków wykonana jest w kolorze czarnym lub pokryta niklem satynowym. |  |  |  | przycisk, przyciski, przycisk sterowniczy, przyciski sterownicze, | ST22 |  | 0.0492 | 0.0582 | 0.05 | 0.05 | 0.07 | Jarosław Modrzyński | 512055136 | j.modrzynski@spamel.com.pl
4755 | ST22-PL.N-10-LED.UNI\AC/DC | 2-POŁ ŁĄCZNIK POKR NIEBIES.1ZW PODŚWIET. AC(24V-230V),DC(24V-110V) | szt | 1 | 61.99 | PLN | 23 | 8536 50 80 |  |  |  | A | H |  | EDI | 5907723050747 |  |  | ST22-PL.N-10-LED.UNI\AC/DC | 501211 | [5 empty] | 1 | przycisk_ST22_PL_n.png | SPAMEL_PL_Przycisk_kompletny_podswietlany_ST22_PL.pdf | Certyfikat_bezpieczenstwa_st22_pl.pdf |  | Certyfikat_zgodnosci_CE_st22_pl.pdf |  | Zastosowanie Przyciski sterownicze SP22 służą do załączania bądź rozłączania prądów o natężeniu do 2,5 A, sygnalizacji świetlnej oraz dźwiękowej w pulpitach maszyn, szafach sterowniczych. Przyciski sterownicze i lampki sygnalizacyjne SP22 mają budowę członową. Rodzaje członów funkcyjnych występujących w przycisku ilustruje rys. A. Przyciski sterownicze lub lampki sygnalizacyjne SP22 dostarczane są jako kompletne wyroby lub w postaci członów stanowiących elementy funkcjonalne przycisku lub lampki. Budowa członowa przycisków i lampek SP22 ułatwia tworzenie potrzebnych wariantów funkcjonalnych przycisków, a także wprowadzenie zmian w istniejących obwodach sterowniczych. Przyciski sterownicze SP22 przewidziane są do wbudowania w znormalizowane otworyo średnicy 22.3 mm, wykonane w pulpitach (tablicach) sterowniczo-sygnalizacyjnych lub bezpośrednio w korpusach maszyn i urządzeń. Część nadpulpitowa przycisków wykonana jest w kolorze czarnym lub pokryta niklem satynowym. |  |  |  | przycisk, przyciski, przycisk sterowniczy, przyciski sterownicze, | ST22 |  | 0.0561 | 0.0651 | 0.05 | 0.05 | 0.07 | Jarosław Modrzyński | 512055136 | j.modrzynski@spamel.com.pl
4756 | ST22-PL.N-11-230-BA9\. | 2-POŁ ŁĄCZNIK POKR NIEB.1ZW-1ROZW.PODŚW. PIERŚCIEŃ NIKLOWANY | szt | 1 | 52.45 | PLN | 23 | 8536 50 80 |  |  |  | A | H |  | EDI | 5907723078239 |  |  | ST22-PL.N-11-230-BA9\. | 501211 | [5 empty] | 1 | przycisk_ST22_PL_n.png | SPAMEL_PL_Przycisk_kompletny_podswietlany_ST22_PL.pdf | Certyfikat_bezpieczenstwa_st22_pl.pdf |  | Certyfikat_zgodnosci_CE_st22_pl.pdf |  | Zastosowanie Przyciski sterownicze SP22 służą do załączania bądź rozłączania prądów o natężeniu do 2,5 A, sygnalizacji świetlnej oraz dźwiękowej w pulpitach maszyn, szafach sterowniczych. Przyciski sterownicze i lampki sygnalizacyjne SP22 mają budowę członową. Rodzaje członów funkcyjnych występujących w przycisku ilustruje rys. A. Przyciski sterownicze lub lampki sygnalizacyjne SP22 dostarczane są jako kompletne wyroby lub w postaci członów stanowiących elementy funkcjonalne przycisku lub lampki. Budowa członowa przycisków i lampek SP22 ułatwia tworzenie potrzebnych wariantów funkcjonalnych przycisków, a także wprowadzenie zmian w istniejących obwodach sterowniczych. Przyciski sterownicze SP22 przewidziane są do wbudowania w znormalizowane otworyo średnicy 22.3 mm, wykonane w pulpitach (tablicach) sterowniczo-sygnalizacyjnych lub bezpośrednio w korpusach maszyn i urządzeń. Część nadpulpitowa przycisków wykonana jest w kolorze czarnym lub pokryta niklem satynowym. |  |  |  | przycisk, przyciski, przycisk sterowniczy, przyciski sterownicze, | ST22 |  | 0.058 | 0.067 | 0.05 | 0.05 | 0.07 | Jarosław Modrzyński | 512055136 | j.modrzynski@spamel.com.pl
4757 | ST22-PL.N-11-230-LED\AC | 2-POŁ ŁĄCZNIK POKR NIEB.1ZW 1ROZ PODŚW. PIERŚCIEŃ NIKLOWANY | szt | 1 | 71.7 | PLN | 23 | 8536 50 80 |  |  |  | A | H |  | EDI | 5907723052475 |  |  | ST22-PL.N-11-230-LED\AC | 501211 | [5 empty] | 1 | przycisk_ST22_PL_n.png | SPAMEL_PL_Przycisk_kompletny_podswietlany_ST22_PL.pdf | Certyfikat_bezpieczenstwa_st22_pl.pdf |  | Certyfikat_zgodnosci_CE_st22_pl.pdf |  | Zastosowanie Przyciski sterownicze SP22 służą do załączania bądź rozłączania prądów o natężeniu do 2,5 A, sygnalizacji świetlnej oraz dźwiękowej w pulpitach maszyn, szafach sterowniczych. Przyciski sterownicze i lampki sygnalizacyjne SP22 mają budowę członową. Rodzaje członów funkcyjnych występujących w przycisku ilustruje rys. A. Przyciski sterownicze lub lampki sygnalizacyjne SP22 dostarczane są jako kompletne wyroby lub w postaci członów stanowiących elementy funkcjonalne przycisku lub lampki. Budowa członowa przycisków i lampek SP22 ułatwia tworzenie potrzebnych wariantów funkcjonalnych przycisków, a także wprowadzenie zmian w istniejących obwodach sterowniczych. Przyciski sterownicze SP22 przewidziane są do wbudowania w znormalizowane otworyo średnicy 22.3 mm, wykonane w pulpitach (tablicach) sterowniczo-sygnalizacyjnych lub bezpośrednio w korpusach maszyn i urządzeń. Część nadpulpitowa przycisków wykonana jest w kolorze czarnym lub pokryta niklem satynowym. |  |  |  | przycisk, przyciski, przycisk sterowniczy, przyciski sterownicze, | ST22 |  | 0.0584 | 0.0674 | 0.05 | 0.05 | 0.07 | Jarosław Modrzyński | 512055136 | j.modrzynski@spamel.com.pl
4758 | ST22-PL.N-11-24-LED\AC/DC | 2-POŁ ŁĄCZNIK POKR NIEB. 1ZW-1ROZ PODŚWI PIERŚCIEŃ NIKLOWANY | szt | 1 | 71.7 | PLN | 23 | 8536 50 80 |  |  |  | A | H |  | EDI | 5907723035508 |  |  | ST22-PL.N-11-24-LED\AC/DC | 501211 | [5 empty] | 1 | przycisk_ST22_PL_n.png | SPAMEL_PL_Przycisk_kompletny_podswietlany_ST22_PL.pdf | Certyfikat_bezpieczenstwa_st22_pl.pdf |  | Certyfikat_zgodnosci_CE_st22_pl.pdf |  | Zastosowanie Przyciski sterownicze SP22 służą do załączania bądź rozłączania prądów o natężeniu do 2,5 A, sygnalizacji świetlnej oraz dźwiękowej w pulpitach maszyn, szafach sterowniczych. Przyciski sterownicze i lampki sygnalizacyjne SP22 mają budowę członową. Rodzaje członów funkcyjnych występujących w przycisku ilustruje rys. A. Przyciski sterownicze lub lampki sygnalizacyjne SP22 dostarczane są jako kompletne wyroby lub w postaci członów stanowiących elementy funkcjonalne przycisku lub lampki. Budowa członowa przycisków i lampek SP22 ułatwia tworzenie potrzebnych wariantów funkcjonalnych przycisków, a także wprowadzenie zmian w istniejących obwodach sterowniczych. Przyciski sterownicze SP22 przewidziane są do wbudowania w znormalizowane otworyo średnicy 22.3 mm, wykonane w pulpitach (tablicach) sterowniczo-sygnalizacyjnych lub bezpośrednio w korpusach maszyn i urządzeń. Część nadpulpitowa przycisków wykonana jest w kolorze czarnym lub pokryta niklem satynowym. |  |  |  | przycisk, przyciski, przycisk sterowniczy, przyciski sterownicze, | ST22 |  | 0.0584 | 0.0674 | 0.05 | 0.05 | 0.07 | Jarosław Modrzyński | 512055136 | j.modrzynski@spamel.com.pl
4759 | ST22-PL.N-20-230-BA9\230 | 2-POŁ ŁĄCZNIK POKR NIEB.2ZW PODŚW. PIERŚCIEŃ NIKLOWANY | szt | 1 | 52.45 | PLN | 23 | 8536 50 80 |  |  |  | A | H |  | EDI | 5907723075368 |  |  | ST22-PL.N-20-230-BA9\230 | 501211 | [5 empty] | 1 | przycisk_ST22_PL_n.png | SPAMEL_PL_Przycisk_kompletny_podswietlany_ST22_PL.pdf | Certyfikat_bezpieczenstwa_st22_pl.pdf |  | Certyfikat_zgodnosci_CE_st22_pl.pdf |  | Zastosowanie Przyciski sterownicze SP22 służą do załączania bądź rozłączania prądów o natężeniu do 2,5 A, sygnalizacji świetlnej oraz dźwiękowej w pulpitach maszyn, szafach sterowniczych. Przyciski sterownicze i lampki sygnalizacyjne SP22 mają budowę członową. Rodzaje członów funkcyjnych występujących w przycisku ilustruje rys. A. Przyciski sterownicze lub lampki sygnalizacyjne SP22 dostarczane są jako kompletne wyroby lub w postaci członów stanowiących elementy funkcjonalne przycisku lub lampki. Budowa członowa przycisków i lampek SP22 ułatwia tworzenie potrzebnych wariantów funkcjonalnych przycisków, a także wprowadzenie zmian w istniejących obwodach sterowniczych. Przyciski sterownicze SP22 przewidziane są do wbudowania w znormalizowane otworyo średnicy 22.3 mm, wykonane w pulpitach (tablicach) sterowniczo-sygnalizacyjnych lub bezpośrednio w korpusach maszyn i urządzeń. Część nadpulpitowa przycisków wykonana jest w kolorze czarnym lub pokryta niklem satynowym. |  |  |  | przycisk, przyciski, przycisk sterowniczy, przyciski sterownicze, | ST22 |  | 0.058 | 0.067 | 0.05 | 0.05 | 0.07 | Jarosław Modrzyński | 512055136 | j.modrzynski@spamel.com.pl
4760 | ST22-PL.N-20-230-LED\AC | 2-POŁ ŁĄCZNIK POKR NIEB.2ZW PODŚW. PIERŚCIEŃ NIKLOWANY | szt | 1 | 71.7 | PLN | 23 | 8536 50 80 |  |  |  | A | H |  | EDI | 5907723088443 |  |  | ST22-PL.N-20-230-LED\AC | 501211 | [5 empty] | 1 | przycisk_ST22_PL_n.png | SPAMEL_PL_Przycisk_kompletny_podswietlany_ST22_PL.pdf | Certyfikat_bezpieczenstwa_st22_pl.pdf |  | Certyfikat_zgodnosci_CE_st22_pl.pdf |  | Zastosowanie Przyciski sterownicze SP22 służą do załączania bądź rozłączania prądów o natężeniu do 2,5 A, sygnalizacji świetlnej oraz dźwiękowej w pulpitach maszyn, szafach sterowniczych. Przyciski sterownicze i lampki sygnalizacyjne SP22 mają budowę członową. Rodzaje członów funkcyjnych występujących w przycisku ilustruje rys. A. Przyciski sterownicze lub lampki sygnalizacyjne SP22 dostarczane są jako kompletne wyroby lub w postaci członów stanowiących elementy funkcjonalne przycisku lub lampki. Budowa członowa przycisków i lampek SP22 ułatwia tworzenie potrzebnych wariantów funkcjonalnych przycisków, a także wprowadzenie zmian w istniejących obwodach sterowniczych. Przyciski sterownicze SP22 przewidziane są do wbudowania w znormalizowane otworyo średnicy 22.3 mm, wykonane w pulpitach (tablicach) sterowniczo-sygnalizacyjnych lub bezpośrednio w korpusach maszyn i urządzeń. Część nadpulpitowa przycisków wykonana jest w kolorze czarnym lub pokryta niklem satynowym. |  |  |  | przycisk, przyciski, przycisk sterowniczy, przyciski sterownicze, | ST22 |  | 0.0584 | 0.0674 | 0.05 | 0.05 | 0.07 | Jarosław Modrzyński | 512055136 | j.modrzynski@spamel.com.pl
4761 | ST22-PL.N-20-24-LED\AC/DC | 2-POŁ ŁĄCZNIK POKR NIEBIES.2ZW PODŚWIETL PIERŚCIEŃ NIKLOWANY | szt | 1 | 71.7 | PLN | 23 | 8536 50 80 |  |  |  | A | H |  | EDI | 5907723063815 |  |  | ST22-PL.N-20-24-LED\AC/DC | 501211 | [5 empty] | 1 | przycisk_ST22_PL_n.png | SPAMEL_PL_Przycisk_kompletny_podswietlany_ST22_PL.pdf | Certyfikat_bezpieczenstwa_st22_pl.pdf |  | Certyfikat_zgodnosci_CE_st22_pl.pdf |  | Zastosowanie Przyciski sterownicze SP22 służą do załączania bądź rozłączania prądów o natężeniu do 2,5 A, sygnalizacji świetlnej oraz dźwiękowej w pulpitach maszyn, szafach sterowniczych. Przyciski sterownicze i lampki sygnalizacyjne SP22 mają budowę członową. Rodzaje członów funkcyjnych występujących w przycisku ilustruje rys. A. Przyciski sterownicze lub lampki sygnalizacyjne SP22 dostarczane są jako kompletne wyroby lub w postaci członów stanowiących elementy funkcjonalne przycisku lub lampki. Budowa członowa przycisków i lampek SP22 ułatwia tworzenie potrzebnych wariantów funkcjonalnych przycisków, a także wprowadzenie zmian w istniejących obwodach sterowniczych. Przyciski sterownicze SP22 przewidziane są do wbudowania w znormalizowane otworyo średnicy 22.3 mm, wykonane w pulpitach (tablicach) sterowniczo-sygnalizacyjnych lub bezpośrednio w korpusach maszyn i urządzeń. Część nadpulpitowa przycisków wykonana jest w kolorze czarnym lub pokryta niklem satynowym. |  |  |  | przycisk, przyciski, przycisk sterowniczy, przyciski sterownicze, | ST22 |  | 0.0584 | 0.0674 | 0.05 | 0.05 | 0.07 | Jarosław Modrzyński | 512055136 | j.modrzynski@spamel.com.pl
4762 | ST22-PL.Z\. | NAPĘD KPL.2-POŁ.W2 ZIEL.PODŚWIETL./24V/ PIERŚCIEŃ NIKLOWANY | szt | 1 | 22.53 | PLN | 23 | 8536 50 80 |  |  |  | A | H |  | EDI | 5907723049505 |  |  | ST22-PL.Z\. | 501210 | [5 empty] | 1 | Naped_ST22_PL_z.png | SPAMEL_PL_Naped_podswietlany_dwupolozeniowy_ST22_PL.pdf | Certyfikat_bezpieczenstwa_st22_pl.pdf |  | Certyfikat_zgodnosci_CE_st22_pl.pdf |  | Zastosowanie Przyciski sterownicze SP22 służą do załączania bądź rozłączania prądów o natężeniu do 2,5 A, sygnalizacji świetlnej oraz dźwiękowej w pulpitach maszyn, szafach sterowniczych. Przyciski sterownicze i lampki sygnalizacyjne SP22 mają budowę członową. Rodzaje członów funkcyjnych występujących w przycisku ilustruje rys. A. Przyciski sterownicze lub lampki sygnalizacyjne SP22 dostarczane są jako kompletne wyroby lub w postaci członów stanowiących elementy funkcjonalne przycisku lub lampki. Budowa członowa przycisków i lampek SP22 ułatwia tworzenie potrzebnych wariantów funkcjonalnych przycisków, a także wprowadzenie zmian w istniejących obwodach sterowniczych. Przyciski sterownicze SP22 przewidziane są do wbudowania w znormalizowane otworyo średnicy 22.3 mm, wykonane w pulpitach (tablicach) sterowniczo-sygnalizacyjnych lub bezpośrednio w korpusach maszyn i urządzeń. Część nadpulpitowa przycisków wykonana jest w kolorze czarnym lub pokryta niklem satynowym. |  |  |  | przycisk, przyciski, przycisk sterowniczy, przyciski sterownicze, | ST22 |  | 0.0136 | 0.0226 | 0.05 | 0.05 | 0.07 | Jarosław Modrzyński | 512055136 | j.modrzynski@spamel.com.pl
4763 | ST22-PL.Z\CZ | NAPĘD KPL.2-POŁ.W2 ZIEL.PODŚWIETL./24V/ PIERŚCIEŃ CZARNY | szt | 1 | 21.36 | PLN | 23 | 8536 50 80 |  |  |  | A | H |  | EDI | 5907723052703 |  |  | ST22-PL.Z\CZ | 501210 | [5 empty] | 1 | Naped_ST22_PL_z.png | SPAMEL_PL_Naped_podswietlany_dwupolozeniowy_ST22_PL.pdf | Certyfikat_bezpieczenstwa_st22_pl.pdf |  | Certyfikat_zgodnosci_CE_st22_pl.pdf |  | Zastosowanie Przyciski sterownicze SP22 służą do załączania bądź rozłączania prądów o natężeniu do 2,5 A, sygnalizacji świetlnej oraz dźwiękowej w pulpitach maszyn, szafach sterowniczych. Przyciski sterownicze i lampki sygnalizacyjne SP22 mają budowę członową. Rodzaje członów funkcyjnych występujących w przycisku ilustruje rys. A. Przyciski sterownicze lub lampki sygnalizacyjne SP22 dostarczane są jako kompletne wyroby lub w postaci członów stanowiących elementy funkcjonalne przycisku lub lampki. Budowa członowa przycisków i lampek SP22 ułatwia tworzenie potrzebnych wariantów funkcjonalnych przycisków, a także wprowadzenie zmian w istniejących obwodach sterowniczych. Przyciski sterownicze SP22 przewidziane są do wbudowania w znormalizowane otworyo średnicy 22.3 mm, wykonane w pulpitach (tablicach) sterowniczo-sygnalizacyjnych lub bezpośrednio w korpusach maszyn i urządzeń. Część nadpulpitowa przycisków wykonana jest w kolorze czarnym lub pokryta niklem satynowym. |  |  |  | przycisk, przyciski, przycisk sterowniczy, przyciski sterownicze, | ST22 |  | 0.0136 | 0.0226 | 0.05 | 0.05 | 0.07 | Jarosław Modrzyński | 512055136 | j.modrzynski@spamel.com.pl
4764 | ST22-PL.Z-01-230-LED\AC | 2-POŁ ŁĄCZNIK POKR ZIEL.1 ROZ PODŚW. PIERŚCIEŃ NIKLOWANY | szt | 1 | 65.76 | PLN | 23 | 8536 50 80 |  |  |  | A | H |  | EDI | 5907723058538 |  |  | ST22-PL.Z-01-230-LED\AC | 501211 | [5 empty] | 1 | przycisk_ST22_PL_z.png | SPAMEL_PL_Przycisk_kompletny_podswietlany_ST22_PL.pdf | Certyfikat_bezpieczenstwa_st22_pl.pdf |  | Certyfikat_zgodnosci_CE_st22_pl.pdf |  | Zastosowanie Przyciski sterownicze SP22 służą do załączania bądź rozłączania prądów o natężeniu do 2,5 A, sygnalizacji świetlnej oraz dźwiękowej w pulpitach maszyn, szafach sterowniczych. Przyciski sterownicze i lampki sygnalizacyjne SP22 mają budowę członową. Rodzaje członów funkcyjnych występujących w przycisku ilustruje rys. A. Przyciski sterownicze lub lampki sygnalizacyjne SP22 dostarczane są jako kompletne wyroby lub w postaci członów stanowiących elementy funkcjonalne przycisku lub lampki. Budowa członowa przycisków i lampek SP22 ułatwia tworzenie potrzebnych wariantów funkcjonalnych przycisków, a także wprowadzenie zmian w istniejących obwodach sterowniczych. Przyciski sterownicze SP22 przewidziane są do wbudowania w znormalizowane otworyo średnicy 22.3 mm, wykonane w pulpitach (tablicach) sterowniczo-sygnalizacyjnych lub bezpośrednio w korpusach maszyn i urządzeń. Część nadpulpitowa przycisków wykonana jest w kolorze czarnym lub pokryta niklem satynowym. |  |  |  | przycisk, przyciski, przycisk sterowniczy, przyciski sterownicze, | ST22 |  | 0.0492 | 0.0582 | 0.05 | 0.05 | 0.07 | Jarosław Modrzyński | 512055136 | j.modrzynski@spamel.com.pl
4765 | ST22-PL.Z-01-24-BA9S\. | 2-POŁ.ŁĄCZN.POKR.ZIEL.1ROZ.PODŚW.24V PIERŚCIEŃ NIKLOWANY | szt | 1 | 41.46 | PLN | 23 | 8536 50 80 |  |  |  | A | H |  | EDI | 5907723035133 |  |  | ST22-PL.Z-01-24-BA9S\. | 501211 | [5 empty] | 1 | przycisk_ST22_PL_z.png | SPAMEL_PL_Przycisk_kompletny_podswietlany_ST22_PL.pdf | Certyfikat_bezpieczenstwa_st22_pl.pdf |  | Certyfikat_zgodnosci_CE_st22_pl.pdf |  | Zastosowanie Przyciski sterownicze SP22 służą do załączania bądź rozłączania prądów o natężeniu do 2,5 A, sygnalizacji świetlnej oraz dźwiękowej w pulpitach maszyn, szafach sterowniczych. Przyciski sterownicze i lampki sygnalizacyjne SP22 mają budowę członową. Rodzaje członów funkcyjnych występujących w przycisku ilustruje rys. A. Przyciski sterownicze lub lampki sygnalizacyjne SP22 dostarczane są jako kompletne wyroby lub w postaci członów stanowiących elementy funkcjonalne przycisku lub lampki. Budowa członowa przycisków i lampek SP22 ułatwia tworzenie potrzebnych wariantów funkcjonalnych przycisków, a także wprowadzenie zmian w istniejących obwodach sterowniczych. Przyciski sterownicze SP22 przewidziane są do wbudowania w znormalizowane otworyo średnicy 22.3 mm, wykonane w pulpitach (tablicach) sterowniczo-sygnalizacyjnych lub bezpośrednio w korpusach maszyn i urządzeń. Część nadpulpitowa przycisków wykonana jest w kolorze czarnym lub pokryta niklem satynowym. |  |  |  | przycisk, przyciski, przycisk sterowniczy, przyciski sterownicze, | ST22 |  | 0.0485 | 0.0575 | 0.05 | 0.05 | 0.07 | Jarosław Modrzyński | 512055136 | j.modrzynski@spamel.com.pl
4766 | ST22-PL.Z-01-24-LED\AC/DC | 2-POŁ.ŁĄCZNIK POKR.ZIEL.1 ROZW PODŚW PIERŚCIEŃ NIKLOWANY | szt | 1 | 65.76 | PLN | 23 | 8536 50 80 |  |  |  | A | H |  | EDI | 5907723094666 |  |  | ST22-PL.Z-01-24-LED\AC/DC | 501211 | [5 empty] | 1 | przycisk_ST22_PL_z.png | SPAMEL_PL_Przycisk_kompletny_podswietlany_ST22_PL.pdf | Certyfikat_bezpieczenstwa_st22_pl.pdf |  | Certyfikat_zgodnosci_CE_st22_pl.pdf |  | Zastosowanie Przyciski sterownicze SP22 służą do załączania bądź rozłączania prądów o natężeniu do 2,5 A, sygnalizacji świetlnej oraz dźwiękowej w pulpitach maszyn, szafach sterowniczych. Przyciski sterownicze i lampki sygnalizacyjne SP22 mają budowę członową. Rodzaje członów funkcyjnych występujących w przycisku ilustruje rys. A. Przyciski sterownicze lub lampki sygnalizacyjne SP22 dostarczane są jako kompletne wyroby lub w postaci członów stanowiących elementy funkcjonalne przycisku lub lampki. Budowa członowa przycisków i lampek SP22 ułatwia tworzenie potrzebnych wariantów funkcjonalnych przycisków, a także wprowadzenie zmian w istniejących obwodach sterowniczych. Przyciski sterownicze SP22 przewidziane są do wbudowania w znormalizowane otworyo średnicy 22.3 mm, wykonane w pulpitach (tablicach) sterowniczo-sygnalizacyjnych lub bezpośrednio w korpusach maszyn i urządzeń. Część nadpulpitowa przycisków wykonana jest w kolorze czarnym lub pokryta niklem satynowym. |  |  |  | przycisk, przyciski, przycisk sterowniczy, przyciski sterownicze, | ST22 |  | 0.0492 | 0.0582 | 0.05 | 0.05 | 0.07 | Jarosław Modrzyński | 512055136 | j.modrzynski@spamel.com.pl
4767 | ST22-PL.Z-02-24-BA9S\. | 2-POŁ ŁĄCZNIK POKR ZIEL.2ROZW PODŚW. PIERSCIEŃ NIKLOWANY | szt | 1 | 47.46 | PLN | 23 | 8536 50 80 |  |  |  | A | H |  | EDI | 5907723081567 |  |  | ST22-PL.Z-02-24-BA9S\. | 501211 | [5 empty] | 1 | przycisk_ST22_PL_z.png | SPAMEL_PL_Przycisk_kompletny_podswietlany_ST22_PL.pdf | Certyfikat_bezpieczenstwa_st22_pl.pdf |  | Certyfikat_zgodnosci_CE_st22_pl.pdf |  | Zastosowanie Przyciski sterownicze SP22 służą do załączania bądź rozłączania prądów o natężeniu do 2,5 A, sygnalizacji świetlnej oraz dźwiękowej w pulpitach maszyn, szafach sterowniczych. Przyciski sterownicze i lampki sygnalizacyjne SP22 mają budowę członową. Rodzaje członów funkcyjnych występujących w przycisku ilustruje rys. A. Przyciski sterownicze lub lampki sygnalizacyjne SP22 dostarczane są jako kompletne wyroby lub w postaci członów stanowiących elementy funkcjonalne przycisku lub lampki. Budowa członowa przycisków i lampek SP22 ułatwia tworzenie potrzebnych wariantów funkcjonalnych przycisków, a także wprowadzenie zmian w istniejących obwodach sterowniczych. Przyciski sterownicze SP22 przewidziane są do wbudowania w znormalizowane otworyo średnicy 22.3 mm, wykonane w pulpitach (tablicach) sterowniczo-sygnalizacyjnych lub bezpośrednio w korpusach maszyn i urządzeń. Część nadpulpitowa przycisków wykonana jest w kolorze czarnym lub pokryta niklem satynowym. |  |  |  | przycisk, przyciski, przycisk sterowniczy, przyciski sterownicze, | ST22 |  | 0.0577 | 0.0667 | 0.05 | 0.05 | 0.07 | Jarosław Modrzyński | 512055136 | j.modrzynski@spamel.com.pl
4768 | ST22-PL.Z-10-110-BA9\. | 2-POŁ ŁĄCZNIK POKR ZIEL. 1 ZW PODŚWIETL. PIERŚCIEŃ NIKLOWANY | szt | 1 | 42.09 | PLN | 23 | 8536 50 80 |  |  |  | A | H |  | EDI | 5907723057364 |  |  | ST22-PL.Z-10-110-BA9\. | 501211 | [5 empty] | 1 | przycisk_ST22_PL_z.png | SPAMEL_PL_Przycisk_kompletny_podswietlany_ST22_PL.pdf | Certyfikat_bezpieczenstwa_st22_pl.pdf |  | Certyfikat_zgodnosci_CE_st22_pl.pdf |  | Zastosowanie Przyciski sterownicze SP22 służą do załączania bądź rozłączania prądów o natężeniu do 2,5 A, sygnalizacji świetlnej oraz dźwiękowej w pulpitach maszyn, szafach sterowniczych. Przyciski sterownicze i lampki sygnalizacyjne SP22 mają budowę członową. Rodzaje członów funkcyjnych występujących w przycisku ilustruje rys. A. Przyciski sterownicze lub lampki sygnalizacyjne SP22 dostarczane są jako kompletne wyroby lub w postaci członów stanowiących elementy funkcjonalne przycisku lub lampki. Budowa członowa przycisków i lampek SP22 ułatwia tworzenie potrzebnych wariantów funkcjonalnych przycisków, a także wprowadzenie zmian w istniejących obwodach sterowniczych. Przyciski sterownicze SP22 przewidziane są do wbudowania w znormalizowane otworyo średnicy 22.3 mm, wykonane w pulpitach (tablicach) sterowniczo-sygnalizacyjnych lub bezpośrednio w korpusach maszyn i urządzeń. Część nadpulpitowa przycisków wykonana jest w kolorze czarnym lub pokryta niklem satynowym. |  |  |  | przycisk, przyciski, przycisk sterowniczy, przyciski sterownicze, | ST22 |  | 0.0432 | 0.0522 | 0.05 | 0.05 | 0.07 | Jarosław Modrzyński | 512055136 | j.modrzynski@spamel.com.pl
4769 | ST22-PL.Z-10-12-BA9S\. | 2-POŁ.ŁĄCZNIK POKR.ZIEL.1ZW.PODŚW.12V PIERŚCIEŃ NIKLOWANY | szt | 1 | 44.94 | PLN | 23 | 8536 50 80 |  |  |  | A | H |  | EDI | 5907723166455 |  |  | ST22-PL.Z-10-12-BA9S\. | 501211 | [5 empty] | 1 | przycisk_ST22_PL_z.png | SPAMEL_PL_Przycisk_kompletny_podswietlany_ST22_PL.pdf | Certyfikat_bezpieczenstwa_st22_pl.pdf |  | Certyfikat_zgodnosci_CE_st22_pl.pdf |  | Zastosowanie Przyciski sterownicze SP22 służą do załączania bądź rozłączania prądów o natężeniu do 2,5 A, sygnalizacji świetlnej oraz dźwiękowej w pulpitach maszyn, szafach sterowniczych. Przyciski sterownicze i lampki sygnalizacyjne SP22 mają budowę członową. Rodzaje członów funkcyjnych występujących w przycisku ilustruje rys. A. Przyciski sterownicze lub lampki sygnalizacyjne SP22 dostarczane są jako kompletne wyroby lub w postaci członów stanowiących elementy funkcjonalne przycisku lub lampki. Budowa członowa przycisków i lampek SP22 ułatwia tworzenie potrzebnych wariantów funkcjonalnych przycisków, a także wprowadzenie zmian w istniejących obwodach sterowniczych. Przyciski sterownicze SP22 przewidziane są do wbudowania w znormalizowane otworyo średnicy 22.3 mm, wykonane w pulpitach (tablicach) sterowniczo-sygnalizacyjnych lub bezpośrednio w korpusach maszyn i urządzeń. Część nadpulpitowa przycisków wykonana jest w kolorze czarnym lub pokryta niklem satynowym. |  |  |  | przycisk, przyciski, przycisk sterowniczy, przyciski sterownicze, | ST22 |  | 0.0428 | 0.0518 | 0.05 | 0.05 | 0.07 | Jarosław Modrzyński | 512055136 | j.modrzynski@spamel.com.pl
4770 | ST22-PL.Z-10-230-BA9\. | 2-POŁ ŁĄCZNIK POKR ZIEL. 1 ZW PODŚWIETL. PIERŚCIEŃ NIKLOWANY | szt | 1 | 44.94 | PLN | 23 | 8536 50 80 |  |  |  | A | H |  | EDI | 5907723033917 |  |  | ST22-PL.Z-10-230-BA9\. | 501211 | [5 empty] | 1 | przycisk_ST22_PL_z.png | SPAMEL_PL_Przycisk_kompletny_podswietlany_ST22_PL.pdf | Certyfikat_bezpieczenstwa_st22_pl.pdf |  | Certyfikat_zgodnosci_CE_st22_pl.pdf |  | Zastosowanie Przyciski sterownicze SP22 służą do załączania bądź rozłączania prądów o natężeniu do 2,5 A, sygnalizacji świetlnej oraz dźwiękowej w pulpitach maszyn, szafach sterowniczych. Przyciski sterownicze i lampki sygnalizacyjne SP22 mają budowę członową. Rodzaje członów funkcyjnych występujących w przycisku ilustruje rys. A. Przyciski sterownicze lub lampki sygnalizacyjne SP22 dostarczane są jako kompletne wyroby lub w postaci członów stanowiących elementy funkcjonalne przycisku lub lampki. Budowa członowa przycisków i lampek SP22 ułatwia tworzenie potrzebnych wariantów funkcjonalnych przycisków, a także wprowadzenie zmian w istniejących obwodach sterowniczych. Przyciski sterownicze SP22 przewidziane są do wbudowania w znormalizowane otworyo średnicy 22.3 mm, wykonane w pulpitach (tablicach) sterowniczo-sygnalizacyjnych lub bezpośrednio w korpusach maszyn i urządzeń. Część nadpulpitowa przycisków wykonana jest w kolorze czarnym lub pokryta niklem satynowym. |  |  |  | przycisk, przyciski, przycisk sterowniczy, przyciski sterownicze, | ST22 |  | 0.0488 | 0.0578 | 0.05 | 0.05 | 0.07 | Jarosław Modrzyński | 512055136 | j.modrzynski@spamel.com.pl
4771 | ST22-PL.Z-10-230-BA9\CZ | 2-POŁ ŁĄCZNIK POKR ZIEL. 1 ZW PODŚWIETL. PIERŚCIEŃ CZARNY | szt | 1 | 43.69 | PLN | 23 | 8536 50 80 |  |  |  | A | H |  | EDI | 5907723034648 |  |  | ST22-PL.Z-10-230-BA9\CZ | 501211 | [5 empty] | 1 | przycisk_ST22_PL_z.png | SPAMEL_PL_Przycisk_kompletny_podswietlany_ST22_PL.pdf | Certyfikat_bezpieczenstwa_st22_pl.pdf |  | Certyfikat_zgodnosci_CE_st22_pl.pdf |  | Zastosowanie Przyciski sterownicze SP22 służą do załączania bądź rozłączania prądów o natężeniu do 2,5 A, sygnalizacji świetlnej oraz dźwiękowej w pulpitach maszyn, szafach sterowniczych. Przyciski sterownicze i lampki sygnalizacyjne SP22 mają budowę członową. Rodzaje członów funkcyjnych występujących w przycisku ilustruje rys. A. Przyciski sterownicze lub lampki sygnalizacyjne SP22 dostarczane są jako kompletne wyroby lub w postaci członów stanowiących elementy funkcjonalne przycisku lub lampki. Budowa członowa przycisków i lampek SP22 ułatwia tworzenie potrzebnych wariantów funkcjonalnych przycisków, a także wprowadzenie zmian w istniejących obwodach sterowniczych. Przyciski sterownicze SP22 przewidziane są do wbudowania w znormalizowane otworyo średnicy 22.3 mm, wykonane w pulpitach (tablicach) sterowniczo-sygnalizacyjnych lub bezpośrednio w korpusach maszyn i urządzeń. Część nadpulpitowa przycisków wykonana jest w kolorze czarnym lub pokryta niklem satynowym. |  |  |  | przycisk, przyciski, przycisk sterowniczy, przyciski sterownicze, | ST22 |  | 0.0488 | 0.0578 | 0.05 | 0.05 | 0.07 | Jarosław Modrzyński | 512055136 | j.modrzynski@spamel.com.pl
4772 | ST22-PL.Z-10-230-LED\AC | 2-POŁ ŁĄCZNIK POKR ZIEL.1 ZW PODŚW. PIERŚCIEŃ NIKLOWANY | szt | 1 | 65.76 | PLN | 23 | 8536 50 80 |  |  |  | A | H |  | EDI | 5907723032651 |  |  | ST22-PL.Z-10-230-LED\AC | 501211 | [5 empty] | 1 | przycisk_ST22_PL_z.png | SPAMEL_PL_Przycisk_kompletny_podswietlany_ST22_PL.pdf | Certyfikat_bezpieczenstwa_st22_pl.pdf |  | Certyfikat_zgodnosci_CE_st22_pl.pdf |  | Zastosowanie Przyciski sterownicze SP22 służą do załączania bądź rozłączania prądów o natężeniu do 2,5 A, sygnalizacji świetlnej oraz dźwiękowej w pulpitach maszyn, szafach sterowniczych. Przyciski sterownicze i lampki sygnalizacyjne SP22 mają budowę członową. Rodzaje członów funkcyjnych występujących w przycisku ilustruje rys. A. Przyciski sterownicze lub lampki sygnalizacyjne SP22 dostarczane są jako kompletne wyroby lub w postaci członów stanowiących elementy funkcjonalne przycisku lub lampki. Budowa członowa przycisków i lampek SP22 ułatwia tworzenie potrzebnych wariantów funkcjonalnych przycisków, a także wprowadzenie zmian w istniejących obwodach sterowniczych. Przyciski sterownicze SP22 przewidziane są do wbudowania w znormalizowane otworyo średnicy 22.3 mm, wykonane w pulpitach (tablicach) sterowniczo-sygnalizacyjnych lub bezpośrednio w korpusach maszyn i urządzeń. Część nadpulpitowa przycisków wykonana jest w kolorze czarnym lub pokryta niklem satynowym. |  |  |  | przycisk, przyciski, przycisk sterowniczy, przyciski sterownicze, | ST22 |  | 0.0492 | 0.0582 | 0.05 | 0.05 | 0.07 | Jarosław Modrzyński | 512055136 | j.modrzynski@spamel.com.pl
4773 | ST22-PL.Z-10-230-LED\AC/CZ | 2-POŁ ŁĄCZNIK POKR ZIEL.1 ZW PODŚW. PIERŚCIEŃ CZARNY | szt | 1 | 64.51 | PLN | 23 | 8536 50 80 |  |  |  | A | H |  | EDI | 5907723064027 |  |  | ST22-PL.Z-10-230-LED\AC/CZ | 501211 | [5 empty] | 1 | przycisk_ST22_PL_z.png | SPAMEL_PL_Przycisk_kompletny_podswietlany_ST22_PL.pdf | Certyfikat_bezpieczenstwa_st22_pl.pdf |  | Certyfikat_zgodnosci_CE_st22_pl.pdf |  | Zastosowanie Przyciski sterownicze SP22 służą do załączania bądź rozłączania prądów o natężeniu do 2,5 A, sygnalizacji świetlnej oraz dźwiękowej w pulpitach maszyn, szafach sterowniczych. Przyciski sterownicze i lampki sygnalizacyjne SP22 mają budowę członową. Rodzaje członów funkcyjnych występujących w przycisku ilustruje rys. A. Przyciski sterownicze lub lampki sygnalizacyjne SP22 dostarczane są jako kompletne wyroby lub w postaci członów stanowiących elementy funkcjonalne przycisku lub lampki. Budowa członowa przycisków i lampek SP22 ułatwia tworzenie potrzebnych wariantów funkcjonalnych przycisków, a także wprowadzenie zmian w istniejących obwodach sterowniczych. Przyciski sterownicze SP22 przewidziane są do wbudowania w znormalizowane otworyo średnicy 22.3 mm, wykonane w pulpitach (tablicach) sterowniczo-sygnalizacyjnych lub bezpośrednio w korpusach maszyn i urządzeń. Część nadpulpitowa przycisków wykonana jest w kolorze czarnym lub pokryta niklem satynowym. |  |  |  | przycisk, przyciski, przycisk sterowniczy, przyciski sterownicze, | ST22 |  | 0.0492 | 0.0582 | 0.05 | 0.05 | 0.07 | Jarosław Modrzyński | 512055136 | j.modrzynski@spamel.com.pl
4774 | ST22-PL.Z-10-230-TL\. | 2-POŁ ŁĄCZNIK POKR ZIEL. 1 ZW PODŚWIETL. PIERŚCIEŃ NIKLOWANY | szt | 1 | 41.2 | PLN | 23 | 8536 50 80 |  |  |  | A | H |  | EDI | 5907723052321 |  |  | ST22-PL.Z-10-230-TL\. | 501211 | [5 empty] | 1 | przycisk_ST22_PL_z.png | SPAMEL_PL_Przycisk_kompletny_podswietlany_ST22_PL.pdf | Certyfikat_bezpieczenstwa_st22_pl.pdf |  | Certyfikat_zgodnosci_CE_st22_pl.pdf |  | Zastosowanie Przyciski sterownicze SP22 służą do załączania bądź rozłączania prądów o natężeniu do 2,5 A, sygnalizacji świetlnej oraz dźwiękowej w pulpitach maszyn, szafach sterowniczych. Przyciski sterownicze i lampki sygnalizacyjne SP22 mają budowę członową. Rodzaje członów funkcyjnych występujących w przycisku ilustruje rys. A. Przyciski sterownicze lub lampki sygnalizacyjne SP22 dostarczane są jako kompletne wyroby lub w postaci członów stanowiących elementy funkcjonalne przycisku lub lampki. Budowa członowa przycisków i lampek SP22 ułatwia tworzenie potrzebnych wariantów funkcjonalnych przycisków, a także wprowadzenie zmian w istniejących obwodach sterowniczych. Przyciski sterownicze SP22 przewidziane są do wbudowania w znormalizowane otworyo średnicy 22.3 mm, wykonane w pulpitach (tablicach) sterowniczo-sygnalizacyjnych lub bezpośrednio w korpusach maszyn i urządzeń. Część nadpulpitowa przycisków wykonana jest w kolorze czarnym lub pokryta niklem satynowym. |  |  |  | przycisk, przyciski, przycisk sterowniczy, przyciski sterownicze, | ST22 |  | 0.0652 | 0.0742 | 0.05 | 0.05 | 0.07 | Jarosław Modrzyński | 512055136 | j.modrzynski@spamel.com.pl
4775 | ST22-PL.Z-10-24-BA9S\. | 2-POŁ.ŁĄCZNIK POKR.ZIEL.1ZW.PODŚW.24V PIERŚCIEŃ NIKLOWANY | szt | 1 | 41.46 | PLN | 23 | 8536 50 80 |  |  |  | A | H |  | EDI | 5907723049512 |  |  | ST22-PL.Z-10-24-BA9S\. | 501211 | [5 empty] | 1 | przycisk_ST22_PL_z.png | SPAMEL_PL_Przycisk_kompletny_podswietlany_ST22_PL.pdf | Certyfikat_bezpieczenstwa_st22_pl.pdf |  | Certyfikat_zgodnosci_CE_st22_pl.pdf |  | Zastosowanie Przyciski sterownicze SP22 służą do załączania bądź rozłączania prądów o natężeniu do 2,5 A, sygnalizacji świetlnej oraz dźwiękowej w pulpitach maszyn, szafach sterowniczych. Przyciski sterownicze i lampki sygnalizacyjne SP22 mają budowę członową. Rodzaje członów funkcyjnych występujących w przycisku ilustruje rys. A. Przyciski sterownicze lub lampki sygnalizacyjne SP22 dostarczane są jako kompletne wyroby lub w postaci członów stanowiących elementy funkcjonalne przycisku lub lampki. Budowa członowa przycisków i lampek SP22 ułatwia tworzenie potrzebnych wariantów funkcjonalnych przycisków, a także wprowadzenie zmian w istniejących obwodach sterowniczych. Przyciski sterownicze SP22 przewidziane są do wbudowania w znormalizowane otworyo średnicy 22.3 mm, wykonane w pulpitach (tablicach) sterowniczo-sygnalizacyjnych lub bezpośrednio w korpusach maszyn i urządzeń. Część nadpulpitowa przycisków wykonana jest w kolorze czarnym lub pokryta niklem satynowym. |  |  |  | przycisk, przyciski, przycisk sterowniczy, przyciski sterownicze, | ST22 |  | 0.0485 | 0.0575 | 0.05 | 0.05 | 0.07 | Jarosław Modrzyński | 512055136 | j.modrzynski@spamel.com.pl
4776 | ST22-PL.Z-10-24-LED\AC/DC | 2-POŁ ŁĄCZNIK POKR ZIEL. 1 ZW PODŚWIETL. PIERŚCIEŃ NIKLOWANY | szt | 1 | 65.76 | PLN | 23 | 8536 50 80 |  |  |  | A | H |  | EDI | 5907723032774 |  |  | ST22-PL.Z-10-24-LED\AC/DC | 501211 | [5 empty] | 1 | przycisk_ST22_PL_z.png | SPAMEL_PL_Przycisk_kompletny_podswietlany_ST22_PL.pdf | Certyfikat_bezpieczenstwa_st22_pl.pdf |  | Certyfikat_zgodnosci_CE_st22_pl.pdf |  | Zastosowanie Przyciski sterownicze SP22 służą do załączania bądź rozłączania prądów o natężeniu do 2,5 A, sygnalizacji świetlnej oraz dźwiękowej w pulpitach maszyn, szafach sterowniczych. Przyciski sterownicze i lampki sygnalizacyjne SP22 mają budowę członową. Rodzaje członów funkcyjnych występujących w przycisku ilustruje rys. A. Przyciski sterownicze lub lampki sygnalizacyjne SP22 dostarczane są jako kompletne wyroby lub w postaci członów stanowiących elementy funkcjonalne przycisku lub lampki. Budowa członowa przycisków i lampek SP22 ułatwia tworzenie potrzebnych wariantów funkcjonalnych przycisków, a także wprowadzenie zmian w istniejących obwodach sterowniczych. Przyciski sterownicze SP22 przewidziane są do wbudowania w znormalizowane otworyo średnicy 22.3 mm, wykonane w pulpitach (tablicach) sterowniczo-sygnalizacyjnych lub bezpośrednio w korpusach maszyn i urządzeń. Część nadpulpitowa przycisków wykonana jest w kolorze czarnym lub pokryta niklem satynowym. |  |  |  | przycisk, przyciski, przycisk sterowniczy, przyciski sterownicze, | ST22 |  | 0.0492 | 0.0582 | 0.05 | 0.05 | 0.07 | Jarosław Modrzyński | 512055136 | j.modrzynski@spamel.com.pl
4777 | ST22-PL.Z-10-24-LED\AC/DC/CZ | 2-POŁ ŁĄCZNIK POKR ZIEL. 1 ZW PODŚWIETL. PIERŚCIEŃ CZARNY | szt | 1 | 65.76 | PLN | 23 | 8536 50 80 |  |  |  | A | H |  | EDI | 5907723153547 |  |  | ST22-PL.Z-10-24-LED\AC/DC/CZ | 501211 | [5 empty] | 1 | przycisk_ST22_PL_z.png | SPAMEL_PL_Przycisk_kompletny_podswietlany_ST22_PL.pdf | Certyfikat_bezpieczenstwa_st22_pl.pdf |  | Certyfikat_zgodnosci_CE_st22_pl.pdf |  | Zastosowanie Przyciski sterownicze SP22 służą do załączania bądź rozłączania prądów o natężeniu do 2,5 A, sygnalizacji świetlnej oraz dźwiękowej w pulpitach maszyn, szafach sterowniczych. Przyciski sterownicze i lampki sygnalizacyjne SP22 mają budowę członową. Rodzaje członów funkcyjnych występujących w przycisku ilustruje rys. A. Przyciski sterownicze lub lampki sygnalizacyjne SP22 dostarczane są jako kompletne wyroby lub w postaci członów stanowiących elementy funkcjonalne przycisku lub lampki. Budowa członowa przycisków i lampek SP22 ułatwia tworzenie potrzebnych wariantów funkcjonalnych przycisków, a także wprowadzenie zmian w istniejących obwodach sterowniczych. Przyciski sterownicze SP22 przewidziane są do wbudowania w znormalizowane otworyo średnicy 22.3 mm, wykonane w pulpitach (tablicach) sterowniczo-sygnalizacyjnych lub bezpośrednio w korpusach maszyn i urządzeń. Część nadpulpitowa przycisków wykonana jest w kolorze czarnym lub pokryta niklem satynowym. |  |  |  | przycisk, przyciski, przycisk sterowniczy, przyciski sterownicze, | ST22 |  | 0.047 | 0.056 | 0.05 | 0.05 | 0.07 | Jarosław Modrzyński | 512055136 | j.modrzynski@spamel.com.pl
4778 | ST22-PL.Z-10-24-LED\ACDC-MBY | 2-POŁ ŁĄCZNIK POKR ZIEL. 1 ZW PODŚWIETL. PIERŚCIEŃ NIKLOWANY | szt | 1 | 41.46 | PLN | 23 | 8536 50 80 |  |  |  | A | H |  | EDI | 5907723122178 |  |  | ST22-PL.Z-10-24-LED\ACDC-MBY | 501211 | [5 empty] | 1 | przycisk_ST22_PL_z.png | SPAMEL_PL_Przycisk_kompletny_podswietlany_ST22_PL.pdf | Certyfikat_bezpieczenstwa_st22_pl.pdf |  | Certyfikat_zgodnosci_CE_st22_pl.pdf |  | Zastosowanie Przyciski sterownicze SP22 służą do załączania bądź rozłączania prądów o natężeniu do 2,5 A, sygnalizacji świetlnej oraz dźwiękowej w pulpitach maszyn, szafach sterowniczych. Przyciski sterownicze i lampki sygnalizacyjne SP22 mają budowę członową. Rodzaje członów funkcyjnych występujących w przycisku ilustruje rys. A. Przyciski sterownicze lub lampki sygnalizacyjne SP22 dostarczane są jako kompletne wyroby lub w postaci członów stanowiących elementy funkcjonalne przycisku lub lampki. Budowa członowa przycisków i lampek SP22 ułatwia tworzenie potrzebnych wariantów funkcjonalnych przycisków, a także wprowadzenie zmian w istniejących obwodach sterowniczych. Przyciski sterownicze SP22 przewidziane są do wbudowania w znormalizowane otworyo średnicy 22.3 mm, wykonane w pulpitach (tablicach) sterowniczo-sygnalizacyjnych lub bezpośrednio w korpusach maszyn i urządzeń. Część nadpulpitowa przycisków wykonana jest w kolorze czarnym lub pokryta niklem satynowym. |  |  |  | przycisk, przyciski, przycisk sterowniczy, przyciski sterownicze, | ST22 |  | 0.0349 | 0.0439 | 0.05 | 0.05 | 0.07 | Jarosław Modrzyński | 512055136 | j.modrzynski@spamel.com.pl
4779 | ST22-PL.Z-10-LED.UNI\AC/DC | 2-POŁ ŁĄCZNIK POKR ZIELONY.1ZW PODŚW AC(24V-230V),DC(24V-110V) | szt | 1 | 65.76 | PLN | 23 | 8536 50 80 |  |  |  | A | H |  | EDI | 5907723050785 |  |  | ST22-PL.Z-10-LED.UNI\AC/DC | 501211 | [5 empty] | 1 | przycisk_ST22_PL_z.png | SPAMEL_PL_Przycisk_kompletny_podswietlany_ST22_PL.pdf | Certyfikat_bezpieczenstwa_st22_pl.pdf |  | Certyfikat_zgodnosci_CE_st22_pl.pdf |  | Zastosowanie Przyciski sterownicze SP22 służą do załączania bądź rozłączania prądów o natężeniu do 2,5 A, sygnalizacji świetlnej oraz dźwiękowej w pulpitach maszyn, szafach sterowniczych. Przyciski sterownicze i lampki sygnalizacyjne SP22 mają budowę członową. Rodzaje członów funkcyjnych występujących w przycisku ilustruje rys. A. Przyciski sterownicze lub lampki sygnalizacyjne SP22 dostarczane są jako kompletne wyroby lub w postaci członów stanowiących elementy funkcjonalne przycisku lub lampki. Budowa członowa przycisków i lampek SP22 ułatwia tworzenie potrzebnych wariantów funkcjonalnych przycisków, a także wprowadzenie zmian w istniejących obwodach sterowniczych. Przyciski sterownicze SP22 przewidziane są do wbudowania w znormalizowane otworyo średnicy 22.3 mm, wykonane w pulpitach (tablicach) sterowniczo-sygnalizacyjnych lub bezpośrednio w korpusach maszyn i urządzeń. Część nadpulpitowa przycisków wykonana jest w kolorze czarnym lub pokryta niklem satynowym. |  |  |  | przycisk, przyciski, przycisk sterowniczy, przyciski sterownicze, | ST22 |  | 0.0561 | 0.0651 | 0.05 | 0.05 | 0.07 | Jarosław Modrzyński | 512055136 | j.modrzynski@spamel.com.pl
4780 | ST22-PL.Z-11-110-BA9\. | 2-POŁ ŁĄCZNIK POKR ZIEL.1ZW 1ROZ.PODŚWIE PIERŚCIEŃ NIKLOWANY | szt | 1 | 50.02 | PLN | 23 | 8536 50 80 |  |  |  | A | H |  | EDI | 5907723052307 |  |  | ST22-PL.Z-11-110-BA9\. | 501211 | [5 empty] | 1 | przycisk_ST22_PL_z.png | SPAMEL_PL_Przycisk_kompletny_podswietlany_ST22_PL.pdf | Certyfikat_bezpieczenstwa_st22_pl.pdf |  | Certyfikat_zgodnosci_CE_st22_pl.pdf |  | Zastosowanie Przyciski sterownicze SP22 służą do załączania bądź rozłączania prądów o natężeniu do 2,5 A, sygnalizacji świetlnej oraz dźwiękowej w pulpitach maszyn, szafach sterowniczych. Przyciski sterownicze i lampki sygnalizacyjne SP22 mają budowę członową. Rodzaje członów funkcyjnych występujących w przycisku ilustruje rys. A. Przyciski sterownicze lub lampki sygnalizacyjne SP22 dostarczane są jako kompletne wyroby lub w postaci członów stanowiących elementy funkcjonalne przycisku lub lampki. Budowa członowa przycisków i lampek SP22 ułatwia tworzenie potrzebnych wariantów funkcjonalnych przycisków, a także wprowadzenie zmian w istniejących obwodach sterowniczych. Przyciski sterownicze SP22 przewidziane są do wbudowania w znormalizowane otworyo średnicy 22.3 mm, wykonane w pulpitach (tablicach) sterowniczo-sygnalizacyjnych lub bezpośrednio w korpusach maszyn i urządzeń. Część nadpulpitowa przycisków wykonana jest w kolorze czarnym lub pokryta niklem satynowym. |  |  |  | przycisk, przyciski, przycisk sterowniczy, przyciski sterownicze, | ST22 |  | 0.0524 | 0.0614 | 0.05 | 0.05 | 0.07 | Jarosław Modrzyński | 512055136 | j.modrzynski@spamel.com.pl
4781 | ST22-PL.Z-11-230-BA9\. | 2-POŁ ŁĄCZNIK POKR ZIEL.1ZW 1ROZ.PODŚWIE PIERŚCIEŃ NIKLOWANY | szt | 1 | 52.45 | PLN | 23 | 8536 50 80 |  |  |  | A | H |  | EDI | 5907723035805 |  |  | ST22-PL.Z-11-230-BA9\. | 501211 | [5 empty] | 1 | przycisk_ST22_PL_z.png | SPAMEL_PL_Przycisk_kompletny_podswietlany_ST22_PL.pdf | Certyfikat_bezpieczenstwa_st22_pl.pdf |  | Certyfikat_zgodnosci_CE_st22_pl.pdf |  | Zastosowanie Przyciski sterownicze SP22 służą do załączania bądź rozłączania prądów o natężeniu do 2,5 A, sygnalizacji świetlnej oraz dźwiękowej w pulpitach maszyn, szafach sterowniczych. Przyciski sterownicze i lampki sygnalizacyjne SP22 mają budowę członową. Rodzaje członów funkcyjnych występujących w przycisku ilustruje rys. A. Przyciski sterownicze lub lampki sygnalizacyjne SP22 dostarczane są jako kompletne wyroby lub w postaci członów stanowiących elementy funkcjonalne przycisku lub lampki. Budowa członowa przycisków i lampek SP22 ułatwia tworzenie potrzebnych wariantów funkcjonalnych przycisków, a także wprowadzenie zmian w istniejących obwodach sterowniczych. Przyciski sterownicze SP22 przewidziane są do wbudowania w znormalizowane otworyo średnicy 22.3 mm, wykonane w pulpitach (tablicach) sterowniczo-sygnalizacyjnych lub bezpośrednio w korpusach maszyn i urządzeń. Część nadpulpitowa przycisków wykonana jest w kolorze czarnym lub pokryta niklem satynowym. |  |  |  | przycisk, przyciski, przycisk sterowniczy, przyciski sterownicze, | ST22 |  | 0.058 | 0.067 | 0.05 | 0.05 | 0.07 | Jarosław Modrzyński | 512055136 | j.modrzynski@spamel.com.pl
4782 | ST22-PL.Z-11-230-LED\AC | 2-POŁ ŁĄCZNIK POKR ZIELO.1ZW 1ROZ PODŚW. PIERŚCIEŃ NIKLOWANY | szt | 1 | 75.46 | PLN | 23 | 8536 50 80 |  |  |  | A | H |  | EDI | 5907723034372 |  |  | ST22-PL.Z-11-230-LED\AC | 501211 | [5 empty] | 1 | przycisk_ST22_PL_z.png | SPAMEL_PL_Przycisk_kompletny_podswietlany_ST22_PL.pdf | Certyfikat_bezpieczenstwa_st22_pl.pdf |  | Certyfikat_zgodnosci_CE_st22_pl.pdf |  | Zastosowanie Przyciski sterownicze SP22 służą do załączania bądź rozłączania prądów o natężeniu do 2,5 A, sygnalizacji świetlnej oraz dźwiękowej w pulpitach maszyn, szafach sterowniczych. Przyciski sterownicze i lampki sygnalizacyjne SP22 mają budowę członową. Rodzaje członów funkcyjnych występujących w przycisku ilustruje rys. A. Przyciski sterownicze lub lampki sygnalizacyjne SP22 dostarczane są jako kompletne wyroby lub w postaci członów stanowiących elementy funkcjonalne przycisku lub lampki. Budowa członowa przycisków i lampek SP22 ułatwia tworzenie potrzebnych wariantów funkcjonalnych przycisków, a także wprowadzenie zmian w istniejących obwodach sterowniczych. Przyciski sterownicze SP22 przewidziane są do wbudowania w znormalizowane otworyo średnicy 22.3 mm, wykonane w pulpitach (tablicach) sterowniczo-sygnalizacyjnych lub bezpośrednio w korpusach maszyn i urządzeń. Część nadpulpitowa przycisków wykonana jest w kolorze czarnym lub pokryta niklem satynowym. |  |  |  | przycisk, przyciski, przycisk sterowniczy, przyciski sterownicze, | ST22 |  | 0.0584 | 0.0674 | 0.05 | 0.05 | 0.07 | Jarosław Modrzyński | 512055136 | j.modrzynski@spamel.com.pl
4783 | ST22-PL.Z-11-24-BA9S\. | 2-POŁ.ŁĄCZN.POKR.ZIEL.1ZW.1ROZ.PODŚW.24V PIERŚCIEŃ NIKLOWANY | szt | 1 | 47.46 | PLN | 23 | 8536 50 80 |  |  |  | A | H |  | EDI | 5907723035126 |  |  | ST22-PL.Z-11-24-BA9S\. | 501211 | [5 empty] | 1 | przycisk_ST22_PL_z.png | SPAMEL_PL_Przycisk_kompletny_podswietlany_ST22_PL.pdf | Certyfikat_bezpieczenstwa_st22_pl.pdf |  | Certyfikat_zgodnosci_CE_st22_pl.pdf |  | Zastosowanie Przyciski sterownicze SP22 służą do załączania bądź rozłączania prądów o natężeniu do 2,5 A, sygnalizacji świetlnej oraz dźwiękowej w pulpitach maszyn, szafach sterowniczych. Przyciski sterownicze i lampki sygnalizacyjne SP22 mają budowę członową. Rodzaje członów funkcyjnych występujących w przycisku ilustruje rys. A. Przyciski sterownicze lub lampki sygnalizacyjne SP22 dostarczane są jako kompletne wyroby lub w postaci członów stanowiących elementy funkcjonalne przycisku lub lampki. Budowa członowa przycisków i lampek SP22 ułatwia tworzenie potrzebnych wariantów funkcjonalnych przycisków, a także wprowadzenie zmian w istniejących obwodach sterowniczych. Przyciski sterownicze SP22 przewidziane są do wbudowania w znormalizowane otworyo średnicy 22.3 mm, wykonane w pulpitach (tablicach) sterowniczo-sygnalizacyjnych lub bezpośrednio w korpusach maszyn i urządzeń. Część nadpulpitowa przycisków wykonana jest w kolorze czarnym lub pokryta niklem satynowym. |  |  |  | przycisk, przyciski, przycisk sterowniczy, przyciski sterownicze, | ST22 |  | 0.0577 | 0.0667 | 0.05 | 0.05 | 0.07 | Jarosław Modrzyński | 512055136 | j.modrzynski@spamel.com.pl
4784 | ST22-PL.Z-11-24-LED\AC/DC | 2-POŁ.ŁĄCZNIK POKR.ZIEL.1ZW/1 ROZW PODŚW PIERŚCIEŃ NIKLOWANY | szt | 1 | 75.46 | PLN | 23 | 8536 50 80 |  |  |  | A | H |  | EDI | 5907723034464 |  |  | ST22-PL.Z-11-24-LED\AC/DC | 501211 | [5 empty] | 1 | przycisk_ST22_PL_z.png | SPAMEL_PL_Przycisk_kompletny_podswietlany_ST22_PL.pdf | Certyfikat_bezpieczenstwa_st22_pl.pdf |  | Certyfikat_zgodnosci_CE_st22_pl.pdf |  | Zastosowanie Przyciski sterownicze SP22 służą do załączania bądź rozłączania prądów o natężeniu do 2,5 A, sygnalizacji świetlnej oraz dźwiękowej w pulpitach maszyn, szafach sterowniczych. Przyciski sterownicze i lampki sygnalizacyjne SP22 mają budowę członową. Rodzaje członów funkcyjnych występujących w przycisku ilustruje rys. A. Przyciski sterownicze lub lampki sygnalizacyjne SP22 dostarczane są jako kompletne wyroby lub w postaci członów stanowiących elementy funkcjonalne przycisku lub lampki. Budowa członowa przycisków i lampek SP22 ułatwia tworzenie potrzebnych wariantów funkcjonalnych przycisków, a także wprowadzenie zmian w istniejących obwodach sterowniczych. Przyciski sterownicze SP22 przewidziane są do wbudowania w znormalizowane otworyo średnicy 22.3 mm, wykonane w pulpitach (tablicach) sterowniczo-sygnalizacyjnych lub bezpośrednio w korpusach maszyn i urządzeń. Część nadpulpitowa przycisków wykonana jest w kolorze czarnym lub pokryta niklem satynowym. |  |  |  | przycisk, przyciski, przycisk sterowniczy, przyciski sterownicze, | ST22 |  | 0.0584 | 0.0674 | 0.05 | 0.05 | 0.07 | Jarosław Modrzyński | 512055136 | j.modrzynski@spamel.com.pl
4785 | ST22-PL.Z-11-LED.UNI\AC/DC | 2-POŁ ŁĄCZNIK POKR ZIELONY.1ZW1ROZ PODŚW AC(24V-230V),DC(24V-110V) | szt | 1 | 75.46 | PLN | 23 | 8536 50 80 |  |  |  | A | H |  | EDI | 5907723050792 |  |  | ST22-PL.Z-11-LED.UNI\AC/DC | 501211 | [5 empty] | 1 | przycisk_ST22_PL_z.png | SPAMEL_PL_Przycisk_kompletny_podswietlany_ST22_PL.pdf | Certyfikat_bezpieczenstwa_st22_pl.pdf |  | Certyfikat_zgodnosci_CE_st22_pl.pdf |  | Zastosowanie Przyciski sterownicze SP22 służą do załączania bądź rozłączania prądów o natężeniu do 2,5 A, sygnalizacji świetlnej oraz dźwiękowej w pulpitach maszyn, szafach sterowniczych. Przyciski sterownicze i lampki sygnalizacyjne SP22 mają budowę członową. Rodzaje członów funkcyjnych występujących w przycisku ilustruje rys. A. Przyciski sterownicze lub lampki sygnalizacyjne SP22 dostarczane są jako kompletne wyroby lub w postaci członów stanowiących elementy funkcjonalne przycisku lub lampki. Budowa członowa przycisków i lampek SP22 ułatwia tworzenie potrzebnych wariantów funkcjonalnych przycisków, a także wprowadzenie zmian w istniejących obwodach sterowniczych. Przyciski sterownicze SP22 przewidziane są do wbudowania w znormalizowane otworyo średnicy 22.3 mm, wykonane w pulpitach (tablicach) sterowniczo-sygnalizacyjnych lub bezpośrednio w korpusach maszyn i urządzeń. Część nadpulpitowa przycisków wykonana jest w kolorze czarnym lub pokryta niklem satynowym. |  |  |  | przycisk, przyciski, przycisk sterowniczy, przyciski sterownicze, | ST22 |  | 0.0653 | 0.0743 | 0.05 | 0.05 | 0.07 | Jarosław Modrzyński | 512055136 | j.modrzynski@spamel.com.pl
4786 | ST22-PL.Z-20-230-BA9\. | 2-POŁ ŁĄCZNIK POKR ZIEL.2ZW PODŚW. PIERŚCIEŃ NIKLOWANY | szt | 1 | 52.45 | PLN | 23 | 8536 50 80 |  |  |  | A | H |  | EDI | 5907723152878 |  |  | ST22-PL.Z-20-230-BA9\. | 501211 | [5 empty] | 1 | przycisk_ST22_PL_z.png | SPAMEL_PL_Przycisk_kompletny_podswietlany_ST22_PL.pdf | Certyfikat_bezpieczenstwa_st22_pl.pdf |  | Certyfikat_zgodnosci_CE_st22_pl.pdf |  | Zastosowanie Przyciski sterownicze SP22 służą do załączania bądź rozłączania prądów o natężeniu do 2,5 A, sygnalizacji świetlnej oraz dźwiękowej w pulpitach maszyn, szafach sterowniczych. Przyciski sterownicze i lampki sygnalizacyjne SP22 mają budowę członową. Rodzaje członów funkcyjnych występujących w przycisku ilustruje rys. A. Przyciski sterownicze lub lampki sygnalizacyjne SP22 dostarczane są jako kompletne wyroby lub w postaci członów stanowiących elementy funkcjonalne przycisku lub lampki. Budowa członowa przycisków i lampek SP22 ułatwia tworzenie potrzebnych wariantów funkcjonalnych przycisków, a także wprowadzenie zmian w istniejących obwodach sterowniczych. Przyciski sterownicze SP22 przewidziane są do wbudowania w znormalizowane otworyo średnicy 22.3 mm, wykonane w pulpitach (tablicach) sterowniczo-sygnalizacyjnych lub bezpośrednio w korpusach maszyn i urządzeń. Część nadpulpitowa przycisków wykonana jest w kolorze czarnym lub pokryta niklem satynowym. |  |  |  | przycisk, przyciski, przycisk sterowniczy, przyciski sterownicze, | ST22 |  | 0.058 | 0.067 | 0.05 | 0.05 | 0.07 | Jarosław Modrzyński | 512055136 | j.modrzynski@spamel.com.pl
4787 | ST22-PL.Z-20-230-BA9\230 | 2-POŁ ŁĄCZNIK POKR ZIEL.2ZW PODŚW. PIERŚCIEŃ NIKLOWANY | szt | 1 | 52.45 | PLN | 23 | 8536 50 80 |  |  |  | A | H |  | EDI | 5907723034389 |  |  | ST22-PL.Z-20-230-BA9\230 | 501211 | [5 empty] | 1 | przycisk_ST22_PL_z.png | SPAMEL_PL_Przycisk_kompletny_podswietlany_ST22_PL.pdf | Certyfikat_bezpieczenstwa_st22_pl.pdf |  | Certyfikat_zgodnosci_CE_st22_pl.pdf |  | Zastosowanie Przyciski sterownicze SP22 służą do załączania bądź rozłączania prądów o natężeniu do 2,5 A, sygnalizacji świetlnej oraz dźwiękowej w pulpitach maszyn, szafach sterowniczych. Przyciski sterownicze i lampki sygnalizacyjne SP22 mają budowę członową. Rodzaje członów funkcyjnych występujących w przycisku ilustruje rys. A. Przyciski sterownicze lub lampki sygnalizacyjne SP22 dostarczane są jako kompletne wyroby lub w postaci członów stanowiących elementy funkcjonalne przycisku lub lampki. Budowa członowa przycisków i lampek SP22 ułatwia tworzenie potrzebnych wariantów funkcjonalnych przycisków, a także wprowadzenie zmian w istniejących obwodach sterowniczych. Przyciski sterownicze SP22 przewidziane są do wbudowania w znormalizowane otworyo średnicy 22.3 mm, wykonane w pulpitach (tablicach) sterowniczo-sygnalizacyjnych lub bezpośrednio w korpusach maszyn i urządzeń. Część nadpulpitowa przycisków wykonana jest w kolorze czarnym lub pokryta niklem satynowym. |  |  |  | przycisk, przyciski, przycisk sterowniczy, przyciski sterownicze, | ST22 |  | 0.058 | 0.067 | 0.05 | 0.05 | 0.07 | Jarosław Modrzyński | 512055136 | j.modrzynski@spamel.com.pl
4788 | ST22-PL.Z-20-230-LED\AC | 2-POŁ ŁĄCZNIK POKR ZIEL.2 ZW PODŚW. PIERŚCIEŃ NIKLOWANY | szt | 1 | 75.46 | PLN | 23 | 8536 50 80 |  |  |  | A | H |  | EDI | 5907723050044 |  |  | ST22-PL.Z-20-230-LED\AC | 501211 | [5 empty] | 1 | przycisk_ST22_PL_z.png | SPAMEL_PL_Przycisk_kompletny_podswietlany_ST22_PL.pdf | Certyfikat_bezpieczenstwa_st22_pl.pdf |  | Certyfikat_zgodnosci_CE_st22_pl.pdf |  | Zastosowanie Przyciski sterownicze SP22 służą do załączania bądź rozłączania prądów o natężeniu do 2,5 A, sygnalizacji świetlnej oraz dźwiękowej w pulpitach maszyn, szafach sterowniczych. Przyciski sterownicze i lampki sygnalizacyjne SP22 mają budowę członową. Rodzaje członów funkcyjnych występujących w przycisku ilustruje rys. A. Przyciski sterownicze lub lampki sygnalizacyjne SP22 dostarczane są jako kompletne wyroby lub w postaci członów stanowiących elementy funkcjonalne przycisku lub lampki. Budowa członowa przycisków i lampek SP22 ułatwia tworzenie potrzebnych wariantów funkcjonalnych przycisków, a także wprowadzenie zmian w istniejących obwodach sterowniczych. Przyciski sterownicze SP22 przewidziane są do wbudowania w znormalizowane otworyo średnicy 22.3 mm, wykonane w pulpitach (tablicach) sterowniczo-sygnalizacyjnych lub bezpośrednio w korpusach maszyn i urządzeń. Część nadpulpitowa przycisków wykonana jest w kolorze czarnym lub pokryta niklem satynowym. |  |  |  | przycisk, przyciski, przycisk sterowniczy, przyciski sterownicze, | ST22 |  | 0.0584 | 0.0674 | 0.05 | 0.05 | 0.07 | Jarosław Modrzyński | 512055136 | j.modrzynski@spamel.com.pl
4789 | ST22-PL.Z-20-24-BA9S\. | 2-POŁ ŁĄCZNIK POKR ZIEL.2ZW PODŚW. PIERSCIEŃ NIKLOWANY | szt | 1 | 47.46 | PLN | 23 | 8536 50 80 |  |  |  | A | H |  | EDI | 5907723058149 |  |  | ST22-PL.Z-20-24-BA9S\. | 501211 | [5 empty] | 1 | przycisk_ST22_PL_z.png | SPAMEL_PL_Przycisk_kompletny_podswietlany_ST22_PL.pdf | Certyfikat_bezpieczenstwa_st22_pl.pdf |  | Certyfikat_zgodnosci_CE_st22_pl.pdf |  | Zastosowanie Przyciski sterownicze SP22 służą do załączania bądź rozłączania prądów o natężeniu do 2,5 A, sygnalizacji świetlnej oraz dźwiękowej w pulpitach maszyn, szafach sterowniczych. Przyciski sterownicze i lampki sygnalizacyjne SP22 mają budowę członową. Rodzaje członów funkcyjnych występujących w przycisku ilustruje rys. A. Przyciski sterownicze lub lampki sygnalizacyjne SP22 dostarczane są jako kompletne wyroby lub w postaci członów stanowiących elementy funkcjonalne przycisku lub lampki. Budowa członowa przycisków i lampek SP22 ułatwia tworzenie potrzebnych wariantów funkcjonalnych przycisków, a także wprowadzenie zmian w istniejących obwodach sterowniczych. Przyciski sterownicze SP22 przewidziane są do wbudowania w znormalizowane otworyo średnicy 22.3 mm, wykonane w pulpitach (tablicach) sterowniczo-sygnalizacyjnych lub bezpośrednio w korpusach maszyn i urządzeń. Część nadpulpitowa przycisków wykonana jest w kolorze czarnym lub pokryta niklem satynowym. |  |  |  | przycisk, przyciski, przycisk sterowniczy, przyciski sterownicze, | ST22 |  | 0.0577 | 0.0667 | 0.05 | 0.05 | 0.07 | Jarosław Modrzyński | 512055136 | j.modrzynski@spamel.com.pl
4790 | ST22-PL.Z-20-24-LED\AC/DC | 2-POŁ ŁĄCZNIK POKR ZIELONY.2ZW PODŚWIETL PIERŚCIEŃ NIKLOWANY | szt | 1 | 75.46 | PLN | 23 | 8536 50 80 |  |  |  | A | H |  | EDI | 5907723035676 |  |  | ST22-PL.Z-20-24-LED\AC/DC | 501211 | [5 empty] | 1 | przycisk_ST22_PL_z.png | SPAMEL_PL_Przycisk_kompletny_podswietlany_ST22_PL.pdf | Certyfikat_bezpieczenstwa_st22_pl.pdf |  | Certyfikat_zgodnosci_CE_st22_pl.pdf |  | Zastosowanie Przyciski sterownicze SP22 służą do załączania bądź rozłączania prądów o natężeniu do 2,5 A, sygnalizacji świetlnej oraz dźwiękowej w pulpitach maszyn, szafach sterowniczych. Przyciski sterownicze i lampki sygnalizacyjne SP22 mają budowę członową. Rodzaje członów funkcyjnych występujących w przycisku ilustruje rys. A. Przyciski sterownicze lub lampki sygnalizacyjne SP22 dostarczane są jako kompletne wyroby lub w postaci członów stanowiących elementy funkcjonalne przycisku lub lampki. Budowa członowa przycisków i lampek SP22 ułatwia tworzenie potrzebnych wariantów funkcjonalnych przycisków, a także wprowadzenie zmian w istniejących obwodach sterowniczych. Przyciski sterownicze SP22 przewidziane są do wbudowania w znormalizowane otworyo średnicy 22.3 mm, wykonane w pulpitach (tablicach) sterowniczo-sygnalizacyjnych lub bezpośrednio w korpusach maszyn i urządzeń. Część nadpulpitowa przycisków wykonana jest w kolorze czarnym lub pokryta niklem satynowym. |  |  |  | przycisk, przyciski, przycisk sterowniczy, przyciski sterownicze, | ST22 |  | 0.0584 | 0.0674 | 0.05 | 0.05 | 0.07 | Jarosław Modrzyński | 512055136 | j.modrzynski@spamel.com.pl
4791 | ST22-SAA\. | NAPĘD 2-POŁ ŁĄCZ POKR KLUCZ PIERŚCIEŃ NIKLOWANY | szt | 1 | 37.98 | PLN | 23 | 8536 50 80 |  |  |  | A | H |  | EDI | 5907723015968 |  |  | ST22-SAA\. | 501210 | [5 empty] | 1 | Naped_ST22_Sxx_cz.png | SPAMEL_PL_Naped_dwupolozeniowy_ST22_S.pdf | Certyfikat_bezpieczenstwa_st22_pl.pdf |  | Certyfikat_zgodnosci_CE_st22_pl.pdf |  | Zastosowanie Przyciski sterownicze SP22 służą do załączania bądź rozłączania prądów o natężeniu do 2,5 A, sygnalizacji świetlnej oraz dźwiękowej w pulpitach maszyn, szafach sterowniczych. Przyciski sterownicze i lampki sygnalizacyjne SP22 mają budowę członową. Rodzaje członów funkcyjnych występujących w przycisku ilustruje rys. A. Przyciski sterownicze lub lampki sygnalizacyjne SP22 dostarczane są jako kompletne wyroby lub w postaci członów stanowiących elementy funkcjonalne przycisku lub lampki. Budowa członowa przycisków i lampek SP22 ułatwia tworzenie potrzebnych wariantów funkcjonalnych przycisków, a także wprowadzenie zmian w istniejących obwodach sterowniczych. Przyciski sterownicze SP22 przewidziane są do wbudowania w znormalizowane otworyo średnicy 22.3 mm, wykonane w pulpitach (tablicach) sterowniczo-sygnalizacyjnych lub bezpośrednio w korpusach maszyn i urządzeń. Część nadpulpitowa przycisków wykonana jest w kolorze czarnym lub pokryta niklem satynowym. |  |  |  | przycisk, przyciski, przycisk sterowniczy, przyciski sterownicze, | ST22 |  | 0.0367 | 0.0457 | 0.05 | 0.05 | 0.07 | Jarosław Modrzyński | 512055136 | j.modrzynski@spamel.com.pl
4792 | ST22-SAA-01\. | 2-POŁ ŁĄCZ POKR KLUCZ 1 R0Z. PIERŚCIEŃ NIKLOWANY | szt | 1 | 50.9 | PLN | 23 | 8536 50 80 |  |  |  | A | H |  | EDI | 5907723013391 |  |  | ST22-SAA-01\. | 501211 | [5 empty] | 1 | przycisk_ST22_Sxx_cz.png | SPAMEL_PL_Przycisk_kompletny_dwupolozeniowy_ST22_S.pdf | Certyfikat_bezpieczenstwa_st22_pl.pdf |  | Certyfikat_zgodnosci_CE_st22_pl.pdf |  | Zastosowanie Przyciski sterownicze SP22 służą do załączania bądź rozłączania prądów o natężeniu do 2,5 A, sygnalizacji świetlnej oraz dźwiękowej w pulpitach maszyn, szafach sterowniczych. Przyciski sterownicze i lampki sygnalizacyjne SP22 mają budowę członową. Rodzaje członów funkcyjnych występujących w przycisku ilustruje rys. A. Przyciski sterownicze lub lampki sygnalizacyjne SP22 dostarczane są jako kompletne wyroby lub w postaci członów stanowiących elementy funkcjonalne przycisku lub lampki. Budowa członowa przycisków i lampek SP22 ułatwia tworzenie potrzebnych wariantów funkcjonalnych przycisków, a także wprowadzenie zmian w istniejących obwodach sterowniczych. Przyciski sterownicze SP22 przewidziane są do wbudowania w znormalizowane otworyo średnicy 22.3 mm, wykonane w pulpitach (tablicach) sterowniczo-sygnalizacyjnych lub bezpośrednio w korpusach maszyn i urządzeń. Część nadpulpitowa przycisków wykonana jest w kolorze czarnym lub pokryta niklem satynowym. |  |  |  | przycisk, przyciski, przycisk sterowniczy, przyciski sterownicze, | ST22 |  | 0.0605 | 0.0695 | 0.05 | 0.05 | 0.07 | Jarosław Modrzyński | 512055136 | j.modrzynski@spamel.com.pl
4793 | ST22-SAA-02\. | 2-POŁ ŁĄCZ POKR KLUCZ 2 ROZ. PIERŚCIEŃ NIKLOWANY | szt | 1 | 60.62 | PLN | 23 | 8536 50 80 |  |  |  | A | H |  | EDI | 5907723056923 |  |  | ST22-SAA-02\. | 501211 | [5 empty] | 1 | przycisk_ST22_Sxx_cz.png | SPAMEL_PL_Przycisk_kompletny_dwupolozeniowy_ST22_S.pdf | Certyfikat_bezpieczenstwa_st22_pl.pdf |  | Certyfikat_zgodnosci_CE_st22_pl.pdf |  | Zastosowanie Przyciski sterownicze SP22 służą do załączania bądź rozłączania prądów o natężeniu do 2,5 A, sygnalizacji świetlnej oraz dźwiękowej w pulpitach maszyn, szafach sterowniczych. Przyciski sterownicze i lampki sygnalizacyjne SP22 mają budowę członową. Rodzaje członów funkcyjnych występujących w przycisku ilustruje rys. A. Przyciski sterownicze lub lampki sygnalizacyjne SP22 dostarczane są jako kompletne wyroby lub w postaci członów stanowiących elementy funkcjonalne przycisku lub lampki. Budowa członowa przycisków i lampek SP22 ułatwia tworzenie potrzebnych wariantów funkcjonalnych przycisków, a także wprowadzenie zmian w istniejących obwodach sterowniczych. Przyciski sterownicze SP22 przewidziane są do wbudowania w znormalizowane otworyo średnicy 22.3 mm, wykonane w pulpitach (tablicach) sterowniczo-sygnalizacyjnych lub bezpośrednio w korpusach maszyn i urządzeń. Część nadpulpitowa przycisków wykonana jest w kolorze czarnym lub pokryta niklem satynowym. |  |  |  | przycisk, przyciski, przycisk sterowniczy, przyciski sterownicze, | ST22 |  | 0.0789 | 0.0879 | 0.05 | 0.05 | 0.07 | Jarosław Modrzyński | 512055136 | j.modrzynski@spamel.com.pl
4794 | ST22-SAA-10\. | 2-POŁ ŁĄCZ POKR KLUCZ 1 ZW PIERŚCIEŃ NIKLOWANY | szt | 1 | 50.9 | PLN | 23 | 8536 50 80 |  |  |  | A | H |  | EDI | 5907723008885 |  |  | ST22-SAA-10\. | 501211 | [5 empty] | 1 | przycisk_ST22_Sxx_cz.png | SPAMEL_PL_Przycisk_kompletny_dwupolozeniowy_ST22_S.pdf | Certyfikat_bezpieczenstwa_st22_pl.pdf |  | Certyfikat_zgodnosci_CE_st22_pl.pdf |  | Zastosowanie Przyciski sterownicze SP22 służą do załączania bądź rozłączania prądów o natężeniu do 2,5 A, sygnalizacji świetlnej oraz dźwiękowej w pulpitach maszyn, szafach sterowniczych. Przyciski sterownicze i lampki sygnalizacyjne SP22 mają budowę członową. Rodzaje członów funkcyjnych występujących w przycisku ilustruje rys. A. Przyciski sterownicze lub lampki sygnalizacyjne SP22 dostarczane są jako kompletne wyroby lub w postaci członów stanowiących elementy funkcjonalne przycisku lub lampki. Budowa członowa przycisków i lampek SP22 ułatwia tworzenie potrzebnych wariantów funkcjonalnych przycisków, a także wprowadzenie zmian w istniejących obwodach sterowniczych. Przyciski sterownicze SP22 przewidziane są do wbudowania w znormalizowane otworyo średnicy 22.3 mm, wykonane w pulpitach (tablicach) sterowniczo-sygnalizacyjnych lub bezpośrednio w korpusach maszyn i urządzeń. Część nadpulpitowa przycisków wykonana jest w kolorze czarnym lub pokryta niklem satynowym. |  |  |  | przycisk, przyciski, przycisk sterowniczy, przyciski sterownicze, | ST22 |  | 0.0605 | 0.0695 | 0.05 | 0.05 | 0.07 | Jarosław Modrzyński | 512055136 | j.modrzynski@spamel.com.pl
4795 | ST22-SAA-11\. | 2-POŁ ŁĄCZ POKR KLUCZ 1 ZW,1 ROZ. PIERŚCIEŃ NIKLOWANY | szt | 1 | 60.62 | PLN | 23 | 8536 50 80 |  |  |  | A | H |  | EDI | 5907723015418 |  |  | ST22-SAA-11\. | 501211 | [5 empty] | 1 | przycisk_ST22_Sxx_cz.png | SPAMEL_PL_Przycisk_kompletny_dwupolozeniowy_ST22_S.pdf | Certyfikat_bezpieczenstwa_st22_pl.pdf |  | Certyfikat_zgodnosci_CE_st22_pl.pdf |  | Zastosowanie Przyciski sterownicze SP22 służą do załączania bądź rozłączania prądów o natężeniu do 2,5 A, sygnalizacji świetlnej oraz dźwiękowej w pulpitach maszyn, szafach sterowniczych. Przyciski sterownicze i lampki sygnalizacyjne SP22 mają budowę członową. Rodzaje członów funkcyjnych występujących w przycisku ilustruje rys. A. Przyciski sterownicze lub lampki sygnalizacyjne SP22 dostarczane są jako kompletne wyroby lub w postaci członów stanowiących elementy funkcjonalne przycisku lub lampki. Budowa członowa przycisków i lampek SP22 ułatwia tworzenie potrzebnych wariantów funkcjonalnych przycisków, a także wprowadzenie zmian w istniejących obwodach sterowniczych. Przyciski sterownicze SP22 przewidziane są do wbudowania w znormalizowane otworyo średnicy 22.3 mm, wykonane w pulpitach (tablicach) sterowniczo-sygnalizacyjnych lub bezpośrednio w korpusach maszyn i urządzeń. Część nadpulpitowa przycisków wykonana jest w kolorze czarnym lub pokryta niklem satynowym. |  |  |  | przycisk, przyciski, przycisk sterowniczy, przyciski sterownicze, | ST22 |  | 0.0697 | 0.0787 | 0.05 | 0.05 | 0.07 | Jarosław Modrzyński | 512055136 | j.modrzynski@spamel.com.pl
4796 | ST22-SAA-12\. | 2-POŁ ŁĄCZ POKR KLUCZ 1 ZW,2 ROZ. PIERŚCIEŃ NIKLOWANY | szt | 1 | 70.32 | PLN | 23 | 8536 50 80 |  |  |  | A | H |  | EDI | 5907723022751 |  |  | ST22-SAA-12\. | 501211 | [5 empty] | 1 | przycisk_ST22_Sxx_cz.png | SPAMEL_PL_Przycisk_kompletny_dwupolozeniowy_ST22_S.pdf | Certyfikat_bezpieczenstwa_st22_pl.pdf |  | Certyfikat_zgodnosci_CE_st22_pl.pdf |  | Zastosowanie Przyciski sterownicze SP22 służą do załączania bądź rozłączania prądów o natężeniu do 2,5 A, sygnalizacji świetlnej oraz dźwiękowej w pulpitach maszyn, szafach sterowniczych. Przyciski sterownicze i lampki sygnalizacyjne SP22 mają budowę członową. Rodzaje członów funkcyjnych występujących w przycisku ilustruje rys. A. Przyciski sterownicze lub lampki sygnalizacyjne SP22 dostarczane są jako kompletne wyroby lub w postaci członów stanowiących elementy funkcjonalne przycisku lub lampki. Budowa członowa przycisków i lampek SP22 ułatwia tworzenie potrzebnych wariantów funkcjonalnych przycisków, a także wprowadzenie zmian w istniejących obwodach sterowniczych. Przyciski sterownicze SP22 przewidziane są do wbudowania w znormalizowane otworyo średnicy 22.3 mm, wykonane w pulpitach (tablicach) sterowniczo-sygnalizacyjnych lub bezpośrednio w korpusach maszyn i urządzeń. Część nadpulpitowa przycisków wykonana jest w kolorze czarnym lub pokryta niklem satynowym. |  |  |  | przycisk, przyciski, przycisk sterowniczy, przyciski sterownicze, | ST22 |  | 0.0789 | 0.0879 | 0.05 | 0.05 | 0.07 | Jarosław Modrzyński | 512055136 | j.modrzynski@spamel.com.pl
4797 | ST22-SAA-20\. | 2-POŁ ŁĄCZ POKR KLUCZ 2 ZW PIERŚCIEŃ NIKLOWANY | szt | 1 | 60.62 | PLN | 23 | 8536 50 80 |  |  |  | A | H |  | EDI | 5907723012066 |  |  | ST22-SAA-20\. | 501211 | [5 empty] | 1 | przycisk_ST22_Sxx_cz.png | SPAMEL_PL_Przycisk_kompletny_dwupolozeniowy_ST22_S.pdf | Certyfikat_bezpieczenstwa_st22_pl.pdf |  | Certyfikat_zgodnosci_CE_st22_pl.pdf |  | Zastosowanie Przyciski sterownicze SP22 służą do załączania bądź rozłączania prądów o natężeniu do 2,5 A, sygnalizacji świetlnej oraz dźwiękowej w pulpitach maszyn, szafach sterowniczych. Przyciski sterownicze i lampki sygnalizacyjne SP22 mają budowę członową. Rodzaje członów funkcyjnych występujących w przycisku ilustruje rys. A. Przyciski sterownicze lub lampki sygnalizacyjne SP22 dostarczane są jako kompletne wyroby lub w postaci członów stanowiących elementy funkcjonalne przycisku lub lampki. Budowa członowa przycisków i lampek SP22 ułatwia tworzenie potrzebnych wariantów funkcjonalnych przycisków, a także wprowadzenie zmian w istniejących obwodach sterowniczych. Przyciski sterownicze SP22 przewidziane są do wbudowania w znormalizowane otworyo średnicy 22.3 mm, wykonane w pulpitach (tablicach) sterowniczo-sygnalizacyjnych lub bezpośrednio w korpusach maszyn i urządzeń. Część nadpulpitowa przycisków wykonana jest w kolorze czarnym lub pokryta niklem satynowym. |  |  |  | przycisk, przyciski, przycisk sterowniczy, przyciski sterownicze, | ST22 |  | 0.0697 | 0.0787 | 0.05 | 0.05 | 0.07 | Jarosław Modrzyński | 512055136 | j.modrzynski@spamel.com.pl
4798 | ST22-SAA-21\. | 2-POŁ ŁĄCZ POKR KLUCZ 2 ZW 1 ROZ PIERŚCIEŃ NIKLOWANY | szt | 1 | 70.32 | PLN | 23 | 8536 50 80 |  |  |  | A | H |  | EDI | 5907723044012 |  |  | ST22-SAA-21\. | 501211 | [5 empty] | 1 | przycisk_ST22_Sxx_cz.png | SPAMEL_PL_Przycisk_kompletny_dwupolozeniowy_ST22_S.pdf | Certyfikat_bezpieczenstwa_st22_pl.pdf |  | Certyfikat_zgodnosci_CE_st22_pl.pdf |  | Zastosowanie Przyciski sterownicze SP22 służą do załączania bądź rozłączania prądów o natężeniu do 2,5 A, sygnalizacji świetlnej oraz dźwiękowej w pulpitach maszyn, szafach sterowniczych. Przyciski sterownicze i lampki sygnalizacyjne SP22 mają budowę członową. Rodzaje członów funkcyjnych występujących w przycisku ilustruje rys. A. Przyciski sterownicze lub lampki sygnalizacyjne SP22 dostarczane są jako kompletne wyroby lub w postaci członów stanowiących elementy funkcjonalne przycisku lub lampki. Budowa członowa przycisków i lampek SP22 ułatwia tworzenie potrzebnych wariantów funkcjonalnych przycisków, a także wprowadzenie zmian w istniejących obwodach sterowniczych. Przyciski sterownicze SP22 przewidziane są do wbudowania w znormalizowane otworyo średnicy 22.3 mm, wykonane w pulpitach (tablicach) sterowniczo-sygnalizacyjnych lub bezpośrednio w korpusach maszyn i urządzeń. Część nadpulpitowa przycisków wykonana jest w kolorze czarnym lub pokryta niklem satynowym. |  |  |  | przycisk, przyciski, przycisk sterowniczy, przyciski sterownicze, | ST22 |  | 0.0789 | 0.0879 | 0.05 | 0.05 | 0.07 | Jarosław Modrzyński | 512055136 | j.modrzynski@spamel.com.pl
4799 | ST22-SAA-30\. | 2-POŁ ŁĄCZ POKR KLUCZ 3 ZW PIERŚCIEŃ NIKLOWANY | szt | 1 | 70.32 | PLN | 23 | 8536 50 80 |  |  |  | A | H |  | EDI | 5907723021631 |  |  | ST22-SAA-30\. | 501211 | [5 empty] | 1 | przycisk_ST22_Sxx_cz.png | SPAMEL_PL_Przycisk_kompletny_dwupolozeniowy_ST22_S.pdf | Certyfikat_bezpieczenstwa_st22_pl.pdf |  | Certyfikat_zgodnosci_CE_st22_pl.pdf |  | Zastosowanie Przyciski sterownicze SP22 służą do załączania bądź rozłączania prądów o natężeniu do 2,5 A, sygnalizacji świetlnej oraz dźwiękowej w pulpitach maszyn, szafach sterowniczych. Przyciski sterownicze i lampki sygnalizacyjne SP22 mają budowę członową. Rodzaje członów funkcyjnych występujących w przycisku ilustruje rys. A. Przyciski sterownicze lub lampki sygnalizacyjne SP22 dostarczane są jako kompletne wyroby lub w postaci członów stanowiących elementy funkcjonalne przycisku lub lampki. Budowa członowa przycisków i lampek SP22 ułatwia tworzenie potrzebnych wariantów funkcjonalnych przycisków, a także wprowadzenie zmian w istniejących obwodach sterowniczych. Przyciski sterownicze SP22 przewidziane są do wbudowania w znormalizowane otworyo średnicy 22.3 mm, wykonane w pulpitach (tablicach) sterowniczo-sygnalizacyjnych lub bezpośrednio w korpusach maszyn i urządzeń. Część nadpulpitowa przycisków wykonana jest w kolorze czarnym lub pokryta niklem satynowym. |  |  |  | przycisk, przyciski, przycisk sterowniczy, przyciski sterownicze, | ST22 |  | 0.0789 | 0.0879 | 0.05 | 0.05 | 0.07 | Jarosław Modrzyński | 512055136 | j.modrzynski@spamel.com.pl
4800 | ST22-SAAA\. | NAPĘD POKR.KLUCZ.3-POŁOŻ. PIERŚCIEŃ NIKLOWNY | szt | 1 | 37.98 | PLN | 23 | 8536 50 80 |  |  |  | A | H |  | EDI | 5907723012219 |  |  | ST22-SAAA\. | 501210 | [5 empty] | 1 | Naped_ST22_Sxxx_cz.png | SPAMEL_PL_Naped_trzypolozeniowy_ST22_S.pdf | Certyfikat_bezpieczenstwa_st22_pl.pdf |  | Certyfikat_zgodnosci_CE_st22_pl.pdf |  | Zastosowanie Przyciski sterownicze SP22 służą do załączania bądź rozłączania prądów o natężeniu do 2,5 A, sygnalizacji świetlnej oraz dźwiękowej w pulpitach maszyn, szafach sterowniczych. Przyciski sterownicze i lampki sygnalizacyjne SP22 mają budowę członową. Rodzaje członów funkcyjnych występujących w przycisku ilustruje rys. A. Przyciski sterownicze lub lampki sygnalizacyjne SP22 dostarczane są jako kompletne wyroby lub w postaci członów stanowiących elementy funkcjonalne przycisku lub lampki. Budowa członowa przycisków i lampek SP22 ułatwia tworzenie potrzebnych wariantów funkcjonalnych przycisków, a także wprowadzenie zmian w istniejących obwodach sterowniczych. Przyciski sterownicze SP22 przewidziane są do wbudowania w znormalizowane otworyo średnicy 22.3 mm, wykonane w pulpitach (tablicach) sterowniczo-sygnalizacyjnych lub bezpośrednio w korpusach maszyn i urządzeń. Część nadpulpitowa przycisków wykonana jest w kolorze czarnym lub pokryta niklem satynowym. |  |  |  | przycisk, przyciski, przycisk sterowniczy, przyciski sterownicze, | ST22 |  | 0.036 | 0.045 | 0.05 | 0.05 | 0.07 | Jarosław Modrzyński | 512055136 | j.modrzynski@spamel.com.pl
4801 | ST22-SAAA-10\. | 3-POŁ ŁĄCZ POKR.KLUCZ 1 ZW PIERŚCIEŃ NIKLOWANY | szt | 1 | 50.9 | PLN | 23 | 8536 50 80 |  |  |  | A | H |  | EDI | 5907723031449 |  |  | ST22-SAAA-10\. | 501211 | [5 empty] | 1 | przycisk_ST22_Sxxx_cz.png | SPAMEL_PL_Przycisk_kompletny_trzypolozeinowy_ST22_S.pdf | Certyfikat_bezpieczenstwa_st22_pl.pdf |  | Certyfikat_zgodnosci_CE_st22_pl.pdf |  | Zastosowanie Przyciski sterownicze SP22 służą do załączania bądź rozłączania prądów o natężeniu do 2,5 A, sygnalizacji świetlnej oraz dźwiękowej w pulpitach maszyn, szafach sterowniczych. Przyciski sterownicze i lampki sygnalizacyjne SP22 mają budowę członową. Rodzaje członów funkcyjnych występujących w przycisku ilustruje rys. A. Przyciski sterownicze lub lampki sygnalizacyjne SP22 dostarczane są jako kompletne wyroby lub w postaci członów stanowiących elementy funkcjonalne przycisku lub lampki. Budowa członowa przycisków i lampek SP22 ułatwia tworzenie potrzebnych wariantów funkcjonalnych przycisków, a także wprowadzenie zmian w istniejących obwodach sterowniczych. Przyciski sterownicze SP22 przewidziane są do wbudowania w znormalizowane otworyo średnicy 22.3 mm, wykonane w pulpitach (tablicach) sterowniczo-sygnalizacyjnych lub bezpośrednio w korpusach maszyn i urządzeń. Część nadpulpitowa przycisków wykonana jest w kolorze czarnym lub pokryta niklem satynowym. |  |  |  | przycisk, przyciski, przycisk sterowniczy, przyciski sterownicze, | ST22 |  | 0.0597 | 0.0687 | 0.05 | 0.05 | 0.07 | Jarosław Modrzyński | 512055136 | j.modrzynski@spamel.com.pl
4802 | ST22-SAAA-11\. | 3-POŁ ŁĄCZ POKR.KLUCZ 1 ZW 1ROZ PIERŚCIEŃ NIKLOWANY | szt | 1 | 60.62 | PLN | 23 | 8536 50 80 |  |  |  | A | H |  | EDI | 5907723013728 |  |  | ST22-SAAA-11\. | 501211 | [5 empty] | 1 | przycisk_ST22_Sxxx_cz.png | SPAMEL_PL_Przycisk_kompletny_trzypolozeinowy_ST22_S.pdf | Certyfikat_bezpieczenstwa_st22_pl.pdf |  | Certyfikat_zgodnosci_CE_st22_pl.pdf |  | Zastosowanie Przyciski sterownicze SP22 służą do załączania bądź rozłączania prądów o natężeniu do 2,5 A, sygnalizacji świetlnej oraz dźwiękowej w pulpitach maszyn, szafach sterowniczych. Przyciski sterownicze i lampki sygnalizacyjne SP22 mają budowę członową. Rodzaje członów funkcyjnych występujących w przycisku ilustruje rys. A. Przyciski sterownicze lub lampki sygnalizacyjne SP22 dostarczane są jako kompletne wyroby lub w postaci członów stanowiących elementy funkcjonalne przycisku lub lampki. Budowa członowa przycisków i lampek SP22 ułatwia tworzenie potrzebnych wariantów funkcjonalnych przycisków, a także wprowadzenie zmian w istniejących obwodach sterowniczych. Przyciski sterownicze SP22 przewidziane są do wbudowania w znormalizowane otworyo średnicy 22.3 mm, wykonane w pulpitach (tablicach) sterowniczo-sygnalizacyjnych lub bezpośrednio w korpusach maszyn i urządzeń. Część nadpulpitowa przycisków wykonana jest w kolorze czarnym lub pokryta niklem satynowym. |  |  |  | przycisk, przyciski, przycisk sterowniczy, przyciski sterownicze, | ST22 |  | 0.069 | 0.078 | 0.05 | 0.05 | 0.07 | Jarosław Modrzyński | 512055136 | j.modrzynski@spamel.com.pl
4803 | ST22-SAAA-20\. | 3-POŁ ŁĄCZ POKR KLUCZ 2 ZW PIERŚCIEŃ NIKLOWNY | szt | 1 | 60.62 | PLN | 23 | 8536 50 80 |  |  |  | A | H |  | EDI | 5907723011434 |  |  | ST22-SAAA-20\. | 501211 | [5 empty] | 1 | przycisk_ST22_Sxxx_cz.png | SPAMEL_PL_Przycisk_kompletny_trzypolozeinowy_ST22_S.pdf | Certyfikat_bezpieczenstwa_st22_pl.pdf |  | Certyfikat_zgodnosci_CE_st22_pl.pdf |  | Zastosowanie Przyciski sterownicze SP22 służą do załączania bądź rozłączania prądów o natężeniu do 2,5 A, sygnalizacji świetlnej oraz dźwiękowej w pulpitach maszyn, szafach sterowniczych. Przyciski sterownicze i lampki sygnalizacyjne SP22 mają budowę członową. Rodzaje członów funkcyjnych występujących w przycisku ilustruje rys. A. Przyciski sterownicze lub lampki sygnalizacyjne SP22 dostarczane są jako kompletne wyroby lub w postaci członów stanowiących elementy funkcjonalne przycisku lub lampki. Budowa członowa przycisków i lampek SP22 ułatwia tworzenie potrzebnych wariantów funkcjonalnych przycisków, a także wprowadzenie zmian w istniejących obwodach sterowniczych. Przyciski sterownicze SP22 przewidziane są do wbudowania w znormalizowane otworyo średnicy 22.3 mm, wykonane w pulpitach (tablicach) sterowniczo-sygnalizacyjnych lub bezpośrednio w korpusach maszyn i urządzeń. Część nadpulpitowa przycisków wykonana jest w kolorze czarnym lub pokryta niklem satynowym. |  |  |  | przycisk, przyciski, przycisk sterowniczy, przyciski sterownicze, | ST22 |  | 0.069 | 0.078 | 0.05 | 0.05 | 0.07 | Jarosław Modrzyński | 512055136 | j.modrzynski@spamel.com.pl
4804 | ST22-SAAA-21\. | 3-POŁ ŁĄCZ POKR KLUCZ 2 ZW 1 ROZ PIERŚCIEŃ NIKLOWNY | szt | 1 | 70.32 | PLN | 23 | 8536 50 80 |  |  |  | A | H |  | EDI | 5907723058248 |  |  | ST22-SAAA-21\. | 501211 | [5 empty] | 1 | przycisk_ST22_Sxxx_cz.png | SPAMEL_PL_Przycisk_kompletny_trzypolozeinowy_ST22_S.pdf | Certyfikat_bezpieczenstwa_st22_pl.pdf |  | Certyfikat_zgodnosci_CE_st22_pl.pdf |  | Zastosowanie Przyciski sterownicze SP22 służą do załączania bądź rozłączania prądów o natężeniu do 2,5 A, sygnalizacji świetlnej oraz dźwiękowej w pulpitach maszyn, szafach sterowniczych. Przyciski sterownicze i lampki sygnalizacyjne SP22 mają budowę członową. Rodzaje członów funkcyjnych występujących w przycisku ilustruje rys. A. Przyciski sterownicze lub lampki sygnalizacyjne SP22 dostarczane są jako kompletne wyroby lub w postaci członów stanowiących elementy funkcjonalne przycisku lub lampki. Budowa członowa przycisków i lampek SP22 ułatwia tworzenie potrzebnych wariantów funkcjonalnych przycisków, a także wprowadzenie zmian w istniejących obwodach sterowniczych. Przyciski sterownicze SP22 przewidziane są do wbudowania w znormalizowane otworyo średnicy 22.3 mm, wykonane w pulpitach (tablicach) sterowniczo-sygnalizacyjnych lub bezpośrednio w korpusach maszyn i urządzeń. Część nadpulpitowa przycisków wykonana jest w kolorze czarnym lub pokryta niklem satynowym. |  |  |  | przycisk, przyciski, przycisk sterowniczy, przyciski sterownicze, | ST22 |  | 0.069 | 0.078 | 0.05 | 0.05 | 0.07 | Jarosław Modrzyński | 512055136 | j.modrzynski@spamel.com.pl
4805 | ST22-SAAA-30\. | 3-POŁ ŁĄCZ POKR KLUCZ 3 ZW PIERŚCIEŃ NIKLOWNY | szt | 1 | 70.32 | PLN | 23 | 8536 50 80 |  |  |  | A | H |  | EDI | 5907723146655 |  |  | ST22-SAAA-30\. | 501211 | [5 empty] | 1 | przycisk_ST22_Sxxx_cz.png | SPAMEL_PL_Przycisk_kompletny_trzypolozeinowy_ST22_S.pdf | Certyfikat_bezpieczenstwa_st22_pl.pdf |  | Certyfikat_zgodnosci_CE_st22_pl.pdf |  | Zastosowanie Przyciski sterownicze SP22 służą do załączania bądź rozłączania prądów o natężeniu do 2,5 A, sygnalizacji świetlnej oraz dźwiękowej w pulpitach maszyn, szafach sterowniczych. Przyciski sterownicze i lampki sygnalizacyjne SP22 mają budowę członową. Rodzaje członów funkcyjnych występujących w przycisku ilustruje rys. A. Przyciski sterownicze lub lampki sygnalizacyjne SP22 dostarczane są jako kompletne wyroby lub w postaci członów stanowiących elementy funkcjonalne przycisku lub lampki. Budowa członowa przycisków i lampek SP22 ułatwia tworzenie potrzebnych wariantów funkcjonalnych przycisków, a także wprowadzenie zmian w istniejących obwodach sterowniczych. Przyciski sterownicze SP22 przewidziane są do wbudowania w znormalizowane otworyo średnicy 22.3 mm, wykonane w pulpitach (tablicach) sterowniczo-sygnalizacyjnych lub bezpośrednio w korpusach maszyn i urządzeń. Część nadpulpitowa przycisków wykonana jest w kolorze czarnym lub pokryta niklem satynowym. |  |  |  | przycisk, przyciski, przycisk sterowniczy, przyciski sterownicze, | ST22 |  | 0.0782 | 0.0872 | 0.05 | 0.05 | 0.07 | Jarosław Modrzyński | 512055136 | j.modrzynski@spamel.com.pl
4806 | ST22-SAC\. | NAPĘD 2-POŁ POKR KLUCZ SAM P PIERŚCIEŃ NIKLOWANY | szt | 1 | 37.98 | PLN | 23 | 8536 50 80 |  |  |  | A | H |  | EDI | 5907723049529 |  |  | ST22-SAC\. | 501210 | [5 empty] | 1 | Naped_ST22_Sxx_cz.png | SPAMEL_PL_Naped_dwupolozeniowy_ST22_S.pdf | Certyfikat_bezpieczenstwa_st22_pl.pdf |  | Certyfikat_zgodnosci_CE_st22_pl.pdf |  | Zastosowanie Przyciski sterownicze SP22 służą do załączania bądź rozłączania prądów o natężeniu do 2,5 A, sygnalizacji świetlnej oraz dźwiękowej w pulpitach maszyn, szafach sterowniczych. Przyciski sterownicze i lampki sygnalizacyjne SP22 mają budowę członową. Rodzaje członów funkcyjnych występujących w przycisku ilustruje rys. A. Przyciski sterownicze lub lampki sygnalizacyjne SP22 dostarczane są jako kompletne wyroby lub w postaci członów stanowiących elementy funkcjonalne przycisku lub lampki. Budowa członowa przycisków i lampek SP22 ułatwia tworzenie potrzebnych wariantów funkcjonalnych przycisków, a także wprowadzenie zmian w istniejących obwodach sterowniczych. Przyciski sterownicze SP22 przewidziane są do wbudowania w znormalizowane otworyo średnicy 22.3 mm, wykonane w pulpitach (tablicach) sterowniczo-sygnalizacyjnych lub bezpośrednio w korpusach maszyn i urządzeń. Część nadpulpitowa przycisków wykonana jest w kolorze czarnym lub pokryta niklem satynowym. |  |  |  | przycisk, przyciski, przycisk sterowniczy, przyciski sterownicze, | ST22 |  | 0.0367 | 0.0457 | 0.05 | 0.05 | 0.07 | Jarosław Modrzyński | 512055136 | j.modrzynski@spamel.com.pl
4807 | ST22-SAC\CZ | NAPĘD 2-POŁ POKR KLUCZ SAM P PIERŚCIEŃ CZARNY | szt | 1 | 36.82 | PLN | 23 | 8536 50 80 |  |  |  | A | H |  | EDI | 5907723032095 |  |  | ST22-SAC\CZ | 501210 | [5 empty] | 1 | przycisk_ST22_Sxx_cz.png | SPAMEL_PL_Przycisk_kompletny_dwupolozeniowy_ST22_S.pdf | Certyfikat_bezpieczenstwa_st22_pl.pdf |  | Certyfikat_zgodnosci_CE_st22_pl.pdf |  | Zastosowanie Przyciski sterownicze SP22 służą do załączania bądź rozłączania prądów o natężeniu do 2,5 A, sygnalizacji świetlnej oraz dźwiękowej w pulpitach maszyn, szafach sterowniczych. Przyciski sterownicze i lampki sygnalizacyjne SP22 mają budowę członową. Rodzaje członów funkcyjnych występujących w przycisku ilustruje rys. A. Przyciski sterownicze lub lampki sygnalizacyjne SP22 dostarczane są jako kompletne wyroby lub w postaci członów stanowiących elementy funkcjonalne przycisku lub lampki. Budowa członowa przycisków i lampek SP22 ułatwia tworzenie potrzebnych wariantów funkcjonalnych przycisków, a także wprowadzenie zmian w istniejących obwodach sterowniczych. Przyciski sterownicze SP22 przewidziane są do wbudowania w znormalizowane otworyo średnicy 22.3 mm, wykonane w pulpitach (tablicach) sterowniczo-sygnalizacyjnych lub bezpośrednio w korpusach maszyn i urządzeń. Część nadpulpitowa przycisków wykonana jest w kolorze czarnym lub pokryta niklem satynowym. |  |  |  | przycisk, przyciski, przycisk sterowniczy, przyciski sterownicze, | ST22 |  | 0.0733 | 0.0823 | 0.05 | 0.05 | 0.07 | Jarosław Modrzyński | 512055136 | j.modrzynski@spamel.com.pl
4808 | ST22-SAC-01\. | 2-POŁ ŁĄCZ POKR KLUCZ 1ROZ POWR Z PRAWEJ PIERŚCIEŃ NIKLOWANY | szt | 1 | 50.9 | PLN | 23 | 8536 50 80 |  |  |  | A | H |  | EDI | 5907723024281 |  |  | ST22-SAC-01\. | 501211 | [5 empty] | 1 | przycisk_ST22_Sxx_cz.png | SPAMEL_PL_Przycisk_kompletny_dwupolozeniowy_ST22_S.pdf | Certyfikat_bezpieczenstwa_st22_pl.pdf |  | Certyfikat_zgodnosci_CE_st22_pl.pdf |  | Zastosowanie Przyciski sterownicze SP22 służą do załączania bądź rozłączania prądów o natężeniu do 2,5 A, sygnalizacji świetlnej oraz dźwiękowej w pulpitach maszyn, szafach sterowniczych. Przyciski sterownicze i lampki sygnalizacyjne SP22 mają budowę członową. Rodzaje członów funkcyjnych występujących w przycisku ilustruje rys. A. Przyciski sterownicze lub lampki sygnalizacyjne SP22 dostarczane są jako kompletne wyroby lub w postaci członów stanowiących elementy funkcjonalne przycisku lub lampki. Budowa członowa przycisków i lampek SP22 ułatwia tworzenie potrzebnych wariantów funkcjonalnych przycisków, a także wprowadzenie zmian w istniejących obwodach sterowniczych. Przyciski sterownicze SP22 przewidziane są do wbudowania w znormalizowane otworyo średnicy 22.3 mm, wykonane w pulpitach (tablicach) sterowniczo-sygnalizacyjnych lub bezpośrednio w korpusach maszyn i urządzeń. Część nadpulpitowa przycisków wykonana jest w kolorze czarnym lub pokryta niklem satynowym. |  |  |  | przycisk, przyciski, przycisk sterowniczy, przyciski sterownicze, | ST22 |  | 0.0605 | 0.0695 | 0.05 | 0.05 | 0.07 | Jarosław Modrzyński | 512055136 | j.modrzynski@spamel.com.pl
4809 | ST22-SAC-10\. | 2-POŁ ŁĄCZ POKR KLUCZ 1 ZW POWR Z PRAWEJ PIERŚCIEŃ NIKLOWANY | szt | 1 | 50.9 | PLN | 23 | 8536 50 80 |  |  |  | A | H |  | EDI | 5907723010000 |  |  | ST22-SAC-10\. | 501211 | [5 empty] | 1 | przycisk_ST22_Sxx_cz.png | SPAMEL_PL_Przycisk_kompletny_dwupolozeniowy_ST22_S.pdf | Certyfikat_bezpieczenstwa_st22_pl.pdf |  | Certyfikat_zgodnosci_CE_st22_pl.pdf |  | Zastosowanie Przyciski sterownicze SP22 służą do załączania bądź rozłączania prądów o natężeniu do 2,5 A, sygnalizacji świetlnej oraz dźwiękowej w pulpitach maszyn, szafach sterowniczych. Przyciski sterownicze i lampki sygnalizacyjne SP22 mają budowę członową. Rodzaje członów funkcyjnych występujących w przycisku ilustruje rys. A. Przyciski sterownicze lub lampki sygnalizacyjne SP22 dostarczane są jako kompletne wyroby lub w postaci członów stanowiących elementy funkcjonalne przycisku lub lampki. Budowa członowa przycisków i lampek SP22 ułatwia tworzenie potrzebnych wariantów funkcjonalnych przycisków, a także wprowadzenie zmian w istniejących obwodach sterowniczych. Przyciski sterownicze SP22 przewidziane są do wbudowania w znormalizowane otworyo średnicy 22.3 mm, wykonane w pulpitach (tablicach) sterowniczo-sygnalizacyjnych lub bezpośrednio w korpusach maszyn i urządzeń. Część nadpulpitowa przycisków wykonana jest w kolorze czarnym lub pokryta niklem satynowym. |  |  |  | przycisk, przyciski, przycisk sterowniczy, przyciski sterownicze, | ST22 |  | 0.0605 | 0.0695 | 0.05 | 0.05 | 0.07 | Jarosław Modrzyński | 512055136 | j.modrzynski@spamel.com.pl
4810 | ST22-SAC-10\CZ | 2-POŁ ŁĄCZ POKR KLUCZ 1 ZW POWR Z PRAWEJ PIERŚCIEŃ CZARNY | szt | 1 | 50.9 | PLN | 23 | 8536 50 80 |  |  |  | A | H |  | EDI | 5907723146631 |  |  | ST22-SAC-10\CZ | 501211 | [5 empty] | 1 | przycisk_ST22_Sxx_cz.png | SPAMEL_PL_Przycisk_kompletny_dwupolozeniowy_ST22_S.pdf | Certyfikat_bezpieczenstwa_st22_pl.pdf |  | Certyfikat_zgodnosci_CE_st22_pl.pdf |  | Zastosowanie Przyciski sterownicze SP22 służą do załączania bądź rozłączania prądów o natężeniu do 2,5 A, sygnalizacji świetlnej oraz dźwiękowej w pulpitach maszyn, szafach sterowniczych. Przyciski sterownicze i lampki sygnalizacyjne SP22 mają budowę członową. Rodzaje członów funkcyjnych występujących w przycisku ilustruje rys. A. Przyciski sterownicze lub lampki sygnalizacyjne SP22 dostarczane są jako kompletne wyroby lub w postaci członów stanowiących elementy funkcjonalne przycisku lub lampki. Budowa członowa przycisków i lampek SP22 ułatwia tworzenie potrzebnych wariantów funkcjonalnych przycisków, a także wprowadzenie zmian w istniejących obwodach sterowniczych. Przyciski sterownicze SP22 przewidziane są do wbudowania w znormalizowane otworyo średnicy 22.3 mm, wykonane w pulpitach (tablicach) sterowniczo-sygnalizacyjnych lub bezpośrednio w korpusach maszyn i urządzeń. Część nadpulpitowa przycisków wykonana jest w kolorze czarnym lub pokryta niklem satynowym. |  |  |  | przycisk, przyciski, przycisk sterowniczy, przyciski sterownicze, | ST22 |  | 0.0604 | 0.0694 | 0.05 | 0.05 | 0.07 | Jarosław Modrzyński | 512055136 | j.modrzynski@spamel.com.pl
4811 | ST22-SAC-11\. | 2-POŁ ŁĄCZ POKR KL 1ZW1ROZ POWR Z PRAWEJ PIERŚCIEŃ NIKLOWANY | szt | 1 | 60.62 | PLN | 23 | 8536 50 80 |  |  |  | A | H |  | EDI | 5907723034297 |  |  | ST22-SAC-11\. | 501211 | [5 empty] | 1 | przycisk_ST22_Sxx_cz.png | SPAMEL_PL_Przycisk_kompletny_dwupolozeniowy_ST22_S.pdf | Certyfikat_bezpieczenstwa_st22_pl.pdf |  | Certyfikat_zgodnosci_CE_st22_pl.pdf |  | Zastosowanie Przyciski sterownicze SP22 służą do załączania bądź rozłączania prądów o natężeniu do 2,5 A, sygnalizacji świetlnej oraz dźwiękowej w pulpitach maszyn, szafach sterowniczych. Przyciski sterownicze i lampki sygnalizacyjne SP22 mają budowę członową. Rodzaje członów funkcyjnych występujących w przycisku ilustruje rys. A. Przyciski sterownicze lub lampki sygnalizacyjne SP22 dostarczane są jako kompletne wyroby lub w postaci członów stanowiących elementy funkcjonalne przycisku lub lampki. Budowa członowa przycisków i lampek SP22 ułatwia tworzenie potrzebnych wariantów funkcjonalnych przycisków, a także wprowadzenie zmian w istniejących obwodach sterowniczych. Przyciski sterownicze SP22 przewidziane są do wbudowania w znormalizowane otworyo średnicy 22.3 mm, wykonane w pulpitach (tablicach) sterowniczo-sygnalizacyjnych lub bezpośrednio w korpusach maszyn i urządzeń. Część nadpulpitowa przycisków wykonana jest w kolorze czarnym lub pokryta niklem satynowym. |  |  |  | przycisk, przyciski, przycisk sterowniczy, przyciski sterownicze, | ST22 |  | 0.0697 | 0.0787 | 0.05 | 0.05 | 0.07 | Jarosław Modrzyński | 512055136 | j.modrzynski@spamel.com.pl
4812 | ST22-SAC-20\. | 2-POŁ ŁĄCZ POKR KLUCZ 2 ZW POWR Z PRAWEJ PIERŚCIEŃ NIKLOWANY | szt | 1 | 60.62 | PLN | 23 | 8536 50 80 |  |  |  | A | H |  | EDI | 5907723011533 |  |  | ST22-SAC-20\. | 501211 | [5 empty] | 1 | przycisk_ST22_Sxx_cz.png | SPAMEL_PL_Przycisk_kompletny_dwupolozeniowy_ST22_S.pdf | Certyfikat_bezpieczenstwa_st22_pl.pdf |  | Certyfikat_zgodnosci_CE_st22_pl.pdf |  | Zastosowanie Przyciski sterownicze SP22 służą do załączania bądź rozłączania prądów o natężeniu do 2,5 A, sygnalizacji świetlnej oraz dźwiękowej w pulpitach maszyn, szafach sterowniczych. Przyciski sterownicze i lampki sygnalizacyjne SP22 mają budowę członową. Rodzaje członów funkcyjnych występujących w przycisku ilustruje rys. A. Przyciski sterownicze lub lampki sygnalizacyjne SP22 dostarczane są jako kompletne wyroby lub w postaci członów stanowiących elementy funkcjonalne przycisku lub lampki. Budowa członowa przycisków i lampek SP22 ułatwia tworzenie potrzebnych wariantów funkcjonalnych przycisków, a także wprowadzenie zmian w istniejących obwodach sterowniczych. Przyciski sterownicze SP22 przewidziane są do wbudowania w znormalizowane otworyo średnicy 22.3 mm, wykonane w pulpitach (tablicach) sterowniczo-sygnalizacyjnych lub bezpośrednio w korpusach maszyn i urządzeń. Część nadpulpitowa przycisków wykonana jest w kolorze czarnym lub pokryta niklem satynowym. |  |  |  | przycisk, przyciski, przycisk sterowniczy, przyciski sterownicze, | ST22 |  | 0.0697 | 0.0787 | 0.05 | 0.05 | 0.07 | Jarosław Modrzyński | 512055136 | j.modrzynski@spamel.com.pl
4813 | ST22-SAC-30\. | 2-POŁ ŁĄCZ POKR KLUCZ 3 ZW POWR Z PRAWEJ PIERŚCIEŃ NIKLOWANY | szt | 1 | 70.32 | PLN | 23 | 8536 50 80 |  |  |  | A | H |  | EDI | 5907723109339 |  |  | ST22-SAC-30\. | 501211 | [5 empty] | 1 | przycisk_ST22_Sxx_cz.png | SPAMEL_PL_Przycisk_kompletny_dwupolozeniowy_ST22_S.pdf | Certyfikat_bezpieczenstwa_st22_pl.pdf |  | Certyfikat_zgodnosci_CE_st22_pl.pdf |  | Zastosowanie Przyciski sterownicze SP22 służą do załączania bądź rozłączania prądów o natężeniu do 2,5 A, sygnalizacji świetlnej oraz dźwiękowej w pulpitach maszyn, szafach sterowniczych. Przyciski sterownicze i lampki sygnalizacyjne SP22 mają budowę członową. Rodzaje członów funkcyjnych występujących w przycisku ilustruje rys. A. Przyciski sterownicze lub lampki sygnalizacyjne SP22 dostarczane są jako kompletne wyroby lub w postaci członów stanowiących elementy funkcjonalne przycisku lub lampki. Budowa członowa przycisków i lampek SP22 ułatwia tworzenie potrzebnych wariantów funkcjonalnych przycisków, a także wprowadzenie zmian w istniejących obwodach sterowniczych. Przyciski sterownicze SP22 przewidziane są do wbudowania w znormalizowane otworyo średnicy 22.3 mm, wykonane w pulpitach (tablicach) sterowniczo-sygnalizacyjnych lub bezpośrednio w korpusach maszyn i urządzeń. Część nadpulpitowa przycisków wykonana jest w kolorze czarnym lub pokryta niklem satynowym. |  |  |  | przycisk, przyciski, przycisk sterowniczy, przyciski sterownicze, | ST22 |  | 0.0789 | 0.0879 | 0.05 | 0.05 | 0.07 | Jarosław Modrzyński | 512055136 | j.modrzynski@spamel.com.pl
4814 | ST22-SAV\. | NAPĘD 2-POŁ ŁĄCZ POKR KLUCZ | szt | 1 | 37.98 | PLN | 23 | 8536 50 80 |  |  |  | A | H |  | EDI | 5907723026513 |  |  | ST22-SAV\. | 501210 | [5 empty] | 1 | Naped_ST22_Sxx_cz.png | SPAMEL_PL_Naped_dwupolozeniowy_ST22_S.pdf | Certyfikat_bezpieczenstwa_st22_pl.pdf |  | Certyfikat_zgodnosci_CE_st22_pl.pdf |  | Zastosowanie Przyciski sterownicze SP22 służą do załączania bądź rozłączania prądów o natężeniu do 2,5 A, sygnalizacji świetlnej oraz dźwiękowej w pulpitach maszyn, szafach sterowniczych. Przyciski sterownicze i lampki sygnalizacyjne SP22 mają budowę członową. Rodzaje członów funkcyjnych występujących w przycisku ilustruje rys. A. Przyciski sterownicze lub lampki sygnalizacyjne SP22 dostarczane są jako kompletne wyroby lub w postaci członów stanowiących elementy funkcjonalne przycisku lub lampki. Budowa członowa przycisków i lampek SP22 ułatwia tworzenie potrzebnych wariantów funkcjonalnych przycisków, a także wprowadzenie zmian w istniejących obwodach sterowniczych. Przyciski sterownicze SP22 przewidziane są do wbudowania w znormalizowane otworyo średnicy 22.3 mm, wykonane w pulpitach (tablicach) sterowniczo-sygnalizacyjnych lub bezpośrednio w korpusach maszyn i urządzeń. Część nadpulpitowa przycisków wykonana jest w kolorze czarnym lub pokryta niklem satynowym. |  |  |  | przycisk, przyciski, przycisk sterowniczy, przyciski sterownicze, | ST22 |  | 0.0367 | 0.0457 | 0.05 | 0.05 | 0.07 | Jarosław Modrzyński | 512055136 | j.modrzynski@spamel.com.pl
4815 | ST22-SAV-01\. | 2-POŁ ŁĄCZ POKR KLUCZ 1 ROZW. PIERŚCIEŃ NIKLOWANY | szt | 1 | 50.9 | PLN | 23 | 8536 50 80 |  |  |  | A | H |  | EDI | 5907723088252 |  |  | ST22-SAV-01\. | 501211 | [5 empty] | 1 | przycisk_ST22_Sxx_cz.png | SPAMEL_PL_Przycisk_kompletny_dwupolozeniowy_ST22_S.pdf | Certyfikat_bezpieczenstwa_st22_pl.pdf |  | Certyfikat_zgodnosci_CE_st22_pl.pdf |  | Zastosowanie Przyciski sterownicze SP22 służą do załączania bądź rozłączania prądów o natężeniu do 2,5 A, sygnalizacji świetlnej oraz dźwiękowej w pulpitach maszyn, szafach sterowniczych. Przyciski sterownicze i lampki sygnalizacyjne SP22 mają budowę członową. Rodzaje członów funkcyjnych występujących w przycisku ilustruje rys. A. Przyciski sterownicze lub lampki sygnalizacyjne SP22 dostarczane są jako kompletne wyroby lub w postaci członów stanowiących elementy funkcjonalne przycisku lub lampki. Budowa członowa przycisków i lampek SP22 ułatwia tworzenie potrzebnych wariantów funkcjonalnych przycisków, a także wprowadzenie zmian w istniejących obwodach sterowniczych. Przyciski sterownicze SP22 przewidziane są do wbudowania w znormalizowane otworyo średnicy 22.3 mm, wykonane w pulpitach (tablicach) sterowniczo-sygnalizacyjnych lub bezpośrednio w korpusach maszyn i urządzeń. Część nadpulpitowa przycisków wykonana jest w kolorze czarnym lub pokryta niklem satynowym. |  |  |  | przycisk, przyciski, przycisk sterowniczy, przyciski sterownicze, | ST22 |  | 0.0605 | 0.0695 | 0.05 | 0.05 | 0.07 | Jarosław Modrzyński | 512055136 | j.modrzynski@spamel.com.pl
4816 | ST22-SAV-10\. | 2-POŁ ŁĄCZ POKR KLUCZ 1 ZW. PIERŚCIEŃ NIKLOWANY | szt | 1 | 50.9 | PLN | 23 | 8536 50 80 |  |  |  | A | H |  | EDI | 5907723010598 |  |  | ST22-SAV-10\. | 501211 | [5 empty] | 1 | przycisk_ST22_Sxx_cz.png | SPAMEL_PL_Przycisk_kompletny_dwupolozeniowy_ST22_S.pdf | Certyfikat_bezpieczenstwa_st22_pl.pdf |  | Certyfikat_zgodnosci_CE_st22_pl.pdf |  | Zastosowanie Przyciski sterownicze SP22 służą do załączania bądź rozłączania prądów o natężeniu do 2,5 A, sygnalizacji świetlnej oraz dźwiękowej w pulpitach maszyn, szafach sterowniczych. Przyciski sterownicze i lampki sygnalizacyjne SP22 mają budowę członową. Rodzaje członów funkcyjnych występujących w przycisku ilustruje rys. A. Przyciski sterownicze lub lampki sygnalizacyjne SP22 dostarczane są jako kompletne wyroby lub w postaci członów stanowiących elementy funkcjonalne przycisku lub lampki. Budowa członowa przycisków i lampek SP22 ułatwia tworzenie potrzebnych wariantów funkcjonalnych przycisków, a także wprowadzenie zmian w istniejących obwodach sterowniczych. Przyciski sterownicze SP22 przewidziane są do wbudowania w znormalizowane otworyo średnicy 22.3 mm, wykonane w pulpitach (tablicach) sterowniczo-sygnalizacyjnych lub bezpośrednio w korpusach maszyn i urządzeń. Część nadpulpitowa przycisków wykonana jest w kolorze czarnym lub pokryta niklem satynowym. |  |  |  | przycisk, przyciski, przycisk sterowniczy, przyciski sterownicze, | ST22 |  | 0.0605 | 0.0695 | 0.05 | 0.05 | 0.07 | Jarosław Modrzyński | 512055136 | j.modrzynski@spamel.com.pl
4817 | ST22-SAV-11\. | 2-POŁ ŁĄCZ POKR KLUCZ 1 ZW/1 ROZW. PIERŚCIEŃ NIKLOWANY | szt | 1 | 60.62 | PLN | 23 | 8536 50 80 |  |  |  | A | H |  | EDI | 5907723011519 |  |  | ST22-SAV-11\. | 501211 | [5 empty] | 1 | przycisk_ST22_Sxx_cz.png | SPAMEL_PL_Przycisk_kompletny_dwupolozeniowy_ST22_S.pdf | Certyfikat_bezpieczenstwa_st22_pl.pdf |  | Certyfikat_zgodnosci_CE_st22_pl.pdf |  | Zastosowanie Przyciski sterownicze SP22 służą do załączania bądź rozłączania prądów o natężeniu do 2,5 A, sygnalizacji świetlnej oraz dźwiękowej w pulpitach maszyn, szafach sterowniczych. Przyciski sterownicze i lampki sygnalizacyjne SP22 mają budowę członową. Rodzaje członów funkcyjnych występujących w przycisku ilustruje rys. A. Przyciski sterownicze lub lampki sygnalizacyjne SP22 dostarczane są jako kompletne wyroby lub w postaci członów stanowiących elementy funkcjonalne przycisku lub lampki. Budowa członowa przycisków i lampek SP22 ułatwia tworzenie potrzebnych wariantów funkcjonalnych przycisków, a także wprowadzenie zmian w istniejących obwodach sterowniczych. Przyciski sterownicze SP22 przewidziane są do wbudowania w znormalizowane otworyo średnicy 22.3 mm, wykonane w pulpitach (tablicach) sterowniczo-sygnalizacyjnych lub bezpośrednio w korpusach maszyn i urządzeń. Część nadpulpitowa przycisków wykonana jest w kolorze czarnym lub pokryta niklem satynowym. |  |  |  | przycisk, przyciski, przycisk sterowniczy, przyciski sterownicze, | ST22 |  | 0.0697 | 0.0787 | 0.05 | 0.05 | 0.07 | Jarosław Modrzyński | 512055136 | j.modrzynski@spamel.com.pl
4818 | ST22-SAV-12\. | 2-POŁ ŁĄCZ POKR KLUCZ 1 ZW/2 ROZW. PIERŚCIEŃ NIKLOWANY | szt | 1 | 70.32 | PLN | 23 | 8536 50 80 |  |  |  | A | H |  | EDI | 5907723053557 |  |  | ST22-SAV-12\. | 501211 | [5 empty] | 1 | przycisk_ST22_Sxx_cz.png | SPAMEL_PL_Przycisk_kompletny_dwupolozeniowy_ST22_S.pdf | Certyfikat_bezpieczenstwa_st22_pl.pdf |  | Certyfikat_zgodnosci_CE_st22_pl.pdf |  | Zastosowanie Przyciski sterownicze SP22 służą do załączania bądź rozłączania prądów o natężeniu do 2,5 A, sygnalizacji świetlnej oraz dźwiękowej w pulpitach maszyn, szafach sterowniczych. Przyciski sterownicze i lampki sygnalizacyjne SP22 mają budowę członową. Rodzaje członów funkcyjnych występujących w przycisku ilustruje rys. A. Przyciski sterownicze lub lampki sygnalizacyjne SP22 dostarczane są jako kompletne wyroby lub w postaci członów stanowiących elementy funkcjonalne przycisku lub lampki. Budowa członowa przycisków i lampek SP22 ułatwia tworzenie potrzebnych wariantów funkcjonalnych przycisków, a także wprowadzenie zmian w istniejących obwodach sterowniczych. Przyciski sterownicze SP22 przewidziane są do wbudowania w znormalizowane otworyo średnicy 22.3 mm, wykonane w pulpitach (tablicach) sterowniczo-sygnalizacyjnych lub bezpośrednio w korpusach maszyn i urządzeń. Część nadpulpitowa przycisków wykonana jest w kolorze czarnym lub pokryta niklem satynowym. |  |  |  | przycisk, przyciski, przycisk sterowniczy, przyciski sterownicze, | ST22 |  | 0.0789 | 0.0879 | 0.05 | 0.05 | 0.07 | Jarosław Modrzyński | 512055136 | j.modrzynski@spamel.com.pl
4819 | ST22-SAV-20\. | 2-POŁ ŁĄCZ POKR KLUCZ 2 ZW. PIERŚCIEŃ NIKLOWANY | szt | 1 | 60.62 | PLN | 23 | 8536 50 80 |  |  |  | A | H |  | EDI | 5907723024007 |  |  | ST22-SAV-20\. | 501211 | [5 empty] | 1 | przycisk_ST22_Sxx_cz.png | SPAMEL_PL_Przycisk_kompletny_dwupolozeniowy_ST22_S.pdf | Certyfikat_bezpieczenstwa_st22_pl.pdf |  | Certyfikat_zgodnosci_CE_st22_pl.pdf |  | Zastosowanie Przyciski sterownicze SP22 służą do załączania bądź rozłączania prądów o natężeniu do 2,5 A, sygnalizacji świetlnej oraz dźwiękowej w pulpitach maszyn, szafach sterowniczych. Przyciski sterownicze i lampki sygnalizacyjne SP22 mają budowę członową. Rodzaje członów funkcyjnych występujących w przycisku ilustruje rys. A. Przyciski sterownicze lub lampki sygnalizacyjne SP22 dostarczane są jako kompletne wyroby lub w postaci członów stanowiących elementy funkcjonalne przycisku lub lampki. Budowa członowa przycisków i lampek SP22 ułatwia tworzenie potrzebnych wariantów funkcjonalnych przycisków, a także wprowadzenie zmian w istniejących obwodach sterowniczych. Przyciski sterownicze SP22 przewidziane są do wbudowania w znormalizowane otworyo średnicy 22.3 mm, wykonane w pulpitach (tablicach) sterowniczo-sygnalizacyjnych lub bezpośrednio w korpusach maszyn i urządzeń. Część nadpulpitowa przycisków wykonana jest w kolorze czarnym lub pokryta niklem satynowym. |  |  |  | przycisk, przyciski, przycisk sterowniczy, przyciski sterownicze, | ST22 |  | 0.0697 | 0.0787 | 0.05 | 0.05 | 0.07 | Jarosław Modrzyński | 512055136 | j.modrzynski@spamel.com.pl
4820 | ST22-SAV-21\. | 2-POŁ ŁĄCZ POKR KLUCZ 2 ZW/1 ROZW. PIERŚCIEŃ NIKLOWANY | szt | 1 | 70.32 | PLN | 23 | 8536 50 80 |  |  |  | A | H |  | EDI | 5907723040922 |  |  | ST22-SAV-21\. | 501211 | [5 empty] | 1 | przycisk_ST22_Sxx_cz.png | SPAMEL_PL_Przycisk_kompletny_dwupolozeniowy_ST22_S.pdf | Certyfikat_bezpieczenstwa_st22_pl.pdf |  | Certyfikat_zgodnosci_CE_st22_pl.pdf |  | Zastosowanie Przyciski sterownicze SP22 służą do załączania bądź rozłączania prądów o natężeniu do 2,5 A, sygnalizacji świetlnej oraz dźwiękowej w pulpitach maszyn, szafach sterowniczych. Przyciski sterownicze i lampki sygnalizacyjne SP22 mają budowę członową. Rodzaje członów funkcyjnych występujących w przycisku ilustruje rys. A. Przyciski sterownicze lub lampki sygnalizacyjne SP22 dostarczane są jako kompletne wyroby lub w postaci członów stanowiących elementy funkcjonalne przycisku lub lampki. Budowa członowa przycisków i lampek SP22 ułatwia tworzenie potrzebnych wariantów funkcjonalnych przycisków, a także wprowadzenie zmian w istniejących obwodach sterowniczych. Przyciski sterownicze SP22 przewidziane są do wbudowania w znormalizowane otworyo średnicy 22.3 mm, wykonane w pulpitach (tablicach) sterowniczo-sygnalizacyjnych lub bezpośrednio w korpusach maszyn i urządzeń. Część nadpulpitowa przycisków wykonana jest w kolorze czarnym lub pokryta niklem satynowym. |  |  |  | przycisk, przyciski, przycisk sterowniczy, przyciski sterownicze, | ST22 |  | 0.0789 | 0.0879 | 0.05 | 0.05 | 0.07 | Jarosław Modrzyński | 512055136 | j.modrzynski@spamel.com.pl
4821 | ST22-SAV-30\. | 2-POŁ ŁĄCZ POKR KLUCZ 3 ZW. PIERŚCIEŃ NIKLOWANY | szt | 1 | 70.32 | PLN | 23 | 8536 50 80 |  |  |  | A | H |  | EDI | 5907723063730 |  |  | ST22-SAV-30\. | 501211 | [5 empty] | 1 | przycisk_ST22_Sxx_cz.png | SPAMEL_PL_Przycisk_kompletny_dwupolozeniowy_ST22_S.pdf | Certyfikat_bezpieczenstwa_st22_pl.pdf |  | Certyfikat_zgodnosci_CE_st22_pl.pdf |  | Zastosowanie Przyciski sterownicze SP22 służą do załączania bądź rozłączania prądów o natężeniu do 2,5 A, sygnalizacji świetlnej oraz dźwiękowej w pulpitach maszyn, szafach sterowniczych. Przyciski sterownicze i lampki sygnalizacyjne SP22 mają budowę członową. Rodzaje członów funkcyjnych występujących w przycisku ilustruje rys. A. Przyciski sterownicze lub lampki sygnalizacyjne SP22 dostarczane są jako kompletne wyroby lub w postaci członów stanowiących elementy funkcjonalne przycisku lub lampki. Budowa członowa przycisków i lampek SP22 ułatwia tworzenie potrzebnych wariantów funkcjonalnych przycisków, a także wprowadzenie zmian w istniejących obwodach sterowniczych. Przyciski sterownicze SP22 przewidziane są do wbudowania w znormalizowane otworyo średnicy 22.3 mm, wykonane w pulpitach (tablicach) sterowniczo-sygnalizacyjnych lub bezpośrednio w korpusach maszyn i urządzeń. Część nadpulpitowa przycisków wykonana jest w kolorze czarnym lub pokryta niklem satynowym. |  |  |  | przycisk, przyciski, przycisk sterowniczy, przyciski sterownicze, | ST22 |  | 0.0789 | 0.0879 | 0.05 | 0.05 | 0.07 | Jarosław Modrzyński | 512055136 | j.modrzynski@spamel.com.pl
4822 | ST22-SAVA\. | NAPĘD 3-POŁ.POKRĘTNY KLUCZEM PIERŚCIEŃ NIKLOWNY | szt | 1 | 37.98 | PLN | 23 | 8536 50 80 |  |  |  | A | H |  | EDI | 5907723031968 |  |  | ST22-SAVA\. | 501210 | [5 empty] | 1 | Naped_ST22_Sxxx_cz.png | SPAMEL_PL_Naped_trzypolozeniowy_ST22_S.pdf | Certyfikat_bezpieczenstwa_st22_pl.pdf |  | Certyfikat_zgodnosci_CE_st22_pl.pdf |  | Zastosowanie Przyciski sterownicze SP22 służą do załączania bądź rozłączania prądów o natężeniu do 2,5 A, sygnalizacji świetlnej oraz dźwiękowej w pulpitach maszyn, szafach sterowniczych. Przyciski sterownicze i lampki sygnalizacyjne SP22 mają budowę członową. Rodzaje członów funkcyjnych występujących w przycisku ilustruje rys. A. Przyciski sterownicze lub lampki sygnalizacyjne SP22 dostarczane są jako kompletne wyroby lub w postaci członów stanowiących elementy funkcjonalne przycisku lub lampki. Budowa członowa przycisków i lampek SP22 ułatwia tworzenie potrzebnych wariantów funkcjonalnych przycisków, a także wprowadzenie zmian w istniejących obwodach sterowniczych. Przyciski sterownicze SP22 przewidziane są do wbudowania w znormalizowane otworyo średnicy 22.3 mm, wykonane w pulpitach (tablicach) sterowniczo-sygnalizacyjnych lub bezpośrednio w korpusach maszyn i urządzeń. Część nadpulpitowa przycisków wykonana jest w kolorze czarnym lub pokryta niklem satynowym. |  |  |  | przycisk, przyciski, przycisk sterowniczy, przyciski sterownicze, | ST22 |  | 0.0367 | 0.0457 | 0.05 | 0.05 | 0.07 | Jarosław Modrzyński | 512055136 | j.modrzynski@spamel.com.pl
4823 | ST22-SAVA-12\. | 3-POŁ ŁĄCZ POKR KLUCZ 2 ZW PIERŚCIEŃ NIKLOWNY | szt | 1 | 69.81 | PLN | 23 | 8536 50 80 |  |  |  | A | H |  | EDI | 5907723120297 |  |  | ST22-SAVA-12\. | 501211 | [5 empty] | 1 | przycisk_ST22_Sxxx_cz.png | SPAMEL_PL_Przycisk_kompletny_trzypolozeinowy_ST22_S.pdf | Certyfikat_bezpieczenstwa_st22_pl.pdf |  | Certyfikat_zgodnosci_CE_st22_pl.pdf |  | Zastosowanie Przyciski sterownicze SP22 służą do załączania bądź rozłączania prądów o natężeniu do 2,5 A, sygnalizacji świetlnej oraz dźwiękowej w pulpitach maszyn, szafach sterowniczych. Przyciski sterownicze i lampki sygnalizacyjne SP22 mają budowę członową. Rodzaje członów funkcyjnych występujących w przycisku ilustruje rys. A. Przyciski sterownicze lub lampki sygnalizacyjne SP22 dostarczane są jako kompletne wyroby lub w postaci członów stanowiących elementy funkcjonalne przycisku lub lampki. Budowa członowa przycisków i lampek SP22 ułatwia tworzenie potrzebnych wariantów funkcjonalnych przycisków, a także wprowadzenie zmian w istniejących obwodach sterowniczych. Przyciski sterownicze SP22 przewidziane są do wbudowania w znormalizowane otworyo średnicy 22.3 mm, wykonane w pulpitach (tablicach) sterowniczo-sygnalizacyjnych lub bezpośrednio w korpusach maszyn i urządzeń. Część nadpulpitowa przycisków wykonana jest w kolorze czarnym lub pokryta niklem satynowym. |  |  |  | przycisk, przyciski, przycisk sterowniczy, przyciski sterownicze, | ST22 |  | 0.0789 | 0.0879 | 0.05 | 0.05 | 0.07 | Jarosław Modrzyński | 512055136 | j.modrzynski@spamel.com.pl
4824 | ST22-SAVA-20\. | 3-POŁ ŁĄCZ POKR KLUCZ 2 ZW PIERŚCIEŃ NIKLOWNY | szt | 1 | 60.62 | PLN | 23 | 8536 50 80 |  |  |  | A | H |  | EDI | 5907723013247 |  |  | ST22-SAVA-20\. | 501211 | [5 empty] | 1 | przycisk_ST22_Sxxx_cz.png | SPAMEL_PL_Przycisk_kompletny_trzypolozeinowy_ST22_S.pdf | Certyfikat_bezpieczenstwa_st22_pl.pdf |  | Certyfikat_zgodnosci_CE_st22_pl.pdf |  | Zastosowanie Przyciski sterownicze SP22 służą do załączania bądź rozłączania prądów o natężeniu do 2,5 A, sygnalizacji świetlnej oraz dźwiękowej w pulpitach maszyn, szafach sterowniczych. Przyciski sterownicze i lampki sygnalizacyjne SP22 mają budowę członową. Rodzaje członów funkcyjnych występujących w przycisku ilustruje rys. A. Przyciski sterownicze lub lampki sygnalizacyjne SP22 dostarczane są jako kompletne wyroby lub w postaci członów stanowiących elementy funkcjonalne przycisku lub lampki. Budowa członowa przycisków i lampek SP22 ułatwia tworzenie potrzebnych wariantów funkcjonalnych przycisków, a także wprowadzenie zmian w istniejących obwodach sterowniczych. Przyciski sterownicze SP22 przewidziane są do wbudowania w znormalizowane otworyo średnicy 22.3 mm, wykonane w pulpitach (tablicach) sterowniczo-sygnalizacyjnych lub bezpośrednio w korpusach maszyn i urządzeń. Część nadpulpitowa przycisków wykonana jest w kolorze czarnym lub pokryta niklem satynowym. |  |  |  | przycisk, przyciski, przycisk sterowniczy, przyciski sterownicze, | ST22 |  | 0.0697 | 0.0787 | 0.05 | 0.05 | 0.07 | Jarosław Modrzyński | 512055136 | j.modrzynski@spamel.com.pl
4825 | ST22-SCAC\. | NAPĘD POKR.KLUCZ.3-POŁOŻ. PIERŚCIEŃ NIKLOWANY | szt | 1 | 37.98 | PLN | 23 | 8536 50 80 |  |  |  | A | H |  | EDI | 5907723049536 |  |  | ST22-SCAC\. | 501210 | [5 empty] | 1 | Naped_ST22_Sxxx_cz.png | SPAMEL_PL_Naped_trzypolozeniowy_ST22_S.pdf | Certyfikat_bezpieczenstwa_st22_pl.pdf |  | Certyfikat_zgodnosci_CE_st22_pl.pdf |  | Zastosowanie Przyciski sterownicze SP22 służą do załączania bądź rozłączania prądów o natężeniu do 2,5 A, sygnalizacji świetlnej oraz dźwiękowej w pulpitach maszyn, szafach sterowniczych. Przyciski sterownicze i lampki sygnalizacyjne SP22 mają budowę członową. Rodzaje członów funkcyjnych występujących w przycisku ilustruje rys. A. Przyciski sterownicze lub lampki sygnalizacyjne SP22 dostarczane są jako kompletne wyroby lub w postaci członów stanowiących elementy funkcjonalne przycisku lub lampki. Budowa członowa przycisków i lampek SP22 ułatwia tworzenie potrzebnych wariantów funkcjonalnych przycisków, a także wprowadzenie zmian w istniejących obwodach sterowniczych. Przyciski sterownicze SP22 przewidziane są do wbudowania w znormalizowane otworyo średnicy 22.3 mm, wykonane w pulpitach (tablicach) sterowniczo-sygnalizacyjnych lub bezpośrednio w korpusach maszyn i urządzeń. Część nadpulpitowa przycisków wykonana jest w kolorze czarnym lub pokryta niklem satynowym. |  |  |  | przycisk, przyciski, przycisk sterowniczy, przyciski sterownicze, | ST22 |  | 0.036 | 0.045 | 0.05 | 0.05 | 0.07 | Jarosław Modrzyński | 512055136 | j.modrzynski@spamel.com.pl
4826 | ST22-SCAC-11\. | 3-POŁ ŁĄCZ POKR.KLUCZ 1 ZW 1ROZ SAM PIL PIERŚCIEŃ NIKLOWANY | szt | 1 | 60.62 | PLN | 23 | 8536 50 80 |  |  |  | A | H |  | EDI | 5907723023857 |  |  | ST22-SCAC-11\. | 501211 | [5 empty] | 1 | przycisk_ST22_Sxxx_cz.png | SPAMEL_PL_Przycisk_kompletny_trzypolozeinowy_ST22_S.pdf | Certyfikat_bezpieczenstwa_st22_pl.pdf |  | Certyfikat_zgodnosci_CE_st22_pl.pdf |  | Zastosowanie Przyciski sterownicze SP22 służą do załączania bądź rozłączania prądów o natężeniu do 2,5 A, sygnalizacji świetlnej oraz dźwiękowej w pulpitach maszyn, szafach sterowniczych. Przyciski sterownicze i lampki sygnalizacyjne SP22 mają budowę członową. Rodzaje członów funkcyjnych występujących w przycisku ilustruje rys. A. Przyciski sterownicze lub lampki sygnalizacyjne SP22 dostarczane są jako kompletne wyroby lub w postaci członów stanowiących elementy funkcjonalne przycisku lub lampki. Budowa członowa przycisków i lampek SP22 ułatwia tworzenie potrzebnych wariantów funkcjonalnych przycisków, a także wprowadzenie zmian w istniejących obwodach sterowniczych. Przyciski sterownicze SP22 przewidziane są do wbudowania w znormalizowane otworyo średnicy 22.3 mm, wykonane w pulpitach (tablicach) sterowniczo-sygnalizacyjnych lub bezpośrednio w korpusach maszyn i urządzeń. Część nadpulpitowa przycisków wykonana jest w kolorze czarnym lub pokryta niklem satynowym. |  |  |  | przycisk, przyciski, przycisk sterowniczy, przyciski sterownicze, | ST22 |  | 0.069 | 0.078 | 0.05 | 0.05 | 0.07 | Jarosław Modrzyński | 512055136 | j.modrzynski@spamel.com.pl
4827 | ST22-SCAC-20\. | 3-POŁ ŁĄCZ POKR.KLUCZ 2 ZW SAM PIL PIERŚCIEŃ NIKLOWANY | szt | 1 | 60.62 | PLN | 23 | 8536 50 80 |  |  |  | A | H |  | EDI | 5907723011458 |  |  | ST22-SCAC-20\. | 501211 | [5 empty] | 1 | przycisk_ST22_Sxxx_cz.png | SPAMEL_PL_Przycisk_kompletny_trzypolozeinowy_ST22_S.pdf | Certyfikat_bezpieczenstwa_st22_pl.pdf |  | Certyfikat_zgodnosci_CE_st22_pl.pdf |  | Zastosowanie Przyciski sterownicze SP22 służą do załączania bądź rozłączania prądów o natężeniu do 2,5 A, sygnalizacji świetlnej oraz dźwiękowej w pulpitach maszyn, szafach sterowniczych. Przyciski sterownicze i lampki sygnalizacyjne SP22 mają budowę członową. Rodzaje członów funkcyjnych występujących w przycisku ilustruje rys. A. Przyciski sterownicze lub lampki sygnalizacyjne SP22 dostarczane są jako kompletne wyroby lub w postaci członów stanowiących elementy funkcjonalne przycisku lub lampki. Budowa członowa przycisków i lampek SP22 ułatwia tworzenie potrzebnych wariantów funkcjonalnych przycisków, a także wprowadzenie zmian w istniejących obwodach sterowniczych. Przyciski sterownicze SP22 przewidziane są do wbudowania w znormalizowane otworyo średnicy 22.3 mm, wykonane w pulpitach (tablicach) sterowniczo-sygnalizacyjnych lub bezpośrednio w korpusach maszyn i urządzeń. Część nadpulpitowa przycisków wykonana jest w kolorze czarnym lub pokryta niklem satynowym. |  |  |  | przycisk, przyciski, przycisk sterowniczy, przyciski sterownicze, | ST22 |  | 0.069 | 0.078 | 0.05 | 0.05 | 0.07 | Jarosław Modrzyński | 512055136 | j.modrzynski@spamel.com.pl
4828 | ST22-SD-12DC\. | SYGNALIZATOR DŹWIĘKOWY 12DC PIERŚCIEŃ NIKLOWANY | szt | 1 | 40.77 | PLN | 23 | 8536 50 80 |  |  |  | A | H |  | EDI | 5907723011601 |  |  | ST22-SD-12DC\. | 501211 | [5 empty] | 1 | st22-sd.png | SPAMEL_PL_Sygnalizator_dzwiekowy_ST22_SD.pdf | Certyfikat_bezpieczenstwa_st22_pl.pdf |  | Certyfikat_zgodnosci_CE_st22_pl.pdf |  | Zastosowanie Przyciski sterownicze SP22 służą do załączania bądź rozłączania prądów o natężeniu do 2,5 A, sygnalizacji świetlnej oraz dźwiękowej w pulpitach maszyn, szafach sterowniczych. Przyciski sterownicze i lampki sygnalizacyjne SP22 mają budowę członową. Rodzaje członów funkcyjnych występujących w przycisku ilustruje rys. A. Przyciski sterownicze lub lampki sygnalizacyjne SP22 dostarczane są jako kompletne wyroby lub w postaci członów stanowiących elementy funkcjonalne przycisku lub lampki. Budowa członowa przycisków i lampek SP22 ułatwia tworzenie potrzebnych wariantów funkcjonalnych przycisków, a także wprowadzenie zmian w istniejących obwodach sterowniczych. Przyciski sterownicze SP22 przewidziane są do wbudowania w znormalizowane otworyo średnicy 22.3 mm, wykonane w pulpitach (tablicach) sterowniczo-sygnalizacyjnych lub bezpośrednio w korpusach maszyn i urządzeń. Część nadpulpitowa przycisków wykonana jest w kolorze czarnym lub pokryta niklem satynowym. |  |  |  | przycisk, przyciski, przycisk sterowniczy, przyciski sterownicze, | ST22 |  | 0.024 | 0.033 | 0.05 | 0.05 | 0.07 | Jarosław Modrzyński | 512055136 | j.modrzynski@spamel.com.pl
4829 | ST22-SD-230AC\. | SYGNALIZATOR DŹWIĘKOWY 230AC PIERŚCIEŃ NIKLOWANY | szt | 1 | 40.77 | PLN | 23 | 8536 50 80 |  |  |  | A | H |  | EDI | 5907723066724 |  |  | ST22-SD-230AC\. | 501211 | [5 empty] | 1 | st22-sd.png | SPAMEL_PL_Sygnalizator_dzwiekowy_ST22_SD.pdf | Certyfikat_bezpieczenstwa_st22_pl.pdf |  | Certyfikat_zgodnosci_CE_st22_pl.pdf |  | Zastosowanie Przyciski sterownicze SP22 służą do załączania bądź rozłączania prądów o natężeniu do 2,5 A, sygnalizacji świetlnej oraz dźwiękowej w pulpitach maszyn, szafach sterowniczych. Przyciski sterownicze i lampki sygnalizacyjne SP22 mają budowę członową. Rodzaje członów funkcyjnych występujących w przycisku ilustruje rys. A. Przyciski sterownicze lub lampki sygnalizacyjne SP22 dostarczane są jako kompletne wyroby lub w postaci członów stanowiących elementy funkcjonalne przycisku lub lampki. Budowa członowa przycisków i lampek SP22 ułatwia tworzenie potrzebnych wariantów funkcjonalnych przycisków, a także wprowadzenie zmian w istniejących obwodach sterowniczych. Przyciski sterownicze SP22 przewidziane są do wbudowania w znormalizowane otworyo średnicy 22.3 mm, wykonane w pulpitach (tablicach) sterowniczo-sygnalizacyjnych lub bezpośrednio w korpusach maszyn i urządzeń. Część nadpulpitowa przycisków wykonana jest w kolorze czarnym lub pokryta niklem satynowym. |  |  |  | przycisk, przyciski, przycisk sterowniczy, przyciski sterownicze, | ST22 |  | 0.0259 | 0.0349 | 0.05 | 0.05 | 0.07 | Jarosław Modrzyński | 512055136 | j.modrzynski@spamel.com.pl
4830 | ST22-SD-24AC\. | SYGNALIZATOR DŹWIĘKOWY 24AC PIERŚCIEŃ NIKLOWANY | szt | 1 | 40.77 | PLN | 23 | 8536 50 80 |  |  |  | A | H |  | EDI | 5907723010024 |  |  | ST22-SD-24AC\. | 501211 | [5 empty] | 1 | st22-sd.png | SPAMEL_PL_Sygnalizator_dzwiekowy_ST22_SD.pdf | Certyfikat_bezpieczenstwa_st22_pl.pdf |  | Certyfikat_zgodnosci_CE_st22_pl.pdf |  | Zastosowanie Przyciski sterownicze SP22 służą do załączania bądź rozłączania prądów o natężeniu do 2,5 A, sygnalizacji świetlnej oraz dźwiękowej w pulpitach maszyn, szafach sterowniczych. Przyciski sterownicze i lampki sygnalizacyjne SP22 mają budowę członową. Rodzaje członów funkcyjnych występujących w przycisku ilustruje rys. A. Przyciski sterownicze lub lampki sygnalizacyjne SP22 dostarczane są jako kompletne wyroby lub w postaci członów stanowiących elementy funkcjonalne przycisku lub lampki. Budowa członowa przycisków i lampek SP22 ułatwia tworzenie potrzebnych wariantów funkcjonalnych przycisków, a także wprowadzenie zmian w istniejących obwodach sterowniczych. Przyciski sterownicze SP22 przewidziane są do wbudowania w znormalizowane otworyo średnicy 22.3 mm, wykonane w pulpitach (tablicach) sterowniczo-sygnalizacyjnych lub bezpośrednio w korpusach maszyn i urządzeń. Część nadpulpitowa przycisków wykonana jest w kolorze czarnym lub pokryta niklem satynowym. |  |  |  | przycisk, przyciski, przycisk sterowniczy, przyciski sterownicze, | ST22 |  | 0.0245 | 0.0335 | 0.05 | 0.05 | 0.07 | Jarosław Modrzyński | 512055136 | j.modrzynski@spamel.com.pl
4831 | ST22-SD-24DC\. | SYGNALIZATOR DŹWIĘKOWY 24DC PIERŚCIEŃ NIKLOWANY | szt | 1 | 40.77 | PLN | 23 | 8536 50 80 |  |  |  | A | H |  | EDI | 5907723010031 |  |  | ST22-SD-24DC\. | 501211 | [5 empty] | 1 | st22-sd.png | SPAMEL_PL_Sygnalizator_dzwiekowy_ST22_SD.pdf | Certyfikat_bezpieczenstwa_st22_pl.pdf |  | Certyfikat_zgodnosci_CE_st22_pl.pdf |  | Zastosowanie Przyciski sterownicze SP22 służą do załączania bądź rozłączania prądów o natężeniu do 2,5 A, sygnalizacji świetlnej oraz dźwiękowej w pulpitach maszyn, szafach sterowniczych. Przyciski sterownicze i lampki sygnalizacyjne SP22 mają budowę członową. Rodzaje członów funkcyjnych występujących w przycisku ilustruje rys. A. Przyciski sterownicze lub lampki sygnalizacyjne SP22 dostarczane są jako kompletne wyroby lub w postaci członów stanowiących elementy funkcjonalne przycisku lub lampki. Budowa członowa przycisków i lampek SP22 ułatwia tworzenie potrzebnych wariantów funkcjonalnych przycisków, a także wprowadzenie zmian w istniejących obwodach sterowniczych. Przyciski sterownicze SP22 przewidziane są do wbudowania w znormalizowane otworyo średnicy 22.3 mm, wykonane w pulpitach (tablicach) sterowniczo-sygnalizacyjnych lub bezpośrednio w korpusach maszyn i urządzeń. Część nadpulpitowa przycisków wykonana jest w kolorze czarnym lub pokryta niklem satynowym. |  |  |  | przycisk, przyciski, przycisk sterowniczy, przyciski sterownicze, | ST22 |  | 0.025 | 0.034 | 0.05 | 0.05 | 0.07 | Jarosław Modrzyński | 512055136 | j.modrzynski@spamel.com.pl
4832 | ST22-SVAC\. | NAPĘD POKR.KLUCZ.3-POŁOŻ.SAM.P PIERŚCIEŃ NIKLOWANY | szt | 1 | 37.98 | PLN | 23 | 8536 50 80 |  |  |  | A | H |  | EDI | 5907723019362 |  |  | ST22-SVAC\. | 501210 | [5 empty] | 1 | Naped_ST22_Sxxx_cz.png | SPAMEL_PL_Naped_trzypolozeniowy_ST22_S.pdf | Certyfikat_bezpieczenstwa_st22_pl.pdf |  | Certyfikat_zgodnosci_CE_st22_pl.pdf |  | Zastosowanie Przyciski sterownicze SP22 służą do załączania bądź rozłączania prądów o natężeniu do 2,5 A, sygnalizacji świetlnej oraz dźwiękowej w pulpitach maszyn, szafach sterowniczych. Przyciski sterownicze i lampki sygnalizacyjne SP22 mają budowę członową. Rodzaje członów funkcyjnych występujących w przycisku ilustruje rys. A. Przyciski sterownicze lub lampki sygnalizacyjne SP22 dostarczane są jako kompletne wyroby lub w postaci członów stanowiących elementy funkcjonalne przycisku lub lampki. Budowa członowa przycisków i lampek SP22 ułatwia tworzenie potrzebnych wariantów funkcjonalnych przycisków, a także wprowadzenie zmian w istniejących obwodach sterowniczych. Przyciski sterownicze SP22 przewidziane są do wbudowania w znormalizowane otworyo średnicy 22.3 mm, wykonane w pulpitach (tablicach) sterowniczo-sygnalizacyjnych lub bezpośrednio w korpusach maszyn i urządzeń. Część nadpulpitowa przycisków wykonana jest w kolorze czarnym lub pokryta niklem satynowym. |  |  |  | przycisk, przyciski, przycisk sterowniczy, przyciski sterownicze, | ST22 |  | 0.036 | 0.045 | 0.05 | 0.05 | 0.07 | Jarosław Modrzyński | 512055136 | j.modrzynski@spamel.com.pl
4833 | ST22-SVAC-02\. | 3-POŁ ŁĄCZ POKR.KLUCZ 2 ROZ SAM P PIERŚCIEŃ NIKLOWANY | szt | 1 | 60.62 | PLN | 23 | 8536 50 80 |  |  |  | A | H |  | EDI | 5907723091764 |  |  | ST22-SVAC-02\. | 501211 | [5 empty] | 1 | przycisk_ST22_Sxxx_cz.png | SPAMEL_PL_Przycisk_kompletny_trzypolozeinowy_ST22_S.pdf | Certyfikat_bezpieczenstwa_st22_pl.pdf |  | Certyfikat_zgodnosci_CE_st22_pl.pdf |  | Zastosowanie Przyciski sterownicze SP22 służą do załączania bądź rozłączania prądów o natężeniu do 2,5 A, sygnalizacji świetlnej oraz dźwiękowej w pulpitach maszyn, szafach sterowniczych. Przyciski sterownicze i lampki sygnalizacyjne SP22 mają budowę członową. Rodzaje członów funkcyjnych występujących w przycisku ilustruje rys. A. Przyciski sterownicze lub lampki sygnalizacyjne SP22 dostarczane są jako kompletne wyroby lub w postaci członów stanowiących elementy funkcjonalne przycisku lub lampki. Budowa członowa przycisków i lampek SP22 ułatwia tworzenie potrzebnych wariantów funkcjonalnych przycisków, a także wprowadzenie zmian w istniejących obwodach sterowniczych. Przyciski sterownicze SP22 przewidziane są do wbudowania w znormalizowane otworyo średnicy 22.3 mm, wykonane w pulpitach (tablicach) sterowniczo-sygnalizacyjnych lub bezpośrednio w korpusach maszyn i urządzeń. Część nadpulpitowa przycisków wykonana jest w kolorze czarnym lub pokryta niklem satynowym. |  |  |  | przycisk, przyciski, przycisk sterowniczy, przyciski sterownicze, | ST22 |  | 0.0789 | 0.0879 | 0.05 | 0.05 | 0.07 | Jarosław Modrzyński | 512055136 | j.modrzynski@spamel.com.pl
4834 | ST22-SVAC-10\. | 3-POŁ ŁĄCZ POKR.KLUCZ 1 ZW SAM P PIERŚCIEŃ NIKLOWANY | szt | 1 | 50.9 | PLN | 23 | 8536 50 80 |  |  |  | A | H |  | EDI | 5907723011441 |  |  | ST22-SVAC-10\. | 501211 | [5 empty] | 1 | przycisk_ST22_Sxxx_cz.png | SPAMEL_PL_Przycisk_kompletny_trzypolozeinowy_ST22_S.pdf | Certyfikat_bezpieczenstwa_st22_pl.pdf |  | Certyfikat_zgodnosci_CE_st22_pl.pdf |  | Zastosowanie Przyciski sterownicze SP22 służą do załączania bądź rozłączania prądów o natężeniu do 2,5 A, sygnalizacji świetlnej oraz dźwiękowej w pulpitach maszyn, szafach sterowniczych. Przyciski sterownicze i lampki sygnalizacyjne SP22 mają budowę członową. Rodzaje członów funkcyjnych występujących w przycisku ilustruje rys. A. Przyciski sterownicze lub lampki sygnalizacyjne SP22 dostarczane są jako kompletne wyroby lub w postaci członów stanowiących elementy funkcjonalne przycisku lub lampki. Budowa członowa przycisków i lampek SP22 ułatwia tworzenie potrzebnych wariantów funkcjonalnych przycisków, a także wprowadzenie zmian w istniejących obwodach sterowniczych. Przyciski sterownicze SP22 przewidziane są do wbudowania w znormalizowane otworyo średnicy 22.3 mm, wykonane w pulpitach (tablicach) sterowniczo-sygnalizacyjnych lub bezpośrednio w korpusach maszyn i urządzeń. Część nadpulpitowa przycisków wykonana jest w kolorze czarnym lub pokryta niklem satynowym. |  |  |  | przycisk, przyciski, przycisk sterowniczy, przyciski sterownicze, | ST22 |  | 0.0605 | 0.0695 | 0.05 | 0.05 | 0.07 | Jarosław Modrzyński | 512055136 | j.modrzynski@spamel.com.pl
4835 | ST22-SVAC-11\. | 3-POŁ ŁĄCZ POKR.KLUCZ 1 ZW 1 ROZ SAM P PIERŚCIEŃ NIKLOWANY | szt | 1 | 60.62 | PLN | 23 | 8536 50 80 |  |  |  | A | H |  | EDI | 5907723057784 |  |  | ST22-SVAC-11\. | 501211 | [5 empty] | 1 | przycisk_ST22_Sxxx_cz.png | SPAMEL_PL_Przycisk_kompletny_trzypolozeinowy_ST22_S.pdf | Certyfikat_bezpieczenstwa_st22_pl.pdf |  | Certyfikat_zgodnosci_CE_st22_pl.pdf |  | Zastosowanie Przyciski sterownicze SP22 służą do załączania bądź rozłączania prądów o natężeniu do 2,5 A, sygnalizacji świetlnej oraz dźwiękowej w pulpitach maszyn, szafach sterowniczych. Przyciski sterownicze i lampki sygnalizacyjne SP22 mają budowę członową. Rodzaje członów funkcyjnych występujących w przycisku ilustruje rys. A. Przyciski sterownicze lub lampki sygnalizacyjne SP22 dostarczane są jako kompletne wyroby lub w postaci członów stanowiących elementy funkcjonalne przycisku lub lampki. Budowa członowa przycisków i lampek SP22 ułatwia tworzenie potrzebnych wariantów funkcjonalnych przycisków, a także wprowadzenie zmian w istniejących obwodach sterowniczych. Przyciski sterownicze SP22 przewidziane są do wbudowania w znormalizowane otworyo średnicy 22.3 mm, wykonane w pulpitach (tablicach) sterowniczo-sygnalizacyjnych lub bezpośrednio w korpusach maszyn i urządzeń. Część nadpulpitowa przycisków wykonana jest w kolorze czarnym lub pokryta niklem satynowym. |  |  |  | przycisk, przyciski, przycisk sterowniczy, przyciski sterownicze, | ST22 |  | 0.0697 | 0.0787 | 0.05 | 0.05 | 0.07 | Jarosław Modrzyński | 512055136 | j.modrzynski@spamel.com.pl
4836 | ST22-SVAC-20\. | 3-POŁ ŁĄCZ POKR.KLUCZ 2 ZW SAM P PIERŚCIEŃ NIKLOWANY | szt | 1 | 60.62 | PLN | 23 | 8536 50 80 |  |  |  | A | H |  | EDI | 5907723013841 |  |  | ST22-SVAC-20\. | 501211 | [5 empty] | 1 | przycisk_ST22_Sxxx_cz.png | SPAMEL_PL_Przycisk_kompletny_trzypolozeinowy_ST22_S.pdf | Certyfikat_bezpieczenstwa_st22_pl.pdf |  | Certyfikat_zgodnosci_CE_st22_pl.pdf |  | Zastosowanie Przyciski sterownicze SP22 służą do załączania bądź rozłączania prądów o natężeniu do 2,5 A, sygnalizacji świetlnej oraz dźwiękowej w pulpitach maszyn, szafach sterowniczych. Przyciski sterownicze i lampki sygnalizacyjne SP22 mają budowę członową. Rodzaje członów funkcyjnych występujących w przycisku ilustruje rys. A. Przyciski sterownicze lub lampki sygnalizacyjne SP22 dostarczane są jako kompletne wyroby lub w postaci członów stanowiących elementy funkcjonalne przycisku lub lampki. Budowa członowa przycisków i lampek SP22 ułatwia tworzenie potrzebnych wariantów funkcjonalnych przycisków, a także wprowadzenie zmian w istniejących obwodach sterowniczych. Przyciski sterownicze SP22 przewidziane są do wbudowania w znormalizowane otworyo średnicy 22.3 mm, wykonane w pulpitach (tablicach) sterowniczo-sygnalizacyjnych lub bezpośrednio w korpusach maszyn i urządzeń. Część nadpulpitowa przycisków wykonana jest w kolorze czarnym lub pokryta niklem satynowym. |  |  |  | przycisk, przyciski, przycisk sterowniczy, przyciski sterownicze, | ST22 |  | 0.0697 | 0.0787 | 0.05 | 0.05 | 0.07 | Jarosław Modrzyński | 512055136 | j.modrzynski@spamel.com.pl
4837 | ST22-SVAV\. | 3-POŁ NAPĘD POKR KLUCZ PIERŚCIEŃ NIKLOWANY | szt | 1 | 37.98 | PLN | 23 | 8536 50 80 |  |  |  | A | H |  | EDI | 5907723026520 |  |  | ST22-SVAV\. | 501210 | [5 empty] | 1 | Naped_ST22_Sxxx_cz.png | SPAMEL_PL_Naped_trzypolozeniowy_ST22_S.pdf | Certyfikat_bezpieczenstwa_st22_pl.pdf |  | Certyfikat_zgodnosci_CE_st22_pl.pdf |  | Zastosowanie Przyciski sterownicze SP22 służą do załączania bądź rozłączania prądów o natężeniu do 2,5 A, sygnalizacji świetlnej oraz dźwiękowej w pulpitach maszyn, szafach sterowniczych. Przyciski sterownicze i lampki sygnalizacyjne SP22 mają budowę członową. Rodzaje członów funkcyjnych występujących w przycisku ilustruje rys. A. Przyciski sterownicze lub lampki sygnalizacyjne SP22 dostarczane są jako kompletne wyroby lub w postaci członów stanowiących elementy funkcjonalne przycisku lub lampki. Budowa członowa przycisków i lampek SP22 ułatwia tworzenie potrzebnych wariantów funkcjonalnych przycisków, a także wprowadzenie zmian w istniejących obwodach sterowniczych. Przyciski sterownicze SP22 przewidziane są do wbudowania w znormalizowane otworyo średnicy 22.3 mm, wykonane w pulpitach (tablicach) sterowniczo-sygnalizacyjnych lub bezpośrednio w korpusach maszyn i urządzeń. Część nadpulpitowa przycisków wykonana jest w kolorze czarnym lub pokryta niklem satynowym. |  |  |  | przycisk, przyciski, przycisk sterowniczy, przyciski sterownicze, | ST22 |  | 0.036 | 0.045 | 0.05 | 0.05 | 0.07 | Jarosław Modrzyński | 512055136 | j.modrzynski@spamel.com.pl
4838 | ST22-SVAV-02\. | 3-POŁ ŁĄCZ POKR KLUCZ 2 ROZ PIERŚCIEŃ NIKLOWANY | szt | 1 | 60.62 | PLN | 23 | 8536 50 80 |  |  |  | A | H |  | EDI | 5907723085329 |  |  | ST22-SVAV-02\. | 501211 | [5 empty] | 1 | przycisk_ST22_Sxxx_cz.png | SPAMEL_PL_Przycisk_kompletny_trzypolozeinowy_ST22_S.pdf | Certyfikat_bezpieczenstwa_st22_pl.pdf |  | Certyfikat_zgodnosci_CE_st22_pl.pdf |  | Zastosowanie Przyciski sterownicze SP22 służą do załączania bądź rozłączania prądów o natężeniu do 2,5 A, sygnalizacji świetlnej oraz dźwiękowej w pulpitach maszyn, szafach sterowniczych. Przyciski sterownicze i lampki sygnalizacyjne SP22 mają budowę członową. Rodzaje członów funkcyjnych występujących w przycisku ilustruje rys. A. Przyciski sterownicze lub lampki sygnalizacyjne SP22 dostarczane są jako kompletne wyroby lub w postaci członów stanowiących elementy funkcjonalne przycisku lub lampki. Budowa członowa przycisków i lampek SP22 ułatwia tworzenie potrzebnych wariantów funkcjonalnych przycisków, a także wprowadzenie zmian w istniejących obwodach sterowniczych. Przyciski sterownicze SP22 przewidziane są do wbudowania w znormalizowane otworyo średnicy 22.3 mm, wykonane w pulpitach (tablicach) sterowniczo-sygnalizacyjnych lub bezpośrednio w korpusach maszyn i urządzeń. Część nadpulpitowa przycisków wykonana jest w kolorze czarnym lub pokryta niklem satynowym. |  |  |  | przycisk, przyciski, przycisk sterowniczy, przyciski sterownicze, | ST22 |  | 0.069 | 0.078 | 0.05 | 0.05 | 0.07 | Jarosław Modrzyński | 512055136 | j.modrzynski@spamel.com.pl
4839 | ST22-SVAV-11\. | 3-POŁ ŁĄCZ POKR KLUCZ 1 ZW 1ROZ PIERŚCIEŃ NIKLOWANY | szt | 1 | 60.62 | PLN | 23 | 8536 50 80 |  |  |  | A | H |  | EDI | 0 |  |  | ST22-SVAV-11\. | 501211 | [5 empty] | 1 | przycisk_ST22_Sxxx_cz.png | SPAMEL_PL_Przycisk_kompletny_trzypolozeinowy_ST22_S.pdf | Certyfikat_bezpieczenstwa_st22_pl.pdf |  | Certyfikat_zgodnosci_CE_st22_pl.pdf |  | Zastosowanie Przyciski sterownicze SP22 służą do załączania bądź rozłączania prądów o natężeniu do 2,5 A, sygnalizacji świetlnej oraz dźwiękowej w pulpitach maszyn, szafach sterowniczych. Przyciski sterownicze i lampki sygnalizacyjne SP22 mają budowę członową. Rodzaje członów funkcyjnych występujących w przycisku ilustruje rys. A. Przyciski sterownicze lub lampki sygnalizacyjne SP22 dostarczane są jako kompletne wyroby lub w postaci członów stanowiących elementy funkcjonalne przycisku lub lampki. Budowa członowa przycisków i lampek SP22 ułatwia tworzenie potrzebnych wariantów funkcjonalnych przycisków, a także wprowadzenie zmian w istniejących obwodach sterowniczych. Przyciski sterownicze SP22 przewidziane są do wbudowania w znormalizowane otworyo średnicy 22.3 mm, wykonane w pulpitach (tablicach) sterowniczo-sygnalizacyjnych lub bezpośrednio w korpusach maszyn i urządzeń. Część nadpulpitowa przycisków wykonana jest w kolorze czarnym lub pokryta niklem satynowym. |  |  |  | przycisk, przyciski, przycisk sterowniczy, przyciski sterownicze, | ST22 |  | 0.069 | 0.078 | 0.05 | 0.05 | 0.07 | Jarosław Modrzyński | 512055136 | j.modrzynski@spamel.com.pl
4840 | ST22-SVAV-20\. | 3-POŁ ŁĄCZ POKR KLUCZ 2 ZW PIERŚCIEŃ NIKLOWANY | szt | 1 | 60.62 | PLN | 23 | 8536 50 80 |  |  |  | A | H |  | EDI | 5907723009288 |  |  | ST22-SVAV-20\. | 501211 | [5 empty] | 1 | przycisk_ST22_Sxxx_cz.png | SPAMEL_PL_Przycisk_kompletny_trzypolozeinowy_ST22_S.pdf | Certyfikat_bezpieczenstwa_st22_pl.pdf |  | Certyfikat_zgodnosci_CE_st22_pl.pdf |  | Zastosowanie Przyciski sterownicze SP22 służą do załączania bądź rozłączania prądów o natężeniu do 2,5 A, sygnalizacji świetlnej oraz dźwiękowej w pulpitach maszyn, szafach sterowniczych. Przyciski sterownicze i lampki sygnalizacyjne SP22 mają budowę członową. Rodzaje członów funkcyjnych występujących w przycisku ilustruje rys. A. Przyciski sterownicze lub lampki sygnalizacyjne SP22 dostarczane są jako kompletne wyroby lub w postaci członów stanowiących elementy funkcjonalne przycisku lub lampki. Budowa członowa przycisków i lampek SP22 ułatwia tworzenie potrzebnych wariantów funkcjonalnych przycisków, a także wprowadzenie zmian w istniejących obwodach sterowniczych. Przyciski sterownicze SP22 przewidziane są do wbudowania w znormalizowane otworyo średnicy 22.3 mm, wykonane w pulpitach (tablicach) sterowniczo-sygnalizacyjnych lub bezpośrednio w korpusach maszyn i urządzeń. Część nadpulpitowa przycisków wykonana jest w kolorze czarnym lub pokryta niklem satynowym. |  |  |  | przycisk, przyciski, przycisk sterowniczy, przyciski sterownicze, | ST22 |  | 0.069 | 0.078 | 0.05 | 0.05 | 0.07 | Jarosław Modrzyński | 512055136 | j.modrzynski@spamel.com.pl
4841 | ST22-SVAV-21\. | 3-POŁ ŁĄCZ POKR KLUCZ 2 ZW 1 ROZ PIERŚCIEŃ NIKLOWANY | szt | 1 | 69.83 | PLN | 23 | 8536 50 80 |  |  |  | A | H |  | EDI | 5907723138254 |  |  | ST22-SVAV-21\. | 501211 | [5 empty] | 1 | przycisk_ST22_Sxxx_cz.png | SPAMEL_PL_Przycisk_kompletny_trzypolozeinowy_ST22_S.pdf | Certyfikat_bezpieczenstwa_st22_pl.pdf |  | Certyfikat_zgodnosci_CE_st22_pl.pdf |  | Zastosowanie Przyciski sterownicze SP22 służą do załączania bądź rozłączania prądów o natężeniu do 2,5 A, sygnalizacji świetlnej oraz dźwiękowej w pulpitach maszyn, szafach sterowniczych. Przyciski sterownicze i lampki sygnalizacyjne SP22 mają budowę członową. Rodzaje członów funkcyjnych występujących w przycisku ilustruje rys. A. Przyciski sterownicze lub lampki sygnalizacyjne SP22 dostarczane są jako kompletne wyroby lub w postaci członów stanowiących elementy funkcjonalne przycisku lub lampki. Budowa członowa przycisków i lampek SP22 ułatwia tworzenie potrzebnych wariantów funkcjonalnych przycisków, a także wprowadzenie zmian w istniejących obwodach sterowniczych. Przyciski sterownicze SP22 przewidziane są do wbudowania w znormalizowane otworyo średnicy 22.3 mm, wykonane w pulpitach (tablicach) sterowniczo-sygnalizacyjnych lub bezpośrednio w korpusach maszyn i urządzeń. Część nadpulpitowa przycisków wykonana jest w kolorze czarnym lub pokryta niklem satynowym. |  |  |  | przycisk, przyciski, przycisk sterowniczy, przyciski sterownicze, | ST22 |  | 0.0782 | 0.0872 | 0.05 | 0.05 | 0.07 | Jarosław Modrzyński | 512055136 | j.modrzynski@spamel.com.pl
4842 | ST22-WB\. | NAPĘD KOMPL. WYSTAJĄCY BIAŁY PIERŚCIEŃ NIKLOWANY | szt | 1 | 19.32 | PLN | 23 | 8536 50 80 |  |  |  | A | H |  | EDI | 5907723021532 |  |  | ST22-WB\. | 501210 | [5 empty] | 1 | Naped_ST22_W_b.png | SPAMEL_PL_Naped_ST22_W_AW.pdf | Certyfikat_bezpieczenstwa_st22_pl.pdf |  | Certyfikat_zgodnosci_CE_st22_pl.pdf |  | Zastosowanie Przyciski sterownicze SP22 służą do załączania bądź rozłączania prądów o natężeniu do 2,5 A, sygnalizacji świetlnej oraz dźwiękowej w pulpitach maszyn, szafach sterowniczych. Przyciski sterownicze i lampki sygnalizacyjne SP22 mają budowę członową. Rodzaje członów funkcyjnych występujących w przycisku ilustruje rys. A. Przyciski sterownicze lub lampki sygnalizacyjne SP22 dostarczane są jako kompletne wyroby lub w postaci członów stanowiących elementy funkcjonalne przycisku lub lampki. Budowa członowa przycisków i lampek SP22 ułatwia tworzenie potrzebnych wariantów funkcjonalnych przycisków, a także wprowadzenie zmian w istniejących obwodach sterowniczych. Przyciski sterownicze SP22 przewidziane są do wbudowania w znormalizowane otworyo średnicy 22.3 mm, wykonane w pulpitach (tablicach) sterowniczo-sygnalizacyjnych lub bezpośrednio w korpusach maszyn i urządzeń. Część nadpulpitowa przycisków wykonana jest w kolorze czarnym lub pokryta niklem satynowym. |  |  |  | przycisk, przyciski, przycisk sterowniczy, przyciski sterownicze, | ST22 |  | 0.0119 | 0.0209 | 0.05 | 0.05 | 0.07 | Jarosław Modrzyński | 512055136 | j.modrzynski@spamel.com.pl
4843 | ST22-WB-01\. | PRZYCISK WYSTAJĄCY BIAŁY 1 ROZ PIERŚCIEŃ NIKLOWANY | szt | 1 | 26.81 | PLN | 23 | 8536 50 80 |  |  |  | A | H |  | EDI | 5907723020795 |  |  | ST22-WB-01\. | 501211 | [5 empty] | 1 | przycisk_ST22_W_b.png | SPAMEL_PL_Przycisk_kompletny_ST22_W_AW.pdf | Certyfikat_bezpieczenstwa_st22_pl.pdf |  | Certyfikat_zgodnosci_CE_st22_pl.pdf |  | Zastosowanie Przyciski sterownicze SP22 służą do załączania bądź rozłączania prądów o natężeniu do 2,5 A, sygnalizacji świetlnej oraz dźwiękowej w pulpitach maszyn, szafach sterowniczych. Przyciski sterownicze i lampki sygnalizacyjne SP22 mają budowę członową. Rodzaje członów funkcyjnych występujących w przycisku ilustruje rys. A. Przyciski sterownicze lub lampki sygnalizacyjne SP22 dostarczane są jako kompletne wyroby lub w postaci członów stanowiących elementy funkcjonalne przycisku lub lampki. Budowa członowa przycisków i lampek SP22 ułatwia tworzenie potrzebnych wariantów funkcjonalnych przycisków, a także wprowadzenie zmian w istniejących obwodach sterowniczych. Przyciski sterownicze SP22 przewidziane są do wbudowania w znormalizowane otworyo średnicy 22.3 mm, wykonane w pulpitach (tablicach) sterowniczo-sygnalizacyjnych lub bezpośrednio w korpusach maszyn i urządzeń. Część nadpulpitowa przycisków wykonana jest w kolorze czarnym lub pokryta niklem satynowym. |  |  |  | przycisk, przyciski, przycisk sterowniczy, przyciski sterownicze, | ST22 |  | 0.0357 | 0.0447 | 0.05 | 0.05 | 0.07 | Jarosław Modrzyński | 512055136 | j.modrzynski@spamel.com.pl
4844 | ST22-WB-10\. | PRZYCISK WYSTAJĄCY BIAŁY 1 ZW PIERŚCIEN NIKLOWANY | szt | 1 | 26.81 | PLN | 23 | 8536 50 80 |  |  |  | A | H |  | EDI | 5907723022010 |  |  | ST22-WB-10\. | 501211 | [5 empty] | 1 | przycisk_ST22_W_b.png | SPAMEL_PL_Przycisk_kompletny_ST22_W_AW.pdf | Certyfikat_bezpieczenstwa_st22_pl.pdf |  | Certyfikat_zgodnosci_CE_st22_pl.pdf |  | Zastosowanie Przyciski sterownicze SP22 służą do załączania bądź rozłączania prądów o natężeniu do 2,5 A, sygnalizacji świetlnej oraz dźwiękowej w pulpitach maszyn, szafach sterowniczych. Przyciski sterownicze i lampki sygnalizacyjne SP22 mają budowę członową. Rodzaje członów funkcyjnych występujących w przycisku ilustruje rys. A. Przyciski sterownicze lub lampki sygnalizacyjne SP22 dostarczane są jako kompletne wyroby lub w postaci członów stanowiących elementy funkcjonalne przycisku lub lampki. Budowa członowa przycisków i lampek SP22 ułatwia tworzenie potrzebnych wariantów funkcjonalnych przycisków, a także wprowadzenie zmian w istniejących obwodach sterowniczych. Przyciski sterownicze SP22 przewidziane są do wbudowania w znormalizowane otworyo średnicy 22.3 mm, wykonane w pulpitach (tablicach) sterowniczo-sygnalizacyjnych lub bezpośrednio w korpusach maszyn i urządzeń. Część nadpulpitowa przycisków wykonana jest w kolorze czarnym lub pokryta niklem satynowym. |  |  |  | przycisk, przyciski, przycisk sterowniczy, przyciski sterownicze, | ST22 |  | 0.0357 | 0.0447 | 0.05 | 0.05 | 0.07 | Jarosław Modrzyński | 512055136 | j.modrzynski@spamel.com.pl
4845 | ST22-WB-11\. | PRZYCISK WYSTAJĄCY BIAŁY 1 ZW 1ROZ PIERŚCIEN NIKLOWANY | szt | 1 | 36.5 | PLN | 23 | 8536 50 80 |  |  |  | A | H |  | EDI | 5907723059184 |  |  | ST22-WB-11\. | 501211 | [5 empty] | 1 | przycisk_ST22_W_b.png | SPAMEL_PL_Przycisk_kompletny_ST22_W_AW.pdf | Certyfikat_bezpieczenstwa_st22_pl.pdf |  | Certyfikat_zgodnosci_CE_st22_pl.pdf |  | Zastosowanie Przyciski sterownicze SP22 służą do załączania bądź rozłączania prądów o natężeniu do 2,5 A, sygnalizacji świetlnej oraz dźwiękowej w pulpitach maszyn, szafach sterowniczych. Przyciski sterownicze i lampki sygnalizacyjne SP22 mają budowę członową. Rodzaje członów funkcyjnych występujących w przycisku ilustruje rys. A. Przyciski sterownicze lub lampki sygnalizacyjne SP22 dostarczane są jako kompletne wyroby lub w postaci członów stanowiących elementy funkcjonalne przycisku lub lampki. Budowa członowa przycisków i lampek SP22 ułatwia tworzenie potrzebnych wariantów funkcjonalnych przycisków, a także wprowadzenie zmian w istniejących obwodach sterowniczych. Przyciski sterownicze SP22 przewidziane są do wbudowania w znormalizowane otworyo średnicy 22.3 mm, wykonane w pulpitach (tablicach) sterowniczo-sygnalizacyjnych lub bezpośrednio w korpusach maszyn i urządzeń. Część nadpulpitowa przycisków wykonana jest w kolorze czarnym lub pokryta niklem satynowym. |  |  |  | przycisk, przyciski, przycisk sterowniczy, przyciski sterownicze, | ST22 |  | 0.0357 | 0.0447 | 0.05 | 0.05 | 0.07 | Jarosław Modrzyński | 512055136 | j.modrzynski@spamel.com.pl
4846 | ST22-WC\. | NAPĘD KOMPL. WYSTAJĄCY CZERWONY PIERŚCIEŃ NIKLOWANY | szt | 1 | 19.32 | PLN | 23 | 8536 50 80 |  |  |  | A | H |  | EDI | 5907723015616 |  |  | ST22-WC\. | 501210 | [5 empty] | 1 | Naped_ST22_W_c.png | SPAMEL_PL_Naped_ST22_W_AW.pdf | Certyfikat_bezpieczenstwa_st22_pl.pdf |  | Certyfikat_zgodnosci_CE_st22_pl.pdf |  | Zastosowanie Przyciski sterownicze SP22 służą do załączania bądź rozłączania prądów o natężeniu do 2,5 A, sygnalizacji świetlnej oraz dźwiękowej w pulpitach maszyn, szafach sterowniczych. Przyciski sterownicze i lampki sygnalizacyjne SP22 mają budowę członową. Rodzaje członów funkcyjnych występujących w przycisku ilustruje rys. A. Przyciski sterownicze lub lampki sygnalizacyjne SP22 dostarczane są jako kompletne wyroby lub w postaci członów stanowiących elementy funkcjonalne przycisku lub lampki. Budowa członowa przycisków i lampek SP22 ułatwia tworzenie potrzebnych wariantów funkcjonalnych przycisków, a także wprowadzenie zmian w istniejących obwodach sterowniczych. Przyciski sterownicze SP22 przewidziane są do wbudowania w znormalizowane otworyo średnicy 22.3 mm, wykonane w pulpitach (tablicach) sterowniczo-sygnalizacyjnych lub bezpośrednio w korpusach maszyn i urządzeń. Część nadpulpitowa przycisków wykonana jest w kolorze czarnym lub pokryta niklem satynowym. |  |  |  | przycisk, przyciski, przycisk sterowniczy, przyciski sterownicze, | ST22 |  | 0.0119 | 0.0209 | 0.05 | 0.05 | 0.07 | Jarosław Modrzyński | 512055136 | j.modrzynski@spamel.com.pl
4847 | ST22-WC-01\. | PRZYCISK WYSTAJĄCY CZERWONY 1 ROZ PIERŚCIEŃ NIKLOWANY | szt | 1 | 26.81 | PLN | 23 | 8536 50 80 |  |  |  | A | H |  | EDI | 5907723008373 |  |  | ST22-WC-01\. | 501211 | [5 empty] | 1 | przycisk_ST22_W_c.png | SPAMEL_PL_Przycisk_kompletny_ST22_W_AW.pdf | Certyfikat_bezpieczenstwa_st22_pl.pdf |  | Certyfikat_zgodnosci_CE_st22_pl.pdf |  | Zastosowanie Przyciski sterownicze SP22 służą do załączania bądź rozłączania prądów o natężeniu do 2,5 A, sygnalizacji świetlnej oraz dźwiękowej w pulpitach maszyn, szafach sterowniczych. Przyciski sterownicze i lampki sygnalizacyjne SP22 mają budowę członową. Rodzaje członów funkcyjnych występujących w przycisku ilustruje rys. A. Przyciski sterownicze lub lampki sygnalizacyjne SP22 dostarczane są jako kompletne wyroby lub w postaci członów stanowiących elementy funkcjonalne przycisku lub lampki. Budowa członowa przycisków i lampek SP22 ułatwia tworzenie potrzebnych wariantów funkcjonalnych przycisków, a także wprowadzenie zmian w istniejących obwodach sterowniczych. Przyciski sterownicze SP22 przewidziane są do wbudowania w znormalizowane otworyo średnicy 22.3 mm, wykonane w pulpitach (tablicach) sterowniczo-sygnalizacyjnych lub bezpośrednio w korpusach maszyn i urządzeń. Część nadpulpitowa przycisków wykonana jest w kolorze czarnym lub pokryta niklem satynowym. |  |  |  | przycisk, przyciski, przycisk sterowniczy, przyciski sterownicze, | ST22 |  | 0.0362 | 0.0452 | 0.05 | 0.05 | 0.07 | Jarosław Modrzyński | 512055136 | j.modrzynski@spamel.com.pl
4848 | ST22-WC-01\CZ | PRZYCISK WYSTAJĄCY CZERWONY 1 ROZ PIERŚCIEŃ CZARNY | szt | 1 | 25.65 | PLN | 23 | 8536 50 80 |  |  |  | A | H |  | EDI | 5907723054165 |  |  | ST22-WC-01\CZ | 501211 | [5 empty] | 1 | przycisk_ST22_W_c.png | SPAMEL_PL_Przycisk_kompletny_ST22_W_AW.pdf | Certyfikat_bezpieczenstwa_st22_pl.pdf |  | Certyfikat_zgodnosci_CE_st22_pl.pdf |  | Zastosowanie Przyciski sterownicze SP22 służą do załączania bądź rozłączania prądów o natężeniu do 2,5 A, sygnalizacji świetlnej oraz dźwiękowej w pulpitach maszyn, szafach sterowniczych. Przyciski sterownicze i lampki sygnalizacyjne SP22 mają budowę członową. Rodzaje członów funkcyjnych występujących w przycisku ilustruje rys. A. Przyciski sterownicze lub lampki sygnalizacyjne SP22 dostarczane są jako kompletne wyroby lub w postaci członów stanowiących elementy funkcjonalne przycisku lub lampki. Budowa członowa przycisków i lampek SP22 ułatwia tworzenie potrzebnych wariantów funkcjonalnych przycisków, a także wprowadzenie zmian w istniejących obwodach sterowniczych. Przyciski sterownicze SP22 przewidziane są do wbudowania w znormalizowane otworyo średnicy 22.3 mm, wykonane w pulpitach (tablicach) sterowniczo-sygnalizacyjnych lub bezpośrednio w korpusach maszyn i urządzeń. Część nadpulpitowa przycisków wykonana jest w kolorze czarnym lub pokryta niklem satynowym. |  |  |  | przycisk, przyciski, przycisk sterowniczy, przyciski sterownicze, | ST22 |  | 0.0357 | 0.0447 | 0.05 | 0.05 | 0.07 | Jarosław Modrzyński | 512055136 | j.modrzynski@spamel.com.pl
4849 | ST22-WC-02\. | PRZYCISK WYSTAJĄCY CZERWONY 2 ROZ PIERŚCIEŃ NIKLOWANY | szt | 1 | 36.5 | PLN | 23 | 8536 50 80 |  |  |  | A | H |  | EDI | 5907723012318 |  |  | ST22-WC-02\. | 501211 | [5 empty] | 1 | przycisk_ST22_W_c.png | SPAMEL_PL_Przycisk_kompletny_ST22_W_AW.pdf | Certyfikat_bezpieczenstwa_st22_pl.pdf |  | Certyfikat_zgodnosci_CE_st22_pl.pdf |  | Zastosowanie Przyciski sterownicze SP22 służą do załączania bądź rozłączania prądów o natężeniu do 2,5 A, sygnalizacji świetlnej oraz dźwiękowej w pulpitach maszyn, szafach sterowniczych. Przyciski sterownicze i lampki sygnalizacyjne SP22 mają budowę członową. Rodzaje członów funkcyjnych występujących w przycisku ilustruje rys. A. Przyciski sterownicze lub lampki sygnalizacyjne SP22 dostarczane są jako kompletne wyroby lub w postaci członów stanowiących elementy funkcjonalne przycisku lub lampki. Budowa członowa przycisków i lampek SP22 ułatwia tworzenie potrzebnych wariantów funkcjonalnych przycisków, a także wprowadzenie zmian w istniejących obwodach sterowniczych. Przyciski sterownicze SP22 przewidziane są do wbudowania w znormalizowane otworyo średnicy 22.3 mm, wykonane w pulpitach (tablicach) sterowniczo-sygnalizacyjnych lub bezpośrednio w korpusach maszyn i urządzeń. Część nadpulpitowa przycisków wykonana jest w kolorze czarnym lub pokryta niklem satynowym. |  |  |  | przycisk, przyciski, przycisk sterowniczy, przyciski sterownicze, | ST22 |  | 0.0449 | 0.0539 | 0.05 | 0.05 | 0.07 | Jarosław Modrzyński | 512055136 | j.modrzynski@spamel.com.pl
4850 | ST22-WC-03\. | PRZYCISK WYSTAJĄCY CZERWONY 3 ROZ PIERŚCIEŃ NIKLOWANY | szt | 1 | 46.17 | PLN | 23 | 8536 50 80 |  |  |  | A | H |  | EDI | 5907723022881 |  |  | ST22-WC-03\. | 501211 | [5 empty] | 1 | przycisk_ST22_W_c.png | SPAMEL_PL_Przycisk_kompletny_ST22_W_AW.pdf | Certyfikat_bezpieczenstwa_st22_pl.pdf |  | Certyfikat_zgodnosci_CE_st22_pl.pdf |  | Zastosowanie Przyciski sterownicze SP22 służą do załączania bądź rozłączania prądów o natężeniu do 2,5 A, sygnalizacji świetlnej oraz dźwiękowej w pulpitach maszyn, szafach sterowniczych. Przyciski sterownicze i lampki sygnalizacyjne SP22 mają budowę członową. Rodzaje członów funkcyjnych występujących w przycisku ilustruje rys. A. Przyciski sterownicze lub lampki sygnalizacyjne SP22 dostarczane są jako kompletne wyroby lub w postaci członów stanowiących elementy funkcjonalne przycisku lub lampki. Budowa członowa przycisków i lampek SP22 ułatwia tworzenie potrzebnych wariantów funkcjonalnych przycisków, a także wprowadzenie zmian w istniejących obwodach sterowniczych. Przyciski sterownicze SP22 przewidziane są do wbudowania w znormalizowane otworyo średnicy 22.3 mm, wykonane w pulpitach (tablicach) sterowniczo-sygnalizacyjnych lub bezpośrednio w korpusach maszyn i urządzeń. Część nadpulpitowa przycisków wykonana jest w kolorze czarnym lub pokryta niklem satynowym. |  |  |  | przycisk, przyciski, przycisk sterowniczy, przyciski sterownicze, | ST22 |  | 0.0541 | 0.0631 | 0.05 | 0.05 | 0.07 | Jarosław Modrzyński | 512055136 | j.modrzynski@spamel.com.pl
4851 | ST22-WC-10\. | PRZYCISK WYSTAJĄCY CZERWONY 1 ZW PIERŚCIEN NIKLOWANY | szt | 1 | 26.81 | PLN | 23 | 8536 50 80 |  |  |  | A | H |  | EDI | 5907723010635 |  |  | ST22-WC-10\. | 501211 | [5 empty] | 1 | przycisk_ST22_W_c.png | SPAMEL_PL_Przycisk_kompletny_ST22_W_AW.pdf | Certyfikat_bezpieczenstwa_st22_pl.pdf |  | Certyfikat_zgodnosci_CE_st22_pl.pdf |  | Zastosowanie Przyciski sterownicze SP22 służą do załączania bądź rozłączania prądów o natężeniu do 2,5 A, sygnalizacji świetlnej oraz dźwiękowej w pulpitach maszyn, szafach sterowniczych. Przyciski sterownicze i lampki sygnalizacyjne SP22 mają budowę członową. Rodzaje członów funkcyjnych występujących w przycisku ilustruje rys. A. Przyciski sterownicze lub lampki sygnalizacyjne SP22 dostarczane są jako kompletne wyroby lub w postaci członów stanowiących elementy funkcjonalne przycisku lub lampki. Budowa członowa przycisków i lampek SP22 ułatwia tworzenie potrzebnych wariantów funkcjonalnych przycisków, a także wprowadzenie zmian w istniejących obwodach sterowniczych. Przyciski sterownicze SP22 przewidziane są do wbudowania w znormalizowane otworyo średnicy 22.3 mm, wykonane w pulpitach (tablicach) sterowniczo-sygnalizacyjnych lub bezpośrednio w korpusach maszyn i urządzeń. Część nadpulpitowa przycisków wykonana jest w kolorze czarnym lub pokryta niklem satynowym. |  |  |  | przycisk, przyciski, przycisk sterowniczy, przyciski sterownicze, | ST22 |  | 0.0357 | 0.0447 | 0.05 | 0.05 | 0.07 | Jarosław Modrzyński | 512055136 | j.modrzynski@spamel.com.pl
4852 | ST22-WC-11\. | PRZYCISK WYSTAJĄCY CZERWONY 1 ZW 1 ROZ PIERŚCIEŃ NIKLOWANY | szt | 1 | 36.5 | PLN | 23 | 8536 50 80 |  |  |  | A | H |  | EDI | 5907723008908 |  |  | ST22-WC-11\. | 501211 | [5 empty] | 1 | przycisk_ST22_W_c.png | SPAMEL_PL_Przycisk_kompletny_ST22_W_AW.pdf | Certyfikat_bezpieczenstwa_st22_pl.pdf |  | Certyfikat_zgodnosci_CE_st22_pl.pdf |  | Zastosowanie Przyciski sterownicze SP22 służą do załączania bądź rozłączania prądów o natężeniu do 2,5 A, sygnalizacji świetlnej oraz dźwiękowej w pulpitach maszyn, szafach sterowniczych. Przyciski sterownicze i lampki sygnalizacyjne SP22 mają budowę członową. Rodzaje członów funkcyjnych występujących w przycisku ilustruje rys. A. Przyciski sterownicze lub lampki sygnalizacyjne SP22 dostarczane są jako kompletne wyroby lub w postaci członów stanowiących elementy funkcjonalne przycisku lub lampki. Budowa członowa przycisków i lampek SP22 ułatwia tworzenie potrzebnych wariantów funkcjonalnych przycisków, a także wprowadzenie zmian w istniejących obwodach sterowniczych. Przyciski sterownicze SP22 przewidziane są do wbudowania w znormalizowane otworyo średnicy 22.3 mm, wykonane w pulpitach (tablicach) sterowniczo-sygnalizacyjnych lub bezpośrednio w korpusach maszyn i urządzeń. Część nadpulpitowa przycisków wykonana jest w kolorze czarnym lub pokryta niklem satynowym. |  |  |  | przycisk, przyciski, przycisk sterowniczy, przyciski sterownicze, | ST22 |  | 0.0449 | 0.0539 | 0.05 | 0.05 | 0.07 | Jarosław Modrzyński | 512055136 | j.modrzynski@spamel.com.pl
4853 | ST22-WC-12\. | PRZYCISK WYSTAJĄCY CZERWONY 1 ZW 2 ROZ PIERŚCIEŃ NIKLOWANY | szt | 1 | 46.17 | PLN | 23 | 8536 50 80 |  |  |  | A | H |  | EDI | 5907723013667 |  |  | ST22-WC-12\. | 501211 | [5 empty] | 1 | przycisk_ST22_W_c.png | SPAMEL_PL_Przycisk_kompletny_ST22_W_AW.pdf | Certyfikat_bezpieczenstwa_st22_pl.pdf |  | Certyfikat_zgodnosci_CE_st22_pl.pdf |  | Zastosowanie Przyciski sterownicze SP22 służą do załączania bądź rozłączania prądów o natężeniu do 2,5 A, sygnalizacji świetlnej oraz dźwiękowej w pulpitach maszyn, szafach sterowniczych. Przyciski sterownicze i lampki sygnalizacyjne SP22 mają budowę członową. Rodzaje członów funkcyjnych występujących w przycisku ilustruje rys. A. Przyciski sterownicze lub lampki sygnalizacyjne SP22 dostarczane są jako kompletne wyroby lub w postaci członów stanowiących elementy funkcjonalne przycisku lub lampki. Budowa członowa przycisków i lampek SP22 ułatwia tworzenie potrzebnych wariantów funkcjonalnych przycisków, a także wprowadzenie zmian w istniejących obwodach sterowniczych. Przyciski sterownicze SP22 przewidziane są do wbudowania w znormalizowane otworyo średnicy 22.3 mm, wykonane w pulpitach (tablicach) sterowniczo-sygnalizacyjnych lub bezpośrednio w korpusach maszyn i urządzeń. Część nadpulpitowa przycisków wykonana jest w kolorze czarnym lub pokryta niklem satynowym. |  |  |  | przycisk, przyciski, przycisk sterowniczy, przyciski sterownicze, | ST22 |  | 0.0536 | 0.0626 | 0.05 | 0.05 | 0.07 | Jarosław Modrzyński | 512055136 | j.modrzynski@spamel.com.pl
4854 | ST22-WC-20\. | PRZYCISK WYSTAJĄCY CZERWONY 2 ZW PIERŚCIEŃ NIKLOWANY | szt | 1 | 36.5 | PLN | 23 | 8536 50 80 |  |  |  | A | H |  | EDI | 5907723010642 |  |  | ST22-WC-20\. | 501211 | [5 empty] | 1 | przycisk_ST22_W_c.png | SPAMEL_PL_Przycisk_kompletny_ST22_W_AW.pdf | Certyfikat_bezpieczenstwa_st22_pl.pdf |  | Certyfikat_zgodnosci_CE_st22_pl.pdf |  | Zastosowanie Przyciski sterownicze SP22 służą do załączania bądź rozłączania prądów o natężeniu do 2,5 A, sygnalizacji świetlnej oraz dźwiękowej w pulpitach maszyn, szafach sterowniczych. Przyciski sterownicze i lampki sygnalizacyjne SP22 mają budowę członową. Rodzaje członów funkcyjnych występujących w przycisku ilustruje rys. A. Przyciski sterownicze lub lampki sygnalizacyjne SP22 dostarczane są jako kompletne wyroby lub w postaci członów stanowiących elementy funkcjonalne przycisku lub lampki. Budowa członowa przycisków i lampek SP22 ułatwia tworzenie potrzebnych wariantów funkcjonalnych przycisków, a także wprowadzenie zmian w istniejących obwodach sterowniczych. Przyciski sterownicze SP22 przewidziane są do wbudowania w znormalizowane otworyo średnicy 22.3 mm, wykonane w pulpitach (tablicach) sterowniczo-sygnalizacyjnych lub bezpośrednio w korpusach maszyn i urządzeń. Część nadpulpitowa przycisków wykonana jest w kolorze czarnym lub pokryta niklem satynowym. |  |  |  | przycisk, przyciski, przycisk sterowniczy, przyciski sterownicze, | ST22 |  | 0.0449 | 0.0539 | 0.05 | 0.05 | 0.07 | Jarosław Modrzyński | 512055136 | j.modrzynski@spamel.com.pl
4855 | ST22-WC-21\. | PRZYCISK WYSTAJĄCY.CZERWONY 2 ZW. 1 ROZ. PIERŚCIEŃ NIKLOWANY | szt | 1 | 46.17 | PLN | 23 | 8536 50 80 |  |  |  | A | H |  | EDI | 5907723011489 |  |  | ST22-WC-21\. | 501211 | [5 empty] | 1 | przycisk_ST22_W_c.png | SPAMEL_PL_Przycisk_kompletny_ST22_W_AW.pdf | Certyfikat_bezpieczenstwa_st22_pl.pdf |  | Certyfikat_zgodnosci_CE_st22_pl.pdf |  | Zastosowanie Przyciski sterownicze SP22 służą do załączania bądź rozłączania prądów o natężeniu do 2,5 A, sygnalizacji świetlnej oraz dźwiękowej w pulpitach maszyn, szafach sterowniczych. Przyciski sterownicze i lampki sygnalizacyjne SP22 mają budowę członową. Rodzaje członów funkcyjnych występujących w przycisku ilustruje rys. A. Przyciski sterownicze lub lampki sygnalizacyjne SP22 dostarczane są jako kompletne wyroby lub w postaci członów stanowiących elementy funkcjonalne przycisku lub lampki. Budowa członowa przycisków i lampek SP22 ułatwia tworzenie potrzebnych wariantów funkcjonalnych przycisków, a także wprowadzenie zmian w istniejących obwodach sterowniczych. Przyciski sterownicze SP22 przewidziane są do wbudowania w znormalizowane otworyo średnicy 22.3 mm, wykonane w pulpitach (tablicach) sterowniczo-sygnalizacyjnych lub bezpośrednio w korpusach maszyn i urządzeń. Część nadpulpitowa przycisków wykonana jest w kolorze czarnym lub pokryta niklem satynowym. |  |  |  | przycisk, przyciski, przycisk sterowniczy, przyciski sterownicze, | ST22 |  | 0.0541 | 0.0631 | 0.05 | 0.05 | 0.07 | Jarosław Modrzyński | 512055136 | j.modrzynski@spamel.com.pl
4856 | ST22-WC-30\. | PRZYCISK WYSTAJĄCY CZERWONY 3 ZW PIERŚCIEŃ NIKLOWANY | szt | 1 | 46.17 | PLN | 23 | 8536 50 80 |  |  |  | A | H |  | EDI | 5907723010659 |  |  | ST22-WC-30\. | 501211 | [5 empty] | 1 | przycisk_ST22_W_c.png | SPAMEL_PL_Przycisk_kompletny_ST22_W_AW.pdf | Certyfikat_bezpieczenstwa_st22_pl.pdf |  | Certyfikat_zgodnosci_CE_st22_pl.pdf |  | Zastosowanie Przyciski sterownicze SP22 służą do załączania bądź rozłączania prądów o natężeniu do 2,5 A, sygnalizacji świetlnej oraz dźwiękowej w pulpitach maszyn, szafach sterowniczych. Przyciski sterownicze i lampki sygnalizacyjne SP22 mają budowę członową. Rodzaje członów funkcyjnych występujących w przycisku ilustruje rys. A. Przyciski sterownicze lub lampki sygnalizacyjne SP22 dostarczane są jako kompletne wyroby lub w postaci członów stanowiących elementy funkcjonalne przycisku lub lampki. Budowa członowa przycisków i lampek SP22 ułatwia tworzenie potrzebnych wariantów funkcjonalnych przycisków, a także wprowadzenie zmian w istniejących obwodach sterowniczych. Przyciski sterownicze SP22 przewidziane są do wbudowania w znormalizowane otworyo średnicy 22.3 mm, wykonane w pulpitach (tablicach) sterowniczo-sygnalizacyjnych lub bezpośrednio w korpusach maszyn i urządzeń. Część nadpulpitowa przycisków wykonana jest w kolorze czarnym lub pokryta niklem satynowym. |  |  |  | przycisk, przyciski, przycisk sterowniczy, przyciski sterownicze, | ST22 |  | 0.0541 | 0.0631 | 0.05 | 0.05 | 0.07 | Jarosław Modrzyński | 512055136 | j.modrzynski@spamel.com.pl
4857 | ST22-WCZ\. | PRZYCISK WYSTAJĄCY CZARNY PIERŚCIEŃ NIKLOWANY | szt | 1 | 19.32 | PLN | 23 | 8536 50 80 |  |  |  | A | H |  | EDI | 5907723011298 |  |  | ST22-WCZ\. | 501210 | [5 empty] | 1 | Naped_ST22_W_cz.png | SPAMEL_PL_Naped_ST22_W_AW.pdf | Certyfikat_bezpieczenstwa_st22_pl.pdf |  | Certyfikat_zgodnosci_CE_st22_pl.pdf |  | Zastosowanie Przyciski sterownicze SP22 służą do załączania bądź rozłączania prądów o natężeniu do 2,5 A, sygnalizacji świetlnej oraz dźwiękowej w pulpitach maszyn, szafach sterowniczych. Przyciski sterownicze i lampki sygnalizacyjne SP22 mają budowę członową. Rodzaje członów funkcyjnych występujących w przycisku ilustruje rys. A. Przyciski sterownicze lub lampki sygnalizacyjne SP22 dostarczane są jako kompletne wyroby lub w postaci członów stanowiących elementy funkcjonalne przycisku lub lampki. Budowa członowa przycisków i lampek SP22 ułatwia tworzenie potrzebnych wariantów funkcjonalnych przycisków, a także wprowadzenie zmian w istniejących obwodach sterowniczych. Przyciski sterownicze SP22 przewidziane są do wbudowania w znormalizowane otworyo średnicy 22.3 mm, wykonane w pulpitach (tablicach) sterowniczo-sygnalizacyjnych lub bezpośrednio w korpusach maszyn i urządzeń. Część nadpulpitowa przycisków wykonana jest w kolorze czarnym lub pokryta niklem satynowym. |  |  |  | przycisk, przyciski, przycisk sterowniczy, przyciski sterownicze, | ST22 |  | 0.0119 | 0.0209 | 0.05 | 0.05 | 0.07 | Jarosław Modrzyński | 512055136 | j.modrzynski@spamel.com.pl
4858 | ST22-WCZ-01\. | PRZYCISK WYSTAJĄCY CZARNY 1 ROZ PIERŚCIEŃ NIKLOWANY | szt | 1 | 26.81 | PLN | 23 | 8536 50 80 |  |  |  | A | H |  | EDI | 5907723032002 |  |  | ST22-WCZ-01\. | 501211 | [5 empty] | 1 | przycisk_ST22_W_cz.png | SPAMEL_PL_Przycisk_kompletny_ST22_W_AW.pdf | Certyfikat_bezpieczenstwa_st22_pl.pdf |  | Certyfikat_zgodnosci_CE_st22_pl.pdf |  | Zastosowanie Przyciski sterownicze SP22 służą do załączania bądź rozłączania prądów o natężeniu do 2,5 A, sygnalizacji świetlnej oraz dźwiękowej w pulpitach maszyn, szafach sterowniczych. Przyciski sterownicze i lampki sygnalizacyjne SP22 mają budowę członową. Rodzaje członów funkcyjnych występujących w przycisku ilustruje rys. A. Przyciski sterownicze lub lampki sygnalizacyjne SP22 dostarczane są jako kompletne wyroby lub w postaci członów stanowiących elementy funkcjonalne przycisku lub lampki. Budowa członowa przycisków i lampek SP22 ułatwia tworzenie potrzebnych wariantów funkcjonalnych przycisków, a także wprowadzenie zmian w istniejących obwodach sterowniczych. Przyciski sterownicze SP22 przewidziane są do wbudowania w znormalizowane otworyo średnicy 22.3 mm, wykonane w pulpitach (tablicach) sterowniczo-sygnalizacyjnych lub bezpośrednio w korpusach maszyn i urządzeń. Część nadpulpitowa przycisków wykonana jest w kolorze czarnym lub pokryta niklem satynowym. |  |  |  | przycisk, przyciski, przycisk sterowniczy, przyciski sterownicze, | ST22 |  | 0.0357 | 0.0447 | 0.05 | 0.05 | 0.07 | Jarosław Modrzyński | 512055136 | j.modrzynski@spamel.com.pl
4859 | ST22-WCZ-03\. | PRZYCISK WYSTAJĄCY CZARNY 3 ROZ PIERŚCIEŃ NIKLOWANY | szt | 1 | 46.17 | PLN | 23 | 8536 50 80 |  |  |  | A | H |  | EDI | 5907723132184 |  |  | ST22-WCZ-03\. | 501211 | [5 empty] | 1 | przycisk_ST22_W_cz.png | SPAMEL_PL_Przycisk_kompletny_ST22_W_AW.pdf | Certyfikat_bezpieczenstwa_st22_pl.pdf |  | Certyfikat_zgodnosci_CE_st22_pl.pdf |  | Zastosowanie Przyciski sterownicze SP22 służą do załączania bądź rozłączania prądów o natężeniu do 2,5 A, sygnalizacji świetlnej oraz dźwiękowej w pulpitach maszyn, szafach sterowniczych. Przyciski sterownicze i lampki sygnalizacyjne SP22 mają budowę członową. Rodzaje członów funkcyjnych występujących w przycisku ilustruje rys. A. Przyciski sterownicze lub lampki sygnalizacyjne SP22 dostarczane są jako kompletne wyroby lub w postaci członów stanowiących elementy funkcjonalne przycisku lub lampki. Budowa członowa przycisków i lampek SP22 ułatwia tworzenie potrzebnych wariantów funkcjonalnych przycisków, a także wprowadzenie zmian w istniejących obwodach sterowniczych. Przyciski sterownicze SP22 przewidziane są do wbudowania w znormalizowane otworyo średnicy 22.3 mm, wykonane w pulpitach (tablicach) sterowniczo-sygnalizacyjnych lub bezpośrednio w korpusach maszyn i urządzeń. Część nadpulpitowa przycisków wykonana jest w kolorze czarnym lub pokryta niklem satynowym. |  |  |  | przycisk, przyciski, przycisk sterowniczy, przyciski sterownicze, | ST22 |  | 0.0541 | 0.0631 | 0.05 | 0.05 | 0.07 | Jarosław Modrzyński | 512055136 | j.modrzynski@spamel.com.pl
4860 | ST22-WCZ-10\. | PRZYCISK WYSTAJĄCY CZARNY 1 ZW PIERŚCIEŃ NIKLOWANY | szt | 1 | 26.81 | PLN | 23 | 8536 50 80 |  |  |  | A | H |  | EDI | 5907723011045 |  |  | ST22-WCZ-10\. | 501211 | [5 empty] | 1 | przycisk_ST22_W_cz.png | SPAMEL_PL_Przycisk_kompletny_ST22_W_AW.pdf | Certyfikat_bezpieczenstwa_st22_pl.pdf |  | Certyfikat_zgodnosci_CE_st22_pl.pdf |  | Zastosowanie Przyciski sterownicze SP22 służą do załączania bądź rozłączania prądów o natężeniu do 2,5 A, sygnalizacji świetlnej oraz dźwiękowej w pulpitach maszyn, szafach sterowniczych. Przyciski sterownicze i lampki sygnalizacyjne SP22 mają budowę członową. Rodzaje członów funkcyjnych występujących w przycisku ilustruje rys. A. Przyciski sterownicze lub lampki sygnalizacyjne SP22 dostarczane są jako kompletne wyroby lub w postaci członów stanowiących elementy funkcjonalne przycisku lub lampki. Budowa członowa przycisków i lampek SP22 ułatwia tworzenie potrzebnych wariantów funkcjonalnych przycisków, a także wprowadzenie zmian w istniejących obwodach sterowniczych. Przyciski sterownicze SP22 przewidziane są do wbudowania w znormalizowane otworyo średnicy 22.3 mm, wykonane w pulpitach (tablicach) sterowniczo-sygnalizacyjnych lub bezpośrednio w korpusach maszyn i urządzeń. Część nadpulpitowa przycisków wykonana jest w kolorze czarnym lub pokryta niklem satynowym. |  |  |  | przycisk, przyciski, przycisk sterowniczy, przyciski sterownicze, | ST22 |  | 0.0357 | 0.0447 | 0.05 | 0.05 | 0.07 | Jarosław Modrzyński | 512055136 | j.modrzynski@spamel.com.pl
4861 | ST22-WCZ-11\. | PRZYCISK WYSTAJĄCY CZARNY 1 ZW 1 ROZ PIERŚCIEŃ NIKLOWANY | szt | 1 | 36.5 | PLN | 23 | 8536 50 80 |  |  |  | A | H |  | EDI | 5907723138094 |  |  | ST22-WCZ-11\. | 501211 | [5 empty] | 1 | przycisk_ST22_W_cz.png | SPAMEL_PL_Przycisk_kompletny_ST22_W_AW.pdf | Certyfikat_bezpieczenstwa_st22_pl.pdf |  | Certyfikat_zgodnosci_CE_st22_pl.pdf |  | Zastosowanie Przyciski sterownicze SP22 służą do załączania bądź rozłączania prądów o natężeniu do 2,5 A, sygnalizacji świetlnej oraz dźwiękowej w pulpitach maszyn, szafach sterowniczych. Przyciski sterownicze i lampki sygnalizacyjne SP22 mają budowę członową. Rodzaje członów funkcyjnych występujących w przycisku ilustruje rys. A. Przyciski sterownicze lub lampki sygnalizacyjne SP22 dostarczane są jako kompletne wyroby lub w postaci członów stanowiących elementy funkcjonalne przycisku lub lampki. Budowa członowa przycisków i lampek SP22 ułatwia tworzenie potrzebnych wariantów funkcjonalnych przycisków, a także wprowadzenie zmian w istniejących obwodach sterowniczych. Przyciski sterownicze SP22 przewidziane są do wbudowania w znormalizowane otworyo średnicy 22.3 mm, wykonane w pulpitach (tablicach) sterowniczo-sygnalizacyjnych lub bezpośrednio w korpusach maszyn i urządzeń. Część nadpulpitowa przycisków wykonana jest w kolorze czarnym lub pokryta niklem satynowym. |  |  |  | przycisk, przyciski, przycisk sterowniczy, przyciski sterownicze, | ST22 |  | 0 | 0.009 | 0.05 | 0.05 | 0.07 | Jarosław Modrzyński | 512055136 | j.modrzynski@spamel.com.pl
4862 | ST22-WCZ-30\. | PRZYCISK WYSTAJĄCY CZARNY 3 ZW PIERŚCIEŃ NIKLOWANY | szt | 1 | 46.17 | PLN | 23 | 8536 50 80 |  |  |  | A | H |  | EDI | 5907723132122 |  |  | ST22-WCZ-30\. | 501211 | [5 empty] | 1 | przycisk_ST22_W_cz.png | SPAMEL_PL_Przycisk_kompletny_ST22_W_AW.pdf | Certyfikat_bezpieczenstwa_st22_pl.pdf |  | Certyfikat_zgodnosci_CE_st22_pl.pdf |  | Zastosowanie Przyciski sterownicze SP22 służą do załączania bądź rozłączania prądów o natężeniu do 2,5 A, sygnalizacji świetlnej oraz dźwiękowej w pulpitach maszyn, szafach sterowniczych. Przyciski sterownicze i lampki sygnalizacyjne SP22 mają budowę członową. Rodzaje członów funkcyjnych występujących w przycisku ilustruje rys. A. Przyciski sterownicze lub lampki sygnalizacyjne SP22 dostarczane są jako kompletne wyroby lub w postaci członów stanowiących elementy funkcjonalne przycisku lub lampki. Budowa członowa przycisków i lampek SP22 ułatwia tworzenie potrzebnych wariantów funkcjonalnych przycisków, a także wprowadzenie zmian w istniejących obwodach sterowniczych. Przyciski sterownicze SP22 przewidziane są do wbudowania w znormalizowane otworyo średnicy 22.3 mm, wykonane w pulpitach (tablicach) sterowniczo-sygnalizacyjnych lub bezpośrednio w korpusach maszyn i urządzeń. Część nadpulpitowa przycisków wykonana jest w kolorze czarnym lub pokryta niklem satynowym. |  |  |  | przycisk, przyciski, przycisk sterowniczy, przyciski sterownicze, | ST22 |  | 0.0541 | 0.0631 | 0.05 | 0.05 | 0.07 | Jarosław Modrzyński | 512055136 | j.modrzynski@spamel.com.pl
4863 | ST22-WG\. | NAPĘD KOMPL. WYSTAJĄCY ŻÓŁTY PIERŚCIEŃ NIKLOWANY | szt | 1 | 19.32 | PLN | 23 | 8536 50 80 |  |  |  | A | H |  | EDI | 5907723049543 |  |  | ST22-WG\. | 501210 | [5 empty] | 1 | Naped_ST22_W_g.png | SPAMEL_PL_Naped_ST22_W_AW.pdf | Certyfikat_bezpieczenstwa_st22_pl.pdf |  | Certyfikat_zgodnosci_CE_st22_pl.pdf |  | Zastosowanie Przyciski sterownicze SP22 służą do załączania bądź rozłączania prądów o natężeniu do 2,5 A, sygnalizacji świetlnej oraz dźwiękowej w pulpitach maszyn, szafach sterowniczych. Przyciski sterownicze i lampki sygnalizacyjne SP22 mają budowę członową. Rodzaje członów funkcyjnych występujących w przycisku ilustruje rys. A. Przyciski sterownicze lub lampki sygnalizacyjne SP22 dostarczane są jako kompletne wyroby lub w postaci członów stanowiących elementy funkcjonalne przycisku lub lampki. Budowa członowa przycisków i lampek SP22 ułatwia tworzenie potrzebnych wariantów funkcjonalnych przycisków, a także wprowadzenie zmian w istniejących obwodach sterowniczych. Przyciski sterownicze SP22 przewidziane są do wbudowania w znormalizowane otworyo średnicy 22.3 mm, wykonane w pulpitach (tablicach) sterowniczo-sygnalizacyjnych lub bezpośrednio w korpusach maszyn i urządzeń. Część nadpulpitowa przycisków wykonana jest w kolorze czarnym lub pokryta niklem satynowym. |  |  |  | przycisk, przyciski, przycisk sterowniczy, przyciski sterownicze, | ST22 |  | 0.0119 | 0.0209 | 0.05 | 0.05 | 0.07 | Jarosław Modrzyński | 512055136 | j.modrzynski@spamel.com.pl
4864 | ST22-WG-01\. | PRZYCISK WYSTAJĄCY ŻÓŁTY 1 ROZ PIERŚCIEŃ NIKLOWANY | szt | 1 | 26.81 | PLN | 23 | 8536 50 80 |  |  |  | A | H |  | EDI | 5907723011670 |  |  | ST22-WG-01\. | 501211 | [5 empty] | 1 | przycisk_ST22_W_g.png | SPAMEL_PL_Przycisk_kompletny_ST22_W_AW.pdf | Certyfikat_bezpieczenstwa_st22_pl.pdf |  | Certyfikat_zgodnosci_CE_st22_pl.pdf |  | Zastosowanie Przyciski sterownicze SP22 służą do załączania bądź rozłączania prądów o natężeniu do 2,5 A, sygnalizacji świetlnej oraz dźwiękowej w pulpitach maszyn, szafach sterowniczych. Przyciski sterownicze i lampki sygnalizacyjne SP22 mają budowę członową. Rodzaje członów funkcyjnych występujących w przycisku ilustruje rys. A. Przyciski sterownicze lub lampki sygnalizacyjne SP22 dostarczane są jako kompletne wyroby lub w postaci członów stanowiących elementy funkcjonalne przycisku lub lampki. Budowa członowa przycisków i lampek SP22 ułatwia tworzenie potrzebnych wariantów funkcjonalnych przycisków, a także wprowadzenie zmian w istniejących obwodach sterowniczych. Przyciski sterownicze SP22 przewidziane są do wbudowania w znormalizowane otworyo średnicy 22.3 mm, wykonane w pulpitach (tablicach) sterowniczo-sygnalizacyjnych lub bezpośrednio w korpusach maszyn i urządzeń. Część nadpulpitowa przycisków wykonana jest w kolorze czarnym lub pokryta niklem satynowym. |  |  |  | przycisk, przyciski, przycisk sterowniczy, przyciski sterownicze, | ST22 |  | 0.0357 | 0.0447 | 0.05 | 0.05 | 0.07 | Jarosław Modrzyński | 512055136 | j.modrzynski@spamel.com.pl
4865 | ST22-WG-02\. | PRZYCISK WYSTAJĄCY ŻÓŁTY 2 ROZ PIERŚCIEŃ NIKLOWANY | szt | 1 | 36.5 | PLN | 23 | 8536 50 80 |  |  |  | A | H |  | EDI | 5907723020764 |  |  | ST22-WG-02\. | 501211 | [5 empty] | 1 | przycisk_ST22_W_g.png | SPAMEL_PL_Przycisk_kompletny_ST22_W_AW.pdf | Certyfikat_bezpieczenstwa_st22_pl.pdf |  | Certyfikat_zgodnosci_CE_st22_pl.pdf |  | Zastosowanie Przyciski sterownicze SP22 służą do załączania bądź rozłączania prądów o natężeniu do 2,5 A, sygnalizacji świetlnej oraz dźwiękowej w pulpitach maszyn, szafach sterowniczych. Przyciski sterownicze i lampki sygnalizacyjne SP22 mają budowę członową. Rodzaje członów funkcyjnych występujących w przycisku ilustruje rys. A. Przyciski sterownicze lub lampki sygnalizacyjne SP22 dostarczane są jako kompletne wyroby lub w postaci członów stanowiących elementy funkcjonalne przycisku lub lampki. Budowa członowa przycisków i lampek SP22 ułatwia tworzenie potrzebnych wariantów funkcjonalnych przycisków, a także wprowadzenie zmian w istniejących obwodach sterowniczych. Przyciski sterownicze SP22 przewidziane są do wbudowania w znormalizowane otworyo średnicy 22.3 mm, wykonane w pulpitach (tablicach) sterowniczo-sygnalizacyjnych lub bezpośrednio w korpusach maszyn i urządzeń. Część nadpulpitowa przycisków wykonana jest w kolorze czarnym lub pokryta niklem satynowym. |  |  |  | przycisk, przyciski, przycisk sterowniczy, przyciski sterownicze, | ST22 |  | 0.0449 | 0.0539 | 0.05 | 0.05 | 0.07 | Jarosław Modrzyński | 512055136 | j.modrzynski@spamel.com.pl
4866 | ST22-WG-10\. | PRZYCISK WYSTAJĄCY ŻÓŁTY 1 ZW PIERŚCIEŃ NIKLOWANY | szt | 1 | 26.81 | PLN | 23 | 8536 50 80 |  |  |  | A | H |  | EDI | 5907723019225 |  |  | ST22-WG-10\. | 501211 | [5 empty] | 1 | przycisk_ST22_W_g.png | SPAMEL_PL_Przycisk_kompletny_ST22_W_AW.pdf | Certyfikat_bezpieczenstwa_st22_pl.pdf |  | Certyfikat_zgodnosci_CE_st22_pl.pdf |  | Zastosowanie Przyciski sterownicze SP22 służą do załączania bądź rozłączania prądów o natężeniu do 2,5 A, sygnalizacji świetlnej oraz dźwiękowej w pulpitach maszyn, szafach sterowniczych. Przyciski sterownicze i lampki sygnalizacyjne SP22 mają budowę członową. Rodzaje członów funkcyjnych występujących w przycisku ilustruje rys. A. Przyciski sterownicze lub lampki sygnalizacyjne SP22 dostarczane są jako kompletne wyroby lub w postaci członów stanowiących elementy funkcjonalne przycisku lub lampki. Budowa członowa przycisków i lampek SP22 ułatwia tworzenie potrzebnych wariantów funkcjonalnych przycisków, a także wprowadzenie zmian w istniejących obwodach sterowniczych. Przyciski sterownicze SP22 przewidziane są do wbudowania w znormalizowane otworyo średnicy 22.3 mm, wykonane w pulpitach (tablicach) sterowniczo-sygnalizacyjnych lub bezpośrednio w korpusach maszyn i urządzeń. Część nadpulpitowa przycisków wykonana jest w kolorze czarnym lub pokryta niklem satynowym. |  |  |  | przycisk, przyciski, przycisk sterowniczy, przyciski sterownicze, | ST22 |  | 0.0357 | 0.0447 | 0.05 | 0.05 | 0.07 | Jarosław Modrzyński | 512055136 | j.modrzynski@spamel.com.pl
4867 | ST22-WG-11\. | PRZYCISK WYSTAJĄCY ŻÓŁTY 1 ZW 1 ROZ PIERŚCIEŃ NIKLOWANY | szt | 1 | 36.5 | PLN | 23 | 8536 50 80 |  |  |  | A | H |  | EDI | 5907723011830 |  |  | ST22-WG-11\. | 501211 | [5 empty] | 1 | przycisk_ST22_W_g.png | SPAMEL_PL_Przycisk_kompletny_ST22_W_AW.pdf | Certyfikat_bezpieczenstwa_st22_pl.pdf |  | Certyfikat_zgodnosci_CE_st22_pl.pdf |  | Zastosowanie Przyciski sterownicze SP22 służą do załączania bądź rozłączania prądów o natężeniu do 2,5 A, sygnalizacji świetlnej oraz dźwiękowej w pulpitach maszyn, szafach sterowniczych. Przyciski sterownicze i lampki sygnalizacyjne SP22 mają budowę członową. Rodzaje członów funkcyjnych występujących w przycisku ilustruje rys. A. Przyciski sterownicze lub lampki sygnalizacyjne SP22 dostarczane są jako kompletne wyroby lub w postaci członów stanowiących elementy funkcjonalne przycisku lub lampki. Budowa członowa przycisków i lampek SP22 ułatwia tworzenie potrzebnych wariantów funkcjonalnych przycisków, a także wprowadzenie zmian w istniejących obwodach sterowniczych. Przyciski sterownicze SP22 przewidziane są do wbudowania w znormalizowane otworyo średnicy 22.3 mm, wykonane w pulpitach (tablicach) sterowniczo-sygnalizacyjnych lub bezpośrednio w korpusach maszyn i urządzeń. Część nadpulpitowa przycisków wykonana jest w kolorze czarnym lub pokryta niklem satynowym. |  |  |  | przycisk, przyciski, przycisk sterowniczy, przyciski sterownicze, | ST22 |  | 0.0449 | 0.0539 | 0.05 | 0.05 | 0.07 | Jarosław Modrzyński | 512055136 | j.modrzynski@spamel.com.pl
4868 | ST22-WG-20\. | PRZYCISK WYSTAJĄCY ŻÓŁTY 2 ZW PIERŚCIEŃ NIKLOWANY | szt | 1 | 36.5 | PLN | 23 | 8536 50 80 |  |  |  | A | H |  | EDI | 5907723031432 |  |  | ST22-WG-20\. | 501211 | [5 empty] | 1 | przycisk_ST22_W_g.png | SPAMEL_PL_Przycisk_kompletny_ST22_W_AW.pdf | Certyfikat_bezpieczenstwa_st22_pl.pdf |  | Certyfikat_zgodnosci_CE_st22_pl.pdf |  | Zastosowanie Przyciski sterownicze SP22 służą do załączania bądź rozłączania prądów o natężeniu do 2,5 A, sygnalizacji świetlnej oraz dźwiękowej w pulpitach maszyn, szafach sterowniczych. Przyciski sterownicze i lampki sygnalizacyjne SP22 mają budowę członową. Rodzaje członów funkcyjnych występujących w przycisku ilustruje rys. A. Przyciski sterownicze lub lampki sygnalizacyjne SP22 dostarczane są jako kompletne wyroby lub w postaci członów stanowiących elementy funkcjonalne przycisku lub lampki. Budowa członowa przycisków i lampek SP22 ułatwia tworzenie potrzebnych wariantów funkcjonalnych przycisków, a także wprowadzenie zmian w istniejących obwodach sterowniczych. Przyciski sterownicze SP22 przewidziane są do wbudowania w znormalizowane otworyo średnicy 22.3 mm, wykonane w pulpitach (tablicach) sterowniczo-sygnalizacyjnych lub bezpośrednio w korpusach maszyn i urządzeń. Część nadpulpitowa przycisków wykonana jest w kolorze czarnym lub pokryta niklem satynowym. |  |  |  | przycisk, przyciski, przycisk sterowniczy, przyciski sterownicze, | ST22 |  | 0.0449 | 0.0539 | 0.05 | 0.05 | 0.07 | Jarosław Modrzyński | 512055136 | j.modrzynski@spamel.com.pl
4869 | ST22-WG-30\. | PRZYCISK WYSTAJĄCY ŻÓŁTY 3 ZW PIERŚCIEŃ NIKLOWANY | szt | 1 | 46.17 | PLN | 23 | 8536 50 80 |  |  |  | A | H |  | EDI | 5907723132139 |  |  | ST22-WG-30\. | 501211 | [5 empty] | 1 | przycisk_ST22_W_g.png | SPAMEL_PL_Przycisk_kompletny_ST22_W_AW.pdf | Certyfikat_bezpieczenstwa_st22_pl.pdf |  | Certyfikat_zgodnosci_CE_st22_pl.pdf |  | Zastosowanie Przyciski sterownicze SP22 służą do załączania bądź rozłączania prądów o natężeniu do 2,5 A, sygnalizacji świetlnej oraz dźwiękowej w pulpitach maszyn, szafach sterowniczych. Przyciski sterownicze i lampki sygnalizacyjne SP22 mają budowę członową. Rodzaje członów funkcyjnych występujących w przycisku ilustruje rys. A. Przyciski sterownicze lub lampki sygnalizacyjne SP22 dostarczane są jako kompletne wyroby lub w postaci członów stanowiących elementy funkcjonalne przycisku lub lampki. Budowa członowa przycisków i lampek SP22 ułatwia tworzenie potrzebnych wariantów funkcjonalnych przycisków, a także wprowadzenie zmian w istniejących obwodach sterowniczych. Przyciski sterownicze SP22 przewidziane są do wbudowania w znormalizowane otworyo średnicy 22.3 mm, wykonane w pulpitach (tablicach) sterowniczo-sygnalizacyjnych lub bezpośrednio w korpusach maszyn i urządzeń. Część nadpulpitowa przycisków wykonana jest w kolorze czarnym lub pokryta niklem satynowym. |  |  |  | przycisk, przyciski, przycisk sterowniczy, przyciski sterownicze, | ST22 |  | 0.0541 | 0.0631 | 0.05 | 0.05 | 0.07 | Jarosław Modrzyński | 512055136 | j.modrzynski@spamel.com.pl
4870 | ST22-WLB\. | NAPĘD KOMPL. WYST.PODŚW.BIAŁY PIERŚCIEŃ NIKLOWANY | szt | 1 | 20.63 | PLN | 23 | 8536 50 80 |  |  |  | A | H |  | EDI | 5907723155251 |  |  | ST22-WLB\. | 501210 | [5 empty] | 1 | Naped_ST22_WL_b.png | SPAMEL_PL_Naped_podswietlany_ST22_WL_AWL.pdf | Certyfikat_bezpieczenstwa_st22_pl.pdf |  | Certyfikat_zgodnosci_CE_st22_pl.pdf |  | Zastosowanie Przyciski sterownicze SP22 służą do załączania bądź rozłączania prądów o natężeniu do 2,5 A, sygnalizacji świetlnej oraz dźwiękowej w pulpitach maszyn, szafach sterowniczych. Przyciski sterownicze i lampki sygnalizacyjne SP22 mają budowę członową. Rodzaje członów funkcyjnych występujących w przycisku ilustruje rys. A. Przyciski sterownicze lub lampki sygnalizacyjne SP22 dostarczane są jako kompletne wyroby lub w postaci członów stanowiących elementy funkcjonalne przycisku lub lampki. Budowa członowa przycisków i lampek SP22 ułatwia tworzenie potrzebnych wariantów funkcjonalnych przycisków, a także wprowadzenie zmian w istniejących obwodach sterowniczych. Przyciski sterownicze SP22 przewidziane są do wbudowania w znormalizowane otworyo średnicy 22.3 mm, wykonane w pulpitach (tablicach) sterowniczo-sygnalizacyjnych lub bezpośrednio w korpusach maszyn i urządzeń. Część nadpulpitowa przycisków wykonana jest w kolorze czarnym lub pokryta niklem satynowym. |  |  |  | przycisk, przyciski, przycisk sterowniczy, przyciski sterownicze, | ST22 |  | 0.0124 | 0.0214 | 0.05 | 0.05 | 0.07 | Jarosław Modrzyński | 512055136 | j.modrzynski@spamel.com.pl
4871 | ST22-WLB-01-110-BA9S\. | PRZYCISK WYSTAJĄCY PODŚW BIAŁY 1 ROZ PIERŚCIEŃ NIKLOWANY | szt | 1 | 41.65 | PLN | 23 | 8536 50 80 |  |  |  | A | H |  | EDI | 5907723091788 |  |  | ST22-WLB-01-110-BA9S\. | 501211 | [5 empty] | 1 | przycisk_ST22_WL_b.png | SPAMEL_PL_Przycisk_kompletny_podswietlany_ST22_WL_AWL.pdf | Certyfikat_bezpieczenstwa_st22_pl.pdf |  | Certyfikat_zgodnosci_CE_st22_pl.pdf |  | Zastosowanie Przyciski sterownicze SP22 służą do załączania bądź rozłączania prądów o natężeniu do 2,5 A, sygnalizacji świetlnej oraz dźwiękowej w pulpitach maszyn, szafach sterowniczych. Przyciski sterownicze i lampki sygnalizacyjne SP22 mają budowę członową. Rodzaje członów funkcyjnych występujących w przycisku ilustruje rys. A. Przyciski sterownicze lub lampki sygnalizacyjne SP22 dostarczane są jako kompletne wyroby lub w postaci członów stanowiących elementy funkcjonalne przycisku lub lampki. Budowa członowa przycisków i lampek SP22 ułatwia tworzenie potrzebnych wariantów funkcjonalnych przycisków, a także wprowadzenie zmian w istniejących obwodach sterowniczych. Przyciski sterownicze SP22 przewidziane są do wbudowania w znormalizowane otworyo średnicy 22.3 mm, wykonane w pulpitach (tablicach) sterowniczo-sygnalizacyjnych lub bezpośrednio w korpusach maszyn i urządzeń. Część nadpulpitowa przycisków wykonana jest w kolorze czarnym lub pokryta niklem satynowym. |  |  |  | przycisk, przyciski, przycisk sterowniczy, przyciski sterownicze, | ST22 |  | 0.0476 | 0.0566 | 0.05 | 0.05 | 0.07 | Jarosław Modrzyński | 512055136 | j.modrzynski@spamel.com.pl
4872 | ST22-WLB-10-230-LED\AC | PRZYCISK WYSTAJĄCY PODŚW BIAŁY 1 ZW PIERŚCIEŃ NIKLOWANY | szt | 1 | 59.21 | PLN | 23 | 8536 50 80 |  |  |  | A | H |  | EDI | 5907723031302 |  |  | ST22-WLB-10-230-LED\AC | 501211 | [5 empty] | 1 | przycisk_ST22_WL_b.png | SPAMEL_PL_Przycisk_kompletny_podswietlany_ST22_WL_AWL.pdf | Certyfikat_bezpieczenstwa_st22_pl.pdf |  | Certyfikat_zgodnosci_CE_st22_pl.pdf |  | Zastosowanie Przyciski sterownicze SP22 służą do załączania bądź rozłączania prądów o natężeniu do 2,5 A, sygnalizacji świetlnej oraz dźwiękowej w pulpitach maszyn, szafach sterowniczych. Przyciski sterownicze i lampki sygnalizacyjne SP22 mają budowę członową. Rodzaje członów funkcyjnych występujących w przycisku ilustruje rys. A. Przyciski sterownicze lub lampki sygnalizacyjne SP22 dostarczane są jako kompletne wyroby lub w postaci członów stanowiących elementy funkcjonalne przycisku lub lampki. Budowa członowa przycisków i lampek SP22 ułatwia tworzenie potrzebnych wariantów funkcjonalnych przycisków, a także wprowadzenie zmian w istniejących obwodach sterowniczych. Przyciski sterownicze SP22 przewidziane są do wbudowania w znormalizowane otworyo średnicy 22.3 mm, wykonane w pulpitach (tablicach) sterowniczo-sygnalizacyjnych lub bezpośrednio w korpusach maszyn i urządzeń. Część nadpulpitowa przycisków wykonana jest w kolorze czarnym lub pokryta niklem satynowym. |  |  |  | przycisk, przyciski, przycisk sterowniczy, przyciski sterownicze, | ST22 |  | 0.048 | 0.057 | 0.05 | 0.05 | 0.07 | Jarosław Modrzyński | 512055136 | j.modrzynski@spamel.com.pl
4873 | ST22-WLB-10-24-BA9S\. | PRZYCISK WYSTAJ PODŚW BIAŁY 1ZW PIERŚCIEŃ NIKLOWANY | szt | 1 | 38.05 | PLN | 23 | 8536 50 80 |  |  |  | A | H |  | EDI | 5907723086371 |  |  | ST22-WLB-10-24-BA9S\. | 501211 | [5 empty] | 1 | przycisk_ST22_WL_b.png | SPAMEL_PL_Przycisk_kompletny_podswietlany_ST22_WL_AWL.pdf | Certyfikat_bezpieczenstwa_st22_pl.pdf |  | Certyfikat_zgodnosci_CE_st22_pl.pdf |  | Zastosowanie Przyciski sterownicze SP22 służą do załączania bądź rozłączania prądów o natężeniu do 2,5 A, sygnalizacji świetlnej oraz dźwiękowej w pulpitach maszyn, szafach sterowniczych. Przyciski sterownicze i lampki sygnalizacyjne SP22 mają budowę członową. Rodzaje członów funkcyjnych występujących w przycisku ilustruje rys. A. Przyciski sterownicze lub lampki sygnalizacyjne SP22 dostarczane są jako kompletne wyroby lub w postaci członów stanowiących elementy funkcjonalne przycisku lub lampki. Budowa członowa przycisków i lampek SP22 ułatwia tworzenie potrzebnych wariantów funkcjonalnych przycisków, a także wprowadzenie zmian w istniejących obwodach sterowniczych. Przyciski sterownicze SP22 przewidziane są do wbudowania w znormalizowane otworyo średnicy 22.3 mm, wykonane w pulpitach (tablicach) sterowniczo-sygnalizacyjnych lub bezpośrednio w korpusach maszyn i urządzeń. Część nadpulpitowa przycisków wykonana jest w kolorze czarnym lub pokryta niklem satynowym. |  |  |  | przycisk, przyciski, przycisk sterowniczy, przyciski sterownicze, | ST22 |  | 0.0473 | 0.0563 | 0.05 | 0.05 | 0.07 | Jarosław Modrzyński | 512055136 | j.modrzynski@spamel.com.pl
4874 | ST22-WLB-10-24-LED\AC/DC | PRZYCISK WYSTAJĄCY PODŚW BIAŁY 1 ZW PIERŚCIEŃ NIKLOWANY | szt | 1 | 59.21 | PLN | 23 | 8536 50 80 |  |  |  | A | H |  | EDI | 5907723023772 |  |  | ST22-WLB-10-24-LED\AC/DC | 501211 | [5 empty] | 1 | przycisk_ST22_WL_b.png | SPAMEL_PL_Przycisk_kompletny_podswietlany_ST22_WL_AWL.pdf | Certyfikat_bezpieczenstwa_st22_pl.pdf |  | Certyfikat_zgodnosci_CE_st22_pl.pdf |  | Zastosowanie Przyciski sterownicze SP22 służą do załączania bądź rozłączania prądów o natężeniu do 2,5 A, sygnalizacji świetlnej oraz dźwiękowej w pulpitach maszyn, szafach sterowniczych. Przyciski sterownicze i lampki sygnalizacyjne SP22 mają budowę członową. Rodzaje członów funkcyjnych występujących w przycisku ilustruje rys. A. Przyciski sterownicze lub lampki sygnalizacyjne SP22 dostarczane są jako kompletne wyroby lub w postaci członów stanowiących elementy funkcjonalne przycisku lub lampki. Budowa członowa przycisków i lampek SP22 ułatwia tworzenie potrzebnych wariantów funkcjonalnych przycisków, a także wprowadzenie zmian w istniejących obwodach sterowniczych. Przyciski sterownicze SP22 przewidziane są do wbudowania w znormalizowane otworyo średnicy 22.3 mm, wykonane w pulpitach (tablicach) sterowniczo-sygnalizacyjnych lub bezpośrednio w korpusach maszyn i urządzeń. Część nadpulpitowa przycisków wykonana jest w kolorze czarnym lub pokryta niklem satynowym. |  |  |  | przycisk, przyciski, przycisk sterowniczy, przyciski sterownicze, | ST22 |  | 0.048 | 0.057 | 0.05 | 0.05 | 0.07 | Jarosław Modrzyński | 512055136 | j.modrzynski@spamel.com.pl
4875 | ST22-WLB-11-230-BA9S\. | PRZYCISK WYSTAJ PODŚW BIAŁY 1ZW 1ROZ PIERŚCIEŃ NIKLOWANY | szt | 1 | 48.68 | PLN | 23 | 8536 50 80 |  |  |  | A | H |  | EDI | 5907723020962 |  |  | ST22-WLB-11-230-BA9S\. | 501211 | [5 empty] | 1 | przycisk_ST22_WL_b.png | SPAMEL_PL_Przycisk_kompletny_podswietlany_ST22_WL_AWL.pdf | Certyfikat_bezpieczenstwa_st22_pl.pdf |  | Certyfikat_zgodnosci_CE_st22_pl.pdf |  | Zastosowanie Przyciski sterownicze SP22 służą do załączania bądź rozłączania prądów o natężeniu do 2,5 A, sygnalizacji świetlnej oraz dźwiękowej w pulpitach maszyn, szafach sterowniczych. Przyciski sterownicze i lampki sygnalizacyjne SP22 mają budowę członową. Rodzaje członów funkcyjnych występujących w przycisku ilustruje rys. A. Przyciski sterownicze lub lampki sygnalizacyjne SP22 dostarczane są jako kompletne wyroby lub w postaci członów stanowiących elementy funkcjonalne przycisku lub lampki. Budowa członowa przycisków i lampek SP22 ułatwia tworzenie potrzebnych wariantów funkcjonalnych przycisków, a także wprowadzenie zmian w istniejących obwodach sterowniczych. Przyciski sterownicze SP22 przewidziane są do wbudowania w znormalizowane otworyo średnicy 22.3 mm, wykonane w pulpitach (tablicach) sterowniczo-sygnalizacyjnych lub bezpośrednio w korpusach maszyn i urządzeń. Część nadpulpitowa przycisków wykonana jest w kolorze czarnym lub pokryta niklem satynowym. |  |  |  | przycisk, przyciski, przycisk sterowniczy, przyciski sterownicze, | ST22 |  | 0.0568 | 0.0658 | 0.05 | 0.05 | 0.07 | Jarosław Modrzyński | 512055136 | j.modrzynski@spamel.com.pl
4876 | ST22-WLB-11-24-BA9S\. | PRZYCISK WYSTAJ PODŚW BIAŁY 1ZW 1ROZ PIERŚCIEŃ NIKLOWANY | szt | 1 | 47.26 | PLN | 23 | 8536 50 80 |  |  |  | A | H |  | EDI | 5907723053755 |  |  | ST22-WLB-11-24-BA9S\. | 501211 | [5 empty] | 1 | przycisk_ST22_WL_b.png | SPAMEL_PL_Przycisk_kompletny_podswietlany_ST22_WL_AWL.pdf | Certyfikat_bezpieczenstwa_st22_pl.pdf |  | Certyfikat_zgodnosci_CE_st22_pl.pdf |  | Zastosowanie Przyciski sterownicze SP22 służą do załączania bądź rozłączania prądów o natężeniu do 2,5 A, sygnalizacji świetlnej oraz dźwiękowej w pulpitach maszyn, szafach sterowniczych. Przyciski sterownicze i lampki sygnalizacyjne SP22 mają budowę członową. Rodzaje członów funkcyjnych występujących w przycisku ilustruje rys. A. Przyciski sterownicze lub lampki sygnalizacyjne SP22 dostarczane są jako kompletne wyroby lub w postaci członów stanowiących elementy funkcjonalne przycisku lub lampki. Budowa członowa przycisków i lampek SP22 ułatwia tworzenie potrzebnych wariantów funkcjonalnych przycisków, a także wprowadzenie zmian w istniejących obwodach sterowniczych. Przyciski sterownicze SP22 przewidziane są do wbudowania w znormalizowane otworyo średnicy 22.3 mm, wykonane w pulpitach (tablicach) sterowniczo-sygnalizacyjnych lub bezpośrednio w korpusach maszyn i urządzeń. Część nadpulpitowa przycisków wykonana jest w kolorze czarnym lub pokryta niklem satynowym. |  |  |  | przycisk, przyciski, przycisk sterowniczy, przyciski sterownicze, | ST22 |  | 0.0565 | 0.0655 | 0.05 | 0.05 | 0.07 | Jarosław Modrzyński | 512055136 | j.modrzynski@spamel.com.pl
4877 | ST22-WLB-11-24-LED\AC/DC | PRZYCISK WYSTAJ PODŚW BIAŁY 1ZW 1ROZ PIERŚCIEŃ NIKLOWANY | szt | 1 | 47.26 | PLN | 23 | 8536 50 80 |  |  |  | A | H |  | EDI | 0 |  |  | ST22-WLB-11-24-LED\AC/DC | 501211 | [5 empty] | 1 | przycisk_ST22_WL_b.png | SPAMEL_PL_Przycisk_kompletny_podswietlany_ST22_WL_AWL.pdf | Certyfikat_bezpieczenstwa_st22_pl.pdf |  | Certyfikat_zgodnosci_CE_st22_pl.pdf |  | Zastosowanie Przyciski sterownicze SP22 służą do załączania bądź rozłączania prądów o natężeniu do 2,5 A, sygnalizacji świetlnej oraz dźwiękowej w pulpitach maszyn, szafach sterowniczych. Przyciski sterownicze i lampki sygnalizacyjne SP22 mają budowę członową. Rodzaje członów funkcyjnych występujących w przycisku ilustruje rys. A. Przyciski sterownicze lub lampki sygnalizacyjne SP22 dostarczane są jako kompletne wyroby lub w postaci członów stanowiących elementy funkcjonalne przycisku lub lampki. Budowa członowa przycisków i lampek SP22 ułatwia tworzenie potrzebnych wariantów funkcjonalnych przycisków, a także wprowadzenie zmian w istniejących obwodach sterowniczych. Przyciski sterownicze SP22 przewidziane są do wbudowania w znormalizowane otworyo średnicy 22.3 mm, wykonane w pulpitach (tablicach) sterowniczo-sygnalizacyjnych lub bezpośrednio w korpusach maszyn i urządzeń. Część nadpulpitowa przycisków wykonana jest w kolorze czarnym lub pokryta niklem satynowym. |  |  |  | przycisk, przyciski, przycisk sterowniczy, przyciski sterownicze, | ST22 |  | 0.0572 | 0.0662 | 0.05 | 0.05 | 0.07 | Jarosław Modrzyński | 512055136 | j.modrzynski@spamel.com.pl
4878 | ST22-WLB-11-LED.UNI\AC/DC | PRZYCISK WYSTAJ PODŚW BIAŁY 1ZW 1ROZ AC(24V-230V),DC(24V-110V) | szt | 1 | 68.91 | PLN | 23 | 8536 50 80 |  |  |  | A | H |  | EDI | 5907723051799 |  |  | ST22-WLB-11-LED.UNI\AC/DC | 501211 | [5 empty] | 1 | przycisk_ST22_WL_b.png | SPAMEL_PL_Przycisk_kompletny_podswietlany_ST22_WL_AWL.pdf | Certyfikat_bezpieczenstwa_st22_pl.pdf |  | Certyfikat_zgodnosci_CE_st22_pl.pdf |  | Zastosowanie Przyciski sterownicze SP22 służą do załączania bądź rozłączania prądów o natężeniu do 2,5 A, sygnalizacji świetlnej oraz dźwiękowej w pulpitach maszyn, szafach sterowniczych. Przyciski sterownicze i lampki sygnalizacyjne SP22 mają budowę członową. Rodzaje członów funkcyjnych występujących w przycisku ilustruje rys. A. Przyciski sterownicze lub lampki sygnalizacyjne SP22 dostarczane są jako kompletne wyroby lub w postaci członów stanowiących elementy funkcjonalne przycisku lub lampki. Budowa członowa przycisków i lampek SP22 ułatwia tworzenie potrzebnych wariantów funkcjonalnych przycisków, a także wprowadzenie zmian w istniejących obwodach sterowniczych. Przyciski sterownicze SP22 przewidziane są do wbudowania w znormalizowane otworyo średnicy 22.3 mm, wykonane w pulpitach (tablicach) sterowniczo-sygnalizacyjnych lub bezpośrednio w korpusach maszyn i urządzeń. Część nadpulpitowa przycisków wykonana jest w kolorze czarnym lub pokryta niklem satynowym. |  |  |  | przycisk, przyciski, przycisk sterowniczy, przyciski sterownicze, | ST22 |  | 0.0641 | 0.0731 | 0.05 | 0.05 | 0.07 | Jarosław Modrzyński | 512055136 | j.modrzynski@spamel.com.pl
4879 | ST22-WLB-20-24-LED\AC/DC | PRZYCISK WYSTAJ PODŚW BIAŁY 2ZW PIERŚCIEŃ NIKLOWANY | szt | 1 | 68.91 | PLN | 23 | 8536 50 80 |  |  |  | A | H |  | EDI | 5907723062740 |  |  | ST22-WLB-20-24-LED\AC/DC | 501211 | [5 empty] | 1 | przycisk_ST22_WL_b.png | SPAMEL_PL_Przycisk_kompletny_podswietlany_ST22_WL_AWL.pdf | Certyfikat_bezpieczenstwa_st22_pl.pdf |  | Certyfikat_zgodnosci_CE_st22_pl.pdf |  | Zastosowanie Przyciski sterownicze SP22 służą do załączania bądź rozłączania prądów o natężeniu do 2,5 A, sygnalizacji świetlnej oraz dźwiękowej w pulpitach maszyn, szafach sterowniczych. Przyciski sterownicze i lampki sygnalizacyjne SP22 mają budowę członową. Rodzaje członów funkcyjnych występujących w przycisku ilustruje rys. A. Przyciski sterownicze lub lampki sygnalizacyjne SP22 dostarczane są jako kompletne wyroby lub w postaci członów stanowiących elementy funkcjonalne przycisku lub lampki. Budowa członowa przycisków i lampek SP22 ułatwia tworzenie potrzebnych wariantów funkcjonalnych przycisków, a także wprowadzenie zmian w istniejących obwodach sterowniczych. Przyciski sterownicze SP22 przewidziane są do wbudowania w znormalizowane otworyo średnicy 22.3 mm, wykonane w pulpitach (tablicach) sterowniczo-sygnalizacyjnych lub bezpośrednio w korpusach maszyn i urządzeń. Część nadpulpitowa przycisków wykonana jest w kolorze czarnym lub pokryta niklem satynowym. |  |  |  | przycisk, przyciski, przycisk sterowniczy, przyciski sterownicze, | ST22 |  | 0.0572 | 0.0662 | 0.05 | 0.05 | 0.07 | Jarosław Modrzyński | 512055136 | j.modrzynski@spamel.com.pl
4880 | ST22-WLC\. | NAPĘD KOMPL. WYST.PODŚW.CZERWONY PIERŚCIEŃ NIKLOWANY | szt | 1 | 20.63 | PLN | 23 | 8536 50 80 |  |  |  | A | H |  | EDI | 5907723009837 |  |  | ST22-WLC\. | 501210 | [5 empty] | 1 | Naped_ST22_WL_c.png | SPAMEL_PL_Naped_podswietlany_ST22_WL_AWL.pdf | Certyfikat_bezpieczenstwa_st22_pl.pdf |  | Certyfikat_zgodnosci_CE_st22_pl.pdf |  | Zastosowanie Przyciski sterownicze SP22 służą do załączania bądź rozłączania prądów o natężeniu do 2,5 A, sygnalizacji świetlnej oraz dźwiękowej w pulpitach maszyn, szafach sterowniczych. Przyciski sterownicze i lampki sygnalizacyjne SP22 mają budowę członową. Rodzaje członów funkcyjnych występujących w przycisku ilustruje rys. A. Przyciski sterownicze lub lampki sygnalizacyjne SP22 dostarczane są jako kompletne wyroby lub w postaci członów stanowiących elementy funkcjonalne przycisku lub lampki. Budowa członowa przycisków i lampek SP22 ułatwia tworzenie potrzebnych wariantów funkcjonalnych przycisków, a także wprowadzenie zmian w istniejących obwodach sterowniczych. Przyciski sterownicze SP22 przewidziane są do wbudowania w znormalizowane otworyo średnicy 22.3 mm, wykonane w pulpitach (tablicach) sterowniczo-sygnalizacyjnych lub bezpośrednio w korpusach maszyn i urządzeń. Część nadpulpitowa przycisków wykonana jest w kolorze czarnym lub pokryta niklem satynowym. |  |  |  | przycisk, przyciski, przycisk sterowniczy, przyciski sterownicze, | ST22 |  | 0.0124 | 0.0214 | 0.05 | 0.05 | 0.07 | Jarosław Modrzyński | 512055136 | j.modrzynski@spamel.com.pl
4881 | ST22-WLC-01-110-BA9S\. | PRZYCISK WYSTAJĄCY PODŚW CZERWONY 1 ROZ PIERŚCIEŃ NIKLOWANY | szt | 1 | 38.1 | PLN | 23 | 8536 50 80 |  |  |  | A | H |  | EDI | 5907723055254 |  |  | ST22-WLC-01-110-BA9S\. | 501211 | [5 empty] | 1 | przycisk_ST22_WL_c.png | SPAMEL_PL_Przycisk_kompletny_podswietlany_ST22_WL_AWL.pdf | Certyfikat_bezpieczenstwa_st22_pl.pdf |  | Certyfikat_zgodnosci_CE_st22_pl.pdf |  | Zastosowanie Przyciski sterownicze SP22 służą do załączania bądź rozłączania prądów o natężeniu do 2,5 A, sygnalizacji świetlnej oraz dźwiękowej w pulpitach maszyn, szafach sterowniczych. Przyciski sterownicze i lampki sygnalizacyjne SP22 mają budowę członową. Rodzaje członów funkcyjnych występujących w przycisku ilustruje rys. A. Przyciski sterownicze lub lampki sygnalizacyjne SP22 dostarczane są jako kompletne wyroby lub w postaci członów stanowiących elementy funkcjonalne przycisku lub lampki. Budowa członowa przycisków i lampek SP22 ułatwia tworzenie potrzebnych wariantów funkcjonalnych przycisków, a także wprowadzenie zmian w istniejących obwodach sterowniczych. Przyciski sterownicze SP22 przewidziane są do wbudowania w znormalizowane otworyo średnicy 22.3 mm, wykonane w pulpitach (tablicach) sterowniczo-sygnalizacyjnych lub bezpośrednio w korpusach maszyn i urządzeń. Część nadpulpitowa przycisków wykonana jest w kolorze czarnym lub pokryta niklem satynowym. |  |  |  | przycisk, przyciski, przycisk sterowniczy, przyciski sterownicze, | ST22 |  | 0.0476 | 0.0566 | 0.05 | 0.05 | 0.07 | Jarosław Modrzyński | 512055136 | j.modrzynski@spamel.com.pl
4882 | ST22-WLC-01-110-LED\DC | PRZYCISK WYSTAJ PODŚW CZERWONY 1ROZ PIERŚCIEŃ NIKLOWANY | szt | 1 | 48.2 | PLN | 23 | 8536 50 80 |  |  |  | A | H |  | EDI | 5907723158993 |  |  | ST22-WLC-01-110-LED\DC | 501211 | [5 empty] | 1 | przycisk_ST22_WL_c.png | SPAMEL_PL_Przycisk_kompletny_podswietlany_ST22_WL_AWL.pdf | Certyfikat_bezpieczenstwa_st22_pl.pdf |  | Certyfikat_zgodnosci_CE_st22_pl.pdf |  | Zastosowanie Przyciski sterownicze SP22 służą do załączania bądź rozłączania prądów o natężeniu do 2,5 A, sygnalizacji świetlnej oraz dźwiękowej w pulpitach maszyn, szafach sterowniczych. Przyciski sterownicze i lampki sygnalizacyjne SP22 mają budowę członową. Rodzaje członów funkcyjnych występujących w przycisku ilustruje rys. A. Przyciski sterownicze lub lampki sygnalizacyjne SP22 dostarczane są jako kompletne wyroby lub w postaci członów stanowiących elementy funkcjonalne przycisku lub lampki. Budowa członowa przycisków i lampek SP22 ułatwia tworzenie potrzebnych wariantów funkcjonalnych przycisków, a także wprowadzenie zmian w istniejących obwodach sterowniczych. Przyciski sterownicze SP22 przewidziane są do wbudowania w znormalizowane otworyo średnicy 22.3 mm, wykonane w pulpitach (tablicach) sterowniczo-sygnalizacyjnych lub bezpośrednio w korpusach maszyn i urządzeń. Część nadpulpitowa przycisków wykonana jest w kolorze czarnym lub pokryta niklem satynowym. |  |  |  | przycisk, przyciski, przycisk sterowniczy, przyciski sterownicze, | ST22 |  | 0.0486 | 0.0576 | 0.05 | 0.05 | 0.07 | Jarosław Modrzyński | 512055136 | j.modrzynski@spamel.com.pl
4883 | ST22-WLC-01-220-LED\DC | PRZYCISK WYSTAJĄCY PODŚW CZERWONY 1 ROZ PIERŚCIEŃ NIKLOWANY | szt | 1 | 48.2 | PLN | 23 | 8536 50 80 |  |  |  | A | H |  | EDI | 5907723126831 |  |  | ST22-WLC-01-220-LED\DC | 501211 | [5 empty] | 1 | przycisk_ST22_WL_c.png | SPAMEL_PL_Przycisk_kompletny_podswietlany_ST22_WL_AWL.pdf | Certyfikat_bezpieczenstwa_st22_pl.pdf |  | Certyfikat_zgodnosci_CE_st22_pl.pdf |  | Zastosowanie Przyciski sterownicze SP22 służą do załączania bądź rozłączania prądów o natężeniu do 2,5 A, sygnalizacji świetlnej oraz dźwiękowej w pulpitach maszyn, szafach sterowniczych. Przyciski sterownicze i lampki sygnalizacyjne SP22 mają budowę członową. Rodzaje członów funkcyjnych występujących w przycisku ilustruje rys. A. Przyciski sterownicze lub lampki sygnalizacyjne SP22 dostarczane są jako kompletne wyroby lub w postaci członów stanowiących elementy funkcjonalne przycisku lub lampki. Budowa członowa przycisków i lampek SP22 ułatwia tworzenie potrzebnych wariantów funkcjonalnych przycisków, a także wprowadzenie zmian w istniejących obwodach sterowniczych. Przyciski sterownicze SP22 przewidziane są do wbudowania w znormalizowane otworyo średnicy 22.3 mm, wykonane w pulpitach (tablicach) sterowniczo-sygnalizacyjnych lub bezpośrednio w korpusach maszyn i urządzeń. Część nadpulpitowa przycisków wykonana jest w kolorze czarnym lub pokryta niklem satynowym. |  |  |  | przycisk, przyciski, przycisk sterowniczy, przyciski sterownicze, | ST22 |  | 0.048 | 0.057 | 0.05 | 0.05 | 0.07 | Jarosław Modrzyński | 512055136 | j.modrzynski@spamel.com.pl
4884 | ST22-WLC-01-230-BA9S\. | PRZYCISK WYSTAJĄCY PODŚW CZERWONY 1 ROZ PIERŚCIEŃ NIKLOWANY | szt | 1 | 41.65 | PLN | 23 | 8536 50 80 |  |  |  | A | H |  | EDI | 5907723013407 |  |  | ST22-WLC-01-230-BA9S\. | 501211 | [5 empty] | 1 | przycisk_ST22_WL_c.png | SPAMEL_PL_Przycisk_kompletny_podswietlany_ST22_WL_AWL.pdf | Certyfikat_bezpieczenstwa_st22_pl.pdf |  | Certyfikat_zgodnosci_CE_st22_pl.pdf |  | Zastosowanie Przyciski sterownicze SP22 służą do załączania bądź rozłączania prądów o natężeniu do 2,5 A, sygnalizacji świetlnej oraz dźwiękowej w pulpitach maszyn, szafach sterowniczych. Przyciski sterownicze i lampki sygnalizacyjne SP22 mają budowę członową. Rodzaje członów funkcyjnych występujących w przycisku ilustruje rys. A. Przyciski sterownicze lub lampki sygnalizacyjne SP22 dostarczane są jako kompletne wyroby lub w postaci członów stanowiących elementy funkcjonalne przycisku lub lampki. Budowa członowa przycisków i lampek SP22 ułatwia tworzenie potrzebnych wariantów funkcjonalnych przycisków, a także wprowadzenie zmian w istniejących obwodach sterowniczych. Przyciski sterownicze SP22 przewidziane są do wbudowania w znormalizowane otworyo średnicy 22.3 mm, wykonane w pulpitach (tablicach) sterowniczo-sygnalizacyjnych lub bezpośrednio w korpusach maszyn i urządzeń. Część nadpulpitowa przycisków wykonana jest w kolorze czarnym lub pokryta niklem satynowym. |  |  |  | przycisk, przyciski, przycisk sterowniczy, przyciski sterownicze, | ST22 |  | 0.0476 | 0.0566 | 0.05 | 0.05 | 0.07 | Jarosław Modrzyński | 512055136 | j.modrzynski@spamel.com.pl
4885 | ST22-WLC-01-230-LED\AC | PRZYCISK WYSTAJĄCY PODŚW CZERWONY 1 ROZ PIERŚCIEŃ NIKLOWANY | szt | 1 | 48.2 | PLN | 23 | 8536 50 80 |  |  |  | A | H |  | EDI | 5907723013438 |  |  | ST22-WLC-01-230-LED\AC | 501211 | [5 empty] | 1 | przycisk_ST22_WL_c.png | SPAMEL_PL_Przycisk_kompletny_podswietlany_ST22_WL_AWL.pdf | Certyfikat_bezpieczenstwa_st22_pl.pdf |  | Certyfikat_zgodnosci_CE_st22_pl.pdf |  | Zastosowanie Przyciski sterownicze SP22 służą do załączania bądź rozłączania prądów o natężeniu do 2,5 A, sygnalizacji świetlnej oraz dźwiękowej w pulpitach maszyn, szafach sterowniczych. Przyciski sterownicze i lampki sygnalizacyjne SP22 mają budowę członową. Rodzaje członów funkcyjnych występujących w przycisku ilustruje rys. A. Przyciski sterownicze lub lampki sygnalizacyjne SP22 dostarczane są jako kompletne wyroby lub w postaci członów stanowiących elementy funkcjonalne przycisku lub lampki. Budowa członowa przycisków i lampek SP22 ułatwia tworzenie potrzebnych wariantów funkcjonalnych przycisków, a także wprowadzenie zmian w istniejących obwodach sterowniczych. Przyciski sterownicze SP22 przewidziane są do wbudowania w znormalizowane otworyo średnicy 22.3 mm, wykonane w pulpitach (tablicach) sterowniczo-sygnalizacyjnych lub bezpośrednio w korpusach maszyn i urządzeń. Część nadpulpitowa przycisków wykonana jest w kolorze czarnym lub pokryta niklem satynowym. |  |  |  | przycisk, przyciski, przycisk sterowniczy, przyciski sterownicze, | ST22 |  | 0.048 | 0.057 | 0.05 | 0.05 | 0.07 | Jarosław Modrzyński | 512055136 | j.modrzynski@spamel.com.pl
4886 | ST22-WLC-01-230-LED\AC-1 | PRZYCISK WYSTAJĄCY PODŚW CZERWONY 1 ROZ PIERŚCIEŃ NIKLOWANY "O" | szt | 1 | 48.2 | PLN | 23 | 8536 50 80 |  |  |  | A | H |  | EDI | 5907723056480 |  |  | ST22-WLC-01-230-LED\AC-1 | 501211 | [5 empty] | 1 | przycisk_ST22_WL_c.png | SPAMEL_PL_Przycisk_kompletny_podswietlany_ST22_WL_AWL.pdf | Certyfikat_bezpieczenstwa_st22_pl.pdf |  | Certyfikat_zgodnosci_CE_st22_pl.pdf |  | Zastosowanie Przyciski sterownicze SP22 służą do załączania bądź rozłączania prądów o natężeniu do 2,5 A, sygnalizacji świetlnej oraz dźwiękowej w pulpitach maszyn, szafach sterowniczych. Przyciski sterownicze i lampki sygnalizacyjne SP22 mają budowę członową. Rodzaje członów funkcyjnych występujących w przycisku ilustruje rys. A. Przyciski sterownicze lub lampki sygnalizacyjne SP22 dostarczane są jako kompletne wyroby lub w postaci członów stanowiących elementy funkcjonalne przycisku lub lampki. Budowa członowa przycisków i lampek SP22 ułatwia tworzenie potrzebnych wariantów funkcjonalnych przycisków, a także wprowadzenie zmian w istniejących obwodach sterowniczych. Przyciski sterownicze SP22 przewidziane są do wbudowania w znormalizowane otworyo średnicy 22.3 mm, wykonane w pulpitach (tablicach) sterowniczo-sygnalizacyjnych lub bezpośrednio w korpusach maszyn i urządzeń. Część nadpulpitowa przycisków wykonana jest w kolorze czarnym lub pokryta niklem satynowym. |  |  |  | przycisk, przyciski, przycisk sterowniczy, przyciski sterownicze, | ST22 |  | 0.048 | 0.057 | 0.05 | 0.05 | 0.07 | Jarosław Modrzyński | 512055136 | j.modrzynski@spamel.com.pl
4887 | ST22-WLC-01-24-BA9S\. | PRZYCISK WYSTAJĄCY PODŚW CZERWONY 1 ROZ PIERŚCIEŃ NIKLOWANY | szt | 1 | 40.22 | PLN | 23 | 8536 50 80 |  |  |  | A | H |  | EDI | 5907723033627 |  |  | ST22-WLC-01-24-BA9S\. | 501211 | [5 empty] | 1 | przycisk_ST22_WL_c.png | SPAMEL_PL_Przycisk_kompletny_podswietlany_ST22_WL_AWL.pdf | Certyfikat_bezpieczenstwa_st22_pl.pdf |  | Certyfikat_zgodnosci_CE_st22_pl.pdf |  | Zastosowanie Przyciski sterownicze SP22 służą do załączania bądź rozłączania prądów o natężeniu do 2,5 A, sygnalizacji świetlnej oraz dźwiękowej w pulpitach maszyn, szafach sterowniczych. Przyciski sterownicze i lampki sygnalizacyjne SP22 mają budowę członową. Rodzaje członów funkcyjnych występujących w przycisku ilustruje rys. A. Przyciski sterownicze lub lampki sygnalizacyjne SP22 dostarczane są jako kompletne wyroby lub w postaci członów stanowiących elementy funkcjonalne przycisku lub lampki. Budowa członowa przycisków i lampek SP22 ułatwia tworzenie potrzebnych wariantów funkcjonalnych przycisków, a także wprowadzenie zmian w istniejących obwodach sterowniczych. Przyciski sterownicze SP22 przewidziane są do wbudowania w znormalizowane otworyo średnicy 22.3 mm, wykonane w pulpitach (tablicach) sterowniczo-sygnalizacyjnych lub bezpośrednio w korpusach maszyn i urządzeń. Część nadpulpitowa przycisków wykonana jest w kolorze czarnym lub pokryta niklem satynowym. |  |  |  | przycisk, przyciski, przycisk sterowniczy, przyciski sterownicze, | ST22 |  | 0.0473 | 0.0563 | 0.05 | 0.05 | 0.07 | Jarosław Modrzyński | 512055136 | j.modrzynski@spamel.com.pl
4888 | ST22-WLC-01-24-LED\AC/DC | PRZYCISK WYSTAJĄCY PODŚW CZERWONY 1 ROZ PIERŚCIEŃ NIKLOWANY | szt | 1 | 48.2 | PLN | 23 | 8536 50 80 |  |  |  | A | H |  | EDI | 5907723017030 |  |  | ST22-WLC-01-24-LED\AC/DC | 501211 | [5 empty] | 1 | przycisk_ST22_WL_c.png | SPAMEL_PL_Przycisk_kompletny_podswietlany_ST22_WL_AWL.pdf | Certyfikat_bezpieczenstwa_st22_pl.pdf |  | Certyfikat_zgodnosci_CE_st22_pl.pdf |  | Zastosowanie Przyciski sterownicze SP22 służą do załączania bądź rozłączania prądów o natężeniu do 2,5 A, sygnalizacji świetlnej oraz dźwiękowej w pulpitach maszyn, szafach sterowniczych. Przyciski sterownicze i lampki sygnalizacyjne SP22 mają budowę członową. Rodzaje członów funkcyjnych występujących w przycisku ilustruje rys. A. Przyciski sterownicze lub lampki sygnalizacyjne SP22 dostarczane są jako kompletne wyroby lub w postaci członów stanowiących elementy funkcjonalne przycisku lub lampki. Budowa członowa przycisków i lampek SP22 ułatwia tworzenie potrzebnych wariantów funkcjonalnych przycisków, a także wprowadzenie zmian w istniejących obwodach sterowniczych. Przyciski sterownicze SP22 przewidziane są do wbudowania w znormalizowane otworyo średnicy 22.3 mm, wykonane w pulpitach (tablicach) sterowniczo-sygnalizacyjnych lub bezpośrednio w korpusach maszyn i urządzeń. Część nadpulpitowa przycisków wykonana jest w kolorze czarnym lub pokryta niklem satynowym. |  |  |  | przycisk, przyciski, przycisk sterowniczy, przyciski sterownicze, | ST22 |  | 0.048 | 0.057 | 0.05 | 0.05 | 0.07 | Jarosław Modrzyński | 512055136 | j.modrzynski@spamel.com.pl
4889 | ST22-WLC-01-24-LED\ACDC-MBY | PRZYCISK WYSTAJĄCY PODŚW CZERWONY 1 ROZ PIERŚCIEŃ NIKLOWANY | szt | 1 | 40.22 | PLN | 23 | 8536 50 80 |  |  |  | A | H |  | EDI | 5907723122185 |  |  | ST22-WLC-01-24-LED\ACDC-MBY | 501211 | [5 empty] | 1 | przycisk_ST22_WL_c.png | SPAMEL_PL_Przycisk_kompletny_podswietlany_ST22_WL_AWL.pdf | Certyfikat_bezpieczenstwa_st22_pl.pdf |  | Certyfikat_zgodnosci_CE_st22_pl.pdf |  | Zastosowanie Przyciski sterownicze SP22 służą do załączania bądź rozłączania prądów o natężeniu do 2,5 A, sygnalizacji świetlnej oraz dźwiękowej w pulpitach maszyn, szafach sterowniczych. Przyciski sterownicze i lampki sygnalizacyjne SP22 mają budowę członową. Rodzaje członów funkcyjnych występujących w przycisku ilustruje rys. A. Przyciski sterownicze lub lampki sygnalizacyjne SP22 dostarczane są jako kompletne wyroby lub w postaci członów stanowiących elementy funkcjonalne przycisku lub lampki. Budowa członowa przycisków i lampek SP22 ułatwia tworzenie potrzebnych wariantów funkcjonalnych przycisków, a także wprowadzenie zmian w istniejących obwodach sterowniczych. Przyciski sterownicze SP22 przewidziane są do wbudowania w znormalizowane otworyo średnicy 22.3 mm, wykonane w pulpitach (tablicach) sterowniczo-sygnalizacyjnych lub bezpośrednio w korpusach maszyn i urządzeń. Część nadpulpitowa przycisków wykonana jest w kolorze czarnym lub pokryta niklem satynowym. |  |  |  | przycisk, przyciski, przycisk sterowniczy, przyciski sterownicze, | ST22 |  | 0.0473 | 0.0563 | 0.05 | 0.05 | 0.07 | Jarosław Modrzyński | 512055136 | j.modrzynski@spamel.com.pl
4890 | ST22-WLC-02-230-BA9S\3 | PRZYCISK WYSTAJĄCY PODŚW CZERWONY 2 ROZ PIERŚCIEŃ NIKLOWANY "STOP" | szt | 1 | 48.68 | PLN | 23 | 8536 50 80 |  |  |  | A | H |  | EDI | 5907723021600 |  |  | ST22-WLC-02-230-BA9S\3 | 501211 | [5 empty] | 1 | przycisk_ST22_WL_c.png | SPAMEL_PL_Przycisk_kompletny_podswietlany_ST22_WL_AWL.pdf | Certyfikat_bezpieczenstwa_st22_pl.pdf |  | Certyfikat_zgodnosci_CE_st22_pl.pdf |  | Zastosowanie Przyciski sterownicze SP22 służą do załączania bądź rozłączania prądów o natężeniu do 2,5 A, sygnalizacji świetlnej oraz dźwiękowej w pulpitach maszyn, szafach sterowniczych. Przyciski sterownicze i lampki sygnalizacyjne SP22 mają budowę członową. Rodzaje członów funkcyjnych występujących w przycisku ilustruje rys. A. Przyciski sterownicze lub lampki sygnalizacyjne SP22 dostarczane są jako kompletne wyroby lub w postaci członów stanowiących elementy funkcjonalne przycisku lub lampki. Budowa członowa przycisków i lampek SP22 ułatwia tworzenie potrzebnych wariantów funkcjonalnych przycisków, a także wprowadzenie zmian w istniejących obwodach sterowniczych. Przyciski sterownicze SP22 przewidziane są do wbudowania w znormalizowane otworyo średnicy 22.3 mm, wykonane w pulpitach (tablicach) sterowniczo-sygnalizacyjnych lub bezpośrednio w korpusach maszyn i urządzeń. Część nadpulpitowa przycisków wykonana jest w kolorze czarnym lub pokryta niklem satynowym. |  |  |  | przycisk, przyciski, przycisk sterowniczy, przyciski sterownicze, | ST22 |  | 0.0568 | 0.0658 | 0.05 | 0.05 | 0.07 | Jarosław Modrzyński | 512055136 | j.modrzynski@spamel.com.pl
4891 | ST22-WLC-02-24-BA9S\. | PRZYCISK WYSTAJĄCY PODŚW CZERWONY 2 ROZ PIERŚCIEŃ NIKLOWANY | szt | 1 | 47.26 | PLN | 23 | 8536 50 80 |  |  |  | A | H |  | EDI | 5907723065635 |  |  | ST22-WLC-02-24-BA9S\. | 501211 | [5 empty] | 1 | przycisk_ST22_WL_c.png | SPAMEL_PL_Przycisk_kompletny_podswietlany_ST22_WL_AWL.pdf | Certyfikat_bezpieczenstwa_st22_pl.pdf |  | Certyfikat_zgodnosci_CE_st22_pl.pdf |  | Zastosowanie Przyciski sterownicze SP22 służą do załączania bądź rozłączania prądów o natężeniu do 2,5 A, sygnalizacji świetlnej oraz dźwiękowej w pulpitach maszyn, szafach sterowniczych. Przyciski sterownicze i lampki sygnalizacyjne SP22 mają budowę członową. Rodzaje członów funkcyjnych występujących w przycisku ilustruje rys. A. Przyciski sterownicze lub lampki sygnalizacyjne SP22 dostarczane są jako kompletne wyroby lub w postaci członów stanowiących elementy funkcjonalne przycisku lub lampki. Budowa członowa przycisków i lampek SP22 ułatwia tworzenie potrzebnych wariantów funkcjonalnych przycisków, a także wprowadzenie zmian w istniejących obwodach sterowniczych. Przyciski sterownicze SP22 przewidziane są do wbudowania w znormalizowane otworyo średnicy 22.3 mm, wykonane w pulpitach (tablicach) sterowniczo-sygnalizacyjnych lub bezpośrednio w korpusach maszyn i urządzeń. Część nadpulpitowa przycisków wykonana jest w kolorze czarnym lub pokryta niklem satynowym. |  |  |  | przycisk, przyciski, przycisk sterowniczy, przyciski sterownicze, | ST22 |  | 0.0565 | 0.0655 | 0.05 | 0.05 | 0.07 | Jarosław Modrzyński | 512055136 | j.modrzynski@spamel.com.pl
4892 | ST22-WLC-02-24-LED\AC/DC | PRZYCISK WYSTAJĄCY PODŚW CZERWONY 2 ROZ PIERŚCIEŃ NIKLOWANY | szt | 1 | 57.89 | PLN | 23 | 8536 50 80 |  |  |  | A | H |  | EDI | 5907723049550 |  |  | ST22-WLC-02-24-LED\AC/DC | 501211 | [5 empty] | 1 | przycisk_ST22_WL_c.png | SPAMEL_PL_Przycisk_kompletny_podswietlany_ST22_WL_AWL.pdf | Certyfikat_bezpieczenstwa_st22_pl.pdf |  | Certyfikat_zgodnosci_CE_st22_pl.pdf |  | Zastosowanie Przyciski sterownicze SP22 służą do załączania bądź rozłączania prądów o natężeniu do 2,5 A, sygnalizacji świetlnej oraz dźwiękowej w pulpitach maszyn, szafach sterowniczych. Przyciski sterownicze i lampki sygnalizacyjne SP22 mają budowę członową. Rodzaje członów funkcyjnych występujących w przycisku ilustruje rys. A. Przyciski sterownicze lub lampki sygnalizacyjne SP22 dostarczane są jako kompletne wyroby lub w postaci członów stanowiących elementy funkcjonalne przycisku lub lampki. Budowa członowa przycisków i lampek SP22 ułatwia tworzenie potrzebnych wariantów funkcjonalnych przycisków, a także wprowadzenie zmian w istniejących obwodach sterowniczych. Przyciski sterownicze SP22 przewidziane są do wbudowania w znormalizowane otworyo średnicy 22.3 mm, wykonane w pulpitach (tablicach) sterowniczo-sygnalizacyjnych lub bezpośrednio w korpusach maszyn i urządzeń. Część nadpulpitowa przycisków wykonana jest w kolorze czarnym lub pokryta niklem satynowym. |  |  |  | przycisk, przyciski, przycisk sterowniczy, przyciski sterownicze, | ST22 |  | 0.0572 | 0.0662 | 0.05 | 0.05 | 0.07 | Jarosław Modrzyński | 512055136 | j.modrzynski@spamel.com.pl
4893 | ST22-WLC-02-24-LED\AC/DC-3 | PRZYCISK WYSTAJĄCY PODŚW CZERWONY 2 ROZ PIERŚCIEŃ NIKLOWANY "STOP" | szt | 1 | 57.89 | PLN | 23 | 8536 50 80 |  |  |  | A | H |  | EDI | 5907723022584 |  |  | ST22-WLC-02-24-LED\AC/DC-3 | 501211 | [5 empty] | 1 | przycisk_ST22_WL_c.png | SPAMEL_PL_Przycisk_kompletny_podswietlany_ST22_WL_AWL.pdf | Certyfikat_bezpieczenstwa_st22_pl.pdf |  | Certyfikat_zgodnosci_CE_st22_pl.pdf |  | Zastosowanie Przyciski sterownicze SP22 służą do załączania bądź rozłączania prądów o natężeniu do 2,5 A, sygnalizacji świetlnej oraz dźwiękowej w pulpitach maszyn, szafach sterowniczych. Przyciski sterownicze i lampki sygnalizacyjne SP22 mają budowę członową. Rodzaje członów funkcyjnych występujących w przycisku ilustruje rys. A. Przyciski sterownicze lub lampki sygnalizacyjne SP22 dostarczane są jako kompletne wyroby lub w postaci członów stanowiących elementy funkcjonalne przycisku lub lampki. Budowa członowa przycisków i lampek SP22 ułatwia tworzenie potrzebnych wariantów funkcjonalnych przycisków, a także wprowadzenie zmian w istniejących obwodach sterowniczych. Przyciski sterownicze SP22 przewidziane są do wbudowania w znormalizowane otworyo średnicy 22.3 mm, wykonane w pulpitach (tablicach) sterowniczo-sygnalizacyjnych lub bezpośrednio w korpusach maszyn i urządzeń. Część nadpulpitowa przycisków wykonana jest w kolorze czarnym lub pokryta niklem satynowym. |  |  |  | przycisk, przyciski, przycisk sterowniczy, przyciski sterownicze, | ST22 |  | 0.0572 | 0.0662 | 0.05 | 0.05 | 0.07 | Jarosław Modrzyński | 512055136 | j.modrzynski@spamel.com.pl
4894 | ST22-WLC-10-130-BA9S\. | PRZYCISK WYSTAJĄCY PODŚW CZERWONY 1 ZW PIERŚCIEŃ NIKLOWANY | szt | 1 | 38.81 | PLN | 23 | 8536 50 80 |  |  |  | A | H |  | EDI | 5907723049567 |  |  | ST22-WLC-10-130-BA9S\. | 501211 | [5 empty] | 1 | przycisk_ST22_WL_c.png | SPAMEL_PL_Przycisk_kompletny_podswietlany_ST22_WL_AWL.pdf | Certyfikat_bezpieczenstwa_st22_pl.pdf |  | Certyfikat_zgodnosci_CE_st22_pl.pdf |  | Zastosowanie Przyciski sterownicze SP22 służą do załączania bądź rozłączania prądów o natężeniu do 2,5 A, sygnalizacji świetlnej oraz dźwiękowej w pulpitach maszyn, szafach sterowniczych. Przyciski sterownicze i lampki sygnalizacyjne SP22 mają budowę członową. Rodzaje członów funkcyjnych występujących w przycisku ilustruje rys. A. Przyciski sterownicze lub lampki sygnalizacyjne SP22 dostarczane są jako kompletne wyroby lub w postaci członów stanowiących elementy funkcjonalne przycisku lub lampki. Budowa członowa przycisków i lampek SP22 ułatwia tworzenie potrzebnych wariantów funkcjonalnych przycisków, a także wprowadzenie zmian w istniejących obwodach sterowniczych. Przyciski sterownicze SP22 przewidziane są do wbudowania w znormalizowane otworyo średnicy 22.3 mm, wykonane w pulpitach (tablicach) sterowniczo-sygnalizacyjnych lub bezpośrednio w korpusach maszyn i urządzeń. Część nadpulpitowa przycisków wykonana jest w kolorze czarnym lub pokryta niklem satynowym. |  |  |  | przycisk, przyciski, przycisk sterowniczy, przyciski sterownicze, | ST22 |  | 0.0476 | 0.0566 | 0.05 | 0.05 | 0.07 | Jarosław Modrzyński | 512055136 | j.modrzynski@spamel.com.pl
4895 | ST22-WLC-10-230-BA9S\. | PRZYCISK WYSTAJĄCY PODŚW CZERWONY 1 ZW PIERŚCIEŃ NIKLOWANY | szt | 1 | 41.65 | PLN | 23 | 8536 50 80 |  |  |  | A | H |  | EDI | 5907723013216 |  |  | ST22-WLC-10-230-BA9S\. | 501211 | [5 empty] | 1 | przycisk_ST22_WL_c.png | SPAMEL_PL_Przycisk_kompletny_podswietlany_ST22_WL_AWL.pdf | Certyfikat_bezpieczenstwa_st22_pl.pdf |  | Certyfikat_zgodnosci_CE_st22_pl.pdf |  | Zastosowanie Przyciski sterownicze SP22 służą do załączania bądź rozłączania prądów o natężeniu do 2,5 A, sygnalizacji świetlnej oraz dźwiękowej w pulpitach maszyn, szafach sterowniczych. Przyciski sterownicze i lampki sygnalizacyjne SP22 mają budowę członową. Rodzaje członów funkcyjnych występujących w przycisku ilustruje rys. A. Przyciski sterownicze lub lampki sygnalizacyjne SP22 dostarczane są jako kompletne wyroby lub w postaci członów stanowiących elementy funkcjonalne przycisku lub lampki. Budowa członowa przycisków i lampek SP22 ułatwia tworzenie potrzebnych wariantów funkcjonalnych przycisków, a także wprowadzenie zmian w istniejących obwodach sterowniczych. Przyciski sterownicze SP22 przewidziane są do wbudowania w znormalizowane otworyo średnicy 22.3 mm, wykonane w pulpitach (tablicach) sterowniczo-sygnalizacyjnych lub bezpośrednio w korpusach maszyn i urządzeń. Część nadpulpitowa przycisków wykonana jest w kolorze czarnym lub pokryta niklem satynowym. |  |  |  | przycisk, przyciski, przycisk sterowniczy, przyciski sterownicze, | ST22 |  | 0.0476 | 0.0566 | 0.05 | 0.05 | 0.07 | Jarosław Modrzyński | 512055136 | j.modrzynski@spamel.com.pl
4896 | ST22-WLC-10-230-LED\AC | PRZYCISK WYSTAJĄCY PODŚW CZERWONY 1 ZW PIERŚCIEŃ NIKLOWANY | szt | 1 | 48.2 | PLN | 23 | 8536 50 80 |  |  |  | A | H |  | EDI | 5907723012387 |  |  | ST22-WLC-10-230-LED\AC | 501211 | [5 empty] | 1 | przycisk_ST22_WL_c.png | SPAMEL_PL_Przycisk_kompletny_podswietlany_ST22_WL_AWL.pdf | Certyfikat_bezpieczenstwa_st22_pl.pdf |  | Certyfikat_zgodnosci_CE_st22_pl.pdf |  | Zastosowanie Przyciski sterownicze SP22 służą do załączania bądź rozłączania prądów o natężeniu do 2,5 A, sygnalizacji świetlnej oraz dźwiękowej w pulpitach maszyn, szafach sterowniczych. Przyciski sterownicze i lampki sygnalizacyjne SP22 mają budowę członową. Rodzaje członów funkcyjnych występujących w przycisku ilustruje rys. A. Przyciski sterownicze lub lampki sygnalizacyjne SP22 dostarczane są jako kompletne wyroby lub w postaci członów stanowiących elementy funkcjonalne przycisku lub lampki. Budowa członowa przycisków i lampek SP22 ułatwia tworzenie potrzebnych wariantów funkcjonalnych przycisków, a także wprowadzenie zmian w istniejących obwodach sterowniczych. Przyciski sterownicze SP22 przewidziane są do wbudowania w znormalizowane otworyo średnicy 22.3 mm, wykonane w pulpitach (tablicach) sterowniczo-sygnalizacyjnych lub bezpośrednio w korpusach maszyn i urządzeń. Część nadpulpitowa przycisków wykonana jest w kolorze czarnym lub pokryta niklem satynowym. |  |  |  | przycisk, przyciski, przycisk sterowniczy, przyciski sterownicze, | ST22 |  | 0.048 | 0.057 | 0.05 | 0.05 | 0.07 | Jarosław Modrzyński | 512055136 | j.modrzynski@spamel.com.pl
4897 | ST22-WLC-10-230-LED\AC-3/CZ | PRZYCISK WYSTAJĄCY PODŚW CZERWONY 1 ZW PIERŚCIEŃ CZARNY "STOP" | szt | 1 | 48.2 | PLN | 23 | 8536 50 80 |  |  |  | A | H |  | EDI | 5907723058811 |  |  | ST22-WLC-10-230-LED\AC-3/CZ | 501211 | [5 empty] | 1 | przycisk_ST22_WL_c.png | SPAMEL_PL_Przycisk_kompletny_podswietlany_ST22_WL_AWL.pdf | Certyfikat_bezpieczenstwa_st22_pl.pdf |  | Certyfikat_zgodnosci_CE_st22_pl.pdf |  | Zastosowanie Przyciski sterownicze SP22 służą do załączania bądź rozłączania prądów o natężeniu do 2,5 A, sygnalizacji świetlnej oraz dźwiękowej w pulpitach maszyn, szafach sterowniczych. Przyciski sterownicze i lampki sygnalizacyjne SP22 mają budowę członową. Rodzaje członów funkcyjnych występujących w przycisku ilustruje rys. A. Przyciski sterownicze lub lampki sygnalizacyjne SP22 dostarczane są jako kompletne wyroby lub w postaci członów stanowiących elementy funkcjonalne przycisku lub lampki. Budowa członowa przycisków i lampek SP22 ułatwia tworzenie potrzebnych wariantów funkcjonalnych przycisków, a także wprowadzenie zmian w istniejących obwodach sterowniczych. Przyciski sterownicze SP22 przewidziane są do wbudowania w znormalizowane otworyo średnicy 22.3 mm, wykonane w pulpitach (tablicach) sterowniczo-sygnalizacyjnych lub bezpośrednio w korpusach maszyn i urządzeń. Część nadpulpitowa przycisków wykonana jest w kolorze czarnym lub pokryta niklem satynowym. |  |  |  | przycisk, przyciski, przycisk sterowniczy, przyciski sterownicze, | ST22 |  | 0.048 | 0.057 | 0.05 | 0.05 | 0.07 | Jarosław Modrzyński | 512055136 | j.modrzynski@spamel.com.pl
4898 | ST22-WLC-10-24-BA9S\. | PRZYCISK WYSTAJĄCY PODŚW CZERWONY 1 ZW PIERŚCIEŃ NIKLOWANY | szt | 1 | 40.22 | PLN | 23 | 8536 50 80 |  |  |  | A | H |  | EDI | 5907723033924 |  |  | ST22-WLC-10-24-BA9S\. | 501211 | [5 empty] | 1 | przycisk_ST22_WL_c.png | SPAMEL_PL_Przycisk_kompletny_podswietlany_ST22_WL_AWL.pdf | Certyfikat_bezpieczenstwa_st22_pl.pdf |  | Certyfikat_zgodnosci_CE_st22_pl.pdf |  | Zastosowanie Przyciski sterownicze SP22 służą do załączania bądź rozłączania prądów o natężeniu do 2,5 A, sygnalizacji świetlnej oraz dźwiękowej w pulpitach maszyn, szafach sterowniczych. Przyciski sterownicze i lampki sygnalizacyjne SP22 mają budowę członową. Rodzaje członów funkcyjnych występujących w przycisku ilustruje rys. A. Przyciski sterownicze lub lampki sygnalizacyjne SP22 dostarczane są jako kompletne wyroby lub w postaci członów stanowiących elementy funkcjonalne przycisku lub lampki. Budowa członowa przycisków i lampek SP22 ułatwia tworzenie potrzebnych wariantów funkcjonalnych przycisków, a także wprowadzenie zmian w istniejących obwodach sterowniczych. Przyciski sterownicze SP22 przewidziane są do wbudowania w znormalizowane otworyo średnicy 22.3 mm, wykonane w pulpitach (tablicach) sterowniczo-sygnalizacyjnych lub bezpośrednio w korpusach maszyn i urządzeń. Część nadpulpitowa przycisków wykonana jest w kolorze czarnym lub pokryta niklem satynowym. |  |  |  | przycisk, przyciski, przycisk sterowniczy, przyciski sterownicze, | ST22 |  | 0.0473 | 0.0563 | 0.05 | 0.05 | 0.07 | Jarosław Modrzyński | 512055136 | j.modrzynski@spamel.com.pl
4899 | ST22-WLC-10-24-BA9S\3 | PRZYCISK WYSTAJĄCY PODŚW CZERWONY 1 ZW PIERŚCIEŃ NIKLOWANY"STOP" | szt | 1 | 40.22 | PLN | 23 | 8536 50 80 |  |  |  | A | H |  | EDI | 5907723022966 |  |  | ST22-WLC-10-24-BA9S\3 | 501211 | [5 empty] | 1 | przycisk_ST22_WL_c.png | SPAMEL_PL_Przycisk_kompletny_podswietlany_ST22_WL_AWL.pdf | Certyfikat_bezpieczenstwa_st22_pl.pdf |  | Certyfikat_zgodnosci_CE_st22_pl.pdf |  | Zastosowanie Przyciski sterownicze SP22 służą do załączania bądź rozłączania prądów o natężeniu do 2,5 A, sygnalizacji świetlnej oraz dźwiękowej w pulpitach maszyn, szafach sterowniczych. Przyciski sterownicze i lampki sygnalizacyjne SP22 mają budowę członową. Rodzaje członów funkcyjnych występujących w przycisku ilustruje rys. A. Przyciski sterownicze lub lampki sygnalizacyjne SP22 dostarczane są jako kompletne wyroby lub w postaci członów stanowiących elementy funkcjonalne przycisku lub lampki. Budowa członowa przycisków i lampek SP22 ułatwia tworzenie potrzebnych wariantów funkcjonalnych przycisków, a także wprowadzenie zmian w istniejących obwodach sterowniczych. Przyciski sterownicze SP22 przewidziane są do wbudowania w znormalizowane otworyo średnicy 22.3 mm, wykonane w pulpitach (tablicach) sterowniczo-sygnalizacyjnych lub bezpośrednio w korpusach maszyn i urządzeń. Część nadpulpitowa przycisków wykonana jest w kolorze czarnym lub pokryta niklem satynowym. |  |  |  | przycisk, przyciski, przycisk sterowniczy, przyciski sterownicze, | ST22 |  | 0.0473 | 0.0563 | 0.05 | 0.05 | 0.07 | Jarosław Modrzyński | 512055136 | j.modrzynski@spamel.com.pl
4900 | ST22-WLC-10-24-LED\AC/DC | PRZYCISK WYSTAJĄCY PODŚW CZERWONY 1 ZW PIERŚCIEŃ NIKLOWANY | szt | 1 | 48.2 | PLN | 23 | 8536 50 80 |  |  |  | A | H |  | EDI | 5907723032262 |  |  | ST22-WLC-10-24-LED\AC/DC | 501211 | [5 empty] | 1 | przycisk_ST22_WL_c.png | SPAMEL_PL_Przycisk_kompletny_podswietlany_ST22_WL_AWL.pdf | Certyfikat_bezpieczenstwa_st22_pl.pdf |  | Certyfikat_zgodnosci_CE_st22_pl.pdf |  | Zastosowanie Przyciski sterownicze SP22 służą do załączania bądź rozłączania prądów o natężeniu do 2,5 A, sygnalizacji świetlnej oraz dźwiękowej w pulpitach maszyn, szafach sterowniczych. Przyciski sterownicze i lampki sygnalizacyjne SP22 mają budowę członową. Rodzaje członów funkcyjnych występujących w przycisku ilustruje rys. A. Przyciski sterownicze lub lampki sygnalizacyjne SP22 dostarczane są jako kompletne wyroby lub w postaci członów stanowiących elementy funkcjonalne przycisku lub lampki. Budowa członowa przycisków i lampek SP22 ułatwia tworzenie potrzebnych wariantów funkcjonalnych przycisków, a także wprowadzenie zmian w istniejących obwodach sterowniczych. Przyciski sterownicze SP22 przewidziane są do wbudowania w znormalizowane otworyo średnicy 22.3 mm, wykonane w pulpitach (tablicach) sterowniczo-sygnalizacyjnych lub bezpośrednio w korpusach maszyn i urządzeń. Część nadpulpitowa przycisków wykonana jest w kolorze czarnym lub pokryta niklem satynowym. |  |  |  | przycisk, przyciski, przycisk sterowniczy, przyciski sterownicze, | ST22 |  | 0.048 | 0.057 | 0.05 | 0.05 | 0.07 | Jarosław Modrzyński | 512055136 | j.modrzynski@spamel.com.pl
4901 | ST22-WLC-10-24-LED\AC/DC-3 | PRZYCISK WYSTAJĄCY PODŚW CZERWONY 1 ZW PIERŚCIEŃ NIKLOWANY "STOP" | szt | 1 | 48.2 | PLN | 23 | 8536 50 80 |  |  |  | A | H |  | EDI | 5907723032279 |  |  | ST22-WLC-10-24-LED\AC/DC-3 | 501211 | [5 empty] | 1 | przycisk_ST22_WL_c.png | SPAMEL_PL_Przycisk_kompletny_podswietlany_ST22_WL_AWL.pdf | Certyfikat_bezpieczenstwa_st22_pl.pdf |  | Certyfikat_zgodnosci_CE_st22_pl.pdf |  | Zastosowanie Przyciski sterownicze SP22 służą do załączania bądź rozłączania prądów o natężeniu do 2,5 A, sygnalizacji świetlnej oraz dźwiękowej w pulpitach maszyn, szafach sterowniczych. Przyciski sterownicze i lampki sygnalizacyjne SP22 mają budowę członową. Rodzaje członów funkcyjnych występujących w przycisku ilustruje rys. A. Przyciski sterownicze lub lampki sygnalizacyjne SP22 dostarczane są jako kompletne wyroby lub w postaci członów stanowiących elementy funkcjonalne przycisku lub lampki. Budowa członowa przycisków i lampek SP22 ułatwia tworzenie potrzebnych wariantów funkcjonalnych przycisków, a także wprowadzenie zmian w istniejących obwodach sterowniczych. Przyciski sterownicze SP22 przewidziane są do wbudowania w znormalizowane otworyo średnicy 22.3 mm, wykonane w pulpitach (tablicach) sterowniczo-sygnalizacyjnych lub bezpośrednio w korpusach maszyn i urządzeń. Część nadpulpitowa przycisków wykonana jest w kolorze czarnym lub pokryta niklem satynowym. |  |  |  | przycisk, przyciski, przycisk sterowniczy, przyciski sterownicze, | ST22 |  | 0.048 | 0.057 | 0.05 | 0.05 | 0.07 | Jarosław Modrzyński | 512055136 | j.modrzynski@spamel.com.pl
4902 | ST22-WLC-11-110-BA9S\. | PRZYCISK WYSTAJ PODŚW CZERWONY 1ZW 1ROZ PIERŚCIEŃ NIKLOWANY | szt | 1 | 43.73 | PLN | 23 | 8536 50 80 |  |  |  | A | H |  | EDI | 5907723035317 |  |  | ST22-WLC-11-110-BA9S\. | 501211 | [5 empty] | 1 | przycisk_ST22_WL_c.png | SPAMEL_PL_Przycisk_kompletny_podswietlany_ST22_WL_AWL.pdf | Certyfikat_bezpieczenstwa_st22_pl.pdf |  | Certyfikat_zgodnosci_CE_st22_pl.pdf |  | Zastosowanie Przyciski sterownicze SP22 służą do załączania bądź rozłączania prądów o natężeniu do 2,5 A, sygnalizacji świetlnej oraz dźwiękowej w pulpitach maszyn, szafach sterowniczych. Przyciski sterownicze i lampki sygnalizacyjne SP22 mają budowę członową. Rodzaje członów funkcyjnych występujących w przycisku ilustruje rys. A. Przyciski sterownicze lub lampki sygnalizacyjne SP22 dostarczane są jako kompletne wyroby lub w postaci członów stanowiących elementy funkcjonalne przycisku lub lampki. Budowa członowa przycisków i lampek SP22 ułatwia tworzenie potrzebnych wariantów funkcjonalnych przycisków, a także wprowadzenie zmian w istniejących obwodach sterowniczych. Przyciski sterownicze SP22 przewidziane są do wbudowania w znormalizowane otworyo średnicy 22.3 mm, wykonane w pulpitach (tablicach) sterowniczo-sygnalizacyjnych lub bezpośrednio w korpusach maszyn i urządzeń. Część nadpulpitowa przycisków wykonana jest w kolorze czarnym lub pokryta niklem satynowym. |  |  |  | przycisk, przyciski, przycisk sterowniczy, przyciski sterownicze, | ST22 |  | 0.0511 | 0.0601 | 0.05 | 0.05 | 0.07 | Jarosław Modrzyński | 512055136 | j.modrzynski@spamel.com.pl
4903 | ST22-WLC-11-110-LED\AC | PRZYCISK WYSTAJ PODŚW CZERWONY 1ZW 1ROZ PIERŚCIEŃ NIKLOWANY | szt | 1 | 57.89 | PLN | 23 | 8536 50 80 |  |  |  | A | H |  | EDI | 5907723049574 |  |  | ST22-WLC-11-110-LED\AC | 501211 | [5 empty] | 1 | przycisk_ST22_WL_c.png | SPAMEL_PL_Przycisk_kompletny_podswietlany_ST22_WL_AWL.pdf | Certyfikat_bezpieczenstwa_st22_pl.pdf |  | Certyfikat_zgodnosci_CE_st22_pl.pdf |  | Zastosowanie Przyciski sterownicze SP22 służą do załączania bądź rozłączania prądów o natężeniu do 2,5 A, sygnalizacji świetlnej oraz dźwiękowej w pulpitach maszyn, szafach sterowniczych. Przyciski sterownicze i lampki sygnalizacyjne SP22 mają budowę członową. Rodzaje członów funkcyjnych występujących w przycisku ilustruje rys. A. Przyciski sterownicze lub lampki sygnalizacyjne SP22 dostarczane są jako kompletne wyroby lub w postaci członów stanowiących elementy funkcjonalne przycisku lub lampki. Budowa członowa przycisków i lampek SP22 ułatwia tworzenie potrzebnych wariantów funkcjonalnych przycisków, a także wprowadzenie zmian w istniejących obwodach sterowniczych. Przyciski sterownicze SP22 przewidziane są do wbudowania w znormalizowane otworyo średnicy 22.3 mm, wykonane w pulpitach (tablicach) sterowniczo-sygnalizacyjnych lub bezpośrednio w korpusach maszyn i urządzeń. Część nadpulpitowa przycisków wykonana jest w kolorze czarnym lub pokryta niklem satynowym. |  |  |  | przycisk, przyciski, przycisk sterowniczy, przyciski sterownicze, | ST22 |  | 0.0641 | 0.0731 | 0.05 | 0.05 | 0.07 | Jarosław Modrzyński | 512055136 | j.modrzynski@spamel.com.pl
4904 | ST22-WLC-11-110-LED\DC | PRZYCISK WYSTAJ PODŚW CZERWONY 1ZW 1ROZ PIERŚCIEŃ NIKLOWANY | szt | 1 | 57.89 | PLN | 23 | 8536 50 80 |  |  |  | A | H |  | EDI | 5907723033894 |  |  | ST22-WLC-11-110-LED\DC | 501211 | [5 empty] | 1 | przycisk_ST22_WL_c.png | SPAMEL_PL_Przycisk_kompletny_podswietlany_ST22_WL_AWL.pdf | Certyfikat_bezpieczenstwa_st22_pl.pdf |  | Certyfikat_zgodnosci_CE_st22_pl.pdf |  | Zastosowanie Przyciski sterownicze SP22 służą do załączania bądź rozłączania prądów o natężeniu do 2,5 A, sygnalizacji świetlnej oraz dźwiękowej w pulpitach maszyn, szafach sterowniczych. Przyciski sterownicze i lampki sygnalizacyjne SP22 mają budowę członową. Rodzaje członów funkcyjnych występujących w przycisku ilustruje rys. A. Przyciski sterownicze lub lampki sygnalizacyjne SP22 dostarczane są jako kompletne wyroby lub w postaci członów stanowiących elementy funkcjonalne przycisku lub lampki. Budowa członowa przycisków i lampek SP22 ułatwia tworzenie potrzebnych wariantów funkcjonalnych przycisków, a także wprowadzenie zmian w istniejących obwodach sterowniczych. Przyciski sterownicze SP22 przewidziane są do wbudowania w znormalizowane otworyo średnicy 22.3 mm, wykonane w pulpitach (tablicach) sterowniczo-sygnalizacyjnych lub bezpośrednio w korpusach maszyn i urządzeń. Część nadpulpitowa przycisków wykonana jest w kolorze czarnym lub pokryta niklem satynowym. |  |  |  | przycisk, przyciski, przycisk sterowniczy, przyciski sterownicze, | ST22 |  | 0.0578 | 0.0668 | 0.05 | 0.05 | 0.07 | Jarosław Modrzyński | 512055136 | j.modrzynski@spamel.com.pl
4905 | ST22-WLC-11-220-LED\DC | PRZYCISK WYSTAJ PODŚW CZERWONY 1ZW 1ROZ PIERŚCIEŃ NIKLOWANY | szt | 1 | 57.89 | PLN | 23 | 8536 50 80 |  |  |  | A | H |  | EDI | 5907723056169 |  |  | ST22-WLC-11-220-LED\DC | 501211 | [5 empty] | 1 | przycisk_ST22_WL_c.png | SPAMEL_PL_Przycisk_kompletny_podswietlany_ST22_WL_AWL.pdf | Certyfikat_bezpieczenstwa_st22_pl.pdf |  | Certyfikat_zgodnosci_CE_st22_pl.pdf |  | Zastosowanie Przyciski sterownicze SP22 służą do załączania bądź rozłączania prądów o natężeniu do 2,5 A, sygnalizacji świetlnej oraz dźwiękowej w pulpitach maszyn, szafach sterowniczych. Przyciski sterownicze i lampki sygnalizacyjne SP22 mają budowę członową. Rodzaje członów funkcyjnych występujących w przycisku ilustruje rys. A. Przyciski sterownicze lub lampki sygnalizacyjne SP22 dostarczane są jako kompletne wyroby lub w postaci członów stanowiących elementy funkcjonalne przycisku lub lampki. Budowa członowa przycisków i lampek SP22 ułatwia tworzenie potrzebnych wariantów funkcjonalnych przycisków, a także wprowadzenie zmian w istniejących obwodach sterowniczych. Przyciski sterownicze SP22 przewidziane są do wbudowania w znormalizowane otworyo średnicy 22.3 mm, wykonane w pulpitach (tablicach) sterowniczo-sygnalizacyjnych lub bezpośrednio w korpusach maszyn i urządzeń. Część nadpulpitowa przycisków wykonana jest w kolorze czarnym lub pokryta niklem satynowym. |  |  |  | przycisk, przyciski, przycisk sterowniczy, przyciski sterownicze, | ST22 |  | 0.0572 | 0.0662 | 0.05 | 0.05 | 0.07 | Jarosław Modrzyński | 512055136 | j.modrzynski@spamel.com.pl
4906 | ST22-WLC-11-230-BA9S\. | PRZYCISK WYSTAJ PODŚW CZERWONY 1ZW 1ROZ PIERŚCIEŃ NIKLOWANY | szt | 1 | 48.68 | PLN | 23 | 8536 50 80 |  |  |  | A | H |  | EDI | 5907723011526 |  |  | ST22-WLC-11-230-BA9S\. | 501211 | [5 empty] | 1 | przycisk_ST22_WL_c.png | SPAMEL_PL_Przycisk_kompletny_podswietlany_ST22_WL_AWL.pdf | Certyfikat_bezpieczenstwa_st22_pl.pdf |  | Certyfikat_zgodnosci_CE_st22_pl.pdf |  | Zastosowanie Przyciski sterownicze SP22 służą do załączania bądź rozłączania prądów o natężeniu do 2,5 A, sygnalizacji świetlnej oraz dźwiękowej w pulpitach maszyn, szafach sterowniczych. Przyciski sterownicze i lampki sygnalizacyjne SP22 mają budowę członową. Rodzaje członów funkcyjnych występujących w przycisku ilustruje rys. A. Przyciski sterownicze lub lampki sygnalizacyjne SP22 dostarczane są jako kompletne wyroby lub w postaci członów stanowiących elementy funkcjonalne przycisku lub lampki. Budowa członowa przycisków i lampek SP22 ułatwia tworzenie potrzebnych wariantów funkcjonalnych przycisków, a także wprowadzenie zmian w istniejących obwodach sterowniczych. Przyciski sterownicze SP22 przewidziane są do wbudowania w znormalizowane otworyo średnicy 22.3 mm, wykonane w pulpitach (tablicach) sterowniczo-sygnalizacyjnych lub bezpośrednio w korpusach maszyn i urządzeń. Część nadpulpitowa przycisków wykonana jest w kolorze czarnym lub pokryta niklem satynowym. |  |  |  | przycisk, przyciski, przycisk sterowniczy, przyciski sterownicze, | ST22 |  | 0.0568 | 0.0658 | 0.05 | 0.05 | 0.07 | Jarosław Modrzyński | 512055136 | j.modrzynski@spamel.com.pl
4907 | ST22-WLC-11-230-LED\AC | PRZYCISK WYSTAJ PODŚW CZERWONY 1ZW 1ROZ PIERŚCIEŃ NIKLOWANY | szt | 1 | 57.89 | PLN | 23 | 8536 50 80 |  |  |  | A | H |  | EDI | 5907723019348 |  |  | ST22-WLC-11-230-LED\AC | 501211 | [5 empty] | 1 | przycisk_ST22_WL_c.png | SPAMEL_PL_Przycisk_kompletny_podswietlany_ST22_WL_AWL.pdf | Certyfikat_bezpieczenstwa_st22_pl.pdf |  | Certyfikat_zgodnosci_CE_st22_pl.pdf |  | Zastosowanie Przyciski sterownicze SP22 służą do załączania bądź rozłączania prądów o natężeniu do 2,5 A, sygnalizacji świetlnej oraz dźwiękowej w pulpitach maszyn, szafach sterowniczych. Przyciski sterownicze i lampki sygnalizacyjne SP22 mają budowę członową. Rodzaje członów funkcyjnych występujących w przycisku ilustruje rys. A. Przyciski sterownicze lub lampki sygnalizacyjne SP22 dostarczane są jako kompletne wyroby lub w postaci członów stanowiących elementy funkcjonalne przycisku lub lampki. Budowa członowa przycisków i lampek SP22 ułatwia tworzenie potrzebnych wariantów funkcjonalnych przycisków, a także wprowadzenie zmian w istniejących obwodach sterowniczych. Przyciski sterownicze SP22 przewidziane są do wbudowania w znormalizowane otworyo średnicy 22.3 mm, wykonane w pulpitach (tablicach) sterowniczo-sygnalizacyjnych lub bezpośrednio w korpusach maszyn i urządzeń. Część nadpulpitowa przycisków wykonana jest w kolorze czarnym lub pokryta niklem satynowym. |  |  |  | przycisk, przyciski, przycisk sterowniczy, przyciski sterownicze, | ST22 |  | 0.0572 | 0.0662 | 0.05 | 0.05 | 0.07 | Jarosław Modrzyński | 512055136 | j.modrzynski@spamel.com.pl
4908 | ST22-WLC-11-230-LED\AC-3 | PRZYCISK WYSTAJ PODŚW CZERWONY 1ZW 1ROZ PIERŚCIEŃ NIKLOWANY"STOP" | szt | 1 | 57.89 | PLN | 23 | 8536 50 80 |  |  |  | A | H |  | EDI | 5907723018945 |  |  | ST22-WLC-11-230-LED\AC-3 | 501211 | [5 empty] | 1 | przycisk_ST22_WL_c.png | SPAMEL_PL_Przycisk_kompletny_podswietlany_ST22_WL_AWL.pdf | Certyfikat_bezpieczenstwa_st22_pl.pdf |  | Certyfikat_zgodnosci_CE_st22_pl.pdf |  | Zastosowanie Przyciski sterownicze SP22 służą do załączania bądź rozłączania prądów o natężeniu do 2,5 A, sygnalizacji świetlnej oraz dźwiękowej w pulpitach maszyn, szafach sterowniczych. Przyciski sterownicze i lampki sygnalizacyjne SP22 mają budowę członową. Rodzaje członów funkcyjnych występujących w przycisku ilustruje rys. A. Przyciski sterownicze lub lampki sygnalizacyjne SP22 dostarczane są jako kompletne wyroby lub w postaci członów stanowiących elementy funkcjonalne przycisku lub lampki. Budowa członowa przycisków i lampek SP22 ułatwia tworzenie potrzebnych wariantów funkcjonalnych przycisków, a także wprowadzenie zmian w istniejących obwodach sterowniczych. Przyciski sterownicze SP22 przewidziane są do wbudowania w znormalizowane otworyo średnicy 22.3 mm, wykonane w pulpitach (tablicach) sterowniczo-sygnalizacyjnych lub bezpośrednio w korpusach maszyn i urządzeń. Część nadpulpitowa przycisków wykonana jest w kolorze czarnym lub pokryta niklem satynowym. |  |  |  | przycisk, przyciski, przycisk sterowniczy, przyciski sterownicze, | ST22 |  | 0.0572 | 0.0662 | 0.05 | 0.05 | 0.07 | Jarosław Modrzyński | 512055136 | j.modrzynski@spamel.com.pl
4909 | ST22-WLC-11-230-LED\AC-3/CZ | PRZYCISK WYSTAJ PODŚW CZERWONY 1ZW 1ROZ PIERŚCIEŃ CZARNY "STOP" | szt | 1 | 56.7 | PLN | 23 | 8536 50 80 |  |  |  | A | H |  | EDI | 5907723123182 |  |  | ST22-WLC-11-230-LED\AC-3/CZ | 501211 | [5 empty] | 1 | przycisk_ST22_WL_c.png | SPAMEL_PL_Przycisk_kompletny_podswietlany_ST22_WL_AWL.pdf | Certyfikat_bezpieczenstwa_st22_pl.pdf |  | Certyfikat_zgodnosci_CE_st22_pl.pdf |  | Zastosowanie Przyciski sterownicze SP22 służą do załączania bądź rozłączania prądów o natężeniu do 2,5 A, sygnalizacji świetlnej oraz dźwiękowej w pulpitach maszyn, szafach sterowniczych. Przyciski sterownicze i lampki sygnalizacyjne SP22 mają budowę członową. Rodzaje członów funkcyjnych występujących w przycisku ilustruje rys. A. Przyciski sterownicze lub lampki sygnalizacyjne SP22 dostarczane są jako kompletne wyroby lub w postaci członów stanowiących elementy funkcjonalne przycisku lub lampki. Budowa członowa przycisków i lampek SP22 ułatwia tworzenie potrzebnych wariantów funkcjonalnych przycisków, a także wprowadzenie zmian w istniejących obwodach sterowniczych. Przyciski sterownicze SP22 przewidziane są do wbudowania w znormalizowane otworyo średnicy 22.3 mm, wykonane w pulpitach (tablicach) sterowniczo-sygnalizacyjnych lub bezpośrednio w korpusach maszyn i urządzeń. Część nadpulpitowa przycisków wykonana jest w kolorze czarnym lub pokryta niklem satynowym. |  |  |  | przycisk, przyciski, przycisk sterowniczy, przyciski sterownicze, | ST22 |  | 0.0572 | 0.0662 | 0.05 | 0.05 | 0.07 | Jarosław Modrzyński | 512055136 | j.modrzynski@spamel.com.pl
4910 | ST22-WLC-11-230-TL\. | PRZYCISK WYSTAJ PODŚW CZERWONY 1ZW 1ROZ PIERŚCIEŃ NIKLOWANY | szt | 1 | 50.59 | PLN | 23 | 8536 50 80 |  |  |  | A | H |  | EDI | 5907723052529 |  |  | ST22-WLC-11-230-TL\. | 501211 | [5 empty] | 1 | przycisk_ST22_WL_c.png | SPAMEL_PL_Przycisk_kompletny_podswietlany_ST22_WL_AWL.pdf | Certyfikat_bezpieczenstwa_st22_pl.pdf |  | Certyfikat_zgodnosci_CE_st22_pl.pdf |  | Zastosowanie Przyciski sterownicze SP22 służą do załączania bądź rozłączania prądów o natężeniu do 2,5 A, sygnalizacji świetlnej oraz dźwiękowej w pulpitach maszyn, szafach sterowniczych. Przyciski sterownicze i lampki sygnalizacyjne SP22 mają budowę członową. Rodzaje członów funkcyjnych występujących w przycisku ilustruje rys. A. Przyciski sterownicze lub lampki sygnalizacyjne SP22 dostarczane są jako kompletne wyroby lub w postaci członów stanowiących elementy funkcjonalne przycisku lub lampki. Budowa członowa przycisków i lampek SP22 ułatwia tworzenie potrzebnych wariantów funkcjonalnych przycisków, a także wprowadzenie zmian w istniejących obwodach sterowniczych. Przyciski sterownicze SP22 przewidziane są do wbudowania w znormalizowane otworyo średnicy 22.3 mm, wykonane w pulpitach (tablicach) sterowniczo-sygnalizacyjnych lub bezpośrednio w korpusach maszyn i urządzeń. Część nadpulpitowa przycisków wykonana jest w kolorze czarnym lub pokryta niklem satynowym. |  |  |  | przycisk, przyciski, przycisk sterowniczy, przyciski sterownicze, | ST22 |  | 0.0568 | 0.0658 | 0.05 | 0.05 | 0.07 | Jarosław Modrzyński | 512055136 | j.modrzynski@spamel.com.pl
4911 | ST22-WLC-11-24-BA9S\. | PRZYCISK WYSTAJ PODŚW CZERWONY 1ZW 1ROZ PIERŚCIEŃ NIKLOWANY | szt | 1 | 47.26 | PLN | 23 | 8536 50 80 |  |  |  | A | H |  | EDI | 5907723009806 |  |  | ST22-WLC-11-24-BA9S\. | 501211 | [5 empty] | 1 | przycisk_ST22_WL_c.png | SPAMEL_PL_Przycisk_kompletny_podswietlany_ST22_WL_AWL.pdf | Certyfikat_bezpieczenstwa_st22_pl.pdf |  | Certyfikat_zgodnosci_CE_st22_pl.pdf |  | Zastosowanie Przyciski sterownicze SP22 służą do załączania bądź rozłączania prądów o natężeniu do 2,5 A, sygnalizacji świetlnej oraz dźwiękowej w pulpitach maszyn, szafach sterowniczych. Przyciski sterownicze i lampki sygnalizacyjne SP22 mają budowę członową. Rodzaje członów funkcyjnych występujących w przycisku ilustruje rys. A. Przyciski sterownicze lub lampki sygnalizacyjne SP22 dostarczane są jako kompletne wyroby lub w postaci członów stanowiących elementy funkcjonalne przycisku lub lampki. Budowa członowa przycisków i lampek SP22 ułatwia tworzenie potrzebnych wariantów funkcjonalnych przycisków, a także wprowadzenie zmian w istniejących obwodach sterowniczych. Przyciski sterownicze SP22 przewidziane są do wbudowania w znormalizowane otworyo średnicy 22.3 mm, wykonane w pulpitach (tablicach) sterowniczo-sygnalizacyjnych lub bezpośrednio w korpusach maszyn i urządzeń. Część nadpulpitowa przycisków wykonana jest w kolorze czarnym lub pokryta niklem satynowym. |  |  |  | przycisk, przyciski, przycisk sterowniczy, przyciski sterownicze, | ST22 |  | 0.0565 | 0.0655 | 0.05 | 0.05 | 0.07 | Jarosław Modrzyński | 512055136 | j.modrzynski@spamel.com.pl
4912 | ST22-WLC-11-24-LED\AC/DC | PRZYCISK WYSTAJ PODŚW CZERWONY 1ZW 1ROZ PIERŚCIEŃ NIKLOWANY | szt | 1 | 57.89 | PLN | 23 | 8536 50 80 |  |  |  | A | H |  | EDI | 5907723010628 |  |  | ST22-WLC-11-24-LED\AC/DC | 501211 | [5 empty] | 1 | przycisk_ST22_WL_c.png | SPAMEL_PL_Przycisk_kompletny_podswietlany_ST22_WL_AWL.pdf | Certyfikat_bezpieczenstwa_st22_pl.pdf |  | Certyfikat_zgodnosci_CE_st22_pl.pdf |  | Zastosowanie Przyciski sterownicze SP22 służą do załączania bądź rozłączania prądów o natężeniu do 2,5 A, sygnalizacji świetlnej oraz dźwiękowej w pulpitach maszyn, szafach sterowniczych. Przyciski sterownicze i lampki sygnalizacyjne SP22 mają budowę członową. Rodzaje członów funkcyjnych występujących w przycisku ilustruje rys. A. Przyciski sterownicze lub lampki sygnalizacyjne SP22 dostarczane są jako kompletne wyroby lub w postaci członów stanowiących elementy funkcjonalne przycisku lub lampki. Budowa członowa przycisków i lampek SP22 ułatwia tworzenie potrzebnych wariantów funkcjonalnych przycisków, a także wprowadzenie zmian w istniejących obwodach sterowniczych. Przyciski sterownicze SP22 przewidziane są do wbudowania w znormalizowane otworyo średnicy 22.3 mm, wykonane w pulpitach (tablicach) sterowniczo-sygnalizacyjnych lub bezpośrednio w korpusach maszyn i urządzeń. Część nadpulpitowa przycisków wykonana jest w kolorze czarnym lub pokryta niklem satynowym. |  |  |  | przycisk, przyciski, przycisk sterowniczy, przyciski sterownicze, | ST22 |  | 0.0572 | 0.0662 | 0.05 | 0.05 | 0.07 | Jarosław Modrzyński | 512055136 | j.modrzynski@spamel.com.pl
4913 | ST22-WLC-11-24-LED\ACDC-5CZ | PRZYCISK WYSTAJ PODŚW CZERWONY 1ZW 1ROZ PIERŚCIEŃ CZARNY "OFF" | szt | 1 | 56.7 | PLN | 23 | 8536 50 80 |  |  |  | A | H |  | EDI | 5907723065956 |  |  | ST22-WLC-11-24-LED\ACDC-5CZ | 501211 | [5 empty] | 1 | przycisk_ST22_WL_c.png | SPAMEL_PL_Przycisk_kompletny_podswietlany_ST22_WL_AWL.pdf | Certyfikat_bezpieczenstwa_st22_pl.pdf |  | Certyfikat_zgodnosci_CE_st22_pl.pdf |  | Zastosowanie Przyciski sterownicze SP22 służą do załączania bądź rozłączania prądów o natężeniu do 2,5 A, sygnalizacji świetlnej oraz dźwiękowej w pulpitach maszyn, szafach sterowniczych. Przyciski sterownicze i lampki sygnalizacyjne SP22 mają budowę członową. Rodzaje członów funkcyjnych występujących w przycisku ilustruje rys. A. Przyciski sterownicze lub lampki sygnalizacyjne SP22 dostarczane są jako kompletne wyroby lub w postaci członów stanowiących elementy funkcjonalne przycisku lub lampki. Budowa członowa przycisków i lampek SP22 ułatwia tworzenie potrzebnych wariantów funkcjonalnych przycisków, a także wprowadzenie zmian w istniejących obwodach sterowniczych. Przyciski sterownicze SP22 przewidziane są do wbudowania w znormalizowane otworyo średnicy 22.3 mm, wykonane w pulpitach (tablicach) sterowniczo-sygnalizacyjnych lub bezpośrednio w korpusach maszyn i urządzeń. Część nadpulpitowa przycisków wykonana jest w kolorze czarnym lub pokryta niklem satynowym. |  |  |  | przycisk, przyciski, przycisk sterowniczy, przyciski sterownicze, | ST22 |  | 0.0572 | 0.0662 | 0.05 | 0.05 | 0.07 | Jarosław Modrzyński | 512055136 | j.modrzynski@spamel.com.pl
4914 | ST22-WLC-20-230-BA9S\. | PRZYCISK WYSTAJĄCY PODŚW CZERWONY 2 ZW PIERŚCIEŃ NIKLOWANY | szt | 1 | 48.68 | PLN | 23 | 8536 50 80 |  |  |  | A | H |  | EDI | 5907723016057 |  |  | ST22-WLC-20-230-BA9S\. | 501211 | [5 empty] | 1 | przycisk_ST22_WL_c.png | SPAMEL_PL_Przycisk_kompletny_podswietlany_ST22_WL_AWL.pdf | Certyfikat_bezpieczenstwa_st22_pl.pdf |  | Certyfikat_zgodnosci_CE_st22_pl.pdf |  | Zastosowanie Przyciski sterownicze SP22 służą do załączania bądź rozłączania prądów o natężeniu do 2,5 A, sygnalizacji świetlnej oraz dźwiękowej w pulpitach maszyn, szafach sterowniczych. Przyciski sterownicze i lampki sygnalizacyjne SP22 mają budowę członową. Rodzaje członów funkcyjnych występujących w przycisku ilustruje rys. A. Przyciski sterownicze lub lampki sygnalizacyjne SP22 dostarczane są jako kompletne wyroby lub w postaci członów stanowiących elementy funkcjonalne przycisku lub lampki. Budowa członowa przycisków i lampek SP22 ułatwia tworzenie potrzebnych wariantów funkcjonalnych przycisków, a także wprowadzenie zmian w istniejących obwodach sterowniczych. Przyciski sterownicze SP22 przewidziane są do wbudowania w znormalizowane otworyo średnicy 22.3 mm, wykonane w pulpitach (tablicach) sterowniczo-sygnalizacyjnych lub bezpośrednio w korpusach maszyn i urządzeń. Część nadpulpitowa przycisków wykonana jest w kolorze czarnym lub pokryta niklem satynowym. |  |  |  | przycisk, przyciski, przycisk sterowniczy, przyciski sterownicze, | ST22 |  | 0.0568 | 0.0658 | 0.05 | 0.05 | 0.07 | Jarosław Modrzyński | 512055136 | j.modrzynski@spamel.com.pl
4915 | ST22-WLC-20-230-LED\AC | PRZYCISK WYSTAJ PODŚW CZERWONY 2ZW PIERŚCIEŃ NIKLOWANY | szt | 1 | 57.89 | PLN | 23 | 8536 50 80 |  |  |  | A | H |  | EDI | 5907723056558 |  |  | ST22-WLC-20-230-LED\AC | 501211 | [5 empty] | 1 | przycisk_ST22_WL_c.png | SPAMEL_PL_Przycisk_kompletny_podswietlany_ST22_WL_AWL.pdf | Certyfikat_bezpieczenstwa_st22_pl.pdf |  | Certyfikat_zgodnosci_CE_st22_pl.pdf |  | Zastosowanie Przyciski sterownicze SP22 służą do załączania bądź rozłączania prądów o natężeniu do 2,5 A, sygnalizacji świetlnej oraz dźwiękowej w pulpitach maszyn, szafach sterowniczych. Przyciski sterownicze i lampki sygnalizacyjne SP22 mają budowę członową. Rodzaje członów funkcyjnych występujących w przycisku ilustruje rys. A. Przyciski sterownicze lub lampki sygnalizacyjne SP22 dostarczane są jako kompletne wyroby lub w postaci członów stanowiących elementy funkcjonalne przycisku lub lampki. Budowa członowa przycisków i lampek SP22 ułatwia tworzenie potrzebnych wariantów funkcjonalnych przycisków, a także wprowadzenie zmian w istniejących obwodach sterowniczych. Przyciski sterownicze SP22 przewidziane są do wbudowania w znormalizowane otworyo średnicy 22.3 mm, wykonane w pulpitach (tablicach) sterowniczo-sygnalizacyjnych lub bezpośrednio w korpusach maszyn i urządzeń. Część nadpulpitowa przycisków wykonana jest w kolorze czarnym lub pokryta niklem satynowym. |  |  |  | przycisk, przyciski, przycisk sterowniczy, przyciski sterownicze, | ST22 |  | 0.0572 | 0.0662 | 0.05 | 0.05 | 0.07 | Jarosław Modrzyński | 512055136 | j.modrzynski@spamel.com.pl
4916 | ST22-WLC-20-230-LED\AC-1 | PRZYCISK WYSTAJ PODŚW CZERWONY 2ZW PIERŚCIEŃ NIKLOWANY "O" | szt | 1 | 57.89 | PLN | 23 | 8536 50 80 |  |  |  | A | H |  | EDI | 5907723059887 |  |  | ST22-WLC-20-230-LED\AC-1 | 501211 | [5 empty] | 1 | przycisk_ST22_WL_c.png | SPAMEL_PL_Przycisk_kompletny_podswietlany_ST22_WL_AWL.pdf | Certyfikat_bezpieczenstwa_st22_pl.pdf |  | Certyfikat_zgodnosci_CE_st22_pl.pdf |  | Zastosowanie Przyciski sterownicze SP22 służą do załączania bądź rozłączania prądów o natężeniu do 2,5 A, sygnalizacji świetlnej oraz dźwiękowej w pulpitach maszyn, szafach sterowniczych. Przyciski sterownicze i lampki sygnalizacyjne SP22 mają budowę członową. Rodzaje członów funkcyjnych występujących w przycisku ilustruje rys. A. Przyciski sterownicze lub lampki sygnalizacyjne SP22 dostarczane są jako kompletne wyroby lub w postaci członów stanowiących elementy funkcjonalne przycisku lub lampki. Budowa członowa przycisków i lampek SP22 ułatwia tworzenie potrzebnych wariantów funkcjonalnych przycisków, a także wprowadzenie zmian w istniejących obwodach sterowniczych. Przyciski sterownicze SP22 przewidziane są do wbudowania w znormalizowane otworyo średnicy 22.3 mm, wykonane w pulpitach (tablicach) sterowniczo-sygnalizacyjnych lub bezpośrednio w korpusach maszyn i urządzeń. Część nadpulpitowa przycisków wykonana jest w kolorze czarnym lub pokryta niklem satynowym. |  |  |  | przycisk, przyciski, przycisk sterowniczy, przyciski sterownicze, | ST22 |  | 0.0572 | 0.0662 | 0.05 | 0.05 | 0.07 | Jarosław Modrzyński | 512055136 | j.modrzynski@spamel.com.pl
4917 | ST22-WLC-20-24-BA9S\3 | PRZYCISK WYSTAJ PODŚW CZERWONY 2ZW PIERŚCIEŃ NIKLOWANY "STOP" | szt | 1 | 47.26 | PLN | 23 | 8536 50 80 |  |  |  | A | H |  | EDI | 5907723016484 |  |  | ST22-WLC-20-24-BA9S\3 | 501211 | [5 empty] | 1 | przycisk_ST22_WL_c.png | SPAMEL_PL_Przycisk_kompletny_podswietlany_ST22_WL_AWL.pdf | Certyfikat_bezpieczenstwa_st22_pl.pdf |  | Certyfikat_zgodnosci_CE_st22_pl.pdf |  | Zastosowanie Przyciski sterownicze SP22 służą do załączania bądź rozłączania prądów o natężeniu do 2,5 A, sygnalizacji świetlnej oraz dźwiękowej w pulpitach maszyn, szafach sterowniczych. Przyciski sterownicze i lampki sygnalizacyjne SP22 mają budowę członową. Rodzaje członów funkcyjnych występujących w przycisku ilustruje rys. A. Przyciski sterownicze lub lampki sygnalizacyjne SP22 dostarczane są jako kompletne wyroby lub w postaci członów stanowiących elementy funkcjonalne przycisku lub lampki. Budowa członowa przycisków i lampek SP22 ułatwia tworzenie potrzebnych wariantów funkcjonalnych przycisków, a także wprowadzenie zmian w istniejących obwodach sterowniczych. Przyciski sterownicze SP22 przewidziane są do wbudowania w znormalizowane otworyo średnicy 22.3 mm, wykonane w pulpitach (tablicach) sterowniczo-sygnalizacyjnych lub bezpośrednio w korpusach maszyn i urządzeń. Część nadpulpitowa przycisków wykonana jest w kolorze czarnym lub pokryta niklem satynowym. |  |  |  | przycisk, przyciski, przycisk sterowniczy, przyciski sterownicze, | ST22 |  | 0.0565 | 0.0655 | 0.05 | 0.05 | 0.07 | Jarosław Modrzyński | 512055136 | j.modrzynski@spamel.com.pl
4918 | ST22-WLC-20-24-LED\AC/DC | PRZYCISK WYSTAJĄCY PODŚW CZERWONY 2 ZW PIERŚCIEŃ NIKLOWANY | szt | 1 | 57.89 | PLN | 23 | 8536 50 80 |  |  |  | A | H |  | EDI | 5907723031135 |  |  | ST22-WLC-20-24-LED\AC/DC | 501211 | [5 empty] | 1 | przycisk_ST22_WL_c.png | SPAMEL_PL_Przycisk_kompletny_podswietlany_ST22_WL_AWL.pdf | Certyfikat_bezpieczenstwa_st22_pl.pdf |  | Certyfikat_zgodnosci_CE_st22_pl.pdf |  | Zastosowanie Przyciski sterownicze SP22 służą do załączania bądź rozłączania prądów o natężeniu do 2,5 A, sygnalizacji świetlnej oraz dźwiękowej w pulpitach maszyn, szafach sterowniczych. Przyciski sterownicze i lampki sygnalizacyjne SP22 mają budowę członową. Rodzaje członów funkcyjnych występujących w przycisku ilustruje rys. A. Przyciski sterownicze lub lampki sygnalizacyjne SP22 dostarczane są jako kompletne wyroby lub w postaci członów stanowiących elementy funkcjonalne przycisku lub lampki. Budowa członowa przycisków i lampek SP22 ułatwia tworzenie potrzebnych wariantów funkcjonalnych przycisków, a także wprowadzenie zmian w istniejących obwodach sterowniczych. Przyciski sterownicze SP22 przewidziane są do wbudowania w znormalizowane otworyo średnicy 22.3 mm, wykonane w pulpitach (tablicach) sterowniczo-sygnalizacyjnych lub bezpośrednio w korpusach maszyn i urządzeń. Część nadpulpitowa przycisków wykonana jest w kolorze czarnym lub pokryta niklem satynowym. |  |  |  | przycisk, przyciski, przycisk sterowniczy, przyciski sterownicze, | ST22 |  | 0.0572 | 0.0662 | 0.05 | 0.05 | 0.07 | Jarosław Modrzyński | 512055136 | j.modrzynski@spamel.com.pl
4919 | ST22-WLC-20-24-LED\AC/DC-4 | PRZYCISK WYSTAJĄCY PODŚW CZERWONY 2 ZW PIERŚCIEŃ NIKLOWANY "START" | szt | 1 | 57.89 | PLN | 23 | 8536 50 80 |  |  |  | A | H |  | EDI | 5907723026803 |  |  | ST22-WLC-20-24-LED\AC/DC-4 | 501211 | [5 empty] | 1 | przycisk_ST22_WL_c.png | SPAMEL_PL_Przycisk_kompletny_podswietlany_ST22_WL_AWL.pdf | Certyfikat_bezpieczenstwa_st22_pl.pdf |  | Certyfikat_zgodnosci_CE_st22_pl.pdf |  | Zastosowanie Przyciski sterownicze SP22 służą do załączania bądź rozłączania prądów o natężeniu do 2,5 A, sygnalizacji świetlnej oraz dźwiękowej w pulpitach maszyn, szafach sterowniczych. Przyciski sterownicze i lampki sygnalizacyjne SP22 mają budowę członową. Rodzaje członów funkcyjnych występujących w przycisku ilustruje rys. A. Przyciski sterownicze lub lampki sygnalizacyjne SP22 dostarczane są jako kompletne wyroby lub w postaci członów stanowiących elementy funkcjonalne przycisku lub lampki. Budowa członowa przycisków i lampek SP22 ułatwia tworzenie potrzebnych wariantów funkcjonalnych przycisków, a także wprowadzenie zmian w istniejących obwodach sterowniczych. Przyciski sterownicze SP22 przewidziane są do wbudowania w znormalizowane otworyo średnicy 22.3 mm, wykonane w pulpitach (tablicach) sterowniczo-sygnalizacyjnych lub bezpośrednio w korpusach maszyn i urządzeń. Część nadpulpitowa przycisków wykonana jest w kolorze czarnym lub pokryta niklem satynowym. |  |  |  | przycisk, przyciski, przycisk sterowniczy, przyciski sterownicze, | ST22 |  | 0.0572 | 0.0662 | 0.05 | 0.05 | 0.07 | Jarosław Modrzyński | 512055136 | j.modrzynski@spamel.com.pl
4920 | ST22-WLC-21-24-LED\AC/DC | PRZYCISK WYSTAJ PODŚW CZERWONY 2ZW 1ROZ PIERŚCIEŃ NIKLOWANY | szt | 1 | 66.99 | PLN | 23 | 8536 50 80 |  |  |  | A | H |  | EDI | 5907723061231 |  |  | ST22-WLC-21-24-LED\AC/DC | 501211 | [5 empty] | 1 | przycisk_ST22_WL_c.png | SPAMEL_PL_Przycisk_kompletny_podswietlany_ST22_WL_AWL.pdf | Certyfikat_bezpieczenstwa_st22_pl.pdf |  | Certyfikat_zgodnosci_CE_st22_pl.pdf |  | Zastosowanie Przyciski sterownicze SP22 służą do załączania bądź rozłączania prądów o natężeniu do 2,5 A, sygnalizacji świetlnej oraz dźwiękowej w pulpitach maszyn, szafach sterowniczych. Przyciski sterownicze i lampki sygnalizacyjne SP22 mają budowę członową. Rodzaje członów funkcyjnych występujących w przycisku ilustruje rys. A. Przyciski sterownicze lub lampki sygnalizacyjne SP22 dostarczane są jako kompletne wyroby lub w postaci członów stanowiących elementy funkcjonalne przycisku lub lampki. Budowa członowa przycisków i lampek SP22 ułatwia tworzenie potrzebnych wariantów funkcjonalnych przycisków, a także wprowadzenie zmian w istniejących obwodach sterowniczych. Przyciski sterownicze SP22 przewidziane są do wbudowania w znormalizowane otworyo średnicy 22.3 mm, wykonane w pulpitach (tablicach) sterowniczo-sygnalizacyjnych lub bezpośrednio w korpusach maszyn i urządzeń. Część nadpulpitowa przycisków wykonana jest w kolorze czarnym lub pokryta niklem satynowym. |  |  |  | przycisk, przyciski, przycisk sterowniczy, przyciski sterownicze, | ST22 |  | 0.0664 | 0.0754 | 0.05 | 0.05 | 0.07 | Jarosław Modrzyński | 512055136 | j.modrzynski@spamel.com.pl
4921 | ST22-WLG\. | NAPĘD KOMPL. WYST.PODŚW.ŻÓŁTY PIERŚCIEŃ NIKLOWANY | szt | 1 | 20.63 | PLN | 23 | 8536 50 80 |  |  |  | A | H |  | EDI | 5907723019850 |  |  | ST22-WLG\. | 501210 | [5 empty] | 1 | Naped_ST22_WL_g.png | SPAMEL_PL_Naped_podswietlany_ST22_WL_AWL.pdf | Certyfikat_bezpieczenstwa_st22_pl.pdf |  | Certyfikat_zgodnosci_CE_st22_pl.pdf |  | Zastosowanie Przyciski sterownicze SP22 służą do załączania bądź rozłączania prądów o natężeniu do 2,5 A, sygnalizacji świetlnej oraz dźwiękowej w pulpitach maszyn, szafach sterowniczych. Przyciski sterownicze i lampki sygnalizacyjne SP22 mają budowę członową. Rodzaje członów funkcyjnych występujących w przycisku ilustruje rys. A. Przyciski sterownicze lub lampki sygnalizacyjne SP22 dostarczane są jako kompletne wyroby lub w postaci członów stanowiących elementy funkcjonalne przycisku lub lampki. Budowa członowa przycisków i lampek SP22 ułatwia tworzenie potrzebnych wariantów funkcjonalnych przycisków, a także wprowadzenie zmian w istniejących obwodach sterowniczych. Przyciski sterownicze SP22 przewidziane są do wbudowania w znormalizowane otworyo średnicy 22.3 mm, wykonane w pulpitach (tablicach) sterowniczo-sygnalizacyjnych lub bezpośrednio w korpusach maszyn i urządzeń. Część nadpulpitowa przycisków wykonana jest w kolorze czarnym lub pokryta niklem satynowym. |  |  |  | przycisk, przyciski, przycisk sterowniczy, przyciski sterownicze, | ST22 |  | 0.0124 | 0.0214 | 0.05 | 0.05 | 0.07 | Jarosław Modrzyński | 512055136 | j.modrzynski@spamel.com.pl
4922 | ST22-WLG-10-230-BA9S\. | PRZYCISK WYSTAJĄCY PODŚW ŻÓŁTY 1 ZW PIERŚCIEŃ NIKLOWANY | szt | 1 | 41.65 | PLN | 23 | 8536 50 80 |  |  |  | A | H |  | EDI | 5907723105041 |  |  | ST22-WLG-10-230-BA9S\. | 501211 | [5 empty] | 1 | przycisk_ST22_WL_g.png | SPAMEL_PL_Przycisk_kompletny_podswietlany_ST22_WL_AWL.pdf | Certyfikat_bezpieczenstwa_st22_pl.pdf |  | Certyfikat_zgodnosci_CE_st22_pl.pdf |  | Zastosowanie Przyciski sterownicze SP22 służą do załączania bądź rozłączania prądów o natężeniu do 2,5 A, sygnalizacji świetlnej oraz dźwiękowej w pulpitach maszyn, szafach sterowniczych. Przyciski sterownicze i lampki sygnalizacyjne SP22 mają budowę członową. Rodzaje członów funkcyjnych występujących w przycisku ilustruje rys. A. Przyciski sterownicze lub lampki sygnalizacyjne SP22 dostarczane są jako kompletne wyroby lub w postaci członów stanowiących elementy funkcjonalne przycisku lub lampki. Budowa członowa przycisków i lampek SP22 ułatwia tworzenie potrzebnych wariantów funkcjonalnych przycisków, a także wprowadzenie zmian w istniejących obwodach sterowniczych. Przyciski sterownicze SP22 przewidziane są do wbudowania w znormalizowane otworyo średnicy 22.3 mm, wykonane w pulpitach (tablicach) sterowniczo-sygnalizacyjnych lub bezpośrednio w korpusach maszyn i urządzeń. Część nadpulpitowa przycisków wykonana jest w kolorze czarnym lub pokryta niklem satynowym. |  |  |  | przycisk, przyciski, przycisk sterowniczy, przyciski sterownicze, | ST22 |  | 0.0472 | 0.0562 | 0.05 | 0.05 | 0.07 | Jarosław Modrzyński | 512055136 | j.modrzynski@spamel.com.pl
4923 | ST22-WLG-10-230-LED\AC | PRZYCISK WYSTAJ PODŚW ŻÓŁTY 1ZW PIERŚCIEŃ NIKLOWANY | szt | 1 | 59.21 | PLN | 23 | 8536 50 80 |  |  |  | A | H |  | EDI | 5907723020641 |  |  | ST22-WLG-10-230-LED\AC | 501211 | [5 empty] | 1 | przycisk_ST22_WL_g.png | SPAMEL_PL_Przycisk_kompletny_podswietlany_ST22_WL_AWL.pdf | Certyfikat_bezpieczenstwa_st22_pl.pdf |  | Certyfikat_zgodnosci_CE_st22_pl.pdf |  | Zastosowanie Przyciski sterownicze SP22 służą do załączania bądź rozłączania prądów o natężeniu do 2,5 A, sygnalizacji świetlnej oraz dźwiękowej w pulpitach maszyn, szafach sterowniczych. Przyciski sterownicze i lampki sygnalizacyjne SP22 mają budowę członową. Rodzaje członów funkcyjnych występujących w przycisku ilustruje rys. A. Przyciski sterownicze lub lampki sygnalizacyjne SP22 dostarczane są jako kompletne wyroby lub w postaci członów stanowiących elementy funkcjonalne przycisku lub lampki. Budowa członowa przycisków i lampek SP22 ułatwia tworzenie potrzebnych wariantów funkcjonalnych przycisków, a także wprowadzenie zmian w istniejących obwodach sterowniczych. Przyciski sterownicze SP22 przewidziane są do wbudowania w znormalizowane otworyo średnicy 22.3 mm, wykonane w pulpitach (tablicach) sterowniczo-sygnalizacyjnych lub bezpośrednio w korpusach maszyn i urządzeń. Część nadpulpitowa przycisków wykonana jest w kolorze czarnym lub pokryta niklem satynowym. |  |  |  | przycisk, przyciski, przycisk sterowniczy, przyciski sterownicze, | ST22 |  | 0.0679 | 0.0769 | 0.05 | 0.05 | 0.07 | Jarosław Modrzyński | 512055136 | j.modrzynski@spamel.com.pl
4924 | ST22-WLG-10-24-BA9S\. | PRZYCISK WYST.PODŚW.ŻÓŁTY 1 ZW PIERŚCIEŃ NIKLOWANY | szt | 1 | 40.22 | PLN | 23 | 8536 50 80 |  |  |  | A | H |  | EDI | 5907723065604 |  |  | ST22-WLG-10-24-BA9S\. | 501211 | [5 empty] | 1 | przycisk_ST22_WL_g.png | SPAMEL_PL_Przycisk_kompletny_podswietlany_ST22_WL_AWL.pdf | Certyfikat_bezpieczenstwa_st22_pl.pdf |  | Certyfikat_zgodnosci_CE_st22_pl.pdf |  | Zastosowanie Przyciski sterownicze SP22 służą do załączania bądź rozłączania prądów o natężeniu do 2,5 A, sygnalizacji świetlnej oraz dźwiękowej w pulpitach maszyn, szafach sterowniczych. Przyciski sterownicze i lampki sygnalizacyjne SP22 mają budowę członową. Rodzaje członów funkcyjnych występujących w przycisku ilustruje rys. A. Przyciski sterownicze lub lampki sygnalizacyjne SP22 dostarczane są jako kompletne wyroby lub w postaci członów stanowiących elementy funkcjonalne przycisku lub lampki. Budowa członowa przycisków i lampek SP22 ułatwia tworzenie potrzebnych wariantów funkcjonalnych przycisków, a także wprowadzenie zmian w istniejących obwodach sterowniczych. Przyciski sterownicze SP22 przewidziane są do wbudowania w znormalizowane otworyo średnicy 22.3 mm, wykonane w pulpitach (tablicach) sterowniczo-sygnalizacyjnych lub bezpośrednio w korpusach maszyn i urządzeń. Część nadpulpitowa przycisków wykonana jest w kolorze czarnym lub pokryta niklem satynowym. |  |  |  | przycisk, przyciski, przycisk sterowniczy, przyciski sterownicze, | ST22 |  | 0.0473 | 0.0563 | 0.05 | 0.05 | 0.07 | Jarosław Modrzyński | 512055136 | j.modrzynski@spamel.com.pl
4925 | ST22-WLG-10-24-LED\AC/DC | PRZYCISK WYSTAJĄCY PODŚW ŻÓŁTY 1 ZW PIERŚCIEŃ NIKLOWANY | szt | 1 | 59.21 | PLN | 23 | 8536 50 80 |  |  |  | A | H |  | EDI | 5907723023765 |  |  | ST22-WLG-10-24-LED\AC/DC | 501211 | [5 empty] | 1 | przycisk_ST22_WL_g.png | SPAMEL_PL_Przycisk_kompletny_podswietlany_ST22_WL_AWL.pdf | Certyfikat_bezpieczenstwa_st22_pl.pdf |  | Certyfikat_zgodnosci_CE_st22_pl.pdf |  | Zastosowanie Przyciski sterownicze SP22 służą do załączania bądź rozłączania prądów o natężeniu do 2,5 A, sygnalizacji świetlnej oraz dźwiękowej w pulpitach maszyn, szafach sterowniczych. Przyciski sterownicze i lampki sygnalizacyjne SP22 mają budowę członową. Rodzaje członów funkcyjnych występujących w przycisku ilustruje rys. A. Przyciski sterownicze lub lampki sygnalizacyjne SP22 dostarczane są jako kompletne wyroby lub w postaci członów stanowiących elementy funkcjonalne przycisku lub lampki. Budowa członowa przycisków i lampek SP22 ułatwia tworzenie potrzebnych wariantów funkcjonalnych przycisków, a także wprowadzenie zmian w istniejących obwodach sterowniczych. Przyciski sterownicze SP22 przewidziane są do wbudowania w znormalizowane otworyo średnicy 22.3 mm, wykonane w pulpitach (tablicach) sterowniczo-sygnalizacyjnych lub bezpośrednio w korpusach maszyn i urządzeń. Część nadpulpitowa przycisków wykonana jest w kolorze czarnym lub pokryta niklem satynowym. |  |  |  | przycisk, przyciski, przycisk sterowniczy, przyciski sterownicze, | ST22 |  | 0.048 | 0.057 | 0.05 | 0.05 | 0.07 | Jarosław Modrzyński | 512055136 | j.modrzynski@spamel.com.pl
4926 | ST22-WLG-10-LED.UNI\AC/DC | PRZYCISK WYSTAJ PODŚW ŻÓŁTY 1ZW AC(24V-230V),DC(24V-110V) | szt | 1 | 59.21 | PLN | 23 | 8536 50 80 |  |  |  | A | H |  | EDI | 5907723051102 |  |  | ST22-WLG-10-LED.UNI\AC/DC | 501211 | [5 empty] | 1 | przycisk_ST22_WL_g.png | SPAMEL_PL_Przycisk_kompletny_podswietlany_ST22_WL_AWL.pdf | Certyfikat_bezpieczenstwa_st22_pl.pdf |  | Certyfikat_zgodnosci_CE_st22_pl.pdf |  | Zastosowanie Przyciski sterownicze SP22 służą do załączania bądź rozłączania prądów o natężeniu do 2,5 A, sygnalizacji świetlnej oraz dźwiękowej w pulpitach maszyn, szafach sterowniczych. Przyciski sterownicze i lampki sygnalizacyjne SP22 mają budowę członową. Rodzaje członów funkcyjnych występujących w przycisku ilustruje rys. A. Przyciski sterownicze lub lampki sygnalizacyjne SP22 dostarczane są jako kompletne wyroby lub w postaci członów stanowiących elementy funkcjonalne przycisku lub lampki. Budowa członowa przycisków i lampek SP22 ułatwia tworzenie potrzebnych wariantów funkcjonalnych przycisków, a także wprowadzenie zmian w istniejących obwodach sterowniczych. Przyciski sterownicze SP22 przewidziane są do wbudowania w znormalizowane otworyo średnicy 22.3 mm, wykonane w pulpitach (tablicach) sterowniczo-sygnalizacyjnych lub bezpośrednio w korpusach maszyn i urządzeń. Część nadpulpitowa przycisków wykonana jest w kolorze czarnym lub pokryta niklem satynowym. |  |  |  | przycisk, przyciski, przycisk sterowniczy, przyciski sterownicze, | ST22 |  | 0.0549 | 0.0639 | 0.05 | 0.05 | 0.07 | Jarosław Modrzyński | 512055136 | j.modrzynski@spamel.com.pl
4927 | ST22-WLG-11-230-BA9S\. | PRZYCISK WYSTAJ PODŚW ŻÓŁTY 1 ZW 1 ROZ PIERŚCIEŃ NIKLOWANY | szt | 1 | 48.68 | PLN | 23 | 8536 50 80 |  |  |  | A | H |  | EDI | 5907723021471 |  |  | ST22-WLG-11-230-BA9S\. | 501211 | [5 empty] | 1 | przycisk_ST22_WL_g.png | SPAMEL_PL_Przycisk_kompletny_podswietlany_ST22_WL_AWL.pdf | Certyfikat_bezpieczenstwa_st22_pl.pdf |  | Certyfikat_zgodnosci_CE_st22_pl.pdf |  | Zastosowanie Przyciski sterownicze SP22 służą do załączania bądź rozłączania prądów o natężeniu do 2,5 A, sygnalizacji świetlnej oraz dźwiękowej w pulpitach maszyn, szafach sterowniczych. Przyciski sterownicze i lampki sygnalizacyjne SP22 mają budowę członową. Rodzaje członów funkcyjnych występujących w przycisku ilustruje rys. A. Przyciski sterownicze lub lampki sygnalizacyjne SP22 dostarczane są jako kompletne wyroby lub w postaci członów stanowiących elementy funkcjonalne przycisku lub lampki. Budowa członowa przycisków i lampek SP22 ułatwia tworzenie potrzebnych wariantów funkcjonalnych przycisków, a także wprowadzenie zmian w istniejących obwodach sterowniczych. Przyciski sterownicze SP22 przewidziane są do wbudowania w znormalizowane otworyo średnicy 22.3 mm, wykonane w pulpitach (tablicach) sterowniczo-sygnalizacyjnych lub bezpośrednio w korpusach maszyn i urządzeń. Część nadpulpitowa przycisków wykonana jest w kolorze czarnym lub pokryta niklem satynowym. |  |  |  | przycisk, przyciski, przycisk sterowniczy, przyciski sterownicze, | ST22 |  | 0.0568 | 0.0658 | 0.05 | 0.05 | 0.07 | Jarosław Modrzyński | 512055136 | j.modrzynski@spamel.com.pl
4928 | ST22-WLG-11-230-LED\AC | PRZYCISK WYSTAJ PODŚW ŻÓŁTY 1ZW 1ROZ PIERŚCIEŃ NIKLOWANY | szt | 1 | 68.91 | PLN | 23 | 8536 50 80 |  |  |  | A | H |  | EDI | 5907723019355 |  |  | ST22-WLG-11-230-LED\AC | 501211 | [5 empty] | 1 | przycisk_ST22_WL_g.png | SPAMEL_PL_Przycisk_kompletny_podswietlany_ST22_WL_AWL.pdf | Certyfikat_bezpieczenstwa_st22_pl.pdf |  | Certyfikat_zgodnosci_CE_st22_pl.pdf |  | Zastosowanie Przyciski sterownicze SP22 służą do załączania bądź rozłączania prądów o natężeniu do 2,5 A, sygnalizacji świetlnej oraz dźwiękowej w pulpitach maszyn, szafach sterowniczych. Przyciski sterownicze i lampki sygnalizacyjne SP22 mają budowę członową. Rodzaje członów funkcyjnych występujących w przycisku ilustruje rys. A. Przyciski sterownicze lub lampki sygnalizacyjne SP22 dostarczane są jako kompletne wyroby lub w postaci członów stanowiących elementy funkcjonalne przycisku lub lampki. Budowa członowa przycisków i lampek SP22 ułatwia tworzenie potrzebnych wariantów funkcjonalnych przycisków, a także wprowadzenie zmian w istniejących obwodach sterowniczych. Przyciski sterownicze SP22 przewidziane są do wbudowania w znormalizowane otworyo średnicy 22.3 mm, wykonane w pulpitach (tablicach) sterowniczo-sygnalizacyjnych lub bezpośrednio w korpusach maszyn i urządzeń. Część nadpulpitowa przycisków wykonana jest w kolorze czarnym lub pokryta niklem satynowym. |  |  |  | przycisk, przyciski, przycisk sterowniczy, przyciski sterownicze, | ST22 |  | 0.0572 | 0.0662 | 0.05 | 0.05 | 0.07 | Jarosław Modrzyński | 512055136 | j.modrzynski@spamel.com.pl
4929 | ST22-WLG-11-24-BA9S\. | PRZYCISK WYST.PODŚW.ŻÓŁTY 1 ZW 1 ROZ PIERŚCIEŃ NIKLOWANY | szt | 1 | 47.26 | PLN | 23 | 8536 50 80 |  |  |  | A | H |  | EDI | 5907723079243 |  |  | ST22-WLG-11-24-BA9S\. | 501211 | [5 empty] | 1 | przycisk_ST22_WL_g.png | SPAMEL_PL_Przycisk_kompletny_podswietlany_ST22_WL_AWL.pdf | Certyfikat_bezpieczenstwa_st22_pl.pdf |  | Certyfikat_zgodnosci_CE_st22_pl.pdf |  | Zastosowanie Przyciski sterownicze SP22 służą do załączania bądź rozłączania prądów o natężeniu do 2,5 A, sygnalizacji świetlnej oraz dźwiękowej w pulpitach maszyn, szafach sterowniczych. Przyciski sterownicze i lampki sygnalizacyjne SP22 mają budowę członową. Rodzaje członów funkcyjnych występujących w przycisku ilustruje rys. A. Przyciski sterownicze lub lampki sygnalizacyjne SP22 dostarczane są jako kompletne wyroby lub w postaci członów stanowiących elementy funkcjonalne przycisku lub lampki. Budowa członowa przycisków i lampek SP22 ułatwia tworzenie potrzebnych wariantów funkcjonalnych przycisków, a także wprowadzenie zmian w istniejących obwodach sterowniczych. Przyciski sterownicze SP22 przewidziane są do wbudowania w znormalizowane otworyo średnicy 22.3 mm, wykonane w pulpitach (tablicach) sterowniczo-sygnalizacyjnych lub bezpośrednio w korpusach maszyn i urządzeń. Część nadpulpitowa przycisków wykonana jest w kolorze czarnym lub pokryta niklem satynowym. |  |  |  | przycisk, przyciski, przycisk sterowniczy, przyciski sterownicze, | ST22 |  | 0.0565 | 0.0655 | 0.05 | 0.05 | 0.07 | Jarosław Modrzyński | 512055136 | j.modrzynski@spamel.com.pl
4930 | ST22-WLG-11-24-LED\AC/DC | PRZYCISK WYSTAJ PODŚW ŻÓŁTY 1ZW 1ROZ PIERŚCIEŃ NIKLOWANY | szt | 1 | 68.91 | PLN | 23 | 8536 50 80 |  |  |  | A | H |  | EDI | 5907723010604 |  |  | ST22-WLG-11-24-LED\AC/DC | 501211 | [5 empty] | 1 | przycisk_ST22_WL_g.png | SPAMEL_PL_Przycisk_kompletny_podswietlany_ST22_WL_AWL.pdf | Certyfikat_bezpieczenstwa_st22_pl.pdf |  | Certyfikat_zgodnosci_CE_st22_pl.pdf |  | Zastosowanie Przyciski sterownicze SP22 służą do załączania bądź rozłączania prądów o natężeniu do 2,5 A, sygnalizacji świetlnej oraz dźwiękowej w pulpitach maszyn, szafach sterowniczych. Przyciski sterownicze i lampki sygnalizacyjne SP22 mają budowę członową. Rodzaje członów funkcyjnych występujących w przycisku ilustruje rys. A. Przyciski sterownicze lub lampki sygnalizacyjne SP22 dostarczane są jako kompletne wyroby lub w postaci członów stanowiących elementy funkcjonalne przycisku lub lampki. Budowa członowa przycisków i lampek SP22 ułatwia tworzenie potrzebnych wariantów funkcjonalnych przycisków, a także wprowadzenie zmian w istniejących obwodach sterowniczych. Przyciski sterownicze SP22 przewidziane są do wbudowania w znormalizowane otworyo średnicy 22.3 mm, wykonane w pulpitach (tablicach) sterowniczo-sygnalizacyjnych lub bezpośrednio w korpusach maszyn i urządzeń. Część nadpulpitowa przycisków wykonana jest w kolorze czarnym lub pokryta niklem satynowym. |  |  |  | przycisk, przyciski, przycisk sterowniczy, przyciski sterownicze, | ST22 |  | 0.0572 | 0.0662 | 0.05 | 0.05 | 0.07 | Jarosław Modrzyński | 512055136 | j.modrzynski@spamel.com.pl
4931 | ST22-WLG-11-24-LED\AC/DC-15 | PRZYCISK WYSTAJ PODŚW ŻÓŁTY 1ZW 1ROZ PIERŚCIEŃ NIKLOWANY "BEZ OPISU" | szt | 1 | 68.91 | PLN | 23 | 8536 50 80 |  |  |  | A | H |  | EDI | 5907723021938 |  |  | ST22-WLG-11-24-LED\AC/DC-15 | 501211 | [5 empty] | 1 | przycisk_ST22_WL_g.png | SPAMEL_PL_Przycisk_kompletny_podswietlany_ST22_WL_AWL.pdf | Certyfikat_bezpieczenstwa_st22_pl.pdf |  | Certyfikat_zgodnosci_CE_st22_pl.pdf |  | Zastosowanie Przyciski sterownicze SP22 służą do załączania bądź rozłączania prądów o natężeniu do 2,5 A, sygnalizacji świetlnej oraz dźwiękowej w pulpitach maszyn, szafach sterowniczych. Przyciski sterownicze i lampki sygnalizacyjne SP22 mają budowę członową. Rodzaje członów funkcyjnych występujących w przycisku ilustruje rys. A. Przyciski sterownicze lub lampki sygnalizacyjne SP22 dostarczane są jako kompletne wyroby lub w postaci członów stanowiących elementy funkcjonalne przycisku lub lampki. Budowa członowa przycisków i lampek SP22 ułatwia tworzenie potrzebnych wariantów funkcjonalnych przycisków, a także wprowadzenie zmian w istniejących obwodach sterowniczych. Przyciski sterownicze SP22 przewidziane są do wbudowania w znormalizowane otworyo średnicy 22.3 mm, wykonane w pulpitach (tablicach) sterowniczo-sygnalizacyjnych lub bezpośrednio w korpusach maszyn i urządzeń. Część nadpulpitowa przycisków wykonana jest w kolorze czarnym lub pokryta niklem satynowym. |  |  |  | przycisk, przyciski, przycisk sterowniczy, przyciski sterownicze, | ST22 |  | 0.0572 | 0.0662 | 0.05 | 0.05 | 0.07 | Jarosław Modrzyński | 512055136 | j.modrzynski@spamel.com.pl
4932 | ST22-WLG-11-24-LED\AC/DC-CZ | PRZYCISK WYSTAJ PODŚW ŻÓŁTY 1ZW 1ROZ PIERŚCIEŃ CZARNY | szt | 1 | 67.7 | PLN | 23 | 8536 50 80 |  |  |  | A | H |  | EDI | 5907723031470 |  |  | ST22-WLG-11-24-LED\AC/DC-CZ | 501211 | [5 empty] | 1 | przycisk_ST22_WL_g.png | SPAMEL_PL_Przycisk_kompletny_podswietlany_ST22_WL_AWL.pdf | Certyfikat_bezpieczenstwa_st22_pl.pdf |  | Certyfikat_zgodnosci_CE_st22_pl.pdf |  | Zastosowanie Przyciski sterownicze SP22 służą do załączania bądź rozłączania prądów o natężeniu do 2,5 A, sygnalizacji świetlnej oraz dźwiękowej w pulpitach maszyn, szafach sterowniczych. Przyciski sterownicze i lampki sygnalizacyjne SP22 mają budowę członową. Rodzaje członów funkcyjnych występujących w przycisku ilustruje rys. A. Przyciski sterownicze lub lampki sygnalizacyjne SP22 dostarczane są jako kompletne wyroby lub w postaci członów stanowiących elementy funkcjonalne przycisku lub lampki. Budowa członowa przycisków i lampek SP22 ułatwia tworzenie potrzebnych wariantów funkcjonalnych przycisków, a także wprowadzenie zmian w istniejących obwodach sterowniczych. Przyciski sterownicze SP22 przewidziane są do wbudowania w znormalizowane otworyo średnicy 22.3 mm, wykonane w pulpitach (tablicach) sterowniczo-sygnalizacyjnych lub bezpośrednio w korpusach maszyn i urządzeń. Część nadpulpitowa przycisków wykonana jest w kolorze czarnym lub pokryta niklem satynowym. |  |  |  | przycisk, przyciski, przycisk sterowniczy, przyciski sterownicze, | ST22 |  | 0.0572 | 0.0662 | 0.05 | 0.05 | 0.07 | Jarosław Modrzyński | 512055136 | j.modrzynski@spamel.com.pl
4933 | ST22-WLG-20-220-LED\DC | PRZYCISK WYSTAJĄCY PODŚW ŻÓŁTY 2 ZW PIERŚCIEN NIKLOWANY | szt | 1 | 68.91 | PLN | 23 | 8536 50 80 |  |  |  | A | H |  | EDI | 5907723057821 |  |  | ST22-WLG-20-220-LED\DC | 501211 | [5 empty] | 1 | przycisk_ST22_WL_g.png | SPAMEL_PL_Przycisk_kompletny_podswietlany_ST22_WL_AWL.pdf | Certyfikat_bezpieczenstwa_st22_pl.pdf |  | Certyfikat_zgodnosci_CE_st22_pl.pdf |  | Zastosowanie Przyciski sterownicze SP22 służą do załączania bądź rozłączania prądów o natężeniu do 2,5 A, sygnalizacji świetlnej oraz dźwiękowej w pulpitach maszyn, szafach sterowniczych. Przyciski sterownicze i lampki sygnalizacyjne SP22 mają budowę członową. Rodzaje członów funkcyjnych występujących w przycisku ilustruje rys. A. Przyciski sterownicze lub lampki sygnalizacyjne SP22 dostarczane są jako kompletne wyroby lub w postaci członów stanowiących elementy funkcjonalne przycisku lub lampki. Budowa członowa przycisków i lampek SP22 ułatwia tworzenie potrzebnych wariantów funkcjonalnych przycisków, a także wprowadzenie zmian w istniejących obwodach sterowniczych. Przyciski sterownicze SP22 przewidziane są do wbudowania w znormalizowane otworyo średnicy 22.3 mm, wykonane w pulpitach (tablicach) sterowniczo-sygnalizacyjnych lub bezpośrednio w korpusach maszyn i urządzeń. Część nadpulpitowa przycisków wykonana jest w kolorze czarnym lub pokryta niklem satynowym. |  |  |  | przycisk, przyciski, przycisk sterowniczy, przyciski sterownicze, | ST22 |  | 0.0572 | 0.0662 | 0.05 | 0.05 | 0.07 | Jarosław Modrzyński | 512055136 | j.modrzynski@spamel.com.pl
4934 | ST22-WLG-20-230-BA9S\. | PRZYCISK WYSTAJĄCY PODŚW ŻÓŁTY 2 ZW PIERŚCIEŃ NIKLOWANY | szt | 1 | 48.68 | PLN | 23 | 8536 50 80 |  |  |  | A | H |  | EDI | 5907723031074 |  |  | ST22-WLG-20-230-BA9S\. | 501211 | [5 empty] | 1 | przycisk_ST22_WL_g.png | SPAMEL_PL_Przycisk_kompletny_podswietlany_ST22_WL_AWL.pdf | Certyfikat_bezpieczenstwa_st22_pl.pdf |  | Certyfikat_zgodnosci_CE_st22_pl.pdf |  | Zastosowanie Przyciski sterownicze SP22 służą do załączania bądź rozłączania prądów o natężeniu do 2,5 A, sygnalizacji świetlnej oraz dźwiękowej w pulpitach maszyn, szafach sterowniczych. Przyciski sterownicze i lampki sygnalizacyjne SP22 mają budowę członową. Rodzaje członów funkcyjnych występujących w przycisku ilustruje rys. A. Przyciski sterownicze lub lampki sygnalizacyjne SP22 dostarczane są jako kompletne wyroby lub w postaci członów stanowiących elementy funkcjonalne przycisku lub lampki. Budowa członowa przycisków i lampek SP22 ułatwia tworzenie potrzebnych wariantów funkcjonalnych przycisków, a także wprowadzenie zmian w istniejących obwodach sterowniczych. Przyciski sterownicze SP22 przewidziane są do wbudowania w znormalizowane otworyo średnicy 22.3 mm, wykonane w pulpitach (tablicach) sterowniczo-sygnalizacyjnych lub bezpośrednio w korpusach maszyn i urządzeń. Część nadpulpitowa przycisków wykonana jest w kolorze czarnym lub pokryta niklem satynowym. |  |  |  | przycisk, przyciski, przycisk sterowniczy, przyciski sterownicze, | ST22 |  | 0.0568 | 0.0658 | 0.05 | 0.05 | 0.07 | Jarosław Modrzyński | 512055136 | j.modrzynski@spamel.com.pl
4935 | ST22-WLG-20-230-LED\AC | PRZYCISK WYSTAJ PODŚW ŻÓŁTY 2ZW PIERŚCIEŃ NIKLOWANY | szt | 1 | 68.91 | PLN | 23 | 8536 50 80 |  |  |  | A | H |  | EDI | 5907723168763 |  |  | ST22-WLG-20-230-LED\AC | 501211 | [5 empty] | 1 | przycisk_ST22_WL_g.png | SPAMEL_PL_Przycisk_kompletny_podswietlany_ST22_WL_AWL.pdf | Certyfikat_bezpieczenstwa_st22_pl.pdf |  | Certyfikat_zgodnosci_CE_st22_pl.pdf |  | Zastosowanie Przyciski sterownicze SP22 służą do załączania bądź rozłączania prądów o natężeniu do 2,5 A, sygnalizacji świetlnej oraz dźwiękowej w pulpitach maszyn, szafach sterowniczych. Przyciski sterownicze i lampki sygnalizacyjne SP22 mają budowę członową. Rodzaje członów funkcyjnych występujących w przycisku ilustruje rys. A. Przyciski sterownicze lub lampki sygnalizacyjne SP22 dostarczane są jako kompletne wyroby lub w postaci członów stanowiących elementy funkcjonalne przycisku lub lampki. Budowa członowa przycisków i lampek SP22 ułatwia tworzenie potrzebnych wariantów funkcjonalnych przycisków, a także wprowadzenie zmian w istniejących obwodach sterowniczych. Przyciski sterownicze SP22 przewidziane są do wbudowania w znormalizowane otworyo średnicy 22.3 mm, wykonane w pulpitach (tablicach) sterowniczo-sygnalizacyjnych lub bezpośrednio w korpusach maszyn i urządzeń. Część nadpulpitowa przycisków wykonana jest w kolorze czarnym lub pokryta niklem satynowym. |  |  |  | przycisk, przyciski, przycisk sterowniczy, przyciski sterownicze, | ST22 |  | 0.0572 | 0.0662 | 0.05 | 0.05 | 0.07 | Jarosław Modrzyński | 512055136 | j.modrzynski@spamel.com.pl
4936 | ST22-WLG-20-24-BA9S\. | PRZYCISK WYST.PODŚW.ŻÓŁTY 2 ZW PIERŚCIEŃ NIKLOWANY | szt | 1 | 47.26 | PLN | 23 | 8536 50 80 |  |  |  | A | H |  | EDI | 5907723056527 |  |  | ST22-WLG-20-24-BA9S\. | 501211 | [5 empty] | 1 | przycisk_ST22_WL_g.png | SPAMEL_PL_Przycisk_kompletny_podswietlany_ST22_WL_AWL.pdf | Certyfikat_bezpieczenstwa_st22_pl.pdf |  | Certyfikat_zgodnosci_CE_st22_pl.pdf |  | Zastosowanie Przyciski sterownicze SP22 służą do załączania bądź rozłączania prądów o natężeniu do 2,5 A, sygnalizacji świetlnej oraz dźwiękowej w pulpitach maszyn, szafach sterowniczych. Przyciski sterownicze i lampki sygnalizacyjne SP22 mają budowę członową. Rodzaje członów funkcyjnych występujących w przycisku ilustruje rys. A. Przyciski sterownicze lub lampki sygnalizacyjne SP22 dostarczane są jako kompletne wyroby lub w postaci członów stanowiących elementy funkcjonalne przycisku lub lampki. Budowa członowa przycisków i lampek SP22 ułatwia tworzenie potrzebnych wariantów funkcjonalnych przycisków, a także wprowadzenie zmian w istniejących obwodach sterowniczych. Przyciski sterownicze SP22 przewidziane są do wbudowania w znormalizowane otworyo średnicy 22.3 mm, wykonane w pulpitach (tablicach) sterowniczo-sygnalizacyjnych lub bezpośrednio w korpusach maszyn i urządzeń. Część nadpulpitowa przycisków wykonana jest w kolorze czarnym lub pokryta niklem satynowym. |  |  |  | przycisk, przyciski, przycisk sterowniczy, przyciski sterownicze, | ST22 |  | 0.0565 | 0.0655 | 0.05 | 0.05 | 0.07 | Jarosław Modrzyński | 512055136 | j.modrzynski@spamel.com.pl
4937 | ST22-WLN\. | NAPĘD KOMPL. WYST.PODŚW.NIEBIESKI PIERŚCIEŃ NIKLOWANY | szt | 1 | 20.63 | PLN | 23 | 8536 50 80 |  |  |  | A | H |  | EDI | 5907723019867 |  |  | ST22-WLN\. | 501210 | [5 empty] | 1 | Naped_ST22_WL_n.png | SPAMEL_PL_Naped_podswietlany_ST22_WL_AWL.pdf | Certyfikat_bezpieczenstwa_st22_pl.pdf |  | Certyfikat_zgodnosci_CE_st22_pl.pdf |  | Zastosowanie Przyciski sterownicze SP22 służą do załączania bądź rozłączania prądów o natężeniu do 2,5 A, sygnalizacji świetlnej oraz dźwiękowej w pulpitach maszyn, szafach sterowniczych. Przyciski sterownicze i lampki sygnalizacyjne SP22 mają budowę członową. Rodzaje członów funkcyjnych występujących w przycisku ilustruje rys. A. Przyciski sterownicze lub lampki sygnalizacyjne SP22 dostarczane są jako kompletne wyroby lub w postaci członów stanowiących elementy funkcjonalne przycisku lub lampki. Budowa członowa przycisków i lampek SP22 ułatwia tworzenie potrzebnych wariantów funkcjonalnych przycisków, a także wprowadzenie zmian w istniejących obwodach sterowniczych. Przyciski sterownicze SP22 przewidziane są do wbudowania w znormalizowane otworyo średnicy 22.3 mm, wykonane w pulpitach (tablicach) sterowniczo-sygnalizacyjnych lub bezpośrednio w korpusach maszyn i urządzeń. Część nadpulpitowa przycisków wykonana jest w kolorze czarnym lub pokryta niklem satynowym. |  |  |  | przycisk, przyciski, przycisk sterowniczy, przyciski sterownicze, | ST22 |  | 0.0124 | 0.0214 | 0.05 | 0.05 | 0.07 | Jarosław Modrzyński | 512055136 | j.modrzynski@spamel.com.pl
4938 | ST22-WLN-02-24-LED\AC/DC | PRZYCISK WYSTAJ PODŚW NIEBIESKI 2ROZ PIERŚCIEŃ NIKLOWANY | szt | 1 | 68.91 | PLN | 23 | 8536 50 80 |  |  |  | A | H |  | EDI | 5907723063822 |  |  | ST22-WLN-02-24-LED\AC/DC | 501211 | [5 empty] | 1 | przycisk_ST22_WL_n.png | SPAMEL_PL_Przycisk_kompletny_podswietlany_ST22_WL_AWL.pdf | Certyfikat_bezpieczenstwa_st22_pl.pdf |  | Certyfikat_zgodnosci_CE_st22_pl.pdf |  | Zastosowanie Przyciski sterownicze SP22 służą do załączania bądź rozłączania prądów o natężeniu do 2,5 A, sygnalizacji świetlnej oraz dźwiękowej w pulpitach maszyn, szafach sterowniczych. Przyciski sterownicze i lampki sygnalizacyjne SP22 mają budowę członową. Rodzaje członów funkcyjnych występujących w przycisku ilustruje rys. A. Przyciski sterownicze lub lampki sygnalizacyjne SP22 dostarczane są jako kompletne wyroby lub w postaci członów stanowiących elementy funkcjonalne przycisku lub lampki. Budowa członowa przycisków i lampek SP22 ułatwia tworzenie potrzebnych wariantów funkcjonalnych przycisków, a także wprowadzenie zmian w istniejących obwodach sterowniczych. Przyciski sterownicze SP22 przewidziane są do wbudowania w znormalizowane otworyo średnicy 22.3 mm, wykonane w pulpitach (tablicach) sterowniczo-sygnalizacyjnych lub bezpośrednio w korpusach maszyn i urządzeń. Część nadpulpitowa przycisków wykonana jest w kolorze czarnym lub pokryta niklem satynowym. |  |  |  | przycisk, przyciski, przycisk sterowniczy, przyciski sterownicze, | ST22 |  | 0.0573 | 0.0663 | 0.05 | 0.05 | 0.07 | Jarosław Modrzyński | 512055136 | j.modrzynski@spamel.com.pl
4939 | ST22-WLN-10-230-BA9S\. | PRZYCISK WYSTAJ PODŚW NIEBIES.1 ZW PIERŚCIEŃ NIKLOWANY | szt | 1 | 41.65 | PLN | 23 | 8536 50 80 |  |  |  | A | H |  | EDI | 5907723105553 |  |  | ST22-WLN-10-230-BA9S\. | 501211 | [5 empty] | 1 | przycisk_ST22_WL_n.png | SPAMEL_PL_Przycisk_kompletny_podswietlany_ST22_WL_AWL.pdf | Certyfikat_bezpieczenstwa_st22_pl.pdf |  | Certyfikat_zgodnosci_CE_st22_pl.pdf |  | Zastosowanie Przyciski sterownicze SP22 służą do załączania bądź rozłączania prądów o natężeniu do 2,5 A, sygnalizacji świetlnej oraz dźwiękowej w pulpitach maszyn, szafach sterowniczych. Przyciski sterownicze i lampki sygnalizacyjne SP22 mają budowę członową. Rodzaje członów funkcyjnych występujących w przycisku ilustruje rys. A. Przyciski sterownicze lub lampki sygnalizacyjne SP22 dostarczane są jako kompletne wyroby lub w postaci członów stanowiących elementy funkcjonalne przycisku lub lampki. Budowa członowa przycisków i lampek SP22 ułatwia tworzenie potrzebnych wariantów funkcjonalnych przycisków, a także wprowadzenie zmian w istniejących obwodach sterowniczych. Przyciski sterownicze SP22 przewidziane są do wbudowania w znormalizowane otworyo średnicy 22.3 mm, wykonane w pulpitach (tablicach) sterowniczo-sygnalizacyjnych lub bezpośrednio w korpusach maszyn i urządzeń. Część nadpulpitowa przycisków wykonana jest w kolorze czarnym lub pokryta niklem satynowym. |  |  |  | przycisk, przyciski, przycisk sterowniczy, przyciski sterownicze, | ST22 |  | 0.0476 | 0.0566 | 0.05 | 0.05 | 0.07 | Jarosław Modrzyński | 512055136 | j.modrzynski@spamel.com.pl
4940 | ST22-WLN-10-230-LED\AC | PRZYCISK WYSTAJĄCY PODŚW NIEBIESKI 1 ZW PIERŚCIEŃ NIKLOWANY | szt | 1 | 59.21 | PLN | 23 | 8536 50 80 |  |  |  | A | H |  | EDI | 5907723031296 |  |  | ST22-WLN-10-230-LED\AC | 501211 | [5 empty] | 1 | przycisk_ST22_WL_n.png | SPAMEL_PL_Przycisk_kompletny_podswietlany_ST22_WL_AWL.pdf | Certyfikat_bezpieczenstwa_st22_pl.pdf |  | Certyfikat_zgodnosci_CE_st22_pl.pdf |  | Zastosowanie Przyciski sterownicze SP22 służą do załączania bądź rozłączania prądów o natężeniu do 2,5 A, sygnalizacji świetlnej oraz dźwiękowej w pulpitach maszyn, szafach sterowniczych. Przyciski sterownicze i lampki sygnalizacyjne SP22 mają budowę członową. Rodzaje członów funkcyjnych występujących w przycisku ilustruje rys. A. Przyciski sterownicze lub lampki sygnalizacyjne SP22 dostarczane są jako kompletne wyroby lub w postaci członów stanowiących elementy funkcjonalne przycisku lub lampki. Budowa członowa przycisków i lampek SP22 ułatwia tworzenie potrzebnych wariantów funkcjonalnych przycisków, a także wprowadzenie zmian w istniejących obwodach sterowniczych. Przyciski sterownicze SP22 przewidziane są do wbudowania w znormalizowane otworyo średnicy 22.3 mm, wykonane w pulpitach (tablicach) sterowniczo-sygnalizacyjnych lub bezpośrednio w korpusach maszyn i urządzeń. Część nadpulpitowa przycisków wykonana jest w kolorze czarnym lub pokryta niklem satynowym. |  |  |  | przycisk, przyciski, przycisk sterowniczy, przyciski sterownicze, | ST22 |  | 0.048 | 0.057 | 0.05 | 0.05 | 0.07 | Jarosław Modrzyński | 512055136 | j.modrzynski@spamel.com.pl
4941 | ST22-WLN-10-24-LED\AC/DC | PRZYCISK WYSTAJ PODŚW NIEBIESKI 1ZW PIERŚCIEŃ NIKLOWANY | szt | 1 | 59.21 | PLN | 23 | 8536 50 80 |  |  |  | A | H |  | EDI | 5907723023727 |  |  | ST22-WLN-10-24-LED\AC/DC | 501211 | [5 empty] | 1 | przycisk_ST22_WL_n.png | SPAMEL_PL_Przycisk_kompletny_podswietlany_ST22_WL_AWL.pdf | Certyfikat_bezpieczenstwa_st22_pl.pdf |  | Certyfikat_zgodnosci_CE_st22_pl.pdf |  | Zastosowanie Przyciski sterownicze SP22 służą do załączania bądź rozłączania prądów o natężeniu do 2,5 A, sygnalizacji świetlnej oraz dźwiękowej w pulpitach maszyn, szafach sterowniczych. Przyciski sterownicze i lampki sygnalizacyjne SP22 mają budowę członową. Rodzaje członów funkcyjnych występujących w przycisku ilustruje rys. A. Przyciski sterownicze lub lampki sygnalizacyjne SP22 dostarczane są jako kompletne wyroby lub w postaci członów stanowiących elementy funkcjonalne przycisku lub lampki. Budowa członowa przycisków i lampek SP22 ułatwia tworzenie potrzebnych wariantów funkcjonalnych przycisków, a także wprowadzenie zmian w istniejących obwodach sterowniczych. Przyciski sterownicze SP22 przewidziane są do wbudowania w znormalizowane otworyo średnicy 22.3 mm, wykonane w pulpitach (tablicach) sterowniczo-sygnalizacyjnych lub bezpośrednio w korpusach maszyn i urządzeń. Część nadpulpitowa przycisków wykonana jest w kolorze czarnym lub pokryta niklem satynowym. |  |  |  | przycisk, przyciski, przycisk sterowniczy, przyciski sterownicze, | ST22 |  | 0.048 | 0.057 | 0.05 | 0.05 | 0.07 | Jarosław Modrzyński | 512055136 | j.modrzynski@spamel.com.pl
4942 | ST22-WLN-11-230-BA9S\. | PRZYCISK WYSTAJ PODŚW NIEBIES.1 ZW 1 ROZ PIERŚCIEŃ NIKLOWANY | szt | 1 | 48.68 | PLN | 23 | 8536 50 80 |  |  |  | A | H |  | EDI | 5907723081086 |  |  | ST22-WLN-11-230-BA9S\. | 501211 | [5 empty] | 1 | przycisk_ST22_WL_n.png | SPAMEL_PL_Przycisk_kompletny_podswietlany_ST22_WL_AWL.pdf | Certyfikat_bezpieczenstwa_st22_pl.pdf |  | Certyfikat_zgodnosci_CE_st22_pl.pdf |  | Zastosowanie Przyciski sterownicze SP22 służą do załączania bądź rozłączania prądów o natężeniu do 2,5 A, sygnalizacji świetlnej oraz dźwiękowej w pulpitach maszyn, szafach sterowniczych. Przyciski sterownicze i lampki sygnalizacyjne SP22 mają budowę członową. Rodzaje członów funkcyjnych występujących w przycisku ilustruje rys. A. Przyciski sterownicze lub lampki sygnalizacyjne SP22 dostarczane są jako kompletne wyroby lub w postaci członów stanowiących elementy funkcjonalne przycisku lub lampki. Budowa członowa przycisków i lampek SP22 ułatwia tworzenie potrzebnych wariantów funkcjonalnych przycisków, a także wprowadzenie zmian w istniejących obwodach sterowniczych. Przyciski sterownicze SP22 przewidziane są do wbudowania w znormalizowane otworyo średnicy 22.3 mm, wykonane w pulpitach (tablicach) sterowniczo-sygnalizacyjnych lub bezpośrednio w korpusach maszyn i urządzeń. Część nadpulpitowa przycisków wykonana jest w kolorze czarnym lub pokryta niklem satynowym. |  |  |  | przycisk, przyciski, przycisk sterowniczy, przyciski sterownicze, | ST22 |  | 0.0568 | 0.0658 | 0.05 | 0.05 | 0.07 | Jarosław Modrzyński | 512055136 | j.modrzynski@spamel.com.pl
4943 | ST22-WLN-11-230-LED\AC | PRZYCISK WYSTAJ PODŚW NIBIESKI 1ZW 1ROZ PIERŚCIEŃ NIKLOWANY | szt | 1 | 68.91 | PLN | 23 | 8536 50 80 |  |  |  | A | H |  | EDI | 5907723102156 |  |  | ST22-WLN-11-230-LED\AC | 501211 | [5 empty] | 1 | przycisk_ST22_WL_n.png | SPAMEL_PL_Przycisk_kompletny_podswietlany_ST22_WL_AWL.pdf | Certyfikat_bezpieczenstwa_st22_pl.pdf |  | Certyfikat_zgodnosci_CE_st22_pl.pdf |  | Zastosowanie Przyciski sterownicze SP22 służą do załączania bądź rozłączania prądów o natężeniu do 2,5 A, sygnalizacji świetlnej oraz dźwiękowej w pulpitach maszyn, szafach sterowniczych. Przyciski sterownicze i lampki sygnalizacyjne SP22 mają budowę członową. Rodzaje członów funkcyjnych występujących w przycisku ilustruje rys. A. Przyciski sterownicze lub lampki sygnalizacyjne SP22 dostarczane są jako kompletne wyroby lub w postaci członów stanowiących elementy funkcjonalne przycisku lub lampki. Budowa członowa przycisków i lampek SP22 ułatwia tworzenie potrzebnych wariantów funkcjonalnych przycisków, a także wprowadzenie zmian w istniejących obwodach sterowniczych. Przyciski sterownicze SP22 przewidziane są do wbudowania w znormalizowane otworyo średnicy 22.3 mm, wykonane w pulpitach (tablicach) sterowniczo-sygnalizacyjnych lub bezpośrednio w korpusach maszyn i urządzeń. Część nadpulpitowa przycisków wykonana jest w kolorze czarnym lub pokryta niklem satynowym. |  |  |  | przycisk, przyciski, przycisk sterowniczy, przyciski sterownicze, | ST22 |  | 0.0572 | 0.0662 | 0.05 | 0.05 | 0.07 | Jarosław Modrzyński | 512055136 | j.modrzynski@spamel.com.pl
4944 | ST22-WLN-11-24-BA9S\. | PRZYCISK WYST.PODŚW. NIEBIESKI 1ZW 1ROZ PIERŚCIEŃ NIKLOWANY | szt | 1 | 47.26 | PLN | 23 | 8536 50 80 |  |  |  | A | H |  | EDI | 5907723009790 |  |  | ST22-WLN-11-24-BA9S\. | 501211 | [5 empty] | 1 | przycisk_ST22_WL_n.png | SPAMEL_PL_Przycisk_kompletny_podswietlany_ST22_WL_AWL.pdf | Certyfikat_bezpieczenstwa_st22_pl.pdf |  | Certyfikat_zgodnosci_CE_st22_pl.pdf |  | Zastosowanie Przyciski sterownicze SP22 służą do załączania bądź rozłączania prądów o natężeniu do 2,5 A, sygnalizacji świetlnej oraz dźwiękowej w pulpitach maszyn, szafach sterowniczych. Przyciski sterownicze i lampki sygnalizacyjne SP22 mają budowę członową. Rodzaje członów funkcyjnych występujących w przycisku ilustruje rys. A. Przyciski sterownicze lub lampki sygnalizacyjne SP22 dostarczane są jako kompletne wyroby lub w postaci członów stanowiących elementy funkcjonalne przycisku lub lampki. Budowa członowa przycisków i lampek SP22 ułatwia tworzenie potrzebnych wariantów funkcjonalnych przycisków, a także wprowadzenie zmian w istniejących obwodach sterowniczych. Przyciski sterownicze SP22 przewidziane są do wbudowania w znormalizowane otworyo średnicy 22.3 mm, wykonane w pulpitach (tablicach) sterowniczo-sygnalizacyjnych lub bezpośrednio w korpusach maszyn i urządzeń. Część nadpulpitowa przycisków wykonana jest w kolorze czarnym lub pokryta niklem satynowym. |  |  |  | przycisk, przyciski, przycisk sterowniczy, przyciski sterownicze, | ST22 |  | 0.0565 | 0.0655 | 0.05 | 0.05 | 0.07 | Jarosław Modrzyński | 512055136 | j.modrzynski@spamel.com.pl
4945 | ST22-WLN-11-24-LED\AC/DC | PRZYCISK WYSTAJ PODŚW NIEBIESKI 1ZW 1ROZ PIERŚCIEŃ NIKLOWANY | szt | 1 | 68.91 | PLN | 23 | 8536 50 80 |  |  |  | A | H |  | EDI | 5907723010611 |  |  | ST22-WLN-11-24-LED\AC/DC | 501211 | [5 empty] | 1 | przycisk_ST22_WL_n.png | SPAMEL_PL_Przycisk_kompletny_podswietlany_ST22_WL_AWL.pdf | Certyfikat_bezpieczenstwa_st22_pl.pdf |  | Certyfikat_zgodnosci_CE_st22_pl.pdf |  | Zastosowanie Przyciski sterownicze SP22 służą do załączania bądź rozłączania prądów o natężeniu do 2,5 A, sygnalizacji świetlnej oraz dźwiękowej w pulpitach maszyn, szafach sterowniczych. Przyciski sterownicze i lampki sygnalizacyjne SP22 mają budowę członową. Rodzaje członów funkcyjnych występujących w przycisku ilustruje rys. A. Przyciski sterownicze lub lampki sygnalizacyjne SP22 dostarczane są jako kompletne wyroby lub w postaci członów stanowiących elementy funkcjonalne przycisku lub lampki. Budowa członowa przycisków i lampek SP22 ułatwia tworzenie potrzebnych wariantów funkcjonalnych przycisków, a także wprowadzenie zmian w istniejących obwodach sterowniczych. Przyciski sterownicze SP22 przewidziane są do wbudowania w znormalizowane otworyo średnicy 22.3 mm, wykonane w pulpitach (tablicach) sterowniczo-sygnalizacyjnych lub bezpośrednio w korpusach maszyn i urządzeń. Część nadpulpitowa przycisków wykonana jest w kolorze czarnym lub pokryta niklem satynowym. |  |  |  | przycisk, przyciski, przycisk sterowniczy, przyciski sterownicze, | ST22 |  | 0.0573 | 0.0663 | 0.05 | 0.05 | 0.07 | Jarosław Modrzyński | 512055136 | j.modrzynski@spamel.com.pl
4946 | ST22-WLZ\. | NAPĘD KOMPL. WYST.PODŚW.ZIELONY PIERŚCIEŃ NIKLOWANY | szt | 1 | 20.63 | PLN | 23 | 8536 50 80 |  |  |  | A | H |  | EDI | 5907723019843 |  |  | ST22-WLZ\. | 501210 | [5 empty] | 1 | Naped_ST22_WL_z.png | SPAMEL_PL_Naped_podswietlany_ST22_WL_AWL.pdf | Certyfikat_bezpieczenstwa_st22_pl.pdf |  | Certyfikat_zgodnosci_CE_st22_pl.pdf |  | Zastosowanie Przyciski sterownicze SP22 służą do załączania bądź rozłączania prądów o natężeniu do 2,5 A, sygnalizacji świetlnej oraz dźwiękowej w pulpitach maszyn, szafach sterowniczych. Przyciski sterownicze i lampki sygnalizacyjne SP22 mają budowę członową. Rodzaje członów funkcyjnych występujących w przycisku ilustruje rys. A. Przyciski sterownicze lub lampki sygnalizacyjne SP22 dostarczane są jako kompletne wyroby lub w postaci członów stanowiących elementy funkcjonalne przycisku lub lampki. Budowa członowa przycisków i lampek SP22 ułatwia tworzenie potrzebnych wariantów funkcjonalnych przycisków, a także wprowadzenie zmian w istniejących obwodach sterowniczych. Przyciski sterownicze SP22 przewidziane są do wbudowania w znormalizowane otworyo średnicy 22.3 mm, wykonane w pulpitach (tablicach) sterowniczo-sygnalizacyjnych lub bezpośrednio w korpusach maszyn i urządzeń. Część nadpulpitowa przycisków wykonana jest w kolorze czarnym lub pokryta niklem satynowym. |  |  |  | przycisk, przyciski, przycisk sterowniczy, przyciski sterownicze, | ST22 |  | 0.0124 | 0.0214 | 0.05 | 0.05 | 0.07 | Jarosław Modrzyński | 512055136 | j.modrzynski@spamel.com.pl
4947 | ST22-WLZ-01-220-LED\DC | PRZYCISK WYSTAJĄCY PODŚW ZIELONY 1 ROZ PIERŚCIEŃ NIKLOWANY | szt | 1 | 64.81 | PLN | 23 | 8536 50 80 |  |  |  | A | H |  | EDI | 5907723142589 |  |  | ST22-WLZ-01-220-LED\DC | 501211 | [5 empty] | 1 | przycisk_ST22_WL_z.png | SPAMEL_PL_Przycisk_kompletny_podswietlany_ST22_WL_AWL.pdf | Certyfikat_bezpieczenstwa_st22_pl.pdf |  | Certyfikat_zgodnosci_CE_st22_pl.pdf |  | Zastosowanie Przyciski sterownicze SP22 służą do załączania bądź rozłączania prądów o natężeniu do 2,5 A, sygnalizacji świetlnej oraz dźwiękowej w pulpitach maszyn, szafach sterowniczych. Przyciski sterownicze i lampki sygnalizacyjne SP22 mają budowę członową. Rodzaje członów funkcyjnych występujących w przycisku ilustruje rys. A. Przyciski sterownicze lub lampki sygnalizacyjne SP22 dostarczane są jako kompletne wyroby lub w postaci członów stanowiących elementy funkcjonalne przycisku lub lampki. Budowa członowa przycisków i lampek SP22 ułatwia tworzenie potrzebnych wariantów funkcjonalnych przycisków, a także wprowadzenie zmian w istniejących obwodach sterowniczych. Przyciski sterownicze SP22 przewidziane są do wbudowania w znormalizowane otworyo średnicy 22.3 mm, wykonane w pulpitach (tablicach) sterowniczo-sygnalizacyjnych lub bezpośrednio w korpusach maszyn i urządzeń. Część nadpulpitowa przycisków wykonana jest w kolorze czarnym lub pokryta niklem satynowym. |  |  |  | przycisk, przyciski, przycisk sterowniczy, przyciski sterownicze, | ST22 |  | 0.0476 | 0.0566 | 0.05 | 0.05 | 0.07 | Jarosław Modrzyński | 512055136 | j.modrzynski@spamel.com.pl
4948 | ST22-WLZ-01-230-LED\AC | PRZYCISK WYSTAJĄCY PODŚW ZIELONY 1 ZW PIERŚCIEŃ NIKLOWANY | szt | 1 | 64.81 | PLN | 23 | 8536 50 80 |  |  |  | A | H |  | EDI | 5907723013445 |  |  | ST22-WLZ-01-230-LED\AC | 501211 | [5 empty] | 1 | przycisk_ST22_WL_z.png | SPAMEL_PL_Przycisk_kompletny_podswietlany_ST22_WL_AWL.pdf | Certyfikat_bezpieczenstwa_st22_pl.pdf |  | Certyfikat_zgodnosci_CE_st22_pl.pdf |  | Zastosowanie Przyciski sterownicze SP22 służą do załączania bądź rozłączania prądów o natężeniu do 2,5 A, sygnalizacji świetlnej oraz dźwiękowej w pulpitach maszyn, szafach sterowniczych. Przyciski sterownicze i lampki sygnalizacyjne SP22 mają budowę członową. Rodzaje członów funkcyjnych występujących w przycisku ilustruje rys. A. Przyciski sterownicze lub lampki sygnalizacyjne SP22 dostarczane są jako kompletne wyroby lub w postaci członów stanowiących elementy funkcjonalne przycisku lub lampki. Budowa członowa przycisków i lampek SP22 ułatwia tworzenie potrzebnych wariantów funkcjonalnych przycisków, a także wprowadzenie zmian w istniejących obwodach sterowniczych. Przyciski sterownicze SP22 przewidziane są do wbudowania w znormalizowane otworyo średnicy 22.3 mm, wykonane w pulpitach (tablicach) sterowniczo-sygnalizacyjnych lub bezpośrednio w korpusach maszyn i urządzeń. Część nadpulpitowa przycisków wykonana jest w kolorze czarnym lub pokryta niklem satynowym. |  |  |  | przycisk, przyciski, przycisk sterowniczy, przyciski sterownicze, | ST22 |  | 0.0476 | 0.0566 | 0.05 | 0.05 | 0.07 | Jarosław Modrzyński | 512055136 | j.modrzynski@spamel.com.pl
4949 | ST22-WLZ-02-230-LED\AC | PRZYCISK WYSTAJĄCY PODŚW ZIELONY 2 ROZW PIERŚCIEŃ NIKLOWANY | szt | 1 | 74.49 | PLN | 23 | 8536 50 80 |  |  |  | A | H |  | EDI | 5907723057760 |  |  | ST22-WLZ-02-230-LED\AC | 501211 | [5 empty] | 1 | przycisk_ST22_WL_z.png | SPAMEL_PL_Przycisk_kompletny_podswietlany_ST22_WL_AWL.pdf | Certyfikat_bezpieczenstwa_st22_pl.pdf |  | Certyfikat_zgodnosci_CE_st22_pl.pdf |  | Zastosowanie Przyciski sterownicze SP22 służą do załączania bądź rozłączania prądów o natężeniu do 2,5 A, sygnalizacji świetlnej oraz dźwiękowej w pulpitach maszyn, szafach sterowniczych. Przyciski sterownicze i lampki sygnalizacyjne SP22 mają budowę członową. Rodzaje członów funkcyjnych występujących w przycisku ilustruje rys. A. Przyciski sterownicze lub lampki sygnalizacyjne SP22 dostarczane są jako kompletne wyroby lub w postaci członów stanowiących elementy funkcjonalne przycisku lub lampki. Budowa członowa przycisków i lampek SP22 ułatwia tworzenie potrzebnych wariantów funkcjonalnych przycisków, a także wprowadzenie zmian w istniejących obwodach sterowniczych. Przyciski sterownicze SP22 przewidziane są do wbudowania w znormalizowane otworyo średnicy 22.3 mm, wykonane w pulpitach (tablicach) sterowniczo-sygnalizacyjnych lub bezpośrednio w korpusach maszyn i urządzeń. Część nadpulpitowa przycisków wykonana jest w kolorze czarnym lub pokryta niklem satynowym. |  |  |  | przycisk, przyciski, przycisk sterowniczy, przyciski sterownicze, | ST22 |  | 0.0568 | 0.0658 | 0.05 | 0.05 | 0.07 | Jarosław Modrzyński | 512055136 | j.modrzynski@spamel.com.pl
4950 | ST22-WLZ-02-24-LED\AC/DC | PRZYCISK WYSTAJ PODŚW ZIELONY 2 ROZ PIERŚCIEŃ NIKLOWANY | szt | 1 | 74.49 | PLN | 23 | 8536 50 80 |  |  |  | A | H |  | EDI | 5907723055292 |  |  | ST22-WLZ-02-24-LED\AC/DC | 501211 | [5 empty] | 1 | przycisk_ST22_WL_z.png | SPAMEL_PL_Przycisk_kompletny_podswietlany_ST22_WL_AWL.pdf | Certyfikat_bezpieczenstwa_st22_pl.pdf |  | Certyfikat_zgodnosci_CE_st22_pl.pdf |  | Zastosowanie Przyciski sterownicze SP22 służą do załączania bądź rozłączania prądów o natężeniu do 2,5 A, sygnalizacji świetlnej oraz dźwiękowej w pulpitach maszyn, szafach sterowniczych. Przyciski sterownicze i lampki sygnalizacyjne SP22 mają budowę członową. Rodzaje członów funkcyjnych występujących w przycisku ilustruje rys. A. Przyciski sterownicze lub lampki sygnalizacyjne SP22 dostarczane są jako kompletne wyroby lub w postaci członów stanowiących elementy funkcjonalne przycisku lub lampki. Budowa członowa przycisków i lampek SP22 ułatwia tworzenie potrzebnych wariantów funkcjonalnych przycisków, a także wprowadzenie zmian w istniejących obwodach sterowniczych. Przyciski sterownicze SP22 przewidziane są do wbudowania w znormalizowane otworyo średnicy 22.3 mm, wykonane w pulpitach (tablicach) sterowniczo-sygnalizacyjnych lub bezpośrednio w korpusach maszyn i urządzeń. Część nadpulpitowa przycisków wykonana jest w kolorze czarnym lub pokryta niklem satynowym. |  |  |  | przycisk, przyciski, przycisk sterowniczy, przyciski sterownicze, | ST22 |  | 0.0569 | 0.0659 | 0.05 | 0.05 | 0.07 | Jarosław Modrzyński | 512055136 | j.modrzynski@spamel.com.pl
4951 | ST22-WLZ-10-220-LED\DC | PRZYCISK WYSTAJĄCY PODŚW ZIELONY 1 ZW PIERŚCIEŃ NIKLOWANY | szt | 1 | 64.81 | PLN | 23 | 8536 50 80 |  |  |  | A | H |  | EDI | 5907723126824 |  |  | ST22-WLZ-10-220-LED\DC | 501211 | [5 empty] | 1 | przycisk_ST22_WL_z.png | SPAMEL_PL_Przycisk_kompletny_podswietlany_ST22_WL_AWL.pdf | Certyfikat_bezpieczenstwa_st22_pl.pdf |  | Certyfikat_zgodnosci_CE_st22_pl.pdf |  | Zastosowanie Przyciski sterownicze SP22 służą do załączania bądź rozłączania prądów o natężeniu do 2,5 A, sygnalizacji świetlnej oraz dźwiękowej w pulpitach maszyn, szafach sterowniczych. Przyciski sterownicze i lampki sygnalizacyjne SP22 mają budowę członową. Rodzaje członów funkcyjnych występujących w przycisku ilustruje rys. A. Przyciski sterownicze lub lampki sygnalizacyjne SP22 dostarczane są jako kompletne wyroby lub w postaci członów stanowiących elementy funkcjonalne przycisku lub lampki. Budowa członowa przycisków i lampek SP22 ułatwia tworzenie potrzebnych wariantów funkcjonalnych przycisków, a także wprowadzenie zmian w istniejących obwodach sterowniczych. Przyciski sterownicze SP22 przewidziane są do wbudowania w znormalizowane otworyo średnicy 22.3 mm, wykonane w pulpitach (tablicach) sterowniczo-sygnalizacyjnych lub bezpośrednio w korpusach maszyn i urządzeń. Część nadpulpitowa przycisków wykonana jest w kolorze czarnym lub pokryta niklem satynowym. |  |  |  | przycisk, przyciski, przycisk sterowniczy, przyciski sterownicze, | ST22 |  | 0.0476 | 0.0566 | 0.05 | 0.05 | 0.07 | Jarosław Modrzyński | 512055136 | j.modrzynski@spamel.com.pl
4952 | ST22-WLZ-10-230-BA9S\. | PRZYCISK WYSTAJĄCY PODŚW ZIELONY 1 ZW PIERŚCIEŃ NIKLOWANY | szt | 1 | 41.65 | PLN | 23 | 8536 50 80 |  |  |  | A | H |  | EDI | 5907723011885 |  |  | ST22-WLZ-10-230-BA9S\. | 501211 | [5 empty] | 1 | przycisk_ST22_WL_z.png | SPAMEL_PL_Przycisk_kompletny_podswietlany_ST22_WL_AWL.pdf | Certyfikat_bezpieczenstwa_st22_pl.pdf |  | Certyfikat_zgodnosci_CE_st22_pl.pdf |  | Zastosowanie Przyciski sterownicze SP22 służą do załączania bądź rozłączania prądów o natężeniu do 2,5 A, sygnalizacji świetlnej oraz dźwiękowej w pulpitach maszyn, szafach sterowniczych. Przyciski sterownicze i lampki sygnalizacyjne SP22 mają budowę członową. Rodzaje członów funkcyjnych występujących w przycisku ilustruje rys. A. Przyciski sterownicze lub lampki sygnalizacyjne SP22 dostarczane są jako kompletne wyroby lub w postaci członów stanowiących elementy funkcjonalne przycisku lub lampki. Budowa członowa przycisków i lampek SP22 ułatwia tworzenie potrzebnych wariantów funkcjonalnych przycisków, a także wprowadzenie zmian w istniejących obwodach sterowniczych. Przyciski sterownicze SP22 przewidziane są do wbudowania w znormalizowane otworyo średnicy 22.3 mm, wykonane w pulpitach (tablicach) sterowniczo-sygnalizacyjnych lub bezpośrednio w korpusach maszyn i urządzeń. Część nadpulpitowa przycisków wykonana jest w kolorze czarnym lub pokryta niklem satynowym. |  |  |  | przycisk, przyciski, przycisk sterowniczy, przyciski sterownicze, | ST22 |  | 0.0472 | 0.0562 | 0.05 | 0.05 | 0.07 | Jarosław Modrzyński | 512055136 | j.modrzynski@spamel.com.pl
4953 | ST22-WLZ-10-230-LED\AC | PRZYCISK WYSTAJĄCY PODŚW ZIELONY 1 ZW PIERŚCIEŃ NIKLOWANY | szt | 1 | 64.81 | PLN | 23 | 8536 50 80 |  |  |  | A | H |  | EDI | 5907723010987 |  |  | ST22-WLZ-10-230-LED\AC | 501211 | [5 empty] | 1 | przycisk_ST22_WL_z.png | SPAMEL_PL_Przycisk_kompletny_podswietlany_ST22_WL_AWL.pdf | Certyfikat_bezpieczenstwa_st22_pl.pdf |  | Certyfikat_zgodnosci_CE_st22_pl.pdf |  | Zastosowanie Przyciski sterownicze SP22 służą do załączania bądź rozłączania prądów o natężeniu do 2,5 A, sygnalizacji świetlnej oraz dźwiękowej w pulpitach maszyn, szafach sterowniczych. Przyciski sterownicze i lampki sygnalizacyjne SP22 mają budowę członową. Rodzaje członów funkcyjnych występujących w przycisku ilustruje rys. A. Przyciski sterownicze lub lampki sygnalizacyjne SP22 dostarczane są jako kompletne wyroby lub w postaci członów stanowiących elementy funkcjonalne przycisku lub lampki. Budowa członowa przycisków i lampek SP22 ułatwia tworzenie potrzebnych wariantów funkcjonalnych przycisków, a także wprowadzenie zmian w istniejących obwodach sterowniczych. Przyciski sterownicze SP22 przewidziane są do wbudowania w znormalizowane otworyo średnicy 22.3 mm, wykonane w pulpitach (tablicach) sterowniczo-sygnalizacyjnych lub bezpośrednio w korpusach maszyn i urządzeń. Część nadpulpitowa przycisków wykonana jest w kolorze czarnym lub pokryta niklem satynowym. |  |  |  | przycisk, przyciski, przycisk sterowniczy, przyciski sterownicze, | ST22 |  | 0.0476 | 0.0566 | 0.05 | 0.05 | 0.07 | Jarosław Modrzyński | 512055136 | j.modrzynski@spamel.com.pl
4954 | ST22-WLZ-10-230-LED\AC-2 | PRZYCISK WYSTAJĄCY PODŚW ZIELONY 1 ZW PIERŚCIEŃ NIKLOWANY "I" | szt | 1 | 64.81 | PLN | 23 | 8536 50 80 |  |  |  | A | H |  | EDI | 5907723066175 |  |  | ST22-WLZ-10-230-LED\AC-2 | 501211 | [5 empty] | 1 | przycisk_ST22_WL_z.png | SPAMEL_PL_Przycisk_kompletny_podswietlany_ST22_WL_AWL.pdf | Certyfikat_bezpieczenstwa_st22_pl.pdf |  | Certyfikat_zgodnosci_CE_st22_pl.pdf |  | Zastosowanie Przyciski sterownicze SP22 służą do załączania bądź rozłączania prądów o natężeniu do 2,5 A, sygnalizacji świetlnej oraz dźwiękowej w pulpitach maszyn, szafach sterowniczych. Przyciski sterownicze i lampki sygnalizacyjne SP22 mają budowę członową. Rodzaje członów funkcyjnych występujących w przycisku ilustruje rys. A. Przyciski sterownicze lub lampki sygnalizacyjne SP22 dostarczane są jako kompletne wyroby lub w postaci członów stanowiących elementy funkcjonalne przycisku lub lampki. Budowa członowa przycisków i lampek SP22 ułatwia tworzenie potrzebnych wariantów funkcjonalnych przycisków, a także wprowadzenie zmian w istniejących obwodach sterowniczych. Przyciski sterownicze SP22 przewidziane są do wbudowania w znormalizowane otworyo średnicy 22.3 mm, wykonane w pulpitach (tablicach) sterowniczo-sygnalizacyjnych lub bezpośrednio w korpusach maszyn i urządzeń. Część nadpulpitowa przycisków wykonana jest w kolorze czarnym lub pokryta niklem satynowym. |  |  |  | przycisk, przyciski, przycisk sterowniczy, przyciski sterownicze, | ST22 |  | 0.0476 | 0.0566 | 0.05 | 0.05 | 0.07 | Jarosław Modrzyński | 512055136 | j.modrzynski@spamel.com.pl
4955 | ST22-WLZ-10-24-BA9S\. | PRZYCISK WYSTAJĄCY PODŚW ZIELONY 1 ZW PIERŚCIEŃ NIKLOWANY | szt | 1 | 40.22 | PLN | 23 | 8536 50 80 |  |  |  | A | H |  | EDI | 5907723015258 |  |  | ST22-WLZ-10-24-BA9S\. | 501211 | [5 empty] | 1 | przycisk_ST22_WL_z.png | SPAMEL_PL_Przycisk_kompletny_podswietlany_ST22_WL_AWL.pdf | Certyfikat_bezpieczenstwa_st22_pl.pdf |  | Certyfikat_zgodnosci_CE_st22_pl.pdf |  | Zastosowanie Przyciski sterownicze SP22 służą do załączania bądź rozłączania prądów o natężeniu do 2,5 A, sygnalizacji świetlnej oraz dźwiękowej w pulpitach maszyn, szafach sterowniczych. Przyciski sterownicze i lampki sygnalizacyjne SP22 mają budowę członową. Rodzaje członów funkcyjnych występujących w przycisku ilustruje rys. A. Przyciski sterownicze lub lampki sygnalizacyjne SP22 dostarczane są jako kompletne wyroby lub w postaci członów stanowiących elementy funkcjonalne przycisku lub lampki. Budowa członowa przycisków i lampek SP22 ułatwia tworzenie potrzebnych wariantów funkcjonalnych przycisków, a także wprowadzenie zmian w istniejących obwodach sterowniczych. Przyciski sterownicze SP22 przewidziane są do wbudowania w znormalizowane otworyo średnicy 22.3 mm, wykonane w pulpitach (tablicach) sterowniczo-sygnalizacyjnych lub bezpośrednio w korpusach maszyn i urządzeń. Część nadpulpitowa przycisków wykonana jest w kolorze czarnym lub pokryta niklem satynowym. |  |  |  | przycisk, przyciski, przycisk sterowniczy, przyciski sterownicze, | ST22 |  | 0.0469 | 0.0559 | 0.05 | 0.05 | 0.07 | Jarosław Modrzyński | 512055136 | j.modrzynski@spamel.com.pl
4956 | ST22-WLZ-10-24-LED\AC/DC | PRZYCISK WYSTAJĄCY PODŚW ZIELONY 1 ZW PIERŚCIEŃ NIKLOWANY | szt | 1 | 64.81 | PLN | 23 | 8536 50 80 |  |  |  | A | H |  | EDI | 5907723011038 |  |  | ST22-WLZ-10-24-LED\AC/DC | 501211 | [5 empty] | 1 | przycisk_ST22_WL_z.png | SPAMEL_PL_Przycisk_kompletny_podswietlany_ST22_WL_AWL.pdf | Certyfikat_bezpieczenstwa_st22_pl.pdf |  | Certyfikat_zgodnosci_CE_st22_pl.pdf |  | Zastosowanie Przyciski sterownicze SP22 służą do załączania bądź rozłączania prądów o natężeniu do 2,5 A, sygnalizacji świetlnej oraz dźwiękowej w pulpitach maszyn, szafach sterowniczych. Przyciski sterownicze i lampki sygnalizacyjne SP22 mają budowę członową. Rodzaje członów funkcyjnych występujących w przycisku ilustruje rys. A. Przyciski sterownicze lub lampki sygnalizacyjne SP22 dostarczane są jako kompletne wyroby lub w postaci członów stanowiących elementy funkcjonalne przycisku lub lampki. Budowa członowa przycisków i lampek SP22 ułatwia tworzenie potrzebnych wariantów funkcjonalnych przycisków, a także wprowadzenie zmian w istniejących obwodach sterowniczych. Przyciski sterownicze SP22 przewidziane są do wbudowania w znormalizowane otworyo średnicy 22.3 mm, wykonane w pulpitach (tablicach) sterowniczo-sygnalizacyjnych lub bezpośrednio w korpusach maszyn i urządzeń. Część nadpulpitowa przycisków wykonana jest w kolorze czarnym lub pokryta niklem satynowym. |  |  |  | przycisk, przyciski, przycisk sterowniczy, przyciski sterownicze, | ST22 |  | 0.0476 | 0.0566 | 0.05 | 0.05 | 0.07 | Jarosław Modrzyński | 512055136 | j.modrzynski@spamel.com.pl
4957 | ST22-WLZ-10-24-LED\AC/DC-4 | PRZYCISK WYSTAJĄCY PODŚW ZIELONY 1 ZW PIERŚCIEŃ NIKLOWANY "START" | szt | 1 | 64.81 | PLN | 23 | 8536 50 80 |  |  |  | A | H |  | EDI | 5907723032286 |  |  | ST22-WLZ-10-24-LED\AC/DC-4 | 501211 | [5 empty] | 1 | przycisk_ST22_WL_z.png | SPAMEL_PL_Przycisk_kompletny_podswietlany_ST22_WL_AWL.pdf | Certyfikat_bezpieczenstwa_st22_pl.pdf |  | Certyfikat_zgodnosci_CE_st22_pl.pdf |  | Zastosowanie Przyciski sterownicze SP22 służą do załączania bądź rozłączania prądów o natężeniu do 2,5 A, sygnalizacji świetlnej oraz dźwiękowej w pulpitach maszyn, szafach sterowniczych. Przyciski sterownicze i lampki sygnalizacyjne SP22 mają budowę członową. Rodzaje członów funkcyjnych występujących w przycisku ilustruje rys. A. Przyciski sterownicze lub lampki sygnalizacyjne SP22 dostarczane są jako kompletne wyroby lub w postaci członów stanowiących elementy funkcjonalne przycisku lub lampki. Budowa członowa przycisków i lampek SP22 ułatwia tworzenie potrzebnych wariantów funkcjonalnych przycisków, a także wprowadzenie zmian w istniejących obwodach sterowniczych. Przyciski sterownicze SP22 przewidziane są do wbudowania w znormalizowane otworyo średnicy 22.3 mm, wykonane w pulpitach (tablicach) sterowniczo-sygnalizacyjnych lub bezpośrednio w korpusach maszyn i urządzeń. Część nadpulpitowa przycisków wykonana jest w kolorze czarnym lub pokryta niklem satynowym. |  |  |  | przycisk, przyciski, przycisk sterowniczy, przyciski sterownicze, | ST22 |  | 0.0476 | 0.0566 | 0.05 | 0.05 | 0.07 | Jarosław Modrzyński | 512055136 | j.modrzynski@spamel.com.pl
4958 | ST22-WLZ-11-230-BA9S\. | PRZYCISK WYSTAJ PODŚW ZIELONY 1 ZW 1 ROZ PIERŚCIEŃ NIKLOWANY | szt | 1 | 48.68 | PLN | 23 | 8536 50 80 |  |  |  | A | H |  | EDI | 5907723017245 |  |  | ST22-WLZ-11-230-BA9S\. | 501211 | [5 empty] | 1 | przycisk_ST22_WL_z.png | SPAMEL_PL_Przycisk_kompletny_podswietlany_ST22_WL_AWL.pdf | Certyfikat_bezpieczenstwa_st22_pl.pdf |  | Certyfikat_zgodnosci_CE_st22_pl.pdf |  | Zastosowanie Przyciski sterownicze SP22 służą do załączania bądź rozłączania prądów o natężeniu do 2,5 A, sygnalizacji świetlnej oraz dźwiękowej w pulpitach maszyn, szafach sterowniczych. Przyciski sterownicze i lampki sygnalizacyjne SP22 mają budowę członową. Rodzaje członów funkcyjnych występujących w przycisku ilustruje rys. A. Przyciski sterownicze lub lampki sygnalizacyjne SP22 dostarczane są jako kompletne wyroby lub w postaci członów stanowiących elementy funkcjonalne przycisku lub lampki. Budowa członowa przycisków i lampek SP22 ułatwia tworzenie potrzebnych wariantów funkcjonalnych przycisków, a także wprowadzenie zmian w istniejących obwodach sterowniczych. Przyciski sterownicze SP22 przewidziane są do wbudowania w znormalizowane otworyo średnicy 22.3 mm, wykonane w pulpitach (tablicach) sterowniczo-sygnalizacyjnych lub bezpośrednio w korpusach maszyn i urządzeń. Część nadpulpitowa przycisków wykonana jest w kolorze czarnym lub pokryta niklem satynowym. |  |  |  | przycisk, przyciski, przycisk sterowniczy, przyciski sterownicze, | ST22 |  | 0.0564 | 0.0654 | 0.05 | 0.05 | 0.07 | Jarosław Modrzyński | 512055136 | j.modrzynski@spamel.com.pl
4959 | ST22-WLZ-11-230-LED\AC | PRZYCISK WYSTAJ PODŚW ZIELONY 1 ZW 1 ROZ PIERŚCIEŃ NIKLOWANY | szt | 1 | 74.49 | PLN | 23 | 8536 50 80 |  |  |  | A | H |  | EDI | 5907723022508 |  |  | ST22-WLZ-11-230-LED\AC | 501211 | [5 empty] | 1 | przycisk_ST22_WL_z.png | SPAMEL_PL_Przycisk_kompletny_podswietlany_ST22_WL_AWL.pdf | Certyfikat_bezpieczenstwa_st22_pl.pdf |  | Certyfikat_zgodnosci_CE_st22_pl.pdf |  | Zastosowanie Przyciski sterownicze SP22 służą do załączania bądź rozłączania prądów o natężeniu do 2,5 A, sygnalizacji świetlnej oraz dźwiękowej w pulpitach maszyn, szafach sterowniczych. Przyciski sterownicze i lampki sygnalizacyjne SP22 mają budowę członową. Rodzaje członów funkcyjnych występujących w przycisku ilustruje rys. A. Przyciski sterownicze lub lampki sygnalizacyjne SP22 dostarczane są jako kompletne wyroby lub w postaci członów stanowiących elementy funkcjonalne przycisku lub lampki. Budowa członowa przycisków i lampek SP22 ułatwia tworzenie potrzebnych wariantów funkcjonalnych przycisków, a także wprowadzenie zmian w istniejących obwodach sterowniczych. Przyciski sterownicze SP22 przewidziane są do wbudowania w znormalizowane otworyo średnicy 22.3 mm, wykonane w pulpitach (tablicach) sterowniczo-sygnalizacyjnych lub bezpośrednio w korpusach maszyn i urządzeń. Część nadpulpitowa przycisków wykonana jest w kolorze czarnym lub pokryta niklem satynowym. |  |  |  | przycisk, przyciski, przycisk sterowniczy, przyciski sterownicze, | ST22 |  | 0.0568 | 0.0658 | 0.05 | 0.05 | 0.07 | Jarosław Modrzyński | 512055136 | j.modrzynski@spamel.com.pl
4960 | ST22-WLZ-11-230-LED\AC-3 | PRZYCISK WYSTAJ PODŚW ZIELONY 1 ZW 1 ROZ PIERŚCIEŃ NIKLOWANY "STOP" | szt | 1 | 74.49 | PLN | 23 | 8536 50 80 |  |  |  | A | H |  | EDI | 5907723058729 |  |  | ST22-WLZ-11-230-LED\AC-3 | 501211 | [5 empty] | 1 | przycisk_ST22_WL_z.png | SPAMEL_PL_Przycisk_kompletny_podswietlany_ST22_WL_AWL.pdf | Certyfikat_bezpieczenstwa_st22_pl.pdf |  | Certyfikat_zgodnosci_CE_st22_pl.pdf |  | Zastosowanie Przyciski sterownicze SP22 służą do załączania bądź rozłączania prądów o natężeniu do 2,5 A, sygnalizacji świetlnej oraz dźwiękowej w pulpitach maszyn, szafach sterowniczych. Przyciski sterownicze i lampki sygnalizacyjne SP22 mają budowę członową. Rodzaje członów funkcyjnych występujących w przycisku ilustruje rys. A. Przyciski sterownicze lub lampki sygnalizacyjne SP22 dostarczane są jako kompletne wyroby lub w postaci członów stanowiących elementy funkcjonalne przycisku lub lampki. Budowa członowa przycisków i lampek SP22 ułatwia tworzenie potrzebnych wariantów funkcjonalnych przycisków, a także wprowadzenie zmian w istniejących obwodach sterowniczych. Przyciski sterownicze SP22 przewidziane są do wbudowania w znormalizowane otworyo średnicy 22.3 mm, wykonane w pulpitach (tablicach) sterowniczo-sygnalizacyjnych lub bezpośrednio w korpusach maszyn i urządzeń. Część nadpulpitowa przycisków wykonana jest w kolorze czarnym lub pokryta niklem satynowym. |  |  |  | przycisk, przyciski, przycisk sterowniczy, przyciski sterownicze, | ST22 |  | 0.0568 | 0.0658 | 0.05 | 0.05 | 0.07 | Jarosław Modrzyński | 512055136 | j.modrzynski@spamel.com.pl
4961 | ST22-WLZ-11-230-LED\AC-4 | PRZYCISK WYSTAJ PODŚW ZIELONY 1 ZW 1 ROZ PIERŚCIEŃ NIKLOWANY "START" | szt | 1 | 74.49 | PLN | 23 | 8536 50 80 |  |  |  | A | H |  | EDI | 5907723033658 |  |  | ST22-WLZ-11-230-LED\AC-4 | 501211 | [5 empty] | 1 | przycisk_ST22_WL_z.png | SPAMEL_PL_Przycisk_kompletny_podswietlany_ST22_WL_AWL.pdf | Certyfikat_bezpieczenstwa_st22_pl.pdf |  | Certyfikat_zgodnosci_CE_st22_pl.pdf |  | Zastosowanie Przyciski sterownicze SP22 służą do załączania bądź rozłączania prądów o natężeniu do 2,5 A, sygnalizacji świetlnej oraz dźwiękowej w pulpitach maszyn, szafach sterowniczych. Przyciski sterownicze i lampki sygnalizacyjne SP22 mają budowę członową. Rodzaje członów funkcyjnych występujących w przycisku ilustruje rys. A. Przyciski sterownicze lub lampki sygnalizacyjne SP22 dostarczane są jako kompletne wyroby lub w postaci członów stanowiących elementy funkcjonalne przycisku lub lampki. Budowa członowa przycisków i lampek SP22 ułatwia tworzenie potrzebnych wariantów funkcjonalnych przycisków, a także wprowadzenie zmian w istniejących obwodach sterowniczych. Przyciski sterownicze SP22 przewidziane są do wbudowania w znormalizowane otworyo średnicy 22.3 mm, wykonane w pulpitach (tablicach) sterowniczo-sygnalizacyjnych lub bezpośrednio w korpusach maszyn i urządzeń. Część nadpulpitowa przycisków wykonana jest w kolorze czarnym lub pokryta niklem satynowym. |  |  |  | przycisk, przyciski, przycisk sterowniczy, przyciski sterownicze, | ST22 |  | 0.0568 | 0.0658 | 0.05 | 0.05 | 0.07 | Jarosław Modrzyński | 512055136 | j.modrzynski@spamel.com.pl
4962 | ST22-WLZ-11-230-TL\. | PRZYCISK WYSTAJ PODŚW ZIELONY 1 ZW 1 ROZ PIERŚCIEŃ NIKLOWANY | szt | 1 | 47.27 | PLN | 23 | 8536 50 80 |  |  |  | A | H |  | EDI | 5907723052536 |  |  | ST22-WLZ-11-230-TL\. | 501211 | [5 empty] | 1 | przycisk_ST22_WL_z.png | SPAMEL_PL_Przycisk_kompletny_podswietlany_ST22_WL_AWL.pdf | Certyfikat_bezpieczenstwa_st22_pl.pdf |  | Certyfikat_zgodnosci_CE_st22_pl.pdf |  | Zastosowanie Przyciski sterownicze SP22 służą do załączania bądź rozłączania prądów o natężeniu do 2,5 A, sygnalizacji świetlnej oraz dźwiękowej w pulpitach maszyn, szafach sterowniczych. Przyciski sterownicze i lampki sygnalizacyjne SP22 mają budowę członową. Rodzaje członów funkcyjnych występujących w przycisku ilustruje rys. A. Przyciski sterownicze lub lampki sygnalizacyjne SP22 dostarczane są jako kompletne wyroby lub w postaci członów stanowiących elementy funkcjonalne przycisku lub lampki. Budowa członowa przycisków i lampek SP22 ułatwia tworzenie potrzebnych wariantów funkcjonalnych przycisków, a także wprowadzenie zmian w istniejących obwodach sterowniczych. Przyciski sterownicze SP22 przewidziane są do wbudowania w znormalizowane otworyo średnicy 22.3 mm, wykonane w pulpitach (tablicach) sterowniczo-sygnalizacyjnych lub bezpośrednio w korpusach maszyn i urządzeń. Część nadpulpitowa przycisków wykonana jest w kolorze czarnym lub pokryta niklem satynowym. |  |  |  | przycisk, przyciski, przycisk sterowniczy, przyciski sterownicze, | ST22 |  | 0.0728 | 0.0818 | 0.05 | 0.05 | 0.07 | Jarosław Modrzyński | 512055136 | j.modrzynski@spamel.com.pl
4963 | ST22-WLZ-11-24-BA9S\. | PRZYCISK WYSTAJ PODŚW ZIELONY 1 ZW 1 ROZ PIERŚCIEŃ NIKLOWANY | szt | 1 | 45.08 | PLN | 23 | 8536 50 80 |  |  |  | A | H |  | EDI | 5907723009783 |  |  | ST22-WLZ-11-24-BA9S\. | 501211 | [5 empty] | 1 | przycisk_ST22_WL_z.png | SPAMEL_PL_Przycisk_kompletny_podswietlany_ST22_WL_AWL.pdf | Certyfikat_bezpieczenstwa_st22_pl.pdf |  | Certyfikat_zgodnosci_CE_st22_pl.pdf |  | Zastosowanie Przyciski sterownicze SP22 służą do załączania bądź rozłączania prądów o natężeniu do 2,5 A, sygnalizacji świetlnej oraz dźwiękowej w pulpitach maszyn, szafach sterowniczych. Przyciski sterownicze i lampki sygnalizacyjne SP22 mają budowę członową. Rodzaje członów funkcyjnych występujących w przycisku ilustruje rys. A. Przyciski sterownicze lub lampki sygnalizacyjne SP22 dostarczane są jako kompletne wyroby lub w postaci członów stanowiących elementy funkcjonalne przycisku lub lampki. Budowa członowa przycisków i lampek SP22 ułatwia tworzenie potrzebnych wariantów funkcjonalnych przycisków, a także wprowadzenie zmian w istniejących obwodach sterowniczych. Przyciski sterownicze SP22 przewidziane są do wbudowania w znormalizowane otworyo średnicy 22.3 mm, wykonane w pulpitach (tablicach) sterowniczo-sygnalizacyjnych lub bezpośrednio w korpusach maszyn i urządzeń. Część nadpulpitowa przycisków wykonana jest w kolorze czarnym lub pokryta niklem satynowym. |  |  |  | przycisk, przyciski, przycisk sterowniczy, przyciski sterownicze, | ST22 |  | 0.0561 | 0.0651 | 0.05 | 0.05 | 0.07 | Jarosław Modrzyński | 512055136 | j.modrzynski@spamel.com.pl
4964 | ST22-WLZ-11-24-LED\AC/DC | PRZYCISK WYSTAJ PODŚW ZIELONY 1 ZW 1 ROZ PIERŚCIEŃ NIKLOWANY | szt | 1 | 74.49 | PLN | 23 | 8536 50 80 |  |  |  | A | H |  | EDI | 5907723053779 |  |  | ST22-WLZ-11-24-LED\AC/DC | 501211 | [5 empty] | 1 | przycisk_ST22_WL_z.png | SPAMEL_PL_Przycisk_kompletny_podswietlany_ST22_WL_AWL.pdf | Certyfikat_bezpieczenstwa_st22_pl.pdf |  | Certyfikat_zgodnosci_CE_st22_pl.pdf |  | Zastosowanie Przyciski sterownicze SP22 służą do załączania bądź rozłączania prądów o natężeniu do 2,5 A, sygnalizacji świetlnej oraz dźwiękowej w pulpitach maszyn, szafach sterowniczych. Przyciski sterownicze i lampki sygnalizacyjne SP22 mają budowę członową. Rodzaje członów funkcyjnych występujących w przycisku ilustruje rys. A. Przyciski sterownicze lub lampki sygnalizacyjne SP22 dostarczane są jako kompletne wyroby lub w postaci członów stanowiących elementy funkcjonalne przycisku lub lampki. Budowa członowa przycisków i lampek SP22 ułatwia tworzenie potrzebnych wariantów funkcjonalnych przycisków, a także wprowadzenie zmian w istniejących obwodach sterowniczych. Przyciski sterownicze SP22 przewidziane są do wbudowania w znormalizowane otworyo średnicy 22.3 mm, wykonane w pulpitach (tablicach) sterowniczo-sygnalizacyjnych lub bezpośrednio w korpusach maszyn i urządzeń. Część nadpulpitowa przycisków wykonana jest w kolorze czarnym lub pokryta niklem satynowym. |  |  |  | przycisk, przyciski, przycisk sterowniczy, przyciski sterownicze, | ST22 |  | 0.0569 | 0.0659 | 0.05 | 0.05 | 0.07 | Jarosław Modrzyński | 512055136 | j.modrzynski@spamel.com.pl
4965 | ST22-WLZ-11-24-LED\AC/DC-2 | PRZYCISK WYSTAJ PODŚW ZIELONY 1 ZW 1 ROZ PIERŚCIEŃ NIKLOWANY "I" | szt | 1 | 74.49 | PLN | 23 | 8536 50 80 |  |  |  | A | H |  | EDI | 0 |  |  | ST22-WLZ-11-24-LED\AC/DC-2 | 501211 | [5 empty] | 1 | przycisk_ST22_WL_z.png | SPAMEL_PL_Przycisk_kompletny_podswietlany_ST22_WL_AWL.pdf | Certyfikat_bezpieczenstwa_st22_pl.pdf |  | Certyfikat_zgodnosci_CE_st22_pl.pdf |  | Zastosowanie Przyciski sterownicze SP22 służą do załączania bądź rozłączania prądów o natężeniu do 2,5 A, sygnalizacji świetlnej oraz dźwiękowej w pulpitach maszyn, szafach sterowniczych. Przyciski sterownicze i lampki sygnalizacyjne SP22 mają budowę członową. Rodzaje członów funkcyjnych występujących w przycisku ilustruje rys. A. Przyciski sterownicze lub lampki sygnalizacyjne SP22 dostarczane są jako kompletne wyroby lub w postaci członów stanowiących elementy funkcjonalne przycisku lub lampki. Budowa członowa przycisków i lampek SP22 ułatwia tworzenie potrzebnych wariantów funkcjonalnych przycisków, a także wprowadzenie zmian w istniejących obwodach sterowniczych. Przyciski sterownicze SP22 przewidziane są do wbudowania w znormalizowane otworyo średnicy 22.3 mm, wykonane w pulpitach (tablicach) sterowniczo-sygnalizacyjnych lub bezpośrednio w korpusach maszyn i urządzeń. Część nadpulpitowa przycisków wykonana jest w kolorze czarnym lub pokryta niklem satynowym. |  |  |  | przycisk, przyciski, przycisk sterowniczy, przyciski sterownicze, | ST22 |  | 0.0569 | 0.0659 | 0.05 | 0.05 | 0.07 | Jarosław Modrzyński | 512055136 | j.modrzynski@spamel.com.pl
4966 | ST22-WLZ-11-24-LED\AC/DC-4 | PRZYCISK WYSTAJ PODŚW ZIELONY 1 ZW 1 ROZ PIERŚCIEŃ NIKLOWANY "START" | szt | 1 | 74.49 | PLN | 23 | 8536 50 80 |  |  |  | A | H |  | EDI | 5907723033665 |  |  | ST22-WLZ-11-24-LED\AC/DC-4 | 501211 | [5 empty] | 1 | przycisk_ST22_WL_z.png | SPAMEL_PL_Przycisk_kompletny_podswietlany_ST22_WL_AWL.pdf | Certyfikat_bezpieczenstwa_st22_pl.pdf |  | Certyfikat_zgodnosci_CE_st22_pl.pdf |  | Zastosowanie Przyciski sterownicze SP22 służą do załączania bądź rozłączania prądów o natężeniu do 2,5 A, sygnalizacji świetlnej oraz dźwiękowej w pulpitach maszyn, szafach sterowniczych. Przyciski sterownicze i lampki sygnalizacyjne SP22 mają budowę członową. Rodzaje członów funkcyjnych występujących w przycisku ilustruje rys. A. Przyciski sterownicze lub lampki sygnalizacyjne SP22 dostarczane są jako kompletne wyroby lub w postaci członów stanowiących elementy funkcjonalne przycisku lub lampki. Budowa członowa przycisków i lampek SP22 ułatwia tworzenie potrzebnych wariantów funkcjonalnych przycisków, a także wprowadzenie zmian w istniejących obwodach sterowniczych. Przyciski sterownicze SP22 przewidziane są do wbudowania w znormalizowane otworyo średnicy 22.3 mm, wykonane w pulpitach (tablicach) sterowniczo-sygnalizacyjnych lub bezpośrednio w korpusach maszyn i urządzeń. Część nadpulpitowa przycisków wykonana jest w kolorze czarnym lub pokryta niklem satynowym. |  |  |  | przycisk, przyciski, przycisk sterowniczy, przyciski sterownicze, | ST22 |  | 0.0569 | 0.0659 | 0.05 | 0.05 | 0.07 | Jarosław Modrzyński | 512055136 | j.modrzynski@spamel.com.pl
4967 | ST22-WLZ-11-24-LED\ACDC/6CZ | PRZYCISK WYSTAJ PODŚW ZIELONY 1 ZW 1 ROZ PIERŚCIEŃ CZARNY "ON" | szt | 1 | 73.32 | PLN | 23 | 8536 50 80 |  |  |  | A | H |  | EDI | 5907723065963 |  |  | ST22-WLZ-11-24-LED\ACDC/6CZ | 501211 | [5 empty] | 1 | przycisk_ST22_WL_z.png | SPAMEL_PL_Przycisk_kompletny_podswietlany_ST22_WL_AWL.pdf | Certyfikat_bezpieczenstwa_st22_pl.pdf |  | Certyfikat_zgodnosci_CE_st22_pl.pdf |  | Zastosowanie Przyciski sterownicze SP22 służą do załączania bądź rozłączania prądów o natężeniu do 2,5 A, sygnalizacji świetlnej oraz dźwiękowej w pulpitach maszyn, szafach sterowniczych. Przyciski sterownicze i lampki sygnalizacyjne SP22 mają budowę członową. Rodzaje członów funkcyjnych występujących w przycisku ilustruje rys. A. Przyciski sterownicze lub lampki sygnalizacyjne SP22 dostarczane są jako kompletne wyroby lub w postaci członów stanowiących elementy funkcjonalne przycisku lub lampki. Budowa członowa przycisków i lampek SP22 ułatwia tworzenie potrzebnych wariantów funkcjonalnych przycisków, a także wprowadzenie zmian w istniejących obwodach sterowniczych. Przyciski sterownicze SP22 przewidziane są do wbudowania w znormalizowane otworyo średnicy 22.3 mm, wykonane w pulpitach (tablicach) sterowniczo-sygnalizacyjnych lub bezpośrednio w korpusach maszyn i urządzeń. Część nadpulpitowa przycisków wykonana jest w kolorze czarnym lub pokryta niklem satynowym. |  |  |  | przycisk, przyciski, przycisk sterowniczy, przyciski sterownicze, | ST22 |  | 0.0573 | 0.0663 | 0.05 | 0.05 | 0.07 | Jarosław Modrzyński | 512055136 | j.modrzynski@spamel.com.pl
4968 | ST22-WLZ-20-220-LED\DC | PRZYCISK WYSTAJĄCY PODŚW ZIELONY 2 ZW PIERŚCIEN NIKLOWANY | szt | 1 | 74.49 | PLN | 23 | 8536 50 80 |  |  |  | A | H |  | EDI | 5907723057814 |  |  | ST22-WLZ-20-220-LED\DC | 501211 | [5 empty] | 1 | przycisk_ST22_WL_z.png | SPAMEL_PL_Przycisk_kompletny_podswietlany_ST22_WL_AWL.pdf | Certyfikat_bezpieczenstwa_st22_pl.pdf |  | Certyfikat_zgodnosci_CE_st22_pl.pdf |  | Zastosowanie Przyciski sterownicze SP22 służą do załączania bądź rozłączania prądów o natężeniu do 2,5 A, sygnalizacji świetlnej oraz dźwiękowej w pulpitach maszyn, szafach sterowniczych. Przyciski sterownicze i lampki sygnalizacyjne SP22 mają budowę członową. Rodzaje członów funkcyjnych występujących w przycisku ilustruje rys. A. Przyciski sterownicze lub lampki sygnalizacyjne SP22 dostarczane są jako kompletne wyroby lub w postaci członów stanowiących elementy funkcjonalne przycisku lub lampki. Budowa członowa przycisków i lampek SP22 ułatwia tworzenie potrzebnych wariantów funkcjonalnych przycisków, a także wprowadzenie zmian w istniejących obwodach sterowniczych. Przyciski sterownicze SP22 przewidziane są do wbudowania w znormalizowane otworyo średnicy 22.3 mm, wykonane w pulpitach (tablicach) sterowniczo-sygnalizacyjnych lub bezpośrednio w korpusach maszyn i urządzeń. Część nadpulpitowa przycisków wykonana jest w kolorze czarnym lub pokryta niklem satynowym. |  |  |  | przycisk, przyciski, przycisk sterowniczy, przyciski sterownicze, | ST22 |  | 0.0568 | 0.0658 | 0.05 | 0.05 | 0.07 | Jarosław Modrzyński | 512055136 | j.modrzynski@spamel.com.pl
4969 | ST22-WLZ-20-230-BA9S\. | PRZYCISK WYSTAJĄCY PODŚW ZIELONY 2 ZW PIERŚCIEŃ NIKLOWANY | szt | 1 | 48.68 | PLN | 23 | 8536 50 80 |  |  |  | A | H |  | EDI | 5907723049581 |  |  | ST22-WLZ-20-230-BA9S\. | 501211 | [5 empty] | 1 | przycisk_ST22_WL_z.png | SPAMEL_PL_Przycisk_kompletny_podswietlany_ST22_WL_AWL.pdf | Certyfikat_bezpieczenstwa_st22_pl.pdf |  | Certyfikat_zgodnosci_CE_st22_pl.pdf |  | Zastosowanie Przyciski sterownicze SP22 służą do załączania bądź rozłączania prądów o natężeniu do 2,5 A, sygnalizacji świetlnej oraz dźwiękowej w pulpitach maszyn, szafach sterowniczych. Przyciski sterownicze i lampki sygnalizacyjne SP22 mają budowę członową. Rodzaje członów funkcyjnych występujących w przycisku ilustruje rys. A. Przyciski sterownicze lub lampki sygnalizacyjne SP22 dostarczane są jako kompletne wyroby lub w postaci członów stanowiących elementy funkcjonalne przycisku lub lampki. Budowa członowa przycisków i lampek SP22 ułatwia tworzenie potrzebnych wariantów funkcjonalnych przycisków, a także wprowadzenie zmian w istniejących obwodach sterowniczych. Przyciski sterownicze SP22 przewidziane są do wbudowania w znormalizowane otworyo średnicy 22.3 mm, wykonane w pulpitach (tablicach) sterowniczo-sygnalizacyjnych lub bezpośrednio w korpusach maszyn i urządzeń. Część nadpulpitowa przycisków wykonana jest w kolorze czarnym lub pokryta niklem satynowym. |  |  |  | przycisk, przyciski, przycisk sterowniczy, przyciski sterownicze, | ST22 |  | 0.0564 | 0.0654 | 0.05 | 0.05 | 0.07 | Jarosław Modrzyński | 512055136 | j.modrzynski@spamel.com.pl
4970 | ST22-WLZ-20-230-BA9S\4 | PRZYCISK WYSTAJĄCY PODŚW ZIELONY 2 ZW PIERŚCIEŃ NIKLOWANY "START" | szt | 1 | 48.68 | PLN | 23 | 8536 50 80 |  |  |  | A | H |  | EDI | 5907723021020 |  |  | ST22-WLZ-20-230-BA9S\4 | 501211 | [5 empty] | 1 | przycisk_ST22_WL_z.png | SPAMEL_PL_Przycisk_kompletny_podswietlany_ST22_WL_AWL.pdf | Certyfikat_bezpieczenstwa_st22_pl.pdf |  | Certyfikat_zgodnosci_CE_st22_pl.pdf |  | Zastosowanie Przyciski sterownicze SP22 służą do załączania bądź rozłączania prądów o natężeniu do 2,5 A, sygnalizacji świetlnej oraz dźwiękowej w pulpitach maszyn, szafach sterowniczych. Przyciski sterownicze i lampki sygnalizacyjne SP22 mają budowę członową. Rodzaje członów funkcyjnych występujących w przycisku ilustruje rys. A. Przyciski sterownicze lub lampki sygnalizacyjne SP22 dostarczane są jako kompletne wyroby lub w postaci członów stanowiących elementy funkcjonalne przycisku lub lampki. Budowa członowa przycisków i lampek SP22 ułatwia tworzenie potrzebnych wariantów funkcjonalnych przycisków, a także wprowadzenie zmian w istniejących obwodach sterowniczych. Przyciski sterownicze SP22 przewidziane są do wbudowania w znormalizowane otworyo średnicy 22.3 mm, wykonane w pulpitach (tablicach) sterowniczo-sygnalizacyjnych lub bezpośrednio w korpusach maszyn i urządzeń. Część nadpulpitowa przycisków wykonana jest w kolorze czarnym lub pokryta niklem satynowym. |  |  |  | przycisk, przyciski, przycisk sterowniczy, przyciski sterownicze, | ST22 |  | 0.0564 | 0.0654 | 0.05 | 0.05 | 0.07 | Jarosław Modrzyński | 512055136 | j.modrzynski@spamel.com.pl
4971 | ST22-WLZ-20-230-LED\AC | PRZYCISK WYSTAJĄCY PODŚW ZIELONY 2 ZW PIERŚCIEŃ NIKLOWANY | szt | 1 | 74.49 | PLN | 23 | 8536 50 80 |  |  |  | A | H |  | EDI | 5907723032187 |  |  | ST22-WLZ-20-230-LED\AC | 501211 | [5 empty] | 1 | przycisk_ST22_WL_z.png | SPAMEL_PL_Przycisk_kompletny_podswietlany_ST22_WL_AWL.pdf | Certyfikat_bezpieczenstwa_st22_pl.pdf |  | Certyfikat_zgodnosci_CE_st22_pl.pdf |  | Zastosowanie Przyciski sterownicze SP22 służą do załączania bądź rozłączania prądów o natężeniu do 2,5 A, sygnalizacji świetlnej oraz dźwiękowej w pulpitach maszyn, szafach sterowniczych. Przyciski sterownicze i lampki sygnalizacyjne SP22 mają budowę członową. Rodzaje członów funkcyjnych występujących w przycisku ilustruje rys. A. Przyciski sterownicze lub lampki sygnalizacyjne SP22 dostarczane są jako kompletne wyroby lub w postaci członów stanowiących elementy funkcjonalne przycisku lub lampki. Budowa członowa przycisków i lampek SP22 ułatwia tworzenie potrzebnych wariantów funkcjonalnych przycisków, a także wprowadzenie zmian w istniejących obwodach sterowniczych. Przyciski sterownicze SP22 przewidziane są do wbudowania w znormalizowane otworyo średnicy 22.3 mm, wykonane w pulpitach (tablicach) sterowniczo-sygnalizacyjnych lub bezpośrednio w korpusach maszyn i urządzeń. Część nadpulpitowa przycisków wykonana jest w kolorze czarnym lub pokryta niklem satynowym. |  |  |  | przycisk, przyciski, przycisk sterowniczy, przyciski sterownicze, | ST22 |  | 0.0568 | 0.0658 | 0.05 | 0.05 | 0.07 | Jarosław Modrzyński | 512055136 | j.modrzynski@spamel.com.pl
4972 | ST22-WLZ-20-24-BA9S\. | PRZYCISK WYSTAJĄCY PODŚW ZIELONY 2 ZW PIERŚCIEŃ NIKLOWANY | szt | 1 | 47.26 | PLN | 23 | 8536 50 80 |  |  |  | A | H |  | EDI | 5907723017214 |  |  | ST22-WLZ-20-24-BA9S\. | 501211 | [5 empty] | 1 | przycisk_ST22_WL_z.png | SPAMEL_PL_Przycisk_kompletny_podswietlany_ST22_WL_AWL.pdf | Certyfikat_bezpieczenstwa_st22_pl.pdf |  | Certyfikat_zgodnosci_CE_st22_pl.pdf |  | Zastosowanie Przyciski sterownicze SP22 służą do załączania bądź rozłączania prądów o natężeniu do 2,5 A, sygnalizacji świetlnej oraz dźwiękowej w pulpitach maszyn, szafach sterowniczych. Przyciski sterownicze i lampki sygnalizacyjne SP22 mają budowę członową. Rodzaje członów funkcyjnych występujących w przycisku ilustruje rys. A. Przyciski sterownicze lub lampki sygnalizacyjne SP22 dostarczane są jako kompletne wyroby lub w postaci członów stanowiących elementy funkcjonalne przycisku lub lampki. Budowa członowa przycisków i lampek SP22 ułatwia tworzenie potrzebnych wariantów funkcjonalnych przycisków, a także wprowadzenie zmian w istniejących obwodach sterowniczych. Przyciski sterownicze SP22 przewidziane są do wbudowania w znormalizowane otworyo średnicy 22.3 mm, wykonane w pulpitach (tablicach) sterowniczo-sygnalizacyjnych lub bezpośrednio w korpusach maszyn i urządzeń. Część nadpulpitowa przycisków wykonana jest w kolorze czarnym lub pokryta niklem satynowym. |  |  |  | przycisk, przyciski, przycisk sterowniczy, przyciski sterownicze, | ST22 |  | 0.0565 | 0.0655 | 0.05 | 0.05 | 0.07 | Jarosław Modrzyński | 512055136 | j.modrzynski@spamel.com.pl
4973 | ST22-WLZ-20-24-BA9S\4 | PRZYCISK WYSTAJĄCY PODŚW ZIELONY 2 ZW PIERŚCIEŃ NIKLOWANY "START" | szt | 1 | 47.26 | PLN | 23 | 8536 50 80 |  |  |  | A | H |  | EDI | 5907723016507 |  |  | ST22-WLZ-20-24-BA9S\4 | 501211 | [5 empty] | 1 | przycisk_ST22_WL_z.png | SPAMEL_PL_Przycisk_kompletny_podswietlany_ST22_WL_AWL.pdf | Certyfikat_bezpieczenstwa_st22_pl.pdf |  | Certyfikat_zgodnosci_CE_st22_pl.pdf |  | Zastosowanie Przyciski sterownicze SP22 służą do załączania bądź rozłączania prądów o natężeniu do 2,5 A, sygnalizacji świetlnej oraz dźwiękowej w pulpitach maszyn, szafach sterowniczych. Przyciski sterownicze i lampki sygnalizacyjne SP22 mają budowę członową. Rodzaje członów funkcyjnych występujących w przycisku ilustruje rys. A. Przyciski sterownicze lub lampki sygnalizacyjne SP22 dostarczane są jako kompletne wyroby lub w postaci członów stanowiących elementy funkcjonalne przycisku lub lampki. Budowa członowa przycisków i lampek SP22 ułatwia tworzenie potrzebnych wariantów funkcjonalnych przycisków, a także wprowadzenie zmian w istniejących obwodach sterowniczych. Przyciski sterownicze SP22 przewidziane są do wbudowania w znormalizowane otworyo średnicy 22.3 mm, wykonane w pulpitach (tablicach) sterowniczo-sygnalizacyjnych lub bezpośrednio w korpusach maszyn i urządzeń. Część nadpulpitowa przycisków wykonana jest w kolorze czarnym lub pokryta niklem satynowym. |  |  |  | przycisk, przyciski, przycisk sterowniczy, przyciski sterownicze, | ST22 |  | 0.0565 | 0.0655 | 0.05 | 0.05 | 0.07 | Jarosław Modrzyński | 512055136 | j.modrzynski@spamel.com.pl
4974 | ST22-WLZ-20-24-LED\AC/DC | PRZYCISK WYSTAJĄCY PODŚW ZIELONY 2 ZW PIERŚCIEŃ NIKLOWANY | szt | 1 | 74.49 | PLN | 23 | 8536 50 80 |  |  |  | A | H |  | EDI | 5907723011021 |  |  | ST22-WLZ-20-24-LED\AC/DC | 501211 | [5 empty] | 1 | przycisk_ST22_WL_z.png | SPAMEL_PL_Przycisk_kompletny_podswietlany_ST22_WL_AWL.pdf | Certyfikat_bezpieczenstwa_st22_pl.pdf |  | Certyfikat_zgodnosci_CE_st22_pl.pdf |  | Zastosowanie Przyciski sterownicze SP22 służą do załączania bądź rozłączania prądów o natężeniu do 2,5 A, sygnalizacji świetlnej oraz dźwiękowej w pulpitach maszyn, szafach sterowniczych. Przyciski sterownicze i lampki sygnalizacyjne SP22 mają budowę członową. Rodzaje członów funkcyjnych występujących w przycisku ilustruje rys. A. Przyciski sterownicze lub lampki sygnalizacyjne SP22 dostarczane są jako kompletne wyroby lub w postaci członów stanowiących elementy funkcjonalne przycisku lub lampki. Budowa członowa przycisków i lampek SP22 ułatwia tworzenie potrzebnych wariantów funkcjonalnych przycisków, a także wprowadzenie zmian w istniejących obwodach sterowniczych. Przyciski sterownicze SP22 przewidziane są do wbudowania w znormalizowane otworyo średnicy 22.3 mm, wykonane w pulpitach (tablicach) sterowniczo-sygnalizacyjnych lub bezpośrednio w korpusach maszyn i urządzeń. Część nadpulpitowa przycisków wykonana jest w kolorze czarnym lub pokryta niklem satynowym. |  |  |  | przycisk, przyciski, przycisk sterowniczy, przyciski sterownicze, | ST22 |  | 0.0568 | 0.0658 | 0.05 | 0.05 | 0.07 | Jarosław Modrzyński | 512055136 | j.modrzynski@spamel.com.pl
4975 | ST22-WLZ-20-24-LED\AC/DC-4 | PRZYCISK WYSTAJĄCY PODŚW ZIELONY 2 ZW PIERŚCIEŃ NIKLOWANY "START" | szt | 1 | 74.49 | PLN | 23 | 8536 50 80 |  |  |  | A | H |  | EDI | 5907723054240 |  |  | ST22-WLZ-20-24-LED\AC/DC-4 | 501211 | [5 empty] | 1 | przycisk_ST22_WL_z.png | SPAMEL_PL_Przycisk_kompletny_podswietlany_ST22_WL_AWL.pdf | Certyfikat_bezpieczenstwa_st22_pl.pdf |  | Certyfikat_zgodnosci_CE_st22_pl.pdf |  | Zastosowanie Przyciski sterownicze SP22 służą do załączania bądź rozłączania prądów o natężeniu do 2,5 A, sygnalizacji świetlnej oraz dźwiękowej w pulpitach maszyn, szafach sterowniczych. Przyciski sterownicze i lampki sygnalizacyjne SP22 mają budowę członową. Rodzaje członów funkcyjnych występujących w przycisku ilustruje rys. A. Przyciski sterownicze lub lampki sygnalizacyjne SP22 dostarczane są jako kompletne wyroby lub w postaci członów stanowiących elementy funkcjonalne przycisku lub lampki. Budowa członowa przycisków i lampek SP22 ułatwia tworzenie potrzebnych wariantów funkcjonalnych przycisków, a także wprowadzenie zmian w istniejących obwodach sterowniczych. Przyciski sterownicze SP22 przewidziane są do wbudowania w znormalizowane otworyo średnicy 22.3 mm, wykonane w pulpitach (tablicach) sterowniczo-sygnalizacyjnych lub bezpośrednio w korpusach maszyn i urządzeń. Część nadpulpitowa przycisków wykonana jest w kolorze czarnym lub pokryta niklem satynowym. |  |  |  | przycisk, przyciski, przycisk sterowniczy, przyciski sterownicze, | ST22 |  | 0.0568 | 0.0658 | 0.05 | 0.05 | 0.07 | Jarosław Modrzyński | 512055136 | j.modrzynski@spamel.com.pl
4976 | ST22-WN\. | NAPĘD KOMPL. WYSTAJĄCY NIEBIESKI PIERŚCIEŃ NIKLOWANY | szt | 1 | 19.32 | PLN | 23 | 8536 50 80 |  |  |  | A | H |  | EDI | 5907723030961 |  |  | ST22-WN\. | 501210 | [5 empty] | 1 | Naped_ST22_W_n.png | SPAMEL_PL_Naped_ST22_W_AW.pdf | Certyfikat_bezpieczenstwa_st22_pl.pdf |  | Certyfikat_zgodnosci_CE_st22_pl.pdf |  | Zastosowanie Przyciski sterownicze SP22 służą do załączania bądź rozłączania prądów o natężeniu do 2,5 A, sygnalizacji świetlnej oraz dźwiękowej w pulpitach maszyn, szafach sterowniczych. Przyciski sterownicze i lampki sygnalizacyjne SP22 mają budowę członową. Rodzaje członów funkcyjnych występujących w przycisku ilustruje rys. A. Przyciski sterownicze lub lampki sygnalizacyjne SP22 dostarczane są jako kompletne wyroby lub w postaci członów stanowiących elementy funkcjonalne przycisku lub lampki. Budowa członowa przycisków i lampek SP22 ułatwia tworzenie potrzebnych wariantów funkcjonalnych przycisków, a także wprowadzenie zmian w istniejących obwodach sterowniczych. Przyciski sterownicze SP22 przewidziane są do wbudowania w znormalizowane otworyo średnicy 22.3 mm, wykonane w pulpitach (tablicach) sterowniczo-sygnalizacyjnych lub bezpośrednio w korpusach maszyn i urządzeń. Część nadpulpitowa przycisków wykonana jest w kolorze czarnym lub pokryta niklem satynowym. |  |  |  | przycisk, przyciski, przycisk sterowniczy, przyciski sterownicze, | ST22 |  | 0.0119 | 0.0209 | 0.05 | 0.05 | 0.07 | Jarosław Modrzyński | 512055136 | j.modrzynski@spamel.com.pl
4977 | ST22-WN-01\. | PRZYCISK WYSTAJĄCY NIEBIESKI 1 ROZW PIERŚCIEŃ NIKLOWANY | szt | 1 | 26.81 | PLN | 23 | 8536 50 80 |  |  |  | A | H |  | EDI | 5907723017580 |  |  | ST22-WN-01\. | 501211 | [5 empty] | 1 | przycisk_ST22_W_n.png | SPAMEL_PL_Przycisk_kompletny_ST22_W_AW.pdf | Certyfikat_bezpieczenstwa_st22_pl.pdf |  | Certyfikat_zgodnosci_CE_st22_pl.pdf |  | Zastosowanie Przyciski sterownicze SP22 służą do załączania bądź rozłączania prądów o natężeniu do 2,5 A, sygnalizacji świetlnej oraz dźwiękowej w pulpitach maszyn, szafach sterowniczych. Przyciski sterownicze i lampki sygnalizacyjne SP22 mają budowę członową. Rodzaje członów funkcyjnych występujących w przycisku ilustruje rys. A. Przyciski sterownicze lub lampki sygnalizacyjne SP22 dostarczane są jako kompletne wyroby lub w postaci członów stanowiących elementy funkcjonalne przycisku lub lampki. Budowa członowa przycisków i lampek SP22 ułatwia tworzenie potrzebnych wariantów funkcjonalnych przycisków, a także wprowadzenie zmian w istniejących obwodach sterowniczych. Przyciski sterownicze SP22 przewidziane są do wbudowania w znormalizowane otworyo średnicy 22.3 mm, wykonane w pulpitach (tablicach) sterowniczo-sygnalizacyjnych lub bezpośrednio w korpusach maszyn i urządzeń. Część nadpulpitowa przycisków wykonana jest w kolorze czarnym lub pokryta niklem satynowym. |  |  |  | przycisk, przyciski, przycisk sterowniczy, przyciski sterownicze, | ST22 |  | 0.0357 | 0.0447 | 0.05 | 0.05 | 0.07 | Jarosław Modrzyński | 512055136 | j.modrzynski@spamel.com.pl
4978 | ST22-WN-10\. | PRZYCISK WYSTAJĄCY NIEBIESKI 1 ZW PIERŚCIEŃ NIKLOWANY | szt | 1 | 26.81 | PLN | 23 | 8536 50 80 |  |  |  | A | H |  | EDI | 5907723011069 |  |  | ST22-WN-10\. | 501211 | [5 empty] | 1 | przycisk_ST22_W_n.png | SPAMEL_PL_Przycisk_kompletny_ST22_W_AW.pdf | Certyfikat_bezpieczenstwa_st22_pl.pdf |  | Certyfikat_zgodnosci_CE_st22_pl.pdf |  | Zastosowanie Przyciski sterownicze SP22 służą do załączania bądź rozłączania prądów o natężeniu do 2,5 A, sygnalizacji świetlnej oraz dźwiękowej w pulpitach maszyn, szafach sterowniczych. Przyciski sterownicze i lampki sygnalizacyjne SP22 mają budowę członową. Rodzaje członów funkcyjnych występujących w przycisku ilustruje rys. A. Przyciski sterownicze lub lampki sygnalizacyjne SP22 dostarczane są jako kompletne wyroby lub w postaci członów stanowiących elementy funkcjonalne przycisku lub lampki. Budowa członowa przycisków i lampek SP22 ułatwia tworzenie potrzebnych wariantów funkcjonalnych przycisków, a także wprowadzenie zmian w istniejących obwodach sterowniczych. Przyciski sterownicze SP22 przewidziane są do wbudowania w znormalizowane otworyo średnicy 22.3 mm, wykonane w pulpitach (tablicach) sterowniczo-sygnalizacyjnych lub bezpośrednio w korpusach maszyn i urządzeń. Część nadpulpitowa przycisków wykonana jest w kolorze czarnym lub pokryta niklem satynowym. |  |  |  | przycisk, przyciski, przycisk sterowniczy, przyciski sterownicze, | ST22 |  | 0.0357 | 0.0447 | 0.05 | 0.05 | 0.07 | Jarosław Modrzyński | 512055136 | j.modrzynski@spamel.com.pl
4979 | ST22-WN-11\. | PRZYCISK WYSTAJĄCY NIEBIESKI 1 ZW 1 ROZ PIERŚCIEŃ NIKLOWANY | szt | 1 | 36.5 | PLN | 23 | 8536 50 80 |  |  |  | A | H |  | EDI | 5907723011823 |  |  | ST22-WN-11\. | 501211 | [5 empty] | 1 | przycisk_ST22_W_n.png | SPAMEL_PL_Przycisk_kompletny_ST22_W_AW.pdf | Certyfikat_bezpieczenstwa_st22_pl.pdf |  | Certyfikat_zgodnosci_CE_st22_pl.pdf |  | Zastosowanie Przyciski sterownicze SP22 służą do załączania bądź rozłączania prądów o natężeniu do 2,5 A, sygnalizacji świetlnej oraz dźwiękowej w pulpitach maszyn, szafach sterowniczych. Przyciski sterownicze i lampki sygnalizacyjne SP22 mają budowę członową. Rodzaje członów funkcyjnych występujących w przycisku ilustruje rys. A. Przyciski sterownicze lub lampki sygnalizacyjne SP22 dostarczane są jako kompletne wyroby lub w postaci członów stanowiących elementy funkcjonalne przycisku lub lampki. Budowa członowa przycisków i lampek SP22 ułatwia tworzenie potrzebnych wariantów funkcjonalnych przycisków, a także wprowadzenie zmian w istniejących obwodach sterowniczych. Przyciski sterownicze SP22 przewidziane są do wbudowania w znormalizowane otworyo średnicy 22.3 mm, wykonane w pulpitach (tablicach) sterowniczo-sygnalizacyjnych lub bezpośrednio w korpusach maszyn i urządzeń. Część nadpulpitowa przycisków wykonana jest w kolorze czarnym lub pokryta niklem satynowym. |  |  |  | przycisk, przyciski, przycisk sterowniczy, przyciski sterownicze, | ST22 |  | 0.0449 | 0.0539 | 0.05 | 0.05 | 0.07 | Jarosław Modrzyński | 512055136 | j.modrzynski@spamel.com.pl
4980 | ST22-WN-12\. | PRZYCISK WYSTAJĄCY NIEBIESKI 1 ZW 2 ROZ PIERŚCIEŃ NIKLOWANY | szt | 1 | 46.17 | PLN | 23 | 8536 50 80 |  |  |  | A | H |  | EDI | 5907723011076 |  |  | ST22-WN-12\. | 501211 | [5 empty] | 1 | przycisk_ST22_W_n.png | SPAMEL_PL_Przycisk_kompletny_ST22_W_AW.pdf | Certyfikat_bezpieczenstwa_st22_pl.pdf |  | Certyfikat_zgodnosci_CE_st22_pl.pdf |  | Zastosowanie Przyciski sterownicze SP22 służą do załączania bądź rozłączania prądów o natężeniu do 2,5 A, sygnalizacji świetlnej oraz dźwiękowej w pulpitach maszyn, szafach sterowniczych. Przyciski sterownicze i lampki sygnalizacyjne SP22 mają budowę członową. Rodzaje członów funkcyjnych występujących w przycisku ilustruje rys. A. Przyciski sterownicze lub lampki sygnalizacyjne SP22 dostarczane są jako kompletne wyroby lub w postaci członów stanowiących elementy funkcjonalne przycisku lub lampki. Budowa członowa przycisków i lampek SP22 ułatwia tworzenie potrzebnych wariantów funkcjonalnych przycisków, a także wprowadzenie zmian w istniejących obwodach sterowniczych. Przyciski sterownicze SP22 przewidziane są do wbudowania w znormalizowane otworyo średnicy 22.3 mm, wykonane w pulpitach (tablicach) sterowniczo-sygnalizacyjnych lub bezpośrednio w korpusach maszyn i urządzeń. Część nadpulpitowa przycisków wykonana jest w kolorze czarnym lub pokryta niklem satynowym. |  |  |  | przycisk, przyciski, przycisk sterowniczy, przyciski sterownicze, | ST22 |  | 0.0541 | 0.0631 | 0.05 | 0.05 | 0.07 | Jarosław Modrzyński | 512055136 | j.modrzynski@spamel.com.pl
4981 | ST22-WN-20\. | PRZYCISK WYSTAJĄCY NIEBIESKI 2 ZW PIERŚCIEŃ NIKLOWANY | szt | 1 | 36.5 | PLN | 23 | 8536 50 80 |  |  |  | A | H |  | EDI | 5907723018785 |  |  | ST22-WN-20\. | 501211 | [5 empty] | 1 | przycisk_ST22_W_n.png | SPAMEL_PL_Przycisk_kompletny_ST22_W_AW.pdf | Certyfikat_bezpieczenstwa_st22_pl.pdf |  | Certyfikat_zgodnosci_CE_st22_pl.pdf |  | Zastosowanie Przyciski sterownicze SP22 służą do załączania bądź rozłączania prądów o natężeniu do 2,5 A, sygnalizacji świetlnej oraz dźwiękowej w pulpitach maszyn, szafach sterowniczych. Przyciski sterownicze i lampki sygnalizacyjne SP22 mają budowę członową. Rodzaje członów funkcyjnych występujących w przycisku ilustruje rys. A. Przyciski sterownicze lub lampki sygnalizacyjne SP22 dostarczane są jako kompletne wyroby lub w postaci członów stanowiących elementy funkcjonalne przycisku lub lampki. Budowa członowa przycisków i lampek SP22 ułatwia tworzenie potrzebnych wariantów funkcjonalnych przycisków, a także wprowadzenie zmian w istniejących obwodach sterowniczych. Przyciski sterownicze SP22 przewidziane są do wbudowania w znormalizowane otworyo średnicy 22.3 mm, wykonane w pulpitach (tablicach) sterowniczo-sygnalizacyjnych lub bezpośrednio w korpusach maszyn i urządzeń. Część nadpulpitowa przycisków wykonana jest w kolorze czarnym lub pokryta niklem satynowym. |  |  |  | przycisk, przyciski, przycisk sterowniczy, przyciski sterownicze, | ST22 |  | 0.0449 | 0.0539 | 0.05 | 0.05 | 0.07 | Jarosław Modrzyński | 512055136 | j.modrzynski@spamel.com.pl
4982 | ST22-WN-21\. | PRZYCISK WYSTAJĄCY NIEBIESKI 2 ZW 1 ROZ PIERŚCIEŃ NIKLOWANY | szt | 1 | 46.17 | PLN | 23 | 8536 50 80 |  |  |  | A | H |  | EDI | 5907723023611 |  |  | ST22-WN-21\. | 501211 | [5 empty] | 1 | przycisk_ST22_W_n.png | SPAMEL_PL_Przycisk_kompletny_ST22_W_AW.pdf | Certyfikat_bezpieczenstwa_st22_pl.pdf |  | Certyfikat_zgodnosci_CE_st22_pl.pdf |  | Zastosowanie Przyciski sterownicze SP22 służą do załączania bądź rozłączania prądów o natężeniu do 2,5 A, sygnalizacji świetlnej oraz dźwiękowej w pulpitach maszyn, szafach sterowniczych. Przyciski sterownicze i lampki sygnalizacyjne SP22 mają budowę członową. Rodzaje członów funkcyjnych występujących w przycisku ilustruje rys. A. Przyciski sterownicze lub lampki sygnalizacyjne SP22 dostarczane są jako kompletne wyroby lub w postaci członów stanowiących elementy funkcjonalne przycisku lub lampki. Budowa członowa przycisków i lampek SP22 ułatwia tworzenie potrzebnych wariantów funkcjonalnych przycisków, a także wprowadzenie zmian w istniejących obwodach sterowniczych. Przyciski sterownicze SP22 przewidziane są do wbudowania w znormalizowane otworyo średnicy 22.3 mm, wykonane w pulpitach (tablicach) sterowniczo-sygnalizacyjnych lub bezpośrednio w korpusach maszyn i urządzeń. Część nadpulpitowa przycisków wykonana jest w kolorze czarnym lub pokryta niklem satynowym. |  |  |  | przycisk, przyciski, przycisk sterowniczy, przyciski sterownicze, | ST22 |  | 0.0541 | 0.0631 | 0.05 | 0.05 | 0.07 | Jarosław Modrzyński | 512055136 | j.modrzynski@spamel.com.pl
4983 | ST22-WN-30\. | PRZYCISK WYSTAJĄCY NIEBIESKI 3 ZW PIERŚCIEŃ NIKLOWANY | szt | 1 | 46.17 | PLN | 23 | 8536 50 80 |  |  |  | A | H |  | EDI | 5907723132177 |  |  | ST22-WN-30\. | 501211 | [5 empty] | 1 | przycisk_ST22_W_n.png | SPAMEL_PL_Przycisk_kompletny_ST22_W_AW.pdf | Certyfikat_bezpieczenstwa_st22_pl.pdf |  | Certyfikat_zgodnosci_CE_st22_pl.pdf |  | Zastosowanie Przyciski sterownicze SP22 służą do załączania bądź rozłączania prądów o natężeniu do 2,5 A, sygnalizacji świetlnej oraz dźwiękowej w pulpitach maszyn, szafach sterowniczych. Przyciski sterownicze i lampki sygnalizacyjne SP22 mają budowę członową. Rodzaje członów funkcyjnych występujących w przycisku ilustruje rys. A. Przyciski sterownicze lub lampki sygnalizacyjne SP22 dostarczane są jako kompletne wyroby lub w postaci członów stanowiących elementy funkcjonalne przycisku lub lampki. Budowa członowa przycisków i lampek SP22 ułatwia tworzenie potrzebnych wariantów funkcjonalnych przycisków, a także wprowadzenie zmian w istniejących obwodach sterowniczych. Przyciski sterownicze SP22 przewidziane są do wbudowania w znormalizowane otworyo średnicy 22.3 mm, wykonane w pulpitach (tablicach) sterowniczo-sygnalizacyjnych lub bezpośrednio w korpusach maszyn i urządzeń. Część nadpulpitowa przycisków wykonana jest w kolorze czarnym lub pokryta niklem satynowym. |  |  |  | przycisk, przyciski, przycisk sterowniczy, przyciski sterownicze, | ST22 |  | 0.0541 | 0.0631 | 0.05 | 0.05 | 0.07 | Jarosław Modrzyński | 512055136 | j.modrzynski@spamel.com.pl
4984 | ST22-WR\. | NAPĘD KPL.RYGLOWANY PIERŚCIEŃ NIKLOWANY | szt | 1 | 20.29 | PLN | 23 | 8536 50 80 |  |  |  | A | H |  | EDI | 5907723013537 |  |  | ST22-WR\. | 501210 | [5 empty] | 1 | Naped_ST22_WR_c.png | SPAMEL_PL_Naped_ST22_WR.pdf | Certyfikat_bezpieczenstwa_st22_pl.pdf |  | Certyfikat_zgodnosci_CE_st22_pl.pdf |  | Zastosowanie Przyciski sterownicze SP22 służą do załączania bądź rozłączania prądów o natężeniu do 2,5 A, sygnalizacji świetlnej oraz dźwiękowej w pulpitach maszyn, szafach sterowniczych. Przyciski sterownicze i lampki sygnalizacyjne SP22 mają budowę członową. Rodzaje członów funkcyjnych występujących w przycisku ilustruje rys. A. Przyciski sterownicze lub lampki sygnalizacyjne SP22 dostarczane są jako kompletne wyroby lub w postaci członów stanowiących elementy funkcjonalne przycisku lub lampki. Budowa członowa przycisków i lampek SP22 ułatwia tworzenie potrzebnych wariantów funkcjonalnych przycisków, a także wprowadzenie zmian w istniejących obwodach sterowniczych. Przyciski sterownicze SP22 przewidziane są do wbudowania w znormalizowane otworyo średnicy 22.3 mm, wykonane w pulpitach (tablicach) sterowniczo-sygnalizacyjnych lub bezpośrednio w korpusach maszyn i urządzeń. Część nadpulpitowa przycisków wykonana jest w kolorze czarnym lub pokryta niklem satynowym. |  |  |  | przycisk, przyciski, przycisk sterowniczy, przyciski sterownicze, | ST22 |  | 0.0165 | 0.0255 | 0.05 | 0.05 | 0.07 | Jarosław Modrzyński | 512055136 | j.modrzynski@spamel.com.pl
4985 | ST22-WR-01\. | PRZYCISK RYGLOWANY 1 ROZ PIERŚCIEŃ NIKLOWANY | szt | 1 | 34.85 | PLN | 23 | 8536 50 80 |  |  |  | A | H |  | EDI | 5907723011656 |  |  | ST22-WR-01\. | 501211 | [5 empty] | 1 | przycisk_ST22_WR_c.png | SPAMEL_PL_Przycisk_kompletny_ST22_WR.pdf | Certyfikat_bezpieczenstwa_st22_pl.pdf |  | Certyfikat_zgodnosci_CE_st22_pl.pdf |  | Zastosowanie Przyciski sterownicze SP22 służą do załączania bądź rozłączania prądów o natężeniu do 2,5 A, sygnalizacji świetlnej oraz dźwiękowej w pulpitach maszyn, szafach sterowniczych. Przyciski sterownicze i lampki sygnalizacyjne SP22 mają budowę członową. Rodzaje członów funkcyjnych występujących w przycisku ilustruje rys. A. Przyciski sterownicze lub lampki sygnalizacyjne SP22 dostarczane są jako kompletne wyroby lub w postaci członów stanowiących elementy funkcjonalne przycisku lub lampki. Budowa członowa przycisków i lampek SP22 ułatwia tworzenie potrzebnych wariantów funkcjonalnych przycisków, a także wprowadzenie zmian w istniejących obwodach sterowniczych. Przyciski sterownicze SP22 przewidziane są do wbudowania w znormalizowane otworyo średnicy 22.3 mm, wykonane w pulpitach (tablicach) sterowniczo-sygnalizacyjnych lub bezpośrednio w korpusach maszyn i urządzeń. Część nadpulpitowa przycisków wykonana jest w kolorze czarnym lub pokryta niklem satynowym. |  |  |  | przycisk, przyciski, przycisk sterowniczy, przyciski sterownicze, | ST22 |  | 0.0403 | 0.0493 | 0.05 | 0.05 | 0.07 | Jarosław Modrzyński | 512055136 | j.modrzynski@spamel.com.pl
4986 | ST22-WR-02\. | PRZYCISK RYGLOWANY 2 ROZ PIERŚCIEŃ NIKLOWANY | szt | 1 | 44.51 | PLN | 23 | 8536 50 80 |  |  |  | A | H |  | EDI | 5907723055308 |  |  | ST22-WR-02\. | 501211 | [5 empty] | 1 | przycisk_ST22_WR_c.png | SPAMEL_PL_Przycisk_kompletny_ST22_WR.pdf | Certyfikat_bezpieczenstwa_st22_pl.pdf |  | Certyfikat_zgodnosci_CE_st22_pl.pdf |  | Zastosowanie Przyciski sterownicze SP22 służą do załączania bądź rozłączania prądów o natężeniu do 2,5 A, sygnalizacji świetlnej oraz dźwiękowej w pulpitach maszyn, szafach sterowniczych. Przyciski sterownicze i lampki sygnalizacyjne SP22 mają budowę członową. Rodzaje członów funkcyjnych występujących w przycisku ilustruje rys. A. Przyciski sterownicze lub lampki sygnalizacyjne SP22 dostarczane są jako kompletne wyroby lub w postaci członów stanowiących elementy funkcjonalne przycisku lub lampki. Budowa członowa przycisków i lampek SP22 ułatwia tworzenie potrzebnych wariantów funkcjonalnych przycisków, a także wprowadzenie zmian w istniejących obwodach sterowniczych. Przyciski sterownicze SP22 przewidziane są do wbudowania w znormalizowane otworyo średnicy 22.3 mm, wykonane w pulpitach (tablicach) sterowniczo-sygnalizacyjnych lub bezpośrednio w korpusach maszyn i urządzeń. Część nadpulpitowa przycisków wykonana jest w kolorze czarnym lub pokryta niklem satynowym. |  |  |  | przycisk, przyciski, przycisk sterowniczy, przyciski sterownicze, | ST22 |  | 0.0495 | 0.0585 | 0.05 | 0.05 | 0.07 | Jarosław Modrzyński | 512055136 | j.modrzynski@spamel.com.pl
4987 | ST22-WR-10\. | PRZYCISK RYGLOWANY 1 ZW PIERŚCIEŃ NIKLOWANY | szt | 1 | 34.85 | PLN | 23 | 8536 50 80 |  |  |  | A | H |  | EDI | 5907723022607 |  |  | ST22-WR-10\. | 501211 | [5 empty] | 1 | przycisk_ST22_WR_c.png | SPAMEL_PL_Przycisk_kompletny_ST22_WR.pdf | Certyfikat_bezpieczenstwa_st22_pl.pdf |  | Certyfikat_zgodnosci_CE_st22_pl.pdf |  | Zastosowanie Przyciski sterownicze SP22 służą do załączania bądź rozłączania prądów o natężeniu do 2,5 A, sygnalizacji świetlnej oraz dźwiękowej w pulpitach maszyn, szafach sterowniczych. Przyciski sterownicze i lampki sygnalizacyjne SP22 mają budowę członową. Rodzaje członów funkcyjnych występujących w przycisku ilustruje rys. A. Przyciski sterownicze lub lampki sygnalizacyjne SP22 dostarczane są jako kompletne wyroby lub w postaci członów stanowiących elementy funkcjonalne przycisku lub lampki. Budowa członowa przycisków i lampek SP22 ułatwia tworzenie potrzebnych wariantów funkcjonalnych przycisków, a także wprowadzenie zmian w istniejących obwodach sterowniczych. Przyciski sterownicze SP22 przewidziane są do wbudowania w znormalizowane otworyo średnicy 22.3 mm, wykonane w pulpitach (tablicach) sterowniczo-sygnalizacyjnych lub bezpośrednio w korpusach maszyn i urządzeń. Część nadpulpitowa przycisków wykonana jest w kolorze czarnym lub pokryta niklem satynowym. |  |  |  | przycisk, przyciski, przycisk sterowniczy, przyciski sterownicze, | ST22 |  | 0.0403 | 0.0493 | 0.05 | 0.05 | 0.07 | Jarosław Modrzyński | 512055136 | j.modrzynski@spamel.com.pl
4988 | ST22-WR-11\. | PRZYCISK RYGLOWANY 1 ZW 1 ROZ PIERŚCIEŃ NIKLOWANY | szt | 1 | 44.51 | PLN | 23 | 8536 50 80 |  |  |  | A | H |  | EDI | 5907723034235 |  |  | ST22-WR-11\. | 501211 | [5 empty] | 1 | przycisk_ST22_WR_c.png | SPAMEL_PL_Przycisk_kompletny_ST22_WR.pdf | Certyfikat_bezpieczenstwa_st22_pl.pdf |  | Certyfikat_zgodnosci_CE_st22_pl.pdf |  | Zastosowanie Przyciski sterownicze SP22 służą do załączania bądź rozłączania prądów o natężeniu do 2,5 A, sygnalizacji świetlnej oraz dźwiękowej w pulpitach maszyn, szafach sterowniczych. Przyciski sterownicze i lampki sygnalizacyjne SP22 mają budowę członową. Rodzaje członów funkcyjnych występujących w przycisku ilustruje rys. A. Przyciski sterownicze lub lampki sygnalizacyjne SP22 dostarczane są jako kompletne wyroby lub w postaci członów stanowiących elementy funkcjonalne przycisku lub lampki. Budowa członowa przycisków i lampek SP22 ułatwia tworzenie potrzebnych wariantów funkcjonalnych przycisków, a także wprowadzenie zmian w istniejących obwodach sterowniczych. Przyciski sterownicze SP22 przewidziane są do wbudowania w znormalizowane otworyo średnicy 22.3 mm, wykonane w pulpitach (tablicach) sterowniczo-sygnalizacyjnych lub bezpośrednio w korpusach maszyn i urządzeń. Część nadpulpitowa przycisków wykonana jest w kolorze czarnym lub pokryta niklem satynowym. |  |  |  | przycisk, przyciski, przycisk sterowniczy, przyciski sterownicze, | ST22 |  | 0.0495 | 0.0585 | 0.05 | 0.05 | 0.07 | Jarosław Modrzyński | 512055136 | j.modrzynski@spamel.com.pl
4989 | ST22-WR-12\. | PRZYCISK RYGLOWANY 1 ZW 2 ROZ PIERŚCIEŃ NIKLOWANY | szt | 1 | 54.18 | PLN | 23 | 8536 50 80 |  |  |  | A | H |  | EDI | 0 |  |  | ST22-WR-12\. | 501211 | [5 empty] | 1 | przycisk_ST22_WR_c.png | SPAMEL_PL_Przycisk_kompletny_ST22_WR.pdf | Certyfikat_bezpieczenstwa_st22_pl.pdf |  | Certyfikat_zgodnosci_CE_st22_pl.pdf |  | Zastosowanie Przyciski sterownicze SP22 służą do załączania bądź rozłączania prądów o natężeniu do 2,5 A, sygnalizacji świetlnej oraz dźwiękowej w pulpitach maszyn, szafach sterowniczych. Przyciski sterownicze i lampki sygnalizacyjne SP22 mają budowę członową. Rodzaje członów funkcyjnych występujących w przycisku ilustruje rys. A. Przyciski sterownicze lub lampki sygnalizacyjne SP22 dostarczane są jako kompletne wyroby lub w postaci członów stanowiących elementy funkcjonalne przycisku lub lampki. Budowa członowa przycisków i lampek SP22 ułatwia tworzenie potrzebnych wariantów funkcjonalnych przycisków, a także wprowadzenie zmian w istniejących obwodach sterowniczych. Przyciski sterownicze SP22 przewidziane są do wbudowania w znormalizowane otworyo średnicy 22.3 mm, wykonane w pulpitach (tablicach) sterowniczo-sygnalizacyjnych lub bezpośrednio w korpusach maszyn i urządzeń. Część nadpulpitowa przycisków wykonana jest w kolorze czarnym lub pokryta niklem satynowym. |  |  |  | przycisk, przyciski, przycisk sterowniczy, przyciski sterownicze, | ST22 |  | 0.0587 | 0.0677 | 0.05 | 0.05 | 0.07 | Jarosław Modrzyński | 512055136 | j.modrzynski@spamel.com.pl
4990 | ST22-WR-20\. | PRZYCISK RYGLOWANY 2 ZW PIERŚCIEŃ NIKLOWANY | szt | 1 | 44.51 | PLN | 23 | 8536 50 80 |  |  |  | A | H |  | EDI | 5907723015210 |  |  | ST22-WR-20\. | 501211 | [5 empty] | 1 | przycisk_ST22_WR_c.png | SPAMEL_PL_Przycisk_kompletny_ST22_WR.pdf | Certyfikat_bezpieczenstwa_st22_pl.pdf |  | Certyfikat_zgodnosci_CE_st22_pl.pdf |  | Zastosowanie Przyciski sterownicze SP22 służą do załączania bądź rozłączania prądów o natężeniu do 2,5 A, sygnalizacji świetlnej oraz dźwiękowej w pulpitach maszyn, szafach sterowniczych. Przyciski sterownicze i lampki sygnalizacyjne SP22 mają budowę członową. Rodzaje członów funkcyjnych występujących w przycisku ilustruje rys. A. Przyciski sterownicze lub lampki sygnalizacyjne SP22 dostarczane są jako kompletne wyroby lub w postaci członów stanowiących elementy funkcjonalne przycisku lub lampki. Budowa członowa przycisków i lampek SP22 ułatwia tworzenie potrzebnych wariantów funkcjonalnych przycisków, a także wprowadzenie zmian w istniejących obwodach sterowniczych. Przyciski sterownicze SP22 przewidziane są do wbudowania w znormalizowane otworyo średnicy 22.3 mm, wykonane w pulpitach (tablicach) sterowniczo-sygnalizacyjnych lub bezpośrednio w korpusach maszyn i urządzeń. Część nadpulpitowa przycisków wykonana jest w kolorze czarnym lub pokryta niklem satynowym. |  |  |  | przycisk, przyciski, przycisk sterowniczy, przyciski sterownicze, | ST22 |  | 0.0495 | 0.0585 | 0.05 | 0.05 | 0.07 | Jarosław Modrzyński | 512055136 | j.modrzynski@spamel.com.pl
4991 | ST22-WR-30\. | PRZYCISK RYGLOWANY 3 ZW PIERŚCIEŃ NIKLOWANY | szt | 1 | 54.18 | PLN | 23 | 8536 50 80 |  |  |  | A | H |  | EDI | 5907723191471 |  |  | ST22-WR-30\. | 501211 | [5 empty] | 1 | przycisk_ST22_WR_c.png | SPAMEL_PL_Przycisk_kompletny_ST22_WR.pdf | Certyfikat_bezpieczenstwa_st22_pl.pdf |  | Certyfikat_zgodnosci_CE_st22_pl.pdf |  | Zastosowanie Przyciski sterownicze SP22 służą do załączania bądź rozłączania prądów o natężeniu do 2,5 A, sygnalizacji świetlnej oraz dźwiękowej w pulpitach maszyn, szafach sterowniczych. Przyciski sterownicze i lampki sygnalizacyjne SP22 mają budowę członową. Rodzaje członów funkcyjnych występujących w przycisku ilustruje rys. A. Przyciski sterownicze lub lampki sygnalizacyjne SP22 dostarczane są jako kompletne wyroby lub w postaci członów stanowiących elementy funkcjonalne przycisku lub lampki. Budowa członowa przycisków i lampek SP22 ułatwia tworzenie potrzebnych wariantów funkcjonalnych przycisków, a także wprowadzenie zmian w istniejących obwodach sterowniczych. Przyciski sterownicze SP22 przewidziane są do wbudowania w znormalizowane otworyo średnicy 22.3 mm, wykonane w pulpitach (tablicach) sterowniczo-sygnalizacyjnych lub bezpośrednio w korpusach maszyn i urządzeń. Część nadpulpitowa przycisków wykonana jest w kolorze czarnym lub pokryta niklem satynowym. |  |  |  | przycisk, przyciski, przycisk sterowniczy, przyciski sterownicze, | ST22 |  | 0.0587 | 0.0677 | 0.05 | 0.05 | 0.07 | Jarosław Modrzyński | 512055136 | j.modrzynski@spamel.com.pl
4992 | ST22-WZ\. | NAPĘD KOMPL. WYSTAJĄCY ZIELONY PIERŚCIEŃ NIKLOWANY | szt | 1 | 19.32 | PLN | 23 | 8536 50 80 |  |  |  | A | H |  | EDI | 5907723023253 |  |  | ST22-WZ\. | 501210 | [5 empty] | 1 | Naped_ST22_W_z.png | SPAMEL_PL_Naped_ST22_W_AW.pdf | Certyfikat_bezpieczenstwa_st22_pl.pdf |  | Certyfikat_zgodnosci_CE_st22_pl.pdf |  | Zastosowanie Przyciski sterownicze SP22 służą do załączania bądź rozłączania prądów o natężeniu do 2,5 A, sygnalizacji świetlnej oraz dźwiękowej w pulpitach maszyn, szafach sterowniczych. Przyciski sterownicze i lampki sygnalizacyjne SP22 mają budowę członową. Rodzaje członów funkcyjnych występujących w przycisku ilustruje rys. A. Przyciski sterownicze lub lampki sygnalizacyjne SP22 dostarczane są jako kompletne wyroby lub w postaci członów stanowiących elementy funkcjonalne przycisku lub lampki. Budowa członowa przycisków i lampek SP22 ułatwia tworzenie potrzebnych wariantów funkcjonalnych przycisków, a także wprowadzenie zmian w istniejących obwodach sterowniczych. Przyciski sterownicze SP22 przewidziane są do wbudowania w znormalizowane otworyo średnicy 22.3 mm, wykonane w pulpitach (tablicach) sterowniczo-sygnalizacyjnych lub bezpośrednio w korpusach maszyn i urządzeń. Część nadpulpitowa przycisków wykonana jest w kolorze czarnym lub pokryta niklem satynowym. |  |  |  | przycisk, przyciski, przycisk sterowniczy, przyciski sterownicze, | ST22 |  | 0.0119 | 0.0209 | 0.05 | 0.05 | 0.07 | Jarosław Modrzyński | 512055136 | j.modrzynski@spamel.com.pl
4993 | ST22-WZ-01\. | PRZYCISK WYSTAJĄCY ZIELONY 1 ROZ PIERŚCIEŃ NIKLOWANY | szt | 1 | 26.81 | PLN | 23 | 8536 50 80 |  |  |  | A | H |  | EDI | 5907723013766 |  |  | ST22-WZ-01\. | 501211 | [5 empty] | 1 | przycisk_ST22_W_c.png | SPAMEL_PL_Przycisk_kompletny_ST22_W_AW.pdf | Certyfikat_bezpieczenstwa_st22_pl.pdf |  | Certyfikat_zgodnosci_CE_st22_pl.pdf |  | Zastosowanie Przyciski sterownicze SP22 służą do załączania bądź rozłączania prądów o natężeniu do 2,5 A, sygnalizacji świetlnej oraz dźwiękowej w pulpitach maszyn, szafach sterowniczych. Przyciski sterownicze i lampki sygnalizacyjne SP22 mają budowę członową. Rodzaje członów funkcyjnych występujących w przycisku ilustruje rys. A. Przyciski sterownicze lub lampki sygnalizacyjne SP22 dostarczane są jako kompletne wyroby lub w postaci członów stanowiących elementy funkcjonalne przycisku lub lampki. Budowa członowa przycisków i lampek SP22 ułatwia tworzenie potrzebnych wariantów funkcjonalnych przycisków, a także wprowadzenie zmian w istniejących obwodach sterowniczych. Przyciski sterownicze SP22 przewidziane są do wbudowania w znormalizowane otworyo średnicy 22.3 mm, wykonane w pulpitach (tablicach) sterowniczo-sygnalizacyjnych lub bezpośrednio w korpusach maszyn i urządzeń. Część nadpulpitowa przycisków wykonana jest w kolorze czarnym lub pokryta niklem satynowym. |  |  |  | przycisk, przyciski, przycisk sterowniczy, przyciski sterownicze, | ST22 |  | 0.0357 | 0.0447 | 0.05 | 0.05 | 0.07 | Jarosław Modrzyński | 512055136 | j.modrzynski@spamel.com.pl
4994 | ST22-WZ-10\. | PRZYCISK WYSTAJĄCY ZIELONY 1 ZW PIERŚCIEŃ NIKLOWANY | szt | 1 | 26.81 | PLN | 23 | 8536 50 80 |  |  |  | A | H |  | EDI | 5907723008380 |  |  | ST22-WZ-10\. | 501211 | [5 empty] | 1 | przycisk_ST22_W_c.png | SPAMEL_PL_Przycisk_kompletny_ST22_W_AW.pdf | Certyfikat_bezpieczenstwa_st22_pl.pdf |  | Certyfikat_zgodnosci_CE_st22_pl.pdf |  | Zastosowanie Przyciski sterownicze SP22 służą do załączania bądź rozłączania prądów o natężeniu do 2,5 A, sygnalizacji świetlnej oraz dźwiękowej w pulpitach maszyn, szafach sterowniczych. Przyciski sterownicze i lampki sygnalizacyjne SP22 mają budowę członową. Rodzaje członów funkcyjnych występujących w przycisku ilustruje rys. A. Przyciski sterownicze lub lampki sygnalizacyjne SP22 dostarczane są jako kompletne wyroby lub w postaci członów stanowiących elementy funkcjonalne przycisku lub lampki. Budowa członowa przycisków i lampek SP22 ułatwia tworzenie potrzebnych wariantów funkcjonalnych przycisków, a także wprowadzenie zmian w istniejących obwodach sterowniczych. Przyciski sterownicze SP22 przewidziane są do wbudowania w znormalizowane otworyo średnicy 22.3 mm, wykonane w pulpitach (tablicach) sterowniczo-sygnalizacyjnych lub bezpośrednio w korpusach maszyn i urządzeń. Część nadpulpitowa przycisków wykonana jest w kolorze czarnym lub pokryta niklem satynowym. |  |  |  | przycisk, przyciski, przycisk sterowniczy, przyciski sterownicze, | ST22 |  | 0.0357 | 0.0447 | 0.05 | 0.05 | 0.07 | Jarosław Modrzyński | 512055136 | j.modrzynski@spamel.com.pl
4995 | ST22-WZ-11\. | PRZYCISK WYSTAJĄCY ZIELONY 1 ZW 1 ROZ PIERŚCIEŃ NIKLOWANY | szt | 1 | 36.5 | PLN | 23 | 8536 50 80 |  |  |  | A | H |  | EDI | 5907723011816 |  |  | ST22-WZ-11\. | 501211 | [5 empty] | 1 | przycisk_ST22_W_c.png | SPAMEL_PL_Przycisk_kompletny_ST22_W_AW.pdf | Certyfikat_bezpieczenstwa_st22_pl.pdf |  | Certyfikat_zgodnosci_CE_st22_pl.pdf |  | Zastosowanie Przyciski sterownicze SP22 służą do załączania bądź rozłączania prądów o natężeniu do 2,5 A, sygnalizacji świetlnej oraz dźwiękowej w pulpitach maszyn, szafach sterowniczych. Przyciski sterownicze i lampki sygnalizacyjne SP22 mają budowę członową. Rodzaje członów funkcyjnych występujących w przycisku ilustruje rys. A. Przyciski sterownicze lub lampki sygnalizacyjne SP22 dostarczane są jako kompletne wyroby lub w postaci członów stanowiących elementy funkcjonalne przycisku lub lampki. Budowa członowa przycisków i lampek SP22 ułatwia tworzenie potrzebnych wariantów funkcjonalnych przycisków, a także wprowadzenie zmian w istniejących obwodach sterowniczych. Przyciski sterownicze SP22 przewidziane są do wbudowania w znormalizowane otworyo średnicy 22.3 mm, wykonane w pulpitach (tablicach) sterowniczo-sygnalizacyjnych lub bezpośrednio w korpusach maszyn i urządzeń. Część nadpulpitowa przycisków wykonana jest w kolorze czarnym lub pokryta niklem satynowym. |  |  |  | przycisk, przyciski, przycisk sterowniczy, przyciski sterownicze, | ST22 |  | 0.0449 | 0.0539 | 0.05 | 0.05 | 0.07 | Jarosław Modrzyński | 512055136 | j.modrzynski@spamel.com.pl
4996 | ST22-WZ-12\. | PRZYCISK WYSTAJĄCY ZIELONY 1 ZW 2 ROZ PIERŚCIEŃ NIKLOWANY | szt | 1 | 46.17 | PLN | 23 | 8536 50 80 |  |  |  | A | H |  | EDI | 5907723049598 |  |  | ST22-WZ-12\. | 501211 | [5 empty] | 1 | przycisk_ST22_W_c.png | SPAMEL_PL_Przycisk_kompletny_ST22_W_AW.pdf | Certyfikat_bezpieczenstwa_st22_pl.pdf |  | Certyfikat_zgodnosci_CE_st22_pl.pdf |  | Zastosowanie Przyciski sterownicze SP22 służą do załączania bądź rozłączania prądów o natężeniu do 2,5 A, sygnalizacji świetlnej oraz dźwiękowej w pulpitach maszyn, szafach sterowniczych. Przyciski sterownicze i lampki sygnalizacyjne SP22 mają budowę członową. Rodzaje członów funkcyjnych występujących w przycisku ilustruje rys. A. Przyciski sterownicze lub lampki sygnalizacyjne SP22 dostarczane są jako kompletne wyroby lub w postaci członów stanowiących elementy funkcjonalne przycisku lub lampki. Budowa członowa przycisków i lampek SP22 ułatwia tworzenie potrzebnych wariantów funkcjonalnych przycisków, a także wprowadzenie zmian w istniejących obwodach sterowniczych. Przyciski sterownicze SP22 przewidziane są do wbudowania w znormalizowane otworyo średnicy 22.3 mm, wykonane w pulpitach (tablicach) sterowniczo-sygnalizacyjnych lub bezpośrednio w korpusach maszyn i urządzeń. Część nadpulpitowa przycisków wykonana jest w kolorze czarnym lub pokryta niklem satynowym. |  |  |  | przycisk, przyciski, przycisk sterowniczy, przyciski sterownicze, | ST22 |  | 0.0541 | 0.0631 | 0.05 | 0.05 | 0.07 | Jarosław Modrzyński | 512055136 | j.modrzynski@spamel.com.pl
4997 | ST22-WZ-20\. | PRZYCISK WYSTAJĄCY ZIELONY 2 ZW PIERŚCIEŃ NIKLOWANY | szt | 1 | 36.5 | PLN | 23 | 8536 50 80 |  |  |  | A | H |  | EDI | 5907723011052 |  |  | ST22-WZ-20\. | 501211 | [5 empty] | 1 | przycisk_ST22_W_c.png | SPAMEL_PL_Przycisk_kompletny_ST22_W_AW.pdf | Certyfikat_bezpieczenstwa_st22_pl.pdf |  | Certyfikat_zgodnosci_CE_st22_pl.pdf |  | Zastosowanie Przyciski sterownicze SP22 służą do załączania bądź rozłączania prądów o natężeniu do 2,5 A, sygnalizacji świetlnej oraz dźwiękowej w pulpitach maszyn, szafach sterowniczych. Przyciski sterownicze i lampki sygnalizacyjne SP22 mają budowę członową. Rodzaje członów funkcyjnych występujących w przycisku ilustruje rys. A. Przyciski sterownicze lub lampki sygnalizacyjne SP22 dostarczane są jako kompletne wyroby lub w postaci członów stanowiących elementy funkcjonalne przycisku lub lampki. Budowa członowa przycisków i lampek SP22 ułatwia tworzenie potrzebnych wariantów funkcjonalnych przycisków, a także wprowadzenie zmian w istniejących obwodach sterowniczych. Przyciski sterownicze SP22 przewidziane są do wbudowania w znormalizowane otworyo średnicy 22.3 mm, wykonane w pulpitach (tablicach) sterowniczo-sygnalizacyjnych lub bezpośrednio w korpusach maszyn i urządzeń. Część nadpulpitowa przycisków wykonana jest w kolorze czarnym lub pokryta niklem satynowym. |  |  |  | przycisk, przyciski, przycisk sterowniczy, przyciski sterownicze, | ST22 |  | 0.0449 | 0.0539 | 0.05 | 0.05 | 0.07 | Jarosław Modrzyński | 512055136 | j.modrzynski@spamel.com.pl
4998 | ST22-WZ-21\. | PRZYCISK WYSTAJĄCY ZIELONY 2 ZW 1 ROZ PIERŚCIEŃ NIKLOWANY | szt | 1 | 46.17 | PLN | 23 | 8536 50 80 |  |  |  | A | H |  | EDI | 5907723011663 |  |  | ST22-WZ-21\. | 501211 | [5 empty] | 1 | przycisk_ST22_W_c.png | SPAMEL_PL_Przycisk_kompletny_ST22_W_AW.pdf | Certyfikat_bezpieczenstwa_st22_pl.pdf |  | Certyfikat_zgodnosci_CE_st22_pl.pdf |  | Zastosowanie Przyciski sterownicze SP22 służą do załączania bądź rozłączania prądów o natężeniu do 2,5 A, sygnalizacji świetlnej oraz dźwiękowej w pulpitach maszyn, szafach sterowniczych. Przyciski sterownicze i lampki sygnalizacyjne SP22 mają budowę członową. Rodzaje członów funkcyjnych występujących w przycisku ilustruje rys. A. Przyciski sterownicze lub lampki sygnalizacyjne SP22 dostarczane są jako kompletne wyroby lub w postaci członów stanowiących elementy funkcjonalne przycisku lub lampki. Budowa członowa przycisków i lampek SP22 ułatwia tworzenie potrzebnych wariantów funkcjonalnych przycisków, a także wprowadzenie zmian w istniejących obwodach sterowniczych. Przyciski sterownicze SP22 przewidziane są do wbudowania w znormalizowane otworyo średnicy 22.3 mm, wykonane w pulpitach (tablicach) sterowniczo-sygnalizacyjnych lub bezpośrednio w korpusach maszyn i urządzeń. Część nadpulpitowa przycisków wykonana jest w kolorze czarnym lub pokryta niklem satynowym. |  |  |  | przycisk, przyciski, przycisk sterowniczy, przyciski sterownicze, | ST22 |  | 0.0541 | 0.0631 | 0.05 | 0.05 | 0.07 | Jarosław Modrzyński | 512055136 | j.modrzynski@spamel.com.pl
4999 | ST22-WZ-30\. | PRZYCISK WYSTAJĄCY ZIELONY 3 ZW PIERŚCIEŃ NIKLOWANY | szt | 1 | 46.17 | PLN | 23 | 8536 50 80 |  |  |  | A | H |  | EDI | 5907723018747 |  |  | ST22-WZ-30\. | 501211 | [5 empty] | 1 | przycisk_ST22_W_c.png | SPAMEL_PL_Przycisk_kompletny_ST22_W_AW.pdf | Certyfikat_bezpieczenstwa_st22_pl.pdf |  | Certyfikat_zgodnosci_CE_st22_pl.pdf |  | Zastosowanie Przyciski sterownicze SP22 służą do załączania bądź rozłączania prądów o natężeniu do 2,5 A, sygnalizacji świetlnej oraz dźwiękowej w pulpitach maszyn, szafach sterowniczych. Przyciski sterownicze i lampki sygnalizacyjne SP22 mają budowę członową. Rodzaje członów funkcyjnych występujących w przycisku ilustruje rys. A. Przyciski sterownicze lub lampki sygnalizacyjne SP22 dostarczane są jako kompletne wyroby lub w postaci członów stanowiących elementy funkcjonalne przycisku lub lampki. Budowa członowa przycisków i lampek SP22 ułatwia tworzenie potrzebnych wariantów funkcjonalnych przycisków, a także wprowadzenie zmian w istniejących obwodach sterowniczych. Przyciski sterownicze SP22 przewidziane są do wbudowania w znormalizowane otworyo średnicy 22.3 mm, wykonane w pulpitach (tablicach) sterowniczo-sygnalizacyjnych lub bezpośrednio w korpusach maszyn i urządzeń. Część nadpulpitowa przycisków wykonana jest w kolorze czarnym lub pokryta niklem satynowym. |  |  |  | przycisk, przyciski, przycisk sterowniczy, przyciski sterownicze, | ST22 |  | 0.0541 | 0.0631 | 0.05 | 0.05 | 0.07 | Jarosław Modrzyński | 512055136 | j.modrzynski@spamel.com.pl
5000 | ZI02\R111 | ZESTAW INSTALACYJNY O-I/16A,3P+PE,DŁAW.M25 | szt | 1 | 106.2 | PLN | 23 | 8536 50 80 |  |  |  | A | G |  | EDI | 5907723000025 |  |  | ZI02\R111 | 1010 | [5 empty] | 1 | zi-01.png | SPAMEL_PL_Zestaw_instalacyjny_ZI_z_rozlacznikiem_0_I.pdf | Certyfikat_bezpieczenstwa_zi_zo_pl.pdf |  | Certyfikat_zgodnosci_ZI_ZO_pl.PDF |  | Zestaw instalacyjny ZI z rozłącznikiem 0-I OPIS PRODUKTU Zestawy typu ZI posiadają rozłączniki 0-I w obudowie o stopniu ochrony IP44 lub IP67, wyposażonej w 1, 2, lub 3 gniazda wtyczkowe stałe. Zestawy typu ZI różnią się między sobą rodzajem i wielkością prądową gniazda lub gniazd wtyczkowych. Zestawy typu ZI z głównym gniazdem 16A wyposażone są w łącznik krzywkowy ŁK16R o funkcji rozłącznika 0-I natomiast zestawy z głównym gniazdem 32A - w łącznik krzywkowy ŁK32R. Zestawy instalacyjne ZI są zgodne z postanowieniami normy: PN-EN 60439-3, PN-EN 60439-1. |  |  |  | zestaw, zestawy, zestaw instalacyjny, zestawy instalacyjne, combo, zestaw z łącznikiem, zestaw z gniazdem, zestawy z łącnzikiem, zestawy z gniazdem, gniazdo, gniazda, gniazdo z rozłącnzikiem, gniazda z rosłącznikiem | ZI |  | 0.7224 | 0.8074 | 0.15 | 0.213 | 0.15 | Paweł Sobczak | 512533311 | p.sobczak@spamel.com.pl
5001 | ZI02\R111Z | ZESTAW INSTALACYJNY O-I/16A,3P+PE,DŁAW.M25 POKR.ZAMYKANE | szt | 1 | 117.67 | PLN | 23 | 8536 50 80 |  |  |  | A | G |  | EDI | 5907723001947 |  |  | ZI02\R111Z | 1010 | [5 empty] | 1 | zi-01.png | SPAMEL_PL_Zestaw_instalacyjny_ZI_z_rozlacznikiem_0_I.pdf | Certyfikat_bezpieczenstwa_zi_zo_pl.pdf |  | Certyfikat_zgodnosci_ZI_ZO_pl.PDF |  | Zestaw instalacyjny ZI z rozłącznikiem 0-I OPIS PRODUKTU Zestawy typu ZI posiadają rozłączniki 0-I w obudowie o stopniu ochrony IP44 lub IP67, wyposażonej w 1, 2, lub 3 gniazda wtyczkowe stałe. Zestawy typu ZI różnią się między sobą rodzajem i wielkością prądową gniazda lub gniazd wtyczkowych. Zestawy typu ZI z głównym gniazdem 16A wyposażone są w łącznik krzywkowy ŁK16R o funkcji rozłącznika 0-I natomiast zestawy z głównym gniazdem 32A - w łącznik krzywkowy ŁK32R. Zestawy instalacyjne ZI są zgodne z postanowieniami normy: PN-EN 60439-3, PN-EN 60439-1. |  |  |  | zestaw, zestawy, zestaw instalacyjny, zestawy instalacyjne, combo, zestaw z łącznikiem, zestaw z gniazdem, zestawy z łącnzikiem, zestawy z gniazdem, gniazdo, gniazda, gniazdo z rozłącnzikiem, gniazda z rosłącznikiem | ZI |  | 0.7286 | 0.8136 | 0.15 | 0.213 | 0.15 | Paweł Sobczak | 512533311 | p.sobczak@spamel.com.pl
5002 | ZI02\R121 | ZESTAW INSTALACYJNY L-O-P/16A,3P+PE,DŁAW.M25 | szt | 1 | 119.94 | PLN | 23 | 8536 50 80 |  |  |  | A | G |  | EDI | 5907723000049 |  |  | ZI02\R121 | 1010 | [5 empty] | 1 | zi-lop.png | SPAMEL_PL_Zestaw_instalacyjny_ZI_z_rozlacznikiem_L_0_P.pdf | Certyfikat_bezpieczenstwa_zi_zo_pl.pdf |  | Certyfikat_zgodnosci_ZI_ZO_pl.PDF |  | Zestaw instalacyjny ZI z rozłącznikiem L-0-P OPIS PRODUKTU Zestawy typu ZI posiadają przełączniki L-O-P w obudowie o stopniu ochrony IP44 lub IP67, wyposażonej w 1, 2, lub 3 gniazda wtyczkowe stałe. Zestawy typu ZI różnią się między sobą rodzajem i wielkością prądową gniazda lub gniazd wtyczkowych. Zestawy typu ZI z głównym gniazdem 16A wyposażone są w łącznik krzywkowy ŁK16R o funkcji rozłącznika L-O-P, natomiast zestawy z głównym gniazdem 32A - w łącznik krzywkowy ŁK32R. Zestawy instalacyjne ZI są zgodne z postanowieniami normy: PN-EN 60439-3, PN-EN 60439-1. |  |  |  | zestaw, zestawy, zestaw instalacyjny, zestawy instalacyjne, combo, zestaw z łącznikiem, zestaw z gniazdem, zestawy z łącnzikiem, zestawy z gniazdem, gniazdo, gniazda, gniazdo z rozłącnzikiem, gniazda z rosłącznikiem | ZI |  | 0.7629 | 0.8479 | 0.15 | 0.213 | 0.15 | Paweł Sobczak | 512533311 | p.sobczak@spamel.com.pl
5003 | ZI02\R131 | ZESTAW INSTALACYJNY | szt | 1 | 87.77 | PLN | 23 | 8536 50 80 |  |  |  | A | G |  | EDI | 5907723000063 |  |  | ZI02\R131 | 1010 | [5 empty] | 1 | zi-lop.png | SPAMEL_PL_Zestaw_instalacyjny_ZI_z_rozlacznikiem_L_0_P.pdf | Certyfikat_bezpieczenstwa_zi_zo_pl.pdf |  | Certyfikat_zgodnosci_ZI_ZO_pl.PDF |  | Zestaw instalacyjny ZI z rozłącznikiem L-0-P OPIS PRODUKTU Zestawy typu ZI posiadają przełączniki L-O-P w obudowie o stopniu ochrony IP44 lub IP67, wyposażonej w 1, 2, lub 3 gniazda wtyczkowe stałe. Zestawy typu ZI różnią się między sobą rodzajem i wielkością prądową gniazda lub gniazd wtyczkowych. Zestawy typu ZI z głównym gniazdem 16A wyposażone są w łącznik krzywkowy ŁK16R o funkcji rozłącznika L-O-P, natomiast zestawy z głównym gniazdem 32A - w łącznik krzywkowy ŁK32R. Zestawy instalacyjne ZI są zgodne z postanowieniami normy: PN-EN 60439-3, PN-EN 60439-1. |  |  |  | zestaw, zestawy, zestaw instalacyjny, zestawy instalacyjne, combo, zestaw z łącznikiem, zestaw z gniazdem, zestawy z łącnzikiem, zestawy z gniazdem, gniazdo, gniazda, gniazdo z rozłącnzikiem, gniazda z rosłącznikiem | ZI |  | 0.001 | 0.086 | 0.15 | 0.213 | 0.15 | Paweł Sobczak | 512533311 | p.sobczak@spamel.com.pl
5004 | ZI02\R151 | ZESTAW INSTALACYJNY | szt | 1 | 101.14 | PLN | 23 | 8536 50 80 |  |  |  | A | G |  | EDI | 5907723000087 |  |  | ZI02\R151 | 1010 | [5 empty] | 1 | zi-lop.png | SPAMEL_PL_Zestaw_instalacyjny_ZI_z_rozlacznikiem_L_0_P.pdf | Certyfikat_bezpieczenstwa_zi_zo_pl.pdf |  | Certyfikat_zgodnosci_ZI_ZO_pl.PDF |  | Zestaw instalacyjny ZI z rozłącznikiem L-0-P OPIS PRODUKTU Zestawy typu ZI posiadają przełączniki L-O-P w obudowie o stopniu ochrony IP44 lub IP67, wyposażonej w 1, 2, lub 3 gniazda wtyczkowe stałe. Zestawy typu ZI różnią się między sobą rodzajem i wielkością prądową gniazda lub gniazd wtyczkowych. Zestawy typu ZI z głównym gniazdem 16A wyposażone są w łącznik krzywkowy ŁK16R o funkcji rozłącznika L-O-P, natomiast zestawy z głównym gniazdem 32A - w łącznik krzywkowy ŁK32R. Zestawy instalacyjne ZI są zgodne z postanowieniami normy: PN-EN 60439-3, PN-EN 60439-1. |  |  |  | zestaw, zestawy, zestaw instalacyjny, zestawy instalacyjne, combo, zestaw z łącznikiem, zestaw z gniazdem, zestawy z łącnzikiem, zestawy z gniazdem, gniazdo, gniazda, gniazdo z rozłącnzikiem, gniazda z rosłącznikiem | ZI |  | 0.001 | 0.086 | 0.15 | 0.213 | 0.15 | Paweł Sobczak | 512533311 | p.sobczak@spamel.com.pl
5005 | ZI02\R211 | ZESTAW INSTALACYJNY O-I/16A,3P+N+PE,DŁAW.M25 | szt | 1 | 115.11 | PLN | 23 | 8536 50 80 |  |  |  | A | G |  | EDI | 5907723000100 |  |  | ZI02\R211 | 1010 | [5 empty] | 1 | zi-01.png | SPAMEL_PL_Zestaw_instalacyjny_ZI_z_rozlacznikiem_0_I.pdf | Certyfikat_bezpieczenstwa_zi_zo_pl.pdf |  | Certyfikat_zgodnosci_ZI_ZO_pl.PDF |  | Zestaw instalacyjny ZI z rozłącznikiem 0-I OPIS PRODUKTU Zestawy typu ZI posiadają rozłączniki 0-I w obudowie o stopniu ochrony IP44 lub IP67, wyposażonej w 1, 2, lub 3 gniazda wtyczkowe stałe. Zestawy typu ZI różnią się między sobą rodzajem i wielkością prądową gniazda lub gniazd wtyczkowych. Zestawy typu ZI z głównym gniazdem 16A wyposażone są w łącznik krzywkowy ŁK16R o funkcji rozłącznika 0-I natomiast zestawy z głównym gniazdem 32A - w łącznik krzywkowy ŁK32R. Zestawy instalacyjne ZI są zgodne z postanowieniami normy: PN-EN 60439-3, PN-EN 60439-1. |  |  |  | zestaw, zestawy, zestaw instalacyjny, zestawy instalacyjne, combo, zestaw z łącznikiem, zestaw z gniazdem, zestawy z łącnzikiem, zestawy z gniazdem, gniazdo, gniazda, gniazdo z rozłącnzikiem, gniazda z rosłącznikiem | ZI |  | 0.7598 | 0.8448 | 0.15 | 0.213 | 0.15 | Paweł Sobczak | 512533311 | p.sobczak@spamel.com.pl
5006 | ZI02\R211C | ZESTAW INSTALACYJNY O-I/16A,3P+N+PE,DŁAW.M25 CZ.ŻÓŁTOCZERW. | szt | 1 | 115.11 | PLN | 23 | 8536 50 80 |  |  |  | A | G |  | EDI | 5907723019263 |  |  | ZI02\R211C | 1010 | [5 empty] | 1 | zi-01.png | SPAMEL_PL_Zestaw_instalacyjny_ZI_z_rozlacznikiem_0_I.pdf | Certyfikat_bezpieczenstwa_zi_zo_pl.pdf |  | Certyfikat_zgodnosci_ZI_ZO_pl.PDF |  | Zestaw instalacyjny ZI z rozłącznikiem 0-I OPIS PRODUKTU Zestawy typu ZI posiadają rozłączniki 0-I w obudowie o stopniu ochrony IP44 lub IP67, wyposażonej w 1, 2, lub 3 gniazda wtyczkowe stałe. Zestawy typu ZI różnią się między sobą rodzajem i wielkością prądową gniazda lub gniazd wtyczkowych. Zestawy typu ZI z głównym gniazdem 16A wyposażone są w łącznik krzywkowy ŁK16R o funkcji rozłącznika 0-I natomiast zestawy z głównym gniazdem 32A - w łącznik krzywkowy ŁK32R. Zestawy instalacyjne ZI są zgodne z postanowieniami normy: PN-EN 60439-3, PN-EN 60439-1. |  |  |  | zestaw, zestawy, zestaw instalacyjny, zestawy instalacyjne, combo, zestaw z łącznikiem, zestaw z gniazdem, zestawy z łącnzikiem, zestawy z gniazdem, gniazdo, gniazda, gniazdo z rozłącnzikiem, gniazda z rosłącznikiem | ZI |  | 0.607 | 0.692 | 0.15 | 0.213 | 0.15 | Paweł Sobczak | 512533311 | p.sobczak@spamel.com.pl
5007 | ZI02\R211Z | ZESTAW INSTALACYJNY O-I/16A,3P+N+PE,DŁAW.M25 POKR.ZAMYKANE | szt | 1 | 126.6 | PLN | 23 | 8536 50 80 |  |  |  | A | G |  | EDI | 5907723001954 |  |  | ZI02\R211Z | 1010 | [5 empty] | 1 | zi-01.png | SPAMEL_PL_Zestaw_instalacyjny_ZI_z_rozlacznikiem_0_I.pdf | Certyfikat_bezpieczenstwa_zi_zo_pl.pdf |  | Certyfikat_zgodnosci_ZI_ZO_pl.PDF |  | Zestaw instalacyjny ZI z rozłącznikiem 0-I OPIS PRODUKTU Zestawy typu ZI posiadają rozłączniki 0-I w obudowie o stopniu ochrony IP44 lub IP67, wyposażonej w 1, 2, lub 3 gniazda wtyczkowe stałe. Zestawy typu ZI różnią się między sobą rodzajem i wielkością prądową gniazda lub gniazd wtyczkowych. Zestawy typu ZI z głównym gniazdem 16A wyposażone są w łącznik krzywkowy ŁK16R o funkcji rozłącznika 0-I natomiast zestawy z głównym gniazdem 32A - w łącznik krzywkowy ŁK32R. Zestawy instalacyjne ZI są zgodne z postanowieniami normy: PN-EN 60439-3, PN-EN 60439-1. |  |  |  | zestaw, zestawy, zestaw instalacyjny, zestawy instalacyjne, combo, zestaw z łącznikiem, zestaw z gniazdem, zestawy z łącnzikiem, zestawy z gniazdem, gniazdo, gniazda, gniazdo z rozłącnzikiem, gniazda z rosłącznikiem | ZI |  | 0.766 | 0.851 | 0.15 | 0.213 | 0.15 | Paweł Sobczak | 512533311 | p.sobczak@spamel.com.pl
5008 | ZI02\R211ZC | ZESTAW INSTALACYJNY O-I/16A,3P+N+PE,DŁAW.M25 CZ.Ż-CZ.ZAMYK. | szt | 1 | 126.6 | PLN | 23 | 8536 50 80 |  |  |  | A | G |  | EDI | 5907723018433 |  |  | ZI02\R211ZC | 1010 | [5 empty] | 1 | zi-01.png | SPAMEL_PL_Zestaw_instalacyjny_ZI_z_rozlacznikiem_0_I.pdf | Certyfikat_bezpieczenstwa_zi_zo_pl.pdf |  | Certyfikat_zgodnosci_ZI_ZO_pl.PDF |  | Zestaw instalacyjny ZI z rozłącznikiem 0-I OPIS PRODUKTU Zestawy typu ZI posiadają rozłączniki 0-I w obudowie o stopniu ochrony IP44 lub IP67, wyposażonej w 1, 2, lub 3 gniazda wtyczkowe stałe. Zestawy typu ZI różnią się między sobą rodzajem i wielkością prądową gniazda lub gniazd wtyczkowych. Zestawy typu ZI z głównym gniazdem 16A wyposażone są w łącznik krzywkowy ŁK16R o funkcji rozłącznika 0-I natomiast zestawy z głównym gniazdem 32A - w łącznik krzywkowy ŁK32R. Zestawy instalacyjne ZI są zgodne z postanowieniami normy: PN-EN 60439-3, PN-EN 60439-1. |  |  |  | zestaw, zestawy, zestaw instalacyjny, zestawy instalacyjne, combo, zestaw z łącznikiem, zestaw z gniazdem, zestawy z łącnzikiem, zestawy z gniazdem, gniazdo, gniazda, gniazdo z rozłącnzikiem, gniazda z rosłącznikiem | ZI |  | 0.6132 | 0.6982 | 0.15 | 0.213 | 0.15 | Paweł Sobczak | 512533311 | p.sobczak@spamel.com.pl
5009 | ZI02\R221 | ZESTAW INSTALACYJNY L-O-P/16A,3P+N+PE,DŁAW.M25 | szt | 1 | 128.65 | PLN | 23 | 8536 50 80 |  |  |  | A | G |  | EDI | 5907723000124 |  |  | ZI02\R221 | 1010 | [5 empty] | 1 | zi-lop.png | SPAMEL_PL_Zestaw_instalacyjny_ZI_z_rozlacznikiem_L_0_P.pdf | Certyfikat_bezpieczenstwa_zi_zo_pl.pdf |  | Certyfikat_zgodnosci_ZI_ZO_pl.PDF |  | Zestaw instalacyjny ZI z rozłącznikiem L-0-P OPIS PRODUKTU Zestawy typu ZI posiadają przełączniki L-O-P w obudowie o stopniu ochrony IP44 lub IP67, wyposażonej w 1, 2, lub 3 gniazda wtyczkowe stałe. Zestawy typu ZI różnią się między sobą rodzajem i wielkością prądową gniazda lub gniazd wtyczkowych. Zestawy typu ZI z głównym gniazdem 16A wyposażone są w łącznik krzywkowy ŁK16R o funkcji rozłącznika L-O-P, natomiast zestawy z głównym gniazdem 32A - w łącznik krzywkowy ŁK32R. Zestawy instalacyjne ZI są zgodne z postanowieniami normy: PN-EN 60439-3, PN-EN 60439-1. |  |  |  | zestaw, zestawy, zestaw instalacyjny, zestawy instalacyjne, combo, zestaw z łącznikiem, zestaw z gniazdem, zestawy z łącnzikiem, zestawy z gniazdem, gniazdo, gniazda, gniazdo z rozłącnzikiem, gniazda z rosłącznikiem | ZI |  | 0.8004 | 0.8854 | 0.15 | 0.213 | 0.15 | Paweł Sobczak | 512533311 | p.sobczak@spamel.com.pl
5010 | ZI02\R231 | ZESTAW INSTALACYJNY | szt | 1 | 103.68 | PLN | 23 | 8536 50 80 |  |  |  | A | G |  | EDI | 5907723000148 |  |  | ZI02\R231 | 1010 | [5 empty] | 1 | zi-lop.png | SPAMEL_PL_Zestaw_instalacyjny_ZI_z_rozlacznikiem_L_0_P.pdf | Certyfikat_bezpieczenstwa_zi_zo_pl.pdf |  | Certyfikat_zgodnosci_ZI_ZO_pl.PDF |  | Zestaw instalacyjny ZI z rozłącznikiem L-0-P OPIS PRODUKTU Zestawy typu ZI posiadają przełączniki L-O-P w obudowie o stopniu ochrony IP44 lub IP67, wyposażonej w 1, 2, lub 3 gniazda wtyczkowe stałe. Zestawy typu ZI różnią się między sobą rodzajem i wielkością prądową gniazda lub gniazd wtyczkowych. Zestawy typu ZI z głównym gniazdem 16A wyposażone są w łącznik krzywkowy ŁK16R o funkcji rozłącznika L-O-P, natomiast zestawy z głównym gniazdem 32A - w łącznik krzywkowy ŁK32R. Zestawy instalacyjne ZI są zgodne z postanowieniami normy: PN-EN 60439-3, PN-EN 60439-1. |  |  |  | zestaw, zestawy, zestaw instalacyjny, zestawy instalacyjne, combo, zestaw z łącznikiem, zestaw z gniazdem, zestawy z łącnzikiem, zestawy z gniazdem, gniazdo, gniazda, gniazdo z rozłącnzikiem, gniazda z rosłącznikiem | ZI |  | 0.001 | 0.086 | 0.15 | 0.213 | 0.15 | Paweł Sobczak | 512533311 | p.sobczak@spamel.com.pl
5011 | ZI02\R251 | ZESTAW INSTALACYJNY | szt | 1 | 104.36 | PLN | 23 | 8536 50 80 |  |  |  | A | G |  | EDI | 5907723000162 |  |  | ZI02\R251 | 1010 | [5 empty] | 1 | zi-lop.png | SPAMEL_PL_Zestaw_instalacyjny_ZI_z_rozlacznikiem_L_0_P.pdf | Certyfikat_bezpieczenstwa_zi_zo_pl.pdf |  | Certyfikat_zgodnosci_ZI_ZO_pl.PDF |  | Zestaw instalacyjny ZI z rozłącznikiem L-0-P OPIS PRODUKTU Zestawy typu ZI posiadają przełączniki L-O-P w obudowie o stopniu ochrony IP44 lub IP67, wyposażonej w 1, 2, lub 3 gniazda wtyczkowe stałe. Zestawy typu ZI różnią się między sobą rodzajem i wielkością prądową gniazda lub gniazd wtyczkowych. Zestawy typu ZI z głównym gniazdem 16A wyposażone są w łącznik krzywkowy ŁK16R o funkcji rozłącznika L-O-P, natomiast zestawy z głównym gniazdem 32A - w łącznik krzywkowy ŁK32R. Zestawy instalacyjne ZI są zgodne z postanowieniami normy: PN-EN 60439-3, PN-EN 60439-1. |  |  |  | zestaw, zestawy, zestaw instalacyjny, zestawy instalacyjne, combo, zestaw z łącznikiem, zestaw z gniazdem, zestawy z łącnzikiem, zestawy z gniazdem, gniazdo, gniazda, gniazdo z rozłącnzikiem, gniazda z rosłącznikiem | ZI |  | 0.001 | 0.086 | 0.15 | 0.213 | 0.15 | Paweł Sobczak | 512533311 | p.sobczak@spamel.com.pl
5012 | ZI02\R331 | ZESTAW INSTALACYJNY | szt | 1 | 90.99 | PLN | 23 | 8536 50 80 |  |  |  | A | G |  | EDI | 5907723002913 |  |  | ZI02\R331 | 1010 | [5 empty] | 1 | zi-lop.png | SPAMEL_PL_Zestaw_instalacyjny_ZI_z_rozlacznikiem_L_0_P.pdf | Certyfikat_bezpieczenstwa_zi_zo_pl.pdf |  | Certyfikat_zgodnosci_ZI_ZO_pl.PDF |  | Zestaw instalacyjny ZI z rozłącznikiem L-0-P OPIS PRODUKTU Zestawy typu ZI posiadają przełączniki L-O-P w obudowie o stopniu ochrony IP44 lub IP67, wyposażonej w 1, 2, lub 3 gniazda wtyczkowe stałe. Zestawy typu ZI różnią się między sobą rodzajem i wielkością prądową gniazda lub gniazd wtyczkowych. Zestawy typu ZI z głównym gniazdem 16A wyposażone są w łącznik krzywkowy ŁK16R o funkcji rozłącznika L-O-P, natomiast zestawy z głównym gniazdem 32A - w łącznik krzywkowy ŁK32R. Zestawy instalacyjne ZI są zgodne z postanowieniami normy: PN-EN 60439-3, PN-EN 60439-1. |  |  |  | zestaw, zestawy, zestaw instalacyjny, zestawy instalacyjne, combo, zestaw z łącznikiem, zestaw z gniazdem, zestawy z łącnzikiem, zestawy z gniazdem, gniazdo, gniazda, gniazdo z rozłącnzikiem, gniazda z rosłącznikiem | ZI |  | 0.001 | 0.086 | 0.15 | 0.213 | 0.15 | Paweł Sobczak | 512533311 | p.sobczak@spamel.com.pl
5013 | ZI02\R341 | ZESTAW INSTALACYJNY O-I/32A,3P+PE,DŁAW.M25 | szt | 1 | 122.63 | PLN | 23 | 8536 50 80 |  |  |  | A | G |  | EDI | 5907723002708 |  |  | ZI02\R341 | 1011 | [5 empty] | 1 | zi-01.png | SPAMEL_PL_Zestaw_instalacyjny_ZI_z_rozlacznikiem_0_I.pdf | Certyfikat_bezpieczenstwa_zi_zo_pl.pdf |  | Certyfikat_zgodnosci_ZI_ZO_pl.PDF |  | Zestaw instalacyjny ZI z rozłącznikiem 0-I OPIS PRODUKTU Zestawy typu ZI posiadają rozłączniki 0-I w obudowie o stopniu ochrony IP44 lub IP67, wyposażonej w 1, 2, lub 3 gniazda wtyczkowe stałe. Zestawy typu ZI różnią się między sobą rodzajem i wielkością prądową gniazda lub gniazd wtyczkowych. Zestawy typu ZI z głównym gniazdem 16A wyposażone są w łącznik krzywkowy ŁK16R o funkcji rozłącznika 0-I natomiast zestawy z głównym gniazdem 32A - w łącznik krzywkowy ŁK32R. Zestawy instalacyjne ZI są zgodne z postanowieniami normy: PN-EN 60439-3, PN-EN 60439-1. |  |  |  | zestaw, zestawy, zestaw instalacyjny, zestawy instalacyjne, combo, zestaw z łącznikiem, zestaw z gniazdem, zestawy z łącnzikiem, zestawy z gniazdem, gniazdo, gniazda, gniazdo z rozłącnzikiem, gniazda z rosłącznikiem | ZI |  | 0.7826 | 0.8676 | 0.15 | 0.213 | 0.15 | Paweł Sobczak | 512533311 | p.sobczak@spamel.com.pl
5014 | ZI02\R341C | ZESTAW INSTALACYJNY O-I/32A,3P+PE,DŁAW.M25 POKR.CZERW. | szt | 1 | 122.63 | PLN | 23 | 8536 50 80 |  |  |  | A | G |  | EDI | 5907723060500 |  |  | ZI02\R341C | 1011 | [5 empty] | 1 | zi-01.png | SPAMEL_PL_Zestaw_instalacyjny_ZI_z_rozlacznikiem_0_I.pdf | Certyfikat_bezpieczenstwa_zi_zo_pl.pdf |  | Certyfikat_zgodnosci_ZI_ZO_pl.PDF |  | Zestaw instalacyjny ZI z rozłącznikiem 0-I OPIS PRODUKTU Zestawy typu ZI posiadają rozłączniki 0-I w obudowie o stopniu ochrony IP44 lub IP67, wyposażonej w 1, 2, lub 3 gniazda wtyczkowe stałe. Zestawy typu ZI różnią się między sobą rodzajem i wielkością prądową gniazda lub gniazd wtyczkowych. Zestawy typu ZI z głównym gniazdem 16A wyposażone są w łącznik krzywkowy ŁK16R o funkcji rozłącznika 0-I natomiast zestawy z głównym gniazdem 32A - w łącznik krzywkowy ŁK32R. Zestawy instalacyjne ZI są zgodne z postanowieniami normy: PN-EN 60439-3, PN-EN 60439-1. |  |  |  | zestaw, zestawy, zestaw instalacyjny, zestawy instalacyjne, combo, zestaw z łącznikiem, zestaw z gniazdem, zestawy z łącnzikiem, zestawy z gniazdem, gniazdo, gniazda, gniazdo z rozłącnzikiem, gniazda z rosłącznikiem | ZI |  | 0.7826 | 0.8676 | 0.15 | 0.213 | 0.15 | Paweł Sobczak | 512533311 | p.sobczak@spamel.com.pl
5015 | ZI02\R341ZC | ZESTAW INSTALACYJNY O-I/32A,3P+PE,DŁAW.M25 CZ.Ż-CZ.ZAMYKANE | szt | 1 | 134.12 | PLN | 23 | 8536 50 80 |  |  |  | A | G |  | EDI | 5907723005440 |  |  | ZI02\R341ZC | 1011 | [5 empty] | 1 | zi-01.png | SPAMEL_PL_Zestaw_instalacyjny_ZI_z_rozlacznikiem_0_I.pdf | Certyfikat_bezpieczenstwa_zi_zo_pl.pdf |  | Certyfikat_zgodnosci_ZI_ZO_pl.PDF |  | Zestaw instalacyjny ZI z rozłącznikiem 0-I OPIS PRODUKTU Zestawy typu ZI posiadają rozłączniki 0-I w obudowie o stopniu ochrony IP44 lub IP67, wyposażonej w 1, 2, lub 3 gniazda wtyczkowe stałe. Zestawy typu ZI różnią się między sobą rodzajem i wielkością prądową gniazda lub gniazd wtyczkowych. Zestawy typu ZI z głównym gniazdem 16A wyposażone są w łącznik krzywkowy ŁK16R o funkcji rozłącznika 0-I natomiast zestawy z głównym gniazdem 32A - w łącznik krzywkowy ŁK32R. Zestawy instalacyjne ZI są zgodne z postanowieniami normy: PN-EN 60439-3, PN-EN 60439-1. |  |  |  | zestaw, zestawy, zestaw instalacyjny, zestawy instalacyjne, combo, zestaw z łącznikiem, zestaw z gniazdem, zestawy z łącnzikiem, zestawy z gniazdem, gniazdo, gniazda, gniazdo z rozłącnzikiem, gniazda z rosłącznikiem | ZI |  | 0.5908 | 0.6758 | 0.15 | 0.213 | 0.15 | Paweł Sobczak | 512533311 | p.sobczak@spamel.com.pl
5016 | ZI02\R351 | ZESTAW INSTALACYJNY | szt | 1 | 103.4 | PLN | 23 | 8536 50 80 |  |  |  | A | G |  | EDI | 5907723002937 |  |  | ZI02\R351 | 1010 | [5 empty] | 1 | zi-lop.png | SPAMEL_PL_Zestaw_instalacyjny_ZI_z_rozlacznikiem_L_0_P.pdf | Certyfikat_bezpieczenstwa_zi_zo_pl.pdf |  | Certyfikat_zgodnosci_ZI_ZO_pl.PDF |  | Zestaw instalacyjny ZI z rozłącznikiem L-0-P OPIS PRODUKTU Zestawy typu ZI posiadają przełączniki L-O-P w obudowie o stopniu ochrony IP44 lub IP67, wyposażonej w 1, 2, lub 3 gniazda wtyczkowe stałe. Zestawy typu ZI różnią się między sobą rodzajem i wielkością prądową gniazda lub gniazd wtyczkowych. Zestawy typu ZI z głównym gniazdem 16A wyposażone są w łącznik krzywkowy ŁK16R o funkcji rozłącznika L-O-P, natomiast zestawy z głównym gniazdem 32A - w łącznik krzywkowy ŁK32R. Zestawy instalacyjne ZI są zgodne z postanowieniami normy: PN-EN 60439-3, PN-EN 60439-1. |  |  |  | zestaw, zestawy, zestaw instalacyjny, zestawy instalacyjne, combo, zestaw z łącznikiem, zestaw z gniazdem, zestawy z łącnzikiem, zestawy z gniazdem, gniazdo, gniazda, gniazdo z rozłącnzikiem, gniazda z rosłącznikiem | ZI |  | 0.001 | 0.086 | 0.15 | 0.213 | 0.15 | Paweł Sobczak | 512533311 | p.sobczak@spamel.com.pl
5017 | ZI02\R361 | ZESTAW INSTALACYJNY L-O-P/32A,3P+PE,DŁAW.M25 | szt | 1 | 141.72 | PLN | 23 | 8536 50 80 |  |  |  | A | G |  | EDI | 5907723002715 |  |  | ZI02\R361 | 1011 | [5 empty] | 1 | zi-lop.png | SPAMEL_PL_Zestaw_instalacyjny_ZI_z_rozlacznikiem_L_0_P.pdf | Certyfikat_bezpieczenstwa_zi_zo_pl.pdf |  | Certyfikat_zgodnosci_ZI_ZO_pl.PDF |  | Zestaw instalacyjny ZI z rozłącznikiem L-0-P OPIS PRODUKTU Zestawy typu ZI posiadają przełączniki L-O-P w obudowie o stopniu ochrony IP44 lub IP67, wyposażonej w 1, 2, lub 3 gniazda wtyczkowe stałe. Zestawy typu ZI różnią się między sobą rodzajem i wielkością prądową gniazda lub gniazd wtyczkowych. Zestawy typu ZI z głównym gniazdem 16A wyposażone są w łącznik krzywkowy ŁK16R o funkcji rozłącznika L-O-P, natomiast zestawy z głównym gniazdem 32A - w łącznik krzywkowy ŁK32R. Zestawy instalacyjne ZI są zgodne z postanowieniami normy: PN-EN 60439-3, PN-EN 60439-1. |  |  |  | zestaw, zestawy, zestaw instalacyjny, zestawy instalacyjne, combo, zestaw z łącznikiem, zestaw z gniazdem, zestawy z łącnzikiem, zestawy z gniazdem, gniazdo, gniazda, gniazdo z rozłącnzikiem, gniazda z rosłącznikiem | ZI |  | 0.8232 | 0.9082 | 0.15 | 0.213 | 0.15 | Paweł Sobczak | 512533311 | p.sobczak@spamel.com.pl
5018 | ZI02\R431 | ZESTAW INSTALACYJNY | szt | 1 | 106.91 | PLN | 23 | 8536 50 80 |  |  |  | A | G |  | EDI | 5907723002920 |  |  | ZI02\R431 | 1010 | [5 empty] | 1 | zi-lop.png | SPAMEL_PL_Zestaw_instalacyjny_ZI_z_rozlacznikiem_L_0_P.pdf | Certyfikat_bezpieczenstwa_zi_zo_pl.pdf |  | Certyfikat_zgodnosci_ZI_ZO_pl.PDF |  | Zestaw instalacyjny ZI z rozłącznikiem L-0-P OPIS PRODUKTU Zestawy typu ZI posiadają przełączniki L-O-P w obudowie o stopniu ochrony IP44 lub IP67, wyposażonej w 1, 2, lub 3 gniazda wtyczkowe stałe. Zestawy typu ZI różnią się między sobą rodzajem i wielkością prądową gniazda lub gniazd wtyczkowych. Zestawy typu ZI z głównym gniazdem 16A wyposażone są w łącznik krzywkowy ŁK16R o funkcji rozłącznika L-O-P, natomiast zestawy z głównym gniazdem 32A - w łącznik krzywkowy ŁK32R. Zestawy instalacyjne ZI są zgodne z postanowieniami normy: PN-EN 60439-3, PN-EN 60439-1. |  |  |  | zestaw, zestawy, zestaw instalacyjny, zestawy instalacyjne, combo, zestaw z łącznikiem, zestaw z gniazdem, zestawy z łącnzikiem, zestawy z gniazdem, gniazdo, gniazda, gniazdo z rozłącnzikiem, gniazda z rosłącznikiem | ZI |  | 0.001 | 0.086 | 0.15 | 0.213 | 0.15 | Paweł Sobczak | 512533311 | p.sobczak@spamel.com.pl
5019 | ZI02\R441 | ZESTAW INSTALACYJNY O-I/32A,3P+N+PE,DŁAW.M25 | szt | 1 | 133.44 | PLN | 23 | 8536 50 80 |  |  |  | A | G |  | EDI | 5907723019270 |  |  | ZI02\R441 | 1011 | [5 empty] | 1 | zi-01.png | SPAMEL_PL_Zestaw_instalacyjny_ZI_z_rozlacznikiem_0_I.pdf | Certyfikat_bezpieczenstwa_zi_zo_pl.pdf |  | Certyfikat_zgodnosci_ZI_ZO_pl.PDF |  | Zestaw instalacyjny ZI z rozłącznikiem 0-I OPIS PRODUKTU Zestawy typu ZI posiadają rozłączniki 0-I w obudowie o stopniu ochrony IP44 lub IP67, wyposażonej w 1, 2, lub 3 gniazda wtyczkowe stałe. Zestawy typu ZI różnią się między sobą rodzajem i wielkością prądową gniazda lub gniazd wtyczkowych. Zestawy typu ZI z głównym gniazdem 16A wyposażone są w łącznik krzywkowy ŁK16R o funkcji rozłącznika 0-I natomiast zestawy z głównym gniazdem 32A - w łącznik krzywkowy ŁK32R. Zestawy instalacyjne ZI są zgodne z postanowieniami normy: PN-EN 60439-3, PN-EN 60439-1. |  |  |  | zestaw, zestawy, zestaw instalacyjny, zestawy instalacyjne, combo, zestaw z łącznikiem, zestaw z gniazdem, zestawy z łącnzikiem, zestawy z gniazdem, gniazdo, gniazda, gniazdo z rozłącnzikiem, gniazda z rosłącznikiem | ZI |  | 0.8372 | 0.9222 | 0.15 | 0.213 | 0.15 | Paweł Sobczak | 512533311 | p.sobczak@spamel.com.pl
5020 | ZI02\R441C | ZESTAW INSTALACYJNY O-I/32A,3P+N+PE,DŁAW.M25 | szt | 1 | 133.44 | PLN | 23 | 8536 50 80 |  |  |  | A | G |  | EDI | 5907723049758 |  |  | ZI02\R441C | 1011 | [5 empty] | 1 | zi-01.png | SPAMEL_PL_Zestaw_instalacyjny_ZI_z_rozlacznikiem_0_I.pdf | Certyfikat_bezpieczenstwa_zi_zo_pl.pdf |  | Certyfikat_zgodnosci_ZI_ZO_pl.PDF |  | Zestaw instalacyjny ZI z rozłącznikiem 0-I OPIS PRODUKTU Zestawy typu ZI posiadają rozłączniki 0-I w obudowie o stopniu ochrony IP44 lub IP67, wyposażonej w 1, 2, lub 3 gniazda wtyczkowe stałe. Zestawy typu ZI różnią się między sobą rodzajem i wielkością prądową gniazda lub gniazd wtyczkowych. Zestawy typu ZI z głównym gniazdem 16A wyposażone są w łącznik krzywkowy ŁK16R o funkcji rozłącznika 0-I natomiast zestawy z głównym gniazdem 32A - w łącznik krzywkowy ŁK32R. Zestawy instalacyjne ZI są zgodne z postanowieniami normy: PN-EN 60439-3, PN-EN 60439-1. |  |  |  | zestaw, zestawy, zestaw instalacyjny, zestawy instalacyjne, combo, zestaw z łącznikiem, zestaw z gniazdem, zestawy z łącnzikiem, zestawy z gniazdem, gniazdo, gniazda, gniazdo z rozłącnzikiem, gniazda z rosłącznikiem | ZI |  | 0.8372 | 0.9222 | 0.15 | 0.213 | 0.15 | Paweł Sobczak | 512533311 | p.sobczak@spamel.com.pl
5021 | ZI02\R441Z | ZESTAW INSTALACYJNY O-I/32A,3P+N+PE,DŁAW.M25 POKR.ZAMYKANE | szt | 1 | 144.93 | PLN | 23 | 8536 50 80 |  |  |  | A | G |  | EDI | 5907723034228 |  |  | ZI02\R441Z | 1011 | [5 empty] | 1 | zi-01.png | SPAMEL_PL_Zestaw_instalacyjny_ZI_z_rozlacznikiem_0_I.pdf | Certyfikat_bezpieczenstwa_zi_zo_pl.pdf |  | Certyfikat_zgodnosci_ZI_ZO_pl.PDF |  | Zestaw instalacyjny ZI z rozłącznikiem 0-I OPIS PRODUKTU Zestawy typu ZI posiadają rozłączniki 0-I w obudowie o stopniu ochrony IP44 lub IP67, wyposażonej w 1, 2, lub 3 gniazda wtyczkowe stałe. Zestawy typu ZI różnią się między sobą rodzajem i wielkością prądową gniazda lub gniazd wtyczkowych. Zestawy typu ZI z głównym gniazdem 16A wyposażone są w łącznik krzywkowy ŁK16R o funkcji rozłącznika 0-I natomiast zestawy z głównym gniazdem 32A - w łącznik krzywkowy ŁK32R. Zestawy instalacyjne ZI są zgodne z postanowieniami normy: PN-EN 60439-3, PN-EN 60439-1. |  |  |  | zestaw, zestawy, zestaw instalacyjny, zestawy instalacyjne, combo, zestaw z łącznikiem, zestaw z gniazdem, zestawy z łącnzikiem, zestawy z gniazdem, gniazdo, gniazda, gniazdo z rozłącnzikiem, gniazda z rosłącznikiem | ZI |  | 0.8434 | 0.9284 | 0.15 | 0.213 | 0.15 | Paweł Sobczak | 512533311 | p.sobczak@spamel.com.pl
5022 | ZI02\R441ZC | ZESTAW INSTALACYJNY O-I/32A,3P+N+PE,DŁAW.M25 POKR.Ż-CZ ZAMYK | szt | 1 | 144.93 | PLN | 23 | 8536 50 80 |  |  |  | A | G |  | EDI | 5907723013834 |  |  | ZI02\R441ZC | 1011 | [5 empty] | 1 | zi-01.png | SPAMEL_PL_Zestaw_instalacyjny_ZI_z_rozlacznikiem_0_I.pdf | Certyfikat_bezpieczenstwa_zi_zo_pl.pdf |  | Certyfikat_zgodnosci_ZI_ZO_pl.PDF |  | Zestaw instalacyjny ZI z rozłącznikiem 0-I OPIS PRODUKTU Zestawy typu ZI posiadają rozłączniki 0-I w obudowie o stopniu ochrony IP44 lub IP67, wyposażonej w 1, 2, lub 3 gniazda wtyczkowe stałe. Zestawy typu ZI różnią się między sobą rodzajem i wielkością prądową gniazda lub gniazd wtyczkowych. Zestawy typu ZI z głównym gniazdem 16A wyposażone są w łącznik krzywkowy ŁK16R o funkcji rozłącznika 0-I natomiast zestawy z głównym gniazdem 32A - w łącznik krzywkowy ŁK32R. Zestawy instalacyjne ZI są zgodne z postanowieniami normy: PN-EN 60439-3, PN-EN 60439-1. |  |  |  | zestaw, zestawy, zestaw instalacyjny, zestawy instalacyjne, combo, zestaw z łącznikiem, zestaw z gniazdem, zestawy z łącnzikiem, zestawy z gniazdem, gniazdo, gniazda, gniazdo z rozłącnzikiem, gniazda z rosłącznikiem | ZI |  | 0.8434 | 0.9284 | 0.15 | 0.213 | 0.15 | Paweł Sobczak | 512533311 | p.sobczak@spamel.com.pl
5023 | ZI02\R451 | ZESTAW INSTALACYJNY | szt | 1 | 108.61 | PLN | 23 | 8536 50 80 |  |  |  | A | G |  | EDI | 5907723002944 |  |  | ZI02\R451 | 1010 | [5 empty] | 1 | zi-lop.png | SPAMEL_PL_Zestaw_instalacyjny_ZI_z_rozlacznikiem_L_0_P.pdf | Certyfikat_bezpieczenstwa_zi_zo_pl.pdf |  | Certyfikat_zgodnosci_ZI_ZO_pl.PDF |  | Zestaw instalacyjny ZI z rozłącznikiem L-0-P OPIS PRODUKTU Zestawy typu ZI posiadają przełączniki L-O-P w obudowie o stopniu ochrony IP44 lub IP67, wyposażonej w 1, 2, lub 3 gniazda wtyczkowe stałe. Zestawy typu ZI różnią się między sobą rodzajem i wielkością prądową gniazda lub gniazd wtyczkowych. Zestawy typu ZI z głównym gniazdem 16A wyposażone są w łącznik krzywkowy ŁK16R o funkcji rozłącznika L-O-P, natomiast zestawy z głównym gniazdem 32A - w łącznik krzywkowy ŁK32R. Zestawy instalacyjne ZI są zgodne z postanowieniami normy: PN-EN 60439-3, PN-EN 60439-1. |  |  |  | zestaw, zestawy, zestaw instalacyjny, zestawy instalacyjne, combo, zestaw z łącznikiem, zestaw z gniazdem, zestawy z łącnzikiem, zestawy z gniazdem, gniazdo, gniazda, gniazdo z rozłącnzikiem, gniazda z rosłącznikiem | ZI |  | 0.001 | 0.086 | 0.15 | 0.213 | 0.15 | Paweł Sobczak | 512533311 | p.sobczak@spamel.com.pl
5024 | ZI02\R461 | ZESTAW INSTALACYJNY L-O-P/32A,3P+N+PE,DŁAW.M25 | szt | 1 | 154.95 | PLN | 23 | 8536 50 80 |  |  |  | A | G |  | EDI | 5907723019300 |  |  | ZI02\R461 | 1011 | [5 empty] | 1 | zi-lop.png | SPAMEL_PL_Zestaw_instalacyjny_ZI_z_rozlacznikiem_L_0_P.pdf | Certyfikat_bezpieczenstwa_zi_zo_pl.pdf |  | Certyfikat_zgodnosci_ZI_ZO_pl.PDF |  | Zestaw instalacyjny ZI z rozłącznikiem L-0-P OPIS PRODUKTU Zestawy typu ZI posiadają przełączniki L-O-P w obudowie o stopniu ochrony IP44 lub IP67, wyposażonej w 1, 2, lub 3 gniazda wtyczkowe stałe. Zestawy typu ZI różnią się między sobą rodzajem i wielkością prądową gniazda lub gniazd wtyczkowych. Zestawy typu ZI z głównym gniazdem 16A wyposażone są w łącznik krzywkowy ŁK16R o funkcji rozłącznika L-O-P, natomiast zestawy z głównym gniazdem 32A - w łącznik krzywkowy ŁK32R. Zestawy instalacyjne ZI są zgodne z postanowieniami normy: PN-EN 60439-3, PN-EN 60439-1. |  |  |  | zestaw, zestawy, zestaw instalacyjny, zestawy instalacyjne, combo, zestaw z łącznikiem, zestaw z gniazdem, zestawy z łącnzikiem, zestawy z gniazdem, gniazdo, gniazda, gniazdo z rozłącnzikiem, gniazda z rosłącznikiem | ZI |  | 0.8778 | 0.9628 | 0.15 | 0.213 | 0.15 | Paweł Sobczak | 512533311 | p.sobczak@spamel.com.pl
5025 | ZI02\R461ZC | ZESTAW INSTALACYJNY L-O-P/32A,3P+N+PE,DŁAW.M25 POKR.Ż-C ZAM. | szt | 1 | 167.06 | PLN | 23 | 8536 50 80 |  |  |  | A | G |  | EDI | 5907723141940 |  |  | ZI02\R461ZC | 1011 | [5 empty] | 1 | zi-lop.png | SPAMEL_PL_Zestaw_instalacyjny_ZI_z_rozlacznikiem_L_0_P.pdf | Certyfikat_bezpieczenstwa_zi_zo_pl.pdf |  | Certyfikat_zgodnosci_ZI_ZO_pl.PDF |  | Zestaw instalacyjny ZI z rozłącznikiem L-0-P OPIS PRODUKTU Zestawy typu ZI posiadają przełączniki L-O-P w obudowie o stopniu ochrony IP44 lub IP67, wyposażonej w 1, 2, lub 3 gniazda wtyczkowe stałe. Zestawy typu ZI różnią się między sobą rodzajem i wielkością prądową gniazda lub gniazd wtyczkowych. Zestawy typu ZI z głównym gniazdem 16A wyposażone są w łącznik krzywkowy ŁK16R o funkcji rozłącznika L-O-P, natomiast zestawy z głównym gniazdem 32A - w łącznik krzywkowy ŁK32R. Zestawy instalacyjne ZI są zgodne z postanowieniami normy: PN-EN 60439-3, PN-EN 60439-1. |  |  |  | zestaw, zestawy, zestaw instalacyjny, zestawy instalacyjne, combo, zestaw z łącznikiem, zestaw z gniazdem, zestawy z łącnzikiem, zestawy z gniazdem, gniazdo, gniazda, gniazdo z rozłącnzikiem, gniazda z rosłącznikiem | ZI |  | 0.884 | 0.969 | 0.15 | 0.213 | 0.15 | Paweł Sobczak | 512533311 | p.sobczak@spamel.com.pl
5026 | ZI02\R571 | ZESTAW INSTALACYJNY O-I/16A,2P+PE,DŁAW.M25 | szt | 1 | 101.35 | PLN | 23 | 8536 50 80 |  |  |  | A | G |  | EDI | 5907723006140 |  |  | ZI02\R571 | 1010 | [5 empty] | 1 | zi-01.png | SPAMEL_PL_Zestaw_instalacyjny_ZI_z_rozlacznikiem_0_I.pdf | Certyfikat_bezpieczenstwa_zi_zo_pl.pdf |  | Certyfikat_zgodnosci_ZI_ZO_pl.PDF |  | Zestaw instalacyjny ZI z rozłącznikiem 0-I OPIS PRODUKTU Zestawy typu ZI posiadają rozłączniki 0-I w obudowie o stopniu ochrony IP44 lub IP67, wyposażonej w 1, 2, lub 3 gniazda wtyczkowe stałe. Zestawy typu ZI różnią się między sobą rodzajem i wielkością prądową gniazda lub gniazd wtyczkowych. Zestawy typu ZI z głównym gniazdem 16A wyposażone są w łącznik krzywkowy ŁK16R o funkcji rozłącznika 0-I natomiast zestawy z głównym gniazdem 32A - w łącznik krzywkowy ŁK32R. Zestawy instalacyjne ZI są zgodne z postanowieniami normy: PN-EN 60439-3, PN-EN 60439-1. |  |  |  | zestaw, zestawy, zestaw instalacyjny, zestawy instalacyjne, combo, zestaw z łącznikiem, zestaw z gniazdem, zestawy z łącnzikiem, zestawy z gniazdem, gniazdo, gniazda, gniazdo z rozłącnzikiem, gniazda z rosłącznikiem | ZI |  | 0.6877 | 0.7727 | 0.15 | 0.213 | 0.15 | Paweł Sobczak | 512533311 | p.sobczak@spamel.com.pl
5027 | ZI02\R571Z | ZESTAW INSTALACYJNY O-I/16A,2P+PE,DŁAW.M25 POKR.ZAMYKANE | szt | 1 | 112.81 | PLN | 23 | 8536 50 80 |  |  |  | A | G |  | EDI | 5907723065529 |  |  | ZI02\R571Z | 1010 | [5 empty] | 1 | zi-01.png | SPAMEL_PL_Zestaw_instalacyjny_ZI_z_rozlacznikiem_0_I.pdf | Certyfikat_bezpieczenstwa_zi_zo_pl.pdf |  | Certyfikat_zgodnosci_ZI_ZO_pl.PDF |  | Zestaw instalacyjny ZI z rozłącznikiem 0-I OPIS PRODUKTU Zestawy typu ZI posiadają rozłączniki 0-I w obudowie o stopniu ochrony IP44 lub IP67, wyposażonej w 1, 2, lub 3 gniazda wtyczkowe stałe. Zestawy typu ZI różnią się między sobą rodzajem i wielkością prądową gniazda lub gniazd wtyczkowych. Zestawy typu ZI z głównym gniazdem 16A wyposażone są w łącznik krzywkowy ŁK16R o funkcji rozłącznika 0-I natomiast zestawy z głównym gniazdem 32A - w łącznik krzywkowy ŁK32R. Zestawy instalacyjne ZI są zgodne z postanowieniami normy: PN-EN 60439-3, PN-EN 60439-1. |  |  |  | zestaw, zestawy, zestaw instalacyjny, zestawy instalacyjne, combo, zestaw z łącznikiem, zestaw z gniazdem, zestawy z łącnzikiem, zestawy z gniazdem, gniazdo, gniazda, gniazdo z rozłącnzikiem, gniazda z rosłącznikiem | ZI |  | 0.6939 | 0.7789 | 0.15 | 0.213 | 0.15 | Paweł Sobczak | 512533311 | p.sobczak@spamel.com.pl
5028 | ZI03\R111 | ZESTAW INSTALACYJNY O-I/16A,3P+PE/2P+PE,DŁAW.M25 | szt | 1 | 151 | PLN | 23 | 8536 50 80 |  |  |  | A | G |  | EDI | 5907723089020 |  |  | ZI03\R111 | 1010 | [5 empty] | 1 | zi-01.png | SPAMEL_PL_Zestaw_instalacyjny_ZI_z_rozlacznikiem_0_I.pdf | Certyfikat_bezpieczenstwa_zi_zo_pl.pdf |  | Certyfikat_zgodnosci_ZI_ZO_pl.PDF |  | Zestaw instalacyjny ZI z rozłącznikiem 0-I OPIS PRODUKTU Zestawy typu ZI posiadają rozłączniki 0-I w obudowie o stopniu ochrony IP44 lub IP67, wyposażonej w 1, 2, lub 3 gniazda wtyczkowe stałe. Zestawy typu ZI różnią się między sobą rodzajem i wielkością prądową gniazda lub gniazd wtyczkowych. Zestawy typu ZI z głównym gniazdem 16A wyposażone są w łącznik krzywkowy ŁK16R o funkcji rozłącznika 0-I natomiast zestawy z głównym gniazdem 32A - w łącznik krzywkowy ŁK32R. Zestawy instalacyjne ZI są zgodne z postanowieniami normy: PN-EN 60439-3, PN-EN 60439-1. |  |  |  | zestaw, zestawy, zestaw instalacyjny, zestawy instalacyjne, combo, zestaw z łącznikiem, zestaw z gniazdem, zestawy z łącnzikiem, zestawy z gniazdem, gniazdo, gniazda, gniazdo z rozłącnzikiem, gniazda z rosłącznikiem | ZI |  | 0.809 | 0.894 | 0.15 | 0.213 | 0.15 | Paweł Sobczak | 512533311 | p.sobczak@spamel.com.pl
5029 | ZI03\R111C | ZESTAW INSTALACYJNY O-I/16A,3P+PE/2P+PE,DŁAW.M25 POKR.CZERW. | szt | 1 | 151 | PLN | 23 | 8536 50 80 |  |  |  | A | G |  | EDI | 5907723049765 |  |  | ZI03\R111C | 1010 | [5 empty] | 1 | zi-01.png | SPAMEL_PL_Zestaw_instalacyjny_ZI_z_rozlacznikiem_0_I.pdf | Certyfikat_bezpieczenstwa_zi_zo_pl.pdf |  | Certyfikat_zgodnosci_ZI_ZO_pl.PDF |  | Zestaw instalacyjny ZI z rozłącznikiem 0-I OPIS PRODUKTU Zestawy typu ZI posiadają rozłączniki 0-I w obudowie o stopniu ochrony IP44 lub IP67, wyposażonej w 1, 2, lub 3 gniazda wtyczkowe stałe. Zestawy typu ZI różnią się między sobą rodzajem i wielkością prądową gniazda lub gniazd wtyczkowych. Zestawy typu ZI z głównym gniazdem 16A wyposażone są w łącznik krzywkowy ŁK16R o funkcji rozłącznika 0-I natomiast zestawy z głównym gniazdem 32A - w łącznik krzywkowy ŁK32R. Zestawy instalacyjne ZI są zgodne z postanowieniami normy: PN-EN 60439-3, PN-EN 60439-1. |  |  |  | zestaw, zestawy, zestaw instalacyjny, zestawy instalacyjne, combo, zestaw z łącznikiem, zestaw z gniazdem, zestawy z łącnzikiem, zestawy z gniazdem, gniazdo, gniazda, gniazdo z rozłącnzikiem, gniazda z rosłącznikiem | ZI |  | 0.809 | 0.894 | 0.15 | 0.213 | 0.15 | Paweł Sobczak | 512533311 | p.sobczak@spamel.com.pl
5030 | ZI03\R111Z | ZESTAW INSTALACYJNY O-I/16A,3P+PE/2P+PE,DŁAW.M25 POKR.ZAMYK. | szt | 1 | 162.48 | PLN | 23 | 8536 50 80 |  |  |  | A | G |  | EDI | 5907723049772 |  |  | ZI03\R111Z | 1010 | [5 empty] | 1 | zi-01.png | SPAMEL_PL_Zestaw_instalacyjny_ZI_z_rozlacznikiem_0_I.pdf | Certyfikat_bezpieczenstwa_zi_zo_pl.pdf |  | Certyfikat_zgodnosci_ZI_ZO_pl.PDF |  | Zestaw instalacyjny ZI z rozłącznikiem 0-I OPIS PRODUKTU Zestawy typu ZI posiadają rozłączniki 0-I w obudowie o stopniu ochrony IP44 lub IP67, wyposażonej w 1, 2, lub 3 gniazda wtyczkowe stałe. Zestawy typu ZI różnią się między sobą rodzajem i wielkością prądową gniazda lub gniazd wtyczkowych. Zestawy typu ZI z głównym gniazdem 16A wyposażone są w łącznik krzywkowy ŁK16R o funkcji rozłącznika 0-I natomiast zestawy z głównym gniazdem 32A - w łącznik krzywkowy ŁK32R. Zestawy instalacyjne ZI są zgodne z postanowieniami normy: PN-EN 60439-3, PN-EN 60439-1. |  |  |  | zestaw, zestawy, zestaw instalacyjny, zestawy instalacyjne, combo, zestaw z łącznikiem, zestaw z gniazdem, zestawy z łącnzikiem, zestawy z gniazdem, gniazdo, gniazda, gniazdo z rozłącnzikiem, gniazda z rosłącznikiem | ZI |  | 0.8146 | 0.8996 | 0.15 | 0.213 | 0.15 | Paweł Sobczak | 512533311 | p.sobczak@spamel.com.pl
5031 | ZI03\R111ZC | ZESTAW INSTALACYJNY O-I/16A,3P+PE/2P+PE,DŁAW.M25 P.ZAM.Ż.CZE | szt | 1 | 162.48 | PLN | 23 | 8536 50 80 |  |  |  | A | G |  | EDI | 5907723075016 |  |  | ZI03\R111ZC | 1010 | [5 empty] | 1 | zi-01.png | SPAMEL_PL_Zestaw_instalacyjny_ZI_z_rozlacznikiem_0_I.pdf | Certyfikat_bezpieczenstwa_zi_zo_pl.pdf |  | Certyfikat_zgodnosci_ZI_ZO_pl.PDF |  | Zestaw instalacyjny ZI z rozłącznikiem 0-I OPIS PRODUKTU Zestawy typu ZI posiadają rozłączniki 0-I w obudowie o stopniu ochrony IP44 lub IP67, wyposażonej w 1, 2, lub 3 gniazda wtyczkowe stałe. Zestawy typu ZI różnią się między sobą rodzajem i wielkością prądową gniazda lub gniazd wtyczkowych. Zestawy typu ZI z głównym gniazdem 16A wyposażone są w łącznik krzywkowy ŁK16R o funkcji rozłącznika 0-I natomiast zestawy z głównym gniazdem 32A - w łącznik krzywkowy ŁK32R. Zestawy instalacyjne ZI są zgodne z postanowieniami normy: PN-EN 60439-3, PN-EN 60439-1. |  |  |  | zestaw, zestawy, zestaw instalacyjny, zestawy instalacyjne, combo, zestaw z łącznikiem, zestaw z gniazdem, zestawy z łącnzikiem, zestawy z gniazdem, gniazdo, gniazda, gniazdo z rozłącnzikiem, gniazda z rosłącznikiem | ZI |  | 0.8146 | 0.8996 | 0.15 | 0.213 | 0.15 | Paweł Sobczak | 512533311 | p.sobczak@spamel.com.pl
5032 | ZI03\R121 | ZESTAW INSTALACYJNY LOP/16A,3P+PE/2P+PE,DŁAW.M25 | szt | 1 | 165.47 | PLN | 23 | 8536 50 80 |  |  |  | A | G |  | EDI | 5907723000223 |  |  | ZI03\R121 | 1010 | [5 empty] | 1 | zi-lop.png | SPAMEL_PL_Zestaw_instalacyjny_ZI_z_rozlacznikiem_L_0_P.pdf | Certyfikat_bezpieczenstwa_zi_zo_pl.pdf |  | Certyfikat_zgodnosci_ZI_ZO_pl.PDF |  | Zestaw instalacyjny ZI z rozłącznikiem L-0-P OPIS PRODUKTU Zestawy typu ZI posiadają przełączniki L-O-P w obudowie o stopniu ochrony IP44 lub IP67, wyposażonej w 1, 2, lub 3 gniazda wtyczkowe stałe. Zestawy typu ZI różnią się między sobą rodzajem i wielkością prądową gniazda lub gniazd wtyczkowych. Zestawy typu ZI z głównym gniazdem 16A wyposażone są w łącznik krzywkowy ŁK16R o funkcji rozłącznika L-O-P, natomiast zestawy z głównym gniazdem 32A - w łącznik krzywkowy ŁK32R. Zestawy instalacyjne ZI są zgodne z postanowieniami normy: PN-EN 60439-3, PN-EN 60439-1. |  |  |  | zestaw, zestawy, zestaw instalacyjny, zestawy instalacyjne, combo, zestaw z łącznikiem, zestaw z gniazdem, zestawy z łącnzikiem, zestawy z gniazdem, gniazdo, gniazda, gniazdo z rozłącnzikiem, gniazda z rosłącznikiem | ZI |  | 0.8575 | 0.9425 | 0.15 | 0.213 | 0.15 | Paweł Sobczak | 512533311 | p.sobczak@spamel.com.pl
5033 | ZI03\R211 | ZESTAW INSTALACYJNY O-I/16A,3P+N+PE/2P+PE,DŁAW.M25 | szt | 1 | 158.95 | PLN | 23 | 8536 50 80 |  |  |  | A | G |  | EDI | 5907723000230 |  |  | ZI03\R211 | 1010 | [5 empty] | 1 | zi-01.png | SPAMEL_PL_Zestaw_instalacyjny_ZI_z_rozlacznikiem_0_I.pdf | Certyfikat_bezpieczenstwa_zi_zo_pl.pdf |  | Certyfikat_zgodnosci_ZI_ZO_pl.PDF |  | Zestaw instalacyjny ZI z rozłącznikiem 0-I OPIS PRODUKTU Zestawy typu ZI posiadają rozłączniki 0-I w obudowie o stopniu ochrony IP44 lub IP67, wyposażonej w 1, 2, lub 3 gniazda wtyczkowe stałe. Zestawy typu ZI różnią się między sobą rodzajem i wielkością prądową gniazda lub gniazd wtyczkowych. Zestawy typu ZI z głównym gniazdem 16A wyposażone są w łącznik krzywkowy ŁK16R o funkcji rozłącznika 0-I natomiast zestawy z głównym gniazdem 32A - w łącznik krzywkowy ŁK32R. Zestawy instalacyjne ZI są zgodne z postanowieniami normy: PN-EN 60439-3, PN-EN 60439-1. |  |  |  | zestaw, zestawy, zestaw instalacyjny, zestawy instalacyjne, combo, zestaw z łącznikiem, zestaw z gniazdem, zestawy z łącnzikiem, zestawy z gniazdem, gniazdo, gniazda, gniazdo z rozłącnzikiem, gniazda z rosłącznikiem | ZI |  | 0.8241 | 0.9091 | 0.15 | 0.213 | 0.15 | Paweł Sobczak | 512533311 | p.sobczak@spamel.com.pl
5034 | ZI03\R211C | ZESTAW INSTALACYJNY O-I/16A,3P+N+PE/2P+PE,DŁAW.M25POKR.CZERW | szt | 1 | 158.95 | PLN | 23 | 8536 50 80 |  |  |  | A | G |  | EDI | 5907723060517 |  |  | ZI03\R211C | 1010 | [5 empty] | 1 | zi-01.png | SPAMEL_PL_Zestaw_instalacyjny_ZI_z_rozlacznikiem_0_I.pdf | Certyfikat_bezpieczenstwa_zi_zo_pl.pdf |  | Certyfikat_zgodnosci_ZI_ZO_pl.PDF |  | Zestaw instalacyjny ZI z rozłącznikiem 0-I OPIS PRODUKTU Zestawy typu ZI posiadają rozłączniki 0-I w obudowie o stopniu ochrony IP44 lub IP67, wyposażonej w 1, 2, lub 3 gniazda wtyczkowe stałe. Zestawy typu ZI różnią się między sobą rodzajem i wielkością prądową gniazda lub gniazd wtyczkowych. Zestawy typu ZI z głównym gniazdem 16A wyposażone są w łącznik krzywkowy ŁK16R o funkcji rozłącznika 0-I natomiast zestawy z głównym gniazdem 32A - w łącznik krzywkowy ŁK32R. Zestawy instalacyjne ZI są zgodne z postanowieniami normy: PN-EN 60439-3, PN-EN 60439-1. |  |  |  | zestaw, zestawy, zestaw instalacyjny, zestawy instalacyjne, combo, zestaw z łącznikiem, zestaw z gniazdem, zestawy z łącnzikiem, zestawy z gniazdem, gniazdo, gniazda, gniazdo z rozłącnzikiem, gniazda z rosłącznikiem | ZI |  | 0.8241 | 0.9091 | 0.15 | 0.213 | 0.15 | Paweł Sobczak | 512533311 | p.sobczak@spamel.com.pl
5035 | ZI03\R211Z | ZESTAW INSTALACYJNY O-I/16A,3P+N+PE/2P+PE,DŁAW.M25POKR.ZAMYK | szt | 1 | 170.43 | PLN | 23 | 8536 50 80 |  |  |  | A | G |  | EDI | 5907723002029 |  |  | ZI03\R211Z | 1010 | [5 empty] | 1 | zi-01.png | SPAMEL_PL_Zestaw_instalacyjny_ZI_z_rozlacznikiem_0_I.pdf | Certyfikat_bezpieczenstwa_zi_zo_pl.pdf |  | Certyfikat_zgodnosci_ZI_ZO_pl.PDF |  | Zestaw instalacyjny ZI z rozłącznikiem 0-I OPIS PRODUKTU Zestawy typu ZI posiadają rozłączniki 0-I w obudowie o stopniu ochrony IP44 lub IP67, wyposażonej w 1, 2, lub 3 gniazda wtyczkowe stałe. Zestawy typu ZI różnią się między sobą rodzajem i wielkością prądową gniazda lub gniazd wtyczkowych. Zestawy typu ZI z głównym gniazdem 16A wyposażone są w łącznik krzywkowy ŁK16R o funkcji rozłącznika 0-I natomiast zestawy z głównym gniazdem 32A - w łącznik krzywkowy ŁK32R. Zestawy instalacyjne ZI są zgodne z postanowieniami normy: PN-EN 60439-3, PN-EN 60439-1. |  |  |  | zestaw, zestawy, zestaw instalacyjny, zestawy instalacyjne, combo, zestaw z łącznikiem, zestaw z gniazdem, zestawy z łącnzikiem, zestawy z gniazdem, gniazdo, gniazda, gniazdo z rozłącnzikiem, gniazda z rosłącznikiem | ZI |  | 0.8297 | 0.9147 | 0.15 | 0.213 | 0.15 | Paweł Sobczak | 512533311 | p.sobczak@spamel.com.pl
5036 | ZI03\R211ZC | ZESTAW INSTALACYJNY O-I/16A,3P+N+PE/2P+PE,DŁ.M25CZOŁ.ZAM.ŻCZ | szt | 1 | 170.43 | PLN | 23 | 8536 50 80 |  |  |  | A | G |  | EDI | 5907723049789 |  |  | ZI03\R211ZC | 1010 | [5 empty] | 1 | zi-01.png | SPAMEL_PL_Zestaw_instalacyjny_ZI_z_rozlacznikiem_0_I.pdf | Certyfikat_bezpieczenstwa_zi_zo_pl.pdf |  | Certyfikat_zgodnosci_ZI_ZO_pl.PDF |  | Zestaw instalacyjny ZI z rozłącznikiem 0-I OPIS PRODUKTU Zestawy typu ZI posiadają rozłączniki 0-I w obudowie o stopniu ochrony IP44 lub IP67, wyposażonej w 1, 2, lub 3 gniazda wtyczkowe stałe. Zestawy typu ZI różnią się między sobą rodzajem i wielkością prądową gniazda lub gniazd wtyczkowych. Zestawy typu ZI z głównym gniazdem 16A wyposażone są w łącznik krzywkowy ŁK16R o funkcji rozłącznika 0-I natomiast zestawy z głównym gniazdem 32A - w łącznik krzywkowy ŁK32R. Zestawy instalacyjne ZI są zgodne z postanowieniami normy: PN-EN 60439-3, PN-EN 60439-1. |  |  |  | zestaw, zestawy, zestaw instalacyjny, zestawy instalacyjne, combo, zestaw z łącznikiem, zestaw z gniazdem, zestawy z łącnzikiem, zestawy z gniazdem, gniazdo, gniazda, gniazdo z rozłącnzikiem, gniazda z rosłącznikiem | ZI |  | 0.8781 | 0.9631 | 0.15 | 0.213 | 0.15 | Paweł Sobczak | 512533311 | p.sobczak@spamel.com.pl
5037 | ZI03\R221 | ZESTAW INSTALACYJNY LOP/16A,3P+N+PE/2P+PE,DŁAW.M25 | szt | 1 | 170.08 | PLN | 23 | 8536 50 80 |  |  |  | A | G |  | EDI | 5907723000247 |  |  | ZI03\R221 | 1010 | [5 empty] | 1 | zi-lop.png | SPAMEL_PL_Zestaw_instalacyjny_ZI_z_rozlacznikiem_L_0_P.pdf | Certyfikat_bezpieczenstwa_zi_zo_pl.pdf |  | Certyfikat_zgodnosci_ZI_ZO_pl.PDF |  | Zestaw instalacyjny ZI z rozłącznikiem L-0-P OPIS PRODUKTU Zestawy typu ZI posiadają przełączniki L-O-P w obudowie o stopniu ochrony IP44 lub IP67, wyposażonej w 1, 2, lub 3 gniazda wtyczkowe stałe. Zestawy typu ZI różnią się między sobą rodzajem i wielkością prądową gniazda lub gniazd wtyczkowych. Zestawy typu ZI z głównym gniazdem 16A wyposażone są w łącznik krzywkowy ŁK16R o funkcji rozłącznika L-O-P, natomiast zestawy z głównym gniazdem 32A - w łącznik krzywkowy ŁK32R. Zestawy instalacyjne ZI są zgodne z postanowieniami normy: PN-EN 60439-3, PN-EN 60439-1. |  |  |  | zestaw, zestawy, zestaw instalacyjny, zestawy instalacyjne, combo, zestaw z łącznikiem, zestaw z gniazdem, zestawy z łącnzikiem, zestawy z gniazdem, gniazdo, gniazda, gniazdo z rozłącnzikiem, gniazda z rosłącznikiem | ZI |  | 0.8725 | 0.9575 | 0.15 | 0.213 | 0.15 | Paweł Sobczak | 512533311 | p.sobczak@spamel.com.pl
5038 | ZI03\R221Z | ZESTAW INSTALACYJNY LOP/16A,3P+N+PE/2P+PE,DŁAW.M25POKR.ZAMYK | szt | 1 | 181.56 | PLN | 23 | 8536 50 80 |  |  |  | A | G |  | EDI | 5907723007840 |  |  | ZI03\R221Z | 1010 | [5 empty] | 1 | zi-lop.png | SPAMEL_PL_Zestaw_instalacyjny_ZI_z_rozlacznikiem_L_0_P.pdf | Certyfikat_bezpieczenstwa_zi_zo_pl.pdf |  | Certyfikat_zgodnosci_ZI_ZO_pl.PDF |  | Zestaw instalacyjny ZI z rozłącznikiem L-0-P OPIS PRODUKTU Zestawy typu ZI posiadają przełączniki L-O-P w obudowie o stopniu ochrony IP44 lub IP67, wyposażonej w 1, 2, lub 3 gniazda wtyczkowe stałe. Zestawy typu ZI różnią się między sobą rodzajem i wielkością prądową gniazda lub gniazd wtyczkowych. Zestawy typu ZI z głównym gniazdem 16A wyposażone są w łącznik krzywkowy ŁK16R o funkcji rozłącznika L-O-P, natomiast zestawy z głównym gniazdem 32A - w łącznik krzywkowy ŁK32R. Zestawy instalacyjne ZI są zgodne z postanowieniami normy: PN-EN 60439-3, PN-EN 60439-1. |  |  |  | zestaw, zestawy, zestaw instalacyjny, zestawy instalacyjne, combo, zestaw z łącznikiem, zestaw z gniazdem, zestawy z łącnzikiem, zestawy z gniazdem, gniazdo, gniazda, gniazdo z rozłącnzikiem, gniazda z rosłącznikiem | ZI |  | 0.8781 | 0.9631 | 0.15 | 0.213 | 0.15 | Paweł Sobczak | 512533311 | p.sobczak@spamel.com.pl
5039 | ZI03\R581 | ZESTAW INSTALACYJNY O-I/16A,2P+PE/2P+PE,DŁAW.M25 | szt | 1 | 152 | PLN | 23 | 8536 50 80 |  |  |  | A | G |  | EDI | 5907723009738 |  |  | ZI03\R581 | 1010 | [5 empty] | 1 | zi-01.png | SPAMEL_PL_Zestaw_instalacyjny_ZI_z_rozlacznikiem_0_I.pdf | Certyfikat_bezpieczenstwa_zi_zo_pl.pdf |  | Certyfikat_zgodnosci_ZI_ZO_pl.PDF |  | Zestaw instalacyjny ZI z rozłącznikiem 0-I OPIS PRODUKTU Zestawy typu ZI posiadają rozłączniki 0-I w obudowie o stopniu ochrony IP44 lub IP67, wyposażonej w 1, 2, lub 3 gniazda wtyczkowe stałe. Zestawy typu ZI różnią się między sobą rodzajem i wielkością prądową gniazda lub gniazd wtyczkowych. Zestawy typu ZI z głównym gniazdem 16A wyposażone są w łącznik krzywkowy ŁK16R o funkcji rozłącznika 0-I natomiast zestawy z głównym gniazdem 32A - w łącznik krzywkowy ŁK32R. Zestawy instalacyjne ZI są zgodne z postanowieniami normy: PN-EN 60439-3, PN-EN 60439-1. |  |  |  | zestaw, zestawy, zestaw instalacyjny, zestawy instalacyjne, combo, zestaw z łącznikiem, zestaw z gniazdem, zestawy z łącnzikiem, zestawy z gniazdem, gniazdo, gniazda, gniazdo z rozłącnzikiem, gniazda z rosłącznikiem | ZI |  | 0.8221 | 0.9071 | 0.15 | 0.213 | 0.15 | Paweł Sobczak | 512533311 | p.sobczak@spamel.com.pl
5040 | ZI03\R581ZC | ZESTAW INSTALACYJNY O-I/16A,2P+PE/2P+PE,DŁAW.M25 CZ.Ż-CZ ZAM | szt | 1 | 163.49 | PLN | 23 | 8536 50 80 |  |  |  | A | G |  | EDI | 5907723049796 |  |  | ZI03\R581ZC | 1010 | [5 empty] | 1 | zi-01.png | SPAMEL_PL_Zestaw_instalacyjny_ZI_z_rozlacznikiem_0_I.pdf | Certyfikat_bezpieczenstwa_zi_zo_pl.pdf |  | Certyfikat_zgodnosci_ZI_ZO_pl.PDF |  | Zestaw instalacyjny ZI z rozłącznikiem 0-I OPIS PRODUKTU Zestawy typu ZI posiadają rozłączniki 0-I w obudowie o stopniu ochrony IP44 lub IP67, wyposażonej w 1, 2, lub 3 gniazda wtyczkowe stałe. Zestawy typu ZI różnią się między sobą rodzajem i wielkością prądową gniazda lub gniazd wtyczkowych. Zestawy typu ZI z głównym gniazdem 16A wyposażone są w łącznik krzywkowy ŁK16R o funkcji rozłącznika 0-I natomiast zestawy z głównym gniazdem 32A - w łącznik krzywkowy ŁK32R. Zestawy instalacyjne ZI są zgodne z postanowieniami normy: PN-EN 60439-3, PN-EN 60439-1. |  |  |  | zestaw, zestawy, zestaw instalacyjny, zestawy instalacyjne, combo, zestaw z łącznikiem, zestaw z gniazdem, zestawy z łącnzikiem, zestawy z gniazdem, gniazdo, gniazda, gniazdo z rozłącnzikiem, gniazda z rosłącznikiem | ZI |  | 0.8277 | 0.9127 | 0.15 | 0.213 | 0.15 | Paweł Sobczak | 512533311 | p.sobczak@spamel.com.pl
5041 | ZI04\R111 | ZESTAW INSTALACYJNY O-I/16A,3P+PE/2P+PE-SZT2,DŁAW.M25 | szt | 1 | 172.7 | PLN | 23 | 8536 50 80 |  |  |  | A | G |  | EDI | 5907723004108 |  |  | ZI04\R111 | 1010 | [5 empty] | 1 | zi-01.png | SPAMEL_PL_Zestaw_instalacyjny_ZI_z_rozlacznikiem_0_I.pdf | Certyfikat_bezpieczenstwa_zi_zo_pl.pdf |  | Certyfikat_zgodnosci_ZI_ZO_pl.PDF |  | Zestaw instalacyjny ZI z rozłącznikiem 0-I OPIS PRODUKTU Zestawy typu ZI posiadają rozłączniki 0-I w obudowie o stopniu ochrony IP44 lub IP67, wyposażonej w 1, 2, lub 3 gniazda wtyczkowe stałe. Zestawy typu ZI różnią się między sobą rodzajem i wielkością prądową gniazda lub gniazd wtyczkowych. Zestawy typu ZI z głównym gniazdem 16A wyposażone są w łącznik krzywkowy ŁK16R o funkcji rozłącznika 0-I natomiast zestawy z głównym gniazdem 32A - w łącznik krzywkowy ŁK32R. Zestawy instalacyjne ZI są zgodne z postanowieniami normy: PN-EN 60439-3, PN-EN 60439-1. |  |  |  | zestaw, zestawy, zestaw instalacyjny, zestawy instalacyjne, combo, zestaw z łącznikiem, zestaw z gniazdem, zestawy z łącnzikiem, zestawy z gniazdem, gniazdo, gniazda, gniazdo z rozłącnzikiem, gniazda z rosłącznikiem | ZI |  | 0.8727 | 0.9577 | 0.15 | 0.213 | 0.15 | Paweł Sobczak | 512533311 | p.sobczak@spamel.com.pl
5042 | ZI04\R121 | ZESTAW INSTALACYJNY LOP/16A,3P+PE/2P+PE-SZT2,DŁAW.M25 | szt | 1 | 187.19 | PLN | 23 | 8536 50 80 |  |  |  | A | G |  | EDI | 5907723006034 |  |  | ZI04\R121 | 1010 | [5 empty] | 1 | zi-lop.png | SPAMEL_PL_Zestaw_instalacyjny_ZI_z_rozlacznikiem_L_0_P.pdf | Certyfikat_bezpieczenstwa_zi_zo_pl.pdf |  | Certyfikat_zgodnosci_ZI_ZO_pl.PDF |  | Zestaw instalacyjny ZI z rozłącznikiem L-0-P OPIS PRODUKTU Zestawy typu ZI posiadają przełączniki L-O-P w obudowie o stopniu ochrony IP44 lub IP67, wyposażonej w 1, 2, lub 3 gniazda wtyczkowe stałe. Zestawy typu ZI różnią się między sobą rodzajem i wielkością prądową gniazda lub gniazd wtyczkowych. Zestawy typu ZI z głównym gniazdem 16A wyposażone są w łącznik krzywkowy ŁK16R o funkcji rozłącznika L-O-P, natomiast zestawy z głównym gniazdem 32A - w łącznik krzywkowy ŁK32R. Zestawy instalacyjne ZI są zgodne z postanowieniami normy: PN-EN 60439-3, PN-EN 60439-1. |  |  |  | zestaw, zestawy, zestaw instalacyjny, zestawy instalacyjne, combo, zestaw z łącznikiem, zestaw z gniazdem, zestawy z łącnzikiem, zestawy z gniazdem, gniazdo, gniazda, gniazdo z rozłącnzikiem, gniazda z rosłącznikiem | ZI |  | 0.9211 | 1.0061 | 0.15 | 0.213 | 0.15 | Paweł Sobczak | 512533311 | p.sobczak@spamel.com.pl
5043 | ZI04\R211 | ZESTAW INSTALACYJNY O-I/16A,3P+N+PE/2P+PE-SZT2,DŁAW.M25 | szt | 1 | 179.8 | PLN | 23 | 8536 50 80 |  |  |  | A | G |  | EDI | 5907723003415 |  |  | ZI04\R211 | 1010 | [5 empty] | 1 | zi-01.png | SPAMEL_PL_Zestaw_instalacyjny_ZI_z_rozlacznikiem_0_I.pdf | Certyfikat_bezpieczenstwa_zi_zo_pl.pdf |  | Certyfikat_zgodnosci_ZI_ZO_pl.PDF |  | Zestaw instalacyjny ZI z rozłącznikiem 0-I OPIS PRODUKTU Zestawy typu ZI posiadają rozłączniki 0-I w obudowie o stopniu ochrony IP44 lub IP67, wyposażonej w 1, 2, lub 3 gniazda wtyczkowe stałe. Zestawy typu ZI różnią się między sobą rodzajem i wielkością prądową gniazda lub gniazd wtyczkowych. Zestawy typu ZI z głównym gniazdem 16A wyposażone są w łącznik krzywkowy ŁK16R o funkcji rozłącznika 0-I natomiast zestawy z głównym gniazdem 32A - w łącznik krzywkowy ŁK32R. Zestawy instalacyjne ZI są zgodne z postanowieniami normy: PN-EN 60439-3, PN-EN 60439-1. |  |  |  | zestaw, zestawy, zestaw instalacyjny, zestawy instalacyjne, combo, zestaw z łącznikiem, zestaw z gniazdem, zestawy z łącnzikiem, zestawy z gniazdem, gniazdo, gniazda, gniazdo z rozłącnzikiem, gniazda z rosłącznikiem | ZI |  | 0.8877 | 0.9727 | 0.15 | 0.213 | 0.15 | Paweł Sobczak | 512533311 | p.sobczak@spamel.com.pl
5044 | ZI04\R211Z | ZESTAW INSTALACYJNY O-I/16A,3P+N+PE/2P+PE-SZT2,DŁAW.M25 ZAMY | szt | 1 | 191.27 | PLN | 23 | 8536 50 80 |  |  |  | A | G |  | EDI | 5907723184077 |  |  | ZI04\R211Z | 1010 | [5 empty] | 1 | zi-01.png | SPAMEL_PL_Zestaw_instalacyjny_ZI_z_rozlacznikiem_0_I.pdf | Certyfikat_bezpieczenstwa_zi_zo_pl.pdf |  | Certyfikat_zgodnosci_ZI_ZO_pl.PDF |  | Zestaw instalacyjny ZI z rozłącznikiem 0-I OPIS PRODUKTU Zestawy typu ZI posiadają rozłączniki 0-I w obudowie o stopniu ochrony IP44 lub IP67, wyposażonej w 1, 2, lub 3 gniazda wtyczkowe stałe. Zestawy typu ZI różnią się między sobą rodzajem i wielkością prądową gniazda lub gniazd wtyczkowych. Zestawy typu ZI z głównym gniazdem 16A wyposażone są w łącznik krzywkowy ŁK16R o funkcji rozłącznika 0-I natomiast zestawy z głównym gniazdem 32A - w łącznik krzywkowy ŁK32R. Zestawy instalacyjne ZI są zgodne z postanowieniami normy: PN-EN 60439-3, PN-EN 60439-1. |  |  |  | zestaw, zestawy, zestaw instalacyjny, zestawy instalacyjne, combo, zestaw z łącznikiem, zestaw z gniazdem, zestawy z łącnzikiem, zestawy z gniazdem, gniazdo, gniazda, gniazdo z rozłącnzikiem, gniazda z rosłącznikiem | ZI |  | 0.8933 | 0.9783 | 0.15 | 0.213 | 0.15 | Paweł Sobczak | 512533311 | p.sobczak@spamel.com.pl
5045 | ZI04\R211ZC | ZESTAW INSTALACYJNY O-I/16A,3P+N+PE/2P+PE-SZT2,DŁAW.M25ŻÓ-CZ | szt | 1 | 191.27 | PLN | 23 | 8536 50 80 |  |  |  | A | G |  | EDI | 5907723114104 |  |  | ZI04\R211ZC | 1010 | [5 empty] | 1 | zi-01.png | SPAMEL_PL_Zestaw_instalacyjny_ZI_z_rozlacznikiem_0_I.pdf | Certyfikat_bezpieczenstwa_zi_zo_pl.pdf |  | Certyfikat_zgodnosci_ZI_ZO_pl.PDF |  | Zestaw instalacyjny ZI z rozłącznikiem 0-I OPIS PRODUKTU Zestawy typu ZI posiadają rozłączniki 0-I w obudowie o stopniu ochrony IP44 lub IP67, wyposażonej w 1, 2, lub 3 gniazda wtyczkowe stałe. Zestawy typu ZI różnią się między sobą rodzajem i wielkością prądową gniazda lub gniazd wtyczkowych. Zestawy typu ZI z głównym gniazdem 16A wyposażone są w łącznik krzywkowy ŁK16R o funkcji rozłącznika 0-I natomiast zestawy z głównym gniazdem 32A - w łącznik krzywkowy ŁK32R. Zestawy instalacyjne ZI są zgodne z postanowieniami normy: PN-EN 60439-3, PN-EN 60439-1. |  |  |  | zestaw, zestawy, zestaw instalacyjny, zestawy instalacyjne, combo, zestaw z łącznikiem, zestaw z gniazdem, zestawy z łącnzikiem, zestawy z gniazdem, gniazdo, gniazda, gniazdo z rozłącnzikiem, gniazda z rosłącznikiem | ZI |  | 0.8933 | 0.9783 | 0.15 | 0.213 | 0.15 | Paweł Sobczak | 512533311 | p.sobczak@spamel.com.pl
5046 | ZI04\R221 | ZESTAW INSTALACYJNY LOP/16A,3P+N+PE/2P+PE-SZT2,DŁAW.M25 | szt | 1 | 194.21 | PLN | 23 | 8536 50 80 |  |  |  | A | G |  | EDI | 5907723004320 |  |  | ZI04\R221 | 1010 | [5 empty] | 1 | zi-lop.png | SPAMEL_PL_Zestaw_instalacyjny_ZI_z_rozlacznikiem_L_0_P.pdf | Certyfikat_bezpieczenstwa_zi_zo_pl.pdf |  | Certyfikat_zgodnosci_ZI_ZO_pl.PDF |  | Zestaw instalacyjny ZI z rozłącznikiem L-0-P OPIS PRODUKTU Zestawy typu ZI posiadają przełączniki L-O-P w obudowie o stopniu ochrony IP44 lub IP67, wyposażonej w 1, 2, lub 3 gniazda wtyczkowe stałe. Zestawy typu ZI różnią się między sobą rodzajem i wielkością prądową gniazda lub gniazd wtyczkowych. Zestawy typu ZI z głównym gniazdem 16A wyposażone są w łącznik krzywkowy ŁK16R o funkcji rozłącznika L-O-P, natomiast zestawy z głównym gniazdem 32A - w łącznik krzywkowy ŁK32R. Zestawy instalacyjne ZI są zgodne z postanowieniami normy: PN-EN 60439-3, PN-EN 60439-1. |  |  |  | zestaw, zestawy, zestaw instalacyjny, zestawy instalacyjne, combo, zestaw z łącznikiem, zestaw z gniazdem, zestawy z łącnzikiem, zestawy z gniazdem, gniazdo, gniazda, gniazdo z rozłącnzikiem, gniazda z rosłącznikiem | ZI |  | 0.9362 | 1.0212 | 0.15 | 0.213 | 0.15 | Paweł Sobczak | 512533311 | p.sobczak@spamel.com.pl
5047 | ZI04\R511 | ZESTAW INSTALACYJNY O-I/16A,2P+PE/2P+PE-SZT2,DŁAW.M25 | szt | 1 | 188.99 | PLN | 23 | 8536 50 80 |  |  |  | A | G |  | EDI | 5907723024182 |  |  | ZI04\R511 | 1010 | [5 empty] | 1 | zi-01.png | SPAMEL_PL_Zestaw_instalacyjny_ZI_z_rozlacznikiem_0_I.pdf | Certyfikat_bezpieczenstwa_zi_zo_pl.pdf |  | Certyfikat_zgodnosci_ZI_ZO_pl.PDF |  | Zestaw instalacyjny ZI z rozłącznikiem 0-I OPIS PRODUKTU Zestawy typu ZI posiadają rozłączniki 0-I w obudowie o stopniu ochrony IP44 lub IP67, wyposażonej w 1, 2, lub 3 gniazda wtyczkowe stałe. Zestawy typu ZI różnią się między sobą rodzajem i wielkością prądową gniazda lub gniazd wtyczkowych. Zestawy typu ZI z głównym gniazdem 16A wyposażone są w łącznik krzywkowy ŁK16R o funkcji rozłącznika 0-I natomiast zestawy z głównym gniazdem 32A - w łącznik krzywkowy ŁK32R. Zestawy instalacyjne ZI są zgodne z postanowieniami normy: PN-EN 60439-3, PN-EN 60439-1. |  |  |  | zestaw, zestawy, zestaw instalacyjny, zestawy instalacyjne, combo, zestaw z łącznikiem, zestaw z gniazdem, zestawy z łącnzikiem, zestawy z gniazdem, gniazdo, gniazda, gniazdo z rozłącnzikiem, gniazda z rosłącznikiem | ZI |  | 1.0292 | 1.1142 | 0.15 | 0.213 | 0.15 | Paweł Sobczak | 512533311 | p.sobczak@spamel.com.pl
5048 | ZI05\R341 | ZESTAW INSTALACYJNY O-I/32A,3P+PE/2P+PE,DŁAW.M25 | szt | 1 | 179.34 | PLN | 23 | 8536 50 80 |  |  |  | A | G |  | EDI | 5907723002722 |  |  | ZI05\R341 | 1011 | [5 empty] | 1 | zi-01.png | SPAMEL_PL_Zestaw_instalacyjny_ZI_z_rozlacznikiem_0_I.pdf | Certyfikat_bezpieczenstwa_zi_zo_pl.pdf |  | Certyfikat_zgodnosci_ZI_ZO_pl.PDF |  | Zestaw instalacyjny ZI z rozłącznikiem 0-I OPIS PRODUKTU Zestawy typu ZI posiadają rozłączniki 0-I w obudowie o stopniu ochrony IP44 lub IP67, wyposażonej w 1, 2, lub 3 gniazda wtyczkowe stałe. Zestawy typu ZI różnią się między sobą rodzajem i wielkością prądową gniazda lub gniazd wtyczkowych. Zestawy typu ZI z głównym gniazdem 16A wyposażone są w łącznik krzywkowy ŁK16R o funkcji rozłącznika 0-I natomiast zestawy z głównym gniazdem 32A - w łącznik krzywkowy ŁK32R. Zestawy instalacyjne ZI są zgodne z postanowieniami normy: PN-EN 60439-3, PN-EN 60439-1. |  |  |  | zestaw, zestawy, zestaw instalacyjny, zestawy instalacyjne, combo, zestaw z łącznikiem, zestaw z gniazdem, zestawy z łącnzikiem, zestawy z gniazdem, gniazdo, gniazda, gniazdo z rozłącnzikiem, gniazda z rosłącznikiem | ZI |  | 0.8793 | 0.9643 | 0.15 | 0.213 | 0.15 | Paweł Sobczak | 512533311 | p.sobczak@spamel.com.pl
5049 | ZI05\R341C | ZESTAW INSTALACYJNY O-I/32A,3P+PE/2P+PE,DŁAW.M25 POKR.CZERW. | szt | 1 | 179.34 | PLN | 23 | 8536 50 80 |  |  |  | A | G |  | EDI | 5907723049802 |  |  | ZI05\R341C | 1011 | [5 empty] | 1 | zi-01.png | SPAMEL_PL_Zestaw_instalacyjny_ZI_z_rozlacznikiem_0_I.pdf | Certyfikat_bezpieczenstwa_zi_zo_pl.pdf |  | Certyfikat_zgodnosci_ZI_ZO_pl.PDF |  | Zestaw instalacyjny ZI z rozłącznikiem 0-I OPIS PRODUKTU Zestawy typu ZI posiadają rozłączniki 0-I w obudowie o stopniu ochrony IP44 lub IP67, wyposażonej w 1, 2, lub 3 gniazda wtyczkowe stałe. Zestawy typu ZI różnią się między sobą rodzajem i wielkością prądową gniazda lub gniazd wtyczkowych. Zestawy typu ZI z głównym gniazdem 16A wyposażone są w łącznik krzywkowy ŁK16R o funkcji rozłącznika 0-I natomiast zestawy z głównym gniazdem 32A - w łącznik krzywkowy ŁK32R. Zestawy instalacyjne ZI są zgodne z postanowieniami normy: PN-EN 60439-3, PN-EN 60439-1. |  |  |  | zestaw, zestawy, zestaw instalacyjny, zestawy instalacyjne, combo, zestaw z łącznikiem, zestaw z gniazdem, zestawy z łącnzikiem, zestawy z gniazdem, gniazdo, gniazda, gniazdo z rozłącnzikiem, gniazda z rosłącznikiem | ZI |  | 0.8793 | 0.9643 | 0.15 | 0.213 | 0.15 | Paweł Sobczak | 512533311 | p.sobczak@spamel.com.pl
5050 | ZI05\R342 | ZESTAW INSTALACYJNY O-I/32A,3P+PE/2P+PE-SZT2,DŁAW.M25 | szt | 1 | 227.79 | PLN | 23 | 8536 50 80 |  |  |  | A | G |  | EDI | 5907723003361 |  |  | ZI05\R342 | 1011 | [5 empty] | 1 | zi-01.png | SPAMEL_PL_Zestaw_instalacyjny_ZI_z_rozlacznikiem_0_I.pdf | Certyfikat_bezpieczenstwa_zi_zo_pl.pdf |  | Certyfikat_zgodnosci_ZI_ZO_pl.PDF |  | Zestaw instalacyjny ZI z rozłącznikiem 0-I OPIS PRODUKTU Zestawy typu ZI posiadają rozłączniki 0-I w obudowie o stopniu ochrony IP44 lub IP67, wyposażonej w 1, 2, lub 3 gniazda wtyczkowe stałe. Zestawy typu ZI różnią się między sobą rodzajem i wielkością prądową gniazda lub gniazd wtyczkowych. Zestawy typu ZI z głównym gniazdem 16A wyposażone są w łącznik krzywkowy ŁK16R o funkcji rozłącznika 0-I natomiast zestawy z głównym gniazdem 32A - w łącznik krzywkowy ŁK32R. Zestawy instalacyjne ZI są zgodne z postanowieniami normy: PN-EN 60439-3, PN-EN 60439-1. |  |  |  | zestaw, zestawy, zestaw instalacyjny, zestawy instalacyjne, combo, zestaw z łącznikiem, zestaw z gniazdem, zestawy z łącnzikiem, zestawy z gniazdem, gniazdo, gniazda, gniazdo z rozłącnzikiem, gniazda z rosłącznikiem | ZI |  | 0.9527 | 1.0377 | 0.15 | 0.213 | 0.15 | Paweł Sobczak | 512533311 | p.sobczak@spamel.com.pl
5051 | ZI05\R361 | ZESTAW INSTALACYJNY LOP/32A,3P+PE/2P+PE,DŁAW.M25 | szt | 1 | 193.99 | PLN | 23 | 8536 50 80 |  |  |  | A | G |  | EDI | 5907723003194 |  |  | ZI05\R361 | 1011 | [5 empty] | 1 | zi-lop.png | SPAMEL_PL_Zestaw_instalacyjny_ZI_z_rozlacznikiem_L_0_P.pdf | Certyfikat_bezpieczenstwa_zi_zo_pl.pdf |  | Certyfikat_zgodnosci_ZI_ZO_pl.PDF |  | Zestaw instalacyjny ZI z rozłącznikiem L-0-P OPIS PRODUKTU Zestawy typu ZI posiadają przełączniki L-O-P w obudowie o stopniu ochrony IP44 lub IP67, wyposażonej w 1, 2, lub 3 gniazda wtyczkowe stałe. Zestawy typu ZI różnią się między sobą rodzajem i wielkością prądową gniazda lub gniazd wtyczkowych. Zestawy typu ZI z głównym gniazdem 16A wyposażone są w łącznik krzywkowy ŁK16R o funkcji rozłącznika L-O-P, natomiast zestawy z głównym gniazdem 32A - w łącznik krzywkowy ŁK32R. Zestawy instalacyjne ZI są zgodne z postanowieniami normy: PN-EN 60439-3, PN-EN 60439-1. |  |  |  | zestaw, zestawy, zestaw instalacyjny, zestawy instalacyjne, combo, zestaw z łącznikiem, zestaw z gniazdem, zestawy z łącnzikiem, zestawy z gniazdem, gniazdo, gniazda, gniazdo z rozłącnzikiem, gniazda z rosłącznikiem | ZI |  | 0.9222 | 1.0072 | 0.15 | 0.213 | 0.15 | Paweł Sobczak | 512533311 | p.sobczak@spamel.com.pl
5052 | ZI05\R361ZC | ZESTAW INSTALACYJNY LOP/32A,3P+PE/2P+PE,DŁAW.M25 ZAMYK.CZERW | szt | 1 | 205.46 | PLN | 23 | 8536 50 80 |  |  |  | A | G |  | EDI | 5907723013810 |  |  | ZI05\R361ZC | 1011 | [5 empty] | 1 | zi-lop.png | SPAMEL_PL_Zestaw_instalacyjny_ZI_z_rozlacznikiem_L_0_P.pdf | Certyfikat_bezpieczenstwa_zi_zo_pl.pdf |  | Certyfikat_zgodnosci_ZI_ZO_pl.PDF |  | Zestaw instalacyjny ZI z rozłącznikiem L-0-P OPIS PRODUKTU Zestawy typu ZI posiadają przełączniki L-O-P w obudowie o stopniu ochrony IP44 lub IP67, wyposażonej w 1, 2, lub 3 gniazda wtyczkowe stałe. Zestawy typu ZI różnią się między sobą rodzajem i wielkością prądową gniazda lub gniazd wtyczkowych. Zestawy typu ZI z głównym gniazdem 16A wyposażone są w łącznik krzywkowy ŁK16R o funkcji rozłącznika L-O-P, natomiast zestawy z głównym gniazdem 32A - w łącznik krzywkowy ŁK32R. Zestawy instalacyjne ZI są zgodne z postanowieniami normy: PN-EN 60439-3, PN-EN 60439-1. |  |  |  | zestaw, zestawy, zestaw instalacyjny, zestawy instalacyjne, combo, zestaw z łącznikiem, zestaw z gniazdem, zestawy z łącnzikiem, zestawy z gniazdem, gniazdo, gniazda, gniazdo z rozłącnzikiem, gniazda z rosłącznikiem | ZI |  | 0.4759 | 0.5609 | 0.15 | 0.213 | 0.15 | Paweł Sobczak | 512533311 | p.sobczak@spamel.com.pl
5053 | ZI05\R362 | ZESTAW INSTALACYJNY LOP/32A,3P+PE/2P+PE-SZT2,DŁAW.M25 | szt | 1 | 236.83 | PLN | 23 | 8536 50 80 |  |  |  | A | G |  | EDI | 5907723006126 |  |  | ZI05\R362 | 1011 | [5 empty] | 1 | zi-lop.png | SPAMEL_PL_Zestaw_instalacyjny_ZI_z_rozlacznikiem_L_0_P.pdf | Certyfikat_bezpieczenstwa_zi_zo_pl.pdf |  | Certyfikat_zgodnosci_ZI_ZO_pl.PDF |  | Zestaw instalacyjny ZI z rozłącznikiem L-0-P OPIS PRODUKTU Zestawy typu ZI posiadają przełączniki L-O-P w obudowie o stopniu ochrony IP44 lub IP67, wyposażonej w 1, 2, lub 3 gniazda wtyczkowe stałe. Zestawy typu ZI różnią się między sobą rodzajem i wielkością prądową gniazda lub gniazd wtyczkowych. Zestawy typu ZI z głównym gniazdem 16A wyposażone są w łącznik krzywkowy ŁK16R o funkcji rozłącznika L-O-P, natomiast zestawy z głównym gniazdem 32A - w łącznik krzywkowy ŁK32R. Zestawy instalacyjne ZI są zgodne z postanowieniami normy: PN-EN 60439-3, PN-EN 60439-1. |  |  |  | zestaw, zestawy, zestaw instalacyjny, zestawy instalacyjne, combo, zestaw z łącznikiem, zestaw z gniazdem, zestawy z łącnzikiem, zestawy z gniazdem, gniazdo, gniazda, gniazdo z rozłącnzikiem, gniazda z rosłącznikiem | ZI |  | 0.9956 | 1.0806 | 0.15 | 0.213 | 0.15 | Paweł Sobczak | 512533311 | p.sobczak@spamel.com.pl
5054 | ZI05\R441 | ZESTAW INSTALACYJNY O-I/32A,3P+N+PE/2P+PE,DŁAW.M25 | szt | 1 | 188.54 | PLN | 23 | 8536 50 80 |  |  |  | A | G |  | EDI | 5907723002739 |  |  | ZI05\R441 | 1011 | [5 empty] | 1 | zi-01.png | SPAMEL_PL_Zestaw_instalacyjny_ZI_z_rozlacznikiem_0_I.pdf | Certyfikat_bezpieczenstwa_zi_zo_pl.pdf |  | Certyfikat_zgodnosci_ZI_ZO_pl.PDF |  | Zestaw instalacyjny ZI z rozłącznikiem 0-I OPIS PRODUKTU Zestawy typu ZI posiadają rozłączniki 0-I w obudowie o stopniu ochrony IP44 lub IP67, wyposażonej w 1, 2, lub 3 gniazda wtyczkowe stałe. Zestawy typu ZI różnią się między sobą rodzajem i wielkością prądową gniazda lub gniazd wtyczkowych. Zestawy typu ZI z głównym gniazdem 16A wyposażone są w łącznik krzywkowy ŁK16R o funkcji rozłącznika 0-I natomiast zestawy z głównym gniazdem 32A - w łącznik krzywkowy ŁK32R. Zestawy instalacyjne ZI są zgodne z postanowieniami normy: PN-EN 60439-3, PN-EN 60439-1. |  |  |  | zestaw, zestawy, zestaw instalacyjny, zestawy instalacyjne, combo, zestaw z łącznikiem, zestaw z gniazdem, zestawy z łącnzikiem, zestawy z gniazdem, gniazdo, gniazda, gniazdo z rozłącnzikiem, gniazda z rosłącznikiem | ZI |  | 0.9115 | 0.9965 | 0.15 | 0.213 | 0.15 | Paweł Sobczak | 512533311 | p.sobczak@spamel.com.pl
5055 | ZI05\R441C | ZESTAW INSTALACYJNY O-I/32A,3P+N+PE/2P+PE,DŁAW.M25POKR.CZERW | szt | 1 | 188.54 | PLN | 23 | 8536 50 80 |  |  |  | A | G |  | EDI | 5907723060524 |  |  | ZI05\R441C | 1011 | [5 empty] | 1 | zi-01.png | SPAMEL_PL_Zestaw_instalacyjny_ZI_z_rozlacznikiem_0_I.pdf | Certyfikat_bezpieczenstwa_zi_zo_pl.pdf |  | Certyfikat_zgodnosci_ZI_ZO_pl.PDF |  | Zestaw instalacyjny ZI z rozłącznikiem 0-I OPIS PRODUKTU Zestawy typu ZI posiadają rozłączniki 0-I w obudowie o stopniu ochrony IP44 lub IP67, wyposażonej w 1, 2, lub 3 gniazda wtyczkowe stałe. Zestawy typu ZI różnią się między sobą rodzajem i wielkością prądową gniazda lub gniazd wtyczkowych. Zestawy typu ZI z głównym gniazdem 16A wyposażone są w łącznik krzywkowy ŁK16R o funkcji rozłącznika 0-I natomiast zestawy z głównym gniazdem 32A - w łącznik krzywkowy ŁK32R. Zestawy instalacyjne ZI są zgodne z postanowieniami normy: PN-EN 60439-3, PN-EN 60439-1. |  |  |  | zestaw, zestawy, zestaw instalacyjny, zestawy instalacyjne, combo, zestaw z łącznikiem, zestaw z gniazdem, zestawy z łącnzikiem, zestawy z gniazdem, gniazdo, gniazda, gniazdo z rozłącnzikiem, gniazda z rosłącznikiem | ZI |  | 0.9115 | 0.9965 | 0.15 | 0.213 | 0.15 | Paweł Sobczak | 512533311 | p.sobczak@spamel.com.pl
5056 | ZI05\R441Z | ZESTAW INSTALACYJNY O-I/32A,3P+N+PE/2P+PE,DŁAW.M25 ZAMYKANY | szt | 1 | 200.01 | PLN | 23 | 8536 50 80 |  |  |  | A | G |  | EDI | 5907723013117 |  |  | ZI05\R441Z | 1011 | [5 empty] | 1 | zi-01.png | SPAMEL_PL_Zestaw_instalacyjny_ZI_z_rozlacznikiem_0_I.pdf | Certyfikat_bezpieczenstwa_zi_zo_pl.pdf |  | Certyfikat_zgodnosci_ZI_ZO_pl.PDF |  | Zestaw instalacyjny ZI z rozłącznikiem 0-I OPIS PRODUKTU Zestawy typu ZI posiadają rozłączniki 0-I w obudowie o stopniu ochrony IP44 lub IP67, wyposażonej w 1, 2, lub 3 gniazda wtyczkowe stałe. Zestawy typu ZI różnią się między sobą rodzajem i wielkością prądową gniazda lub gniazd wtyczkowych. Zestawy typu ZI z głównym gniazdem 16A wyposażone są w łącznik krzywkowy ŁK16R o funkcji rozłącznika 0-I natomiast zestawy z głównym gniazdem 32A - w łącznik krzywkowy ŁK32R. Zestawy instalacyjne ZI są zgodne z postanowieniami normy: PN-EN 60439-3, PN-EN 60439-1. |  |  |  | zestaw, zestawy, zestaw instalacyjny, zestawy instalacyjne, combo, zestaw z łącznikiem, zestaw z gniazdem, zestawy z łącnzikiem, zestawy z gniazdem, gniazdo, gniazda, gniazdo z rozłącnzikiem, gniazda z rosłącznikiem | ZI |  | 0.9171 | 1.0021 | 0.15 | 0.213 | 0.15 | Paweł Sobczak | 512533311 | p.sobczak@spamel.com.pl
5057 | ZI05\R441ZC | ZESTAW INSTALACYJNY O-I/32A,3P+N+PE/2P+PE,DŁAW.M25 ZAM.COLOR | szt | 1 | 200.01 | PLN | 23 | 8536 50 80 |  |  |  | A | G |  | EDI | 5907723071841 |  |  | ZI05\R441ZC | 1011 | [5 empty] | 1 | zi-01.png | SPAMEL_PL_Zestaw_instalacyjny_ZI_z_rozlacznikiem_0_I.pdf | Certyfikat_bezpieczenstwa_zi_zo_pl.pdf |  | Certyfikat_zgodnosci_ZI_ZO_pl.PDF |  | Zestaw instalacyjny ZI z rozłącznikiem 0-I OPIS PRODUKTU Zestawy typu ZI posiadają rozłączniki 0-I w obudowie o stopniu ochrony IP44 lub IP67, wyposażonej w 1, 2, lub 3 gniazda wtyczkowe stałe. Zestawy typu ZI różnią się między sobą rodzajem i wielkością prądową gniazda lub gniazd wtyczkowych. Zestawy typu ZI z głównym gniazdem 16A wyposażone są w łącznik krzywkowy ŁK16R o funkcji rozłącznika 0-I natomiast zestawy z głównym gniazdem 32A - w łącznik krzywkowy ŁK32R. Zestawy instalacyjne ZI są zgodne z postanowieniami normy: PN-EN 60439-3, PN-EN 60439-1. |  |  |  | zestaw, zestawy, zestaw instalacyjny, zestawy instalacyjne, combo, zestaw z łącznikiem, zestaw z gniazdem, zestawy z łącnzikiem, zestawy z gniazdem, gniazdo, gniazda, gniazdo z rozłącnzikiem, gniazda z rosłącznikiem | ZI |  | 0.9171 | 1.0021 | 0.15 | 0.213 | 0.15 | Paweł Sobczak | 512533311 | p.sobczak@spamel.com.pl
5058 | ZI05\R442 | ZESTAW INSTALACYJNY O-I/32A,3P+N+PE/2P+PE-SZT2,DŁAW.M25 | szt | 1 | 231.04 | PLN | 23 | 8536 50 80 |  |  |  | A | G |  | EDI | 5907723003217 |  |  | ZI05\R442 | 1011 | [5 empty] | 1 | zi-01.png | SPAMEL_PL_Zestaw_instalacyjny_ZI_z_rozlacznikiem_0_I.pdf | Certyfikat_bezpieczenstwa_zi_zo_pl.pdf |  | Certyfikat_zgodnosci_ZI_ZO_pl.PDF |  | Zestaw instalacyjny ZI z rozłącznikiem 0-I OPIS PRODUKTU Zestawy typu ZI posiadają rozłączniki 0-I w obudowie o stopniu ochrony IP44 lub IP67, wyposażonej w 1, 2, lub 3 gniazda wtyczkowe stałe. Zestawy typu ZI różnią się między sobą rodzajem i wielkością prądową gniazda lub gniazd wtyczkowych. Zestawy typu ZI z głównym gniazdem 16A wyposażone są w łącznik krzywkowy ŁK16R o funkcji rozłącznika 0-I natomiast zestawy z głównym gniazdem 32A - w łącznik krzywkowy ŁK32R. Zestawy instalacyjne ZI są zgodne z postanowieniami normy: PN-EN 60439-3, PN-EN 60439-1. |  |  |  | zestaw, zestawy, zestaw instalacyjny, zestawy instalacyjne, combo, zestaw z łącznikiem, zestaw z gniazdem, zestawy z łącnzikiem, zestawy z gniazdem, gniazdo, gniazda, gniazdo z rozłącnzikiem, gniazda z rosłącznikiem | ZI |  | 0.9849 | 1.0699 | 0.15 | 0.213 | 0.15 | Paweł Sobczak | 512533311 | p.sobczak@spamel.com.pl
5059 | ZI05\R442ZC | ZESTAW INSTALACYJNY O-I/32A,3P+N+PE/2P+PE-SZT2,DŁAW.M25 | szt | 1 | 242.55 | PLN | 23 | 8536 50 80 |  |  |  | A | G |  | EDI | 5907723113039 |  |  | ZI05\R442ZC | 1011 | [5 empty] | 1 | zi-01.png | SPAMEL_PL_Zestaw_instalacyjny_ZI_z_rozlacznikiem_0_I.pdf | Certyfikat_bezpieczenstwa_zi_zo_pl.pdf |  | Certyfikat_zgodnosci_ZI_ZO_pl.PDF |  | Zestaw instalacyjny ZI z rozłącznikiem 0-I OPIS PRODUKTU Zestawy typu ZI posiadają rozłączniki 0-I w obudowie o stopniu ochrony IP44 lub IP67, wyposażonej w 1, 2, lub 3 gniazda wtyczkowe stałe. Zestawy typu ZI różnią się między sobą rodzajem i wielkością prądową gniazda lub gniazd wtyczkowych. Zestawy typu ZI z głównym gniazdem 16A wyposażone są w łącznik krzywkowy ŁK16R o funkcji rozłącznika 0-I natomiast zestawy z głównym gniazdem 32A - w łącznik krzywkowy ŁK32R. Zestawy instalacyjne ZI są zgodne z postanowieniami normy: PN-EN 60439-3, PN-EN 60439-1. |  |  |  | zestaw, zestawy, zestaw instalacyjny, zestawy instalacyjne, combo, zestaw z łącznikiem, zestaw z gniazdem, zestawy z łącnzikiem, zestawy z gniazdem, gniazdo, gniazda, gniazdo z rozłącnzikiem, gniazda z rosłącznikiem | ZI |  | 0.9434 | 1.0284 | 0.15 | 0.213 | 0.15 | Paweł Sobczak | 512533311 | p.sobczak@spamel.com.pl
5060 | ZI05\R461 | ZESTAW INSTALACYJNY LOP/32A,3P+N+PE/2P+PE,DŁAW.M25 | szt | 1 | 202.77 | PLN | 23 | 8536 50 80 |  |  |  | A | G |  | EDI | 5907723003620 |  |  | ZI05\R461 | 1011 | [5 empty] | 1 | zi-lop.png | SPAMEL_PL_Zestaw_instalacyjny_ZI_z_rozlacznikiem_L_0_P.pdf | Certyfikat_bezpieczenstwa_zi_zo_pl.pdf |  | Certyfikat_zgodnosci_ZI_ZO_pl.PDF |  | Zestaw instalacyjny ZI z rozłącznikiem L-0-P OPIS PRODUKTU Zestawy typu ZI posiadają przełączniki L-O-P w obudowie o stopniu ochrony IP44 lub IP67, wyposażonej w 1, 2, lub 3 gniazda wtyczkowe stałe. Zestawy typu ZI różnią się między sobą rodzajem i wielkością prądową gniazda lub gniazd wtyczkowych. Zestawy typu ZI z głównym gniazdem 16A wyposażone są w łącznik krzywkowy ŁK16R o funkcji rozłącznika L-O-P, natomiast zestawy z głównym gniazdem 32A - w łącznik krzywkowy ŁK32R. Zestawy instalacyjne ZI są zgodne z postanowieniami normy: PN-EN 60439-3, PN-EN 60439-1. |  |  |  | zestaw, zestawy, zestaw instalacyjny, zestawy instalacyjne, combo, zestaw z łącznikiem, zestaw z gniazdem, zestawy z łącnzikiem, zestawy z gniazdem, gniazdo, gniazda, gniazdo z rozłącnzikiem, gniazda z rosłącznikiem | ZI |  | 0.9544 | 1.0394 | 0.15 | 0.213 | 0.15 | Paweł Sobczak | 512533311 | p.sobczak@spamel.com.pl
5061 | ZI05\R461Z | ZESTAW INSTALACYJNY LOP/32A,3P+N+PE/2P+PE,DŁAW.M25 ZAMYKANY | szt | 1 | 214.23 | PLN | 23 | 8536 50 80 |  |  |  | A | G |  | EDI | 5907723049819 |  |  | ZI05\R461Z | 1011 | [5 empty] | 1 | zi-lop.png | SPAMEL_PL_Zestaw_instalacyjny_ZI_z_rozlacznikiem_L_0_P.pdf | Certyfikat_bezpieczenstwa_zi_zo_pl.pdf |  | Certyfikat_zgodnosci_ZI_ZO_pl.PDF |  | Zestaw instalacyjny ZI z rozłącznikiem L-0-P OPIS PRODUKTU Zestawy typu ZI posiadają przełączniki L-O-P w obudowie o stopniu ochrony IP44 lub IP67, wyposażonej w 1, 2, lub 3 gniazda wtyczkowe stałe. Zestawy typu ZI różnią się między sobą rodzajem i wielkością prądową gniazda lub gniazd wtyczkowych. Zestawy typu ZI z głównym gniazdem 16A wyposażone są w łącznik krzywkowy ŁK16R o funkcji rozłącznika L-O-P, natomiast zestawy z głównym gniazdem 32A - w łącznik krzywkowy ŁK32R. Zestawy instalacyjne ZI są zgodne z postanowieniami normy: PN-EN 60439-3, PN-EN 60439-1. |  |  |  | zestaw, zestawy, zestaw instalacyjny, zestawy instalacyjne, combo, zestaw z łącznikiem, zestaw z gniazdem, zestawy z łącnzikiem, zestawy z gniazdem, gniazdo, gniazda, gniazdo z rozłącnzikiem, gniazda z rosłącznikiem | ZI |  | 0.96 | 1.045 | 0.15 | 0.213 | 0.15 | Paweł Sobczak | 512533311 | p.sobczak@spamel.com.pl
5062 | ZI05\R462 | ZESTAW INSTALACYJNY LOP/32A,3P+N+PE/2P+PE-SZT2,DŁAW.M25 | szt | 1 | 249.73 | PLN | 23 | 8536 50 80 |  |  |  | A | G |  | EDI | 5907723004092 |  |  | ZI05\R462 | 1011 | [5 empty] | 1 | zi-lop.png | SPAMEL_PL_Zestaw_instalacyjny_ZI_z_rozlacznikiem_L_0_P.pdf | Certyfikat_bezpieczenstwa_zi_zo_pl.pdf |  | Certyfikat_zgodnosci_ZI_ZO_pl.PDF |  | Zestaw instalacyjny ZI z rozłącznikiem L-0-P OPIS PRODUKTU Zestawy typu ZI posiadają przełączniki L-O-P w obudowie o stopniu ochrony IP44 lub IP67, wyposażonej w 1, 2, lub 3 gniazda wtyczkowe stałe. Zestawy typu ZI różnią się między sobą rodzajem i wielkością prądową gniazda lub gniazd wtyczkowych. Zestawy typu ZI z głównym gniazdem 16A wyposażone są w łącznik krzywkowy ŁK16R o funkcji rozłącznika L-O-P, natomiast zestawy z głównym gniazdem 32A - w łącznik krzywkowy ŁK32R. Zestawy instalacyjne ZI są zgodne z postanowieniami normy: PN-EN 60439-3, PN-EN 60439-1. |  |  |  | zestaw, zestawy, zestaw instalacyjny, zestawy instalacyjne, combo, zestaw z łącznikiem, zestaw z gniazdem, zestawy z łącnzikiem, zestawy z gniazdem, gniazdo, gniazda, gniazdo z rozłącnzikiem, gniazda z rosłącznikiem | ZI |  | 1.0279 | 1.1129 | 0.15 | 0.213 | 0.15 | Paweł Sobczak | 512533311 | p.sobczak@spamel.com.pl
5063 | ZI12\R111 | ZESTAW INSTALACYJNY IP67 O-I/16A,3P+PE,DŁAW.M25 | szt | 1 | 132.88 | PLN | 23 | 8536 50 80 |  |  |  | A | G |  | EDI | 5907723019461 |  |  | ZI12\R111 | 1010 | [5 empty] | 1 | zi-ip67-lacznik0-1.png | SPAMEL_PL_Zestaw_instalacyjny_ZI_z_rozlacznikiem_0_I.pdf | Certyfikat_bezpieczenstwa_zi_zo_pl.pdf |  | Certyfikat_zgodnosci_ZI_ZO_pl.PDF |  | Zestaw instalacyjny ZI z rozłącznikiem 0-I OPIS PRODUKTU Zestawy typu ZI posiadają rozłączniki 0-I w obudowie o stopniu ochrony IP44 lub IP67, wyposażonej w 1, 2, lub 3 gniazda wtyczkowe stałe. Zestawy typu ZI różnią się między sobą rodzajem i wielkością prądową gniazda lub gniazd wtyczkowych. Zestawy typu ZI z głównym gniazdem 16A wyposażone są w łącznik krzywkowy ŁK16R o funkcji rozłącznika 0-I natomiast zestawy z głównym gniazdem 32A - w łącznik krzywkowy ŁK32R. Zestawy instalacyjne ZI są zgodne z postanowieniami normy: PN-EN 60439-3, PN-EN 60439-1. |  |  |  | zestaw, zestawy, zestaw instalacyjny, zestawy instalacyjne, combo, zestaw z łącznikiem, zestaw z gniazdem, zestawy z łącnzikiem, zestawy z gniazdem, gniazdo, gniazda, gniazdo z rozłącnzikiem, gniazda z rosłącznikiem | ZI |  | 0.738 | 0.823 | 0.15 | 0.213 | 0.15 | Paweł Sobczak | 512533311 | p.sobczak@spamel.com.pl
5064 | ZI12\R121 | ZESTAW INSTALACYJNY IP67 L-O-P/16A,3P+PE,DŁAW.M25 | szt | 1 | 147.03 | PLN | 23 | 8536 50 80 |  |  |  | A | G |  | EDI | 5907723049826 |  |  | ZI12\R121 | 1010 | [5 empty] | 1 | zi-ip67-lacznik-l-o-p.png | SPAMEL_PL_Zestaw_instalacyjny_ZI_z_rozlacznikiem_L_0_P.pdf | Certyfikat_bezpieczenstwa_zi_zo_pl.pdf |  | Certyfikat_zgodnosci_ZI_ZO_pl.PDF |  | Zestaw instalacyjny ZI z rozłącznikiem L-0-P OPIS PRODUKTU Zestawy typu ZI posiadają przełączniki L-O-P w obudowie o stopniu ochrony IP44 lub IP67, wyposażonej w 1, 2, lub 3 gniazda wtyczkowe stałe. Zestawy typu ZI różnią się między sobą rodzajem i wielkością prądową gniazda lub gniazd wtyczkowych. Zestawy typu ZI z głównym gniazdem 16A wyposażone są w łącznik krzywkowy ŁK16R o funkcji rozłącznika L-O-P, natomiast zestawy z głównym gniazdem 32A - w łącznik krzywkowy ŁK32R. Zestawy instalacyjne ZI są zgodne z postanowieniami normy: PN-EN 60439-3, PN-EN 60439-1. |  |  |  | zestaw, zestawy, zestaw instalacyjny, zestawy instalacyjne, combo, zestaw z łącznikiem, zestaw z gniazdem, zestawy z łącnzikiem, zestawy z gniazdem, gniazdo, gniazda, gniazdo z rozłącnzikiem, gniazda z rosłącznikiem | ZI |  | 0.7865 | 0.8715 | 0.15 | 0.213 | 0.15 | Paweł Sobczak | 512533311 | p.sobczak@spamel.com.pl
5065 | ZI12\R211 | ZESTAW INSTALACYJNY IP67 O-I/16A,3P+N+PE,DŁAW.M25 | szt | 1 | 140.11 | PLN | 23 | 8536 50 80 |  |  |  | A | G |  | EDI | 5907723019478 |  |  | ZI12\R211 | 1010 | [5 empty] | 1 | zi-ip67-lacznik0-1.png | SPAMEL_PL_Zestaw_instalacyjny_ZI_z_rozlacznikiem_0_I.pdf | Certyfikat_bezpieczenstwa_zi_zo_pl.pdf |  | Certyfikat_zgodnosci_ZI_ZO_pl.PDF |  | Zestaw instalacyjny ZI z rozłącznikiem 0-I OPIS PRODUKTU Zestawy typu ZI posiadają rozłączniki 0-I w obudowie o stopniu ochrony IP44 lub IP67, wyposażonej w 1, 2, lub 3 gniazda wtyczkowe stałe. Zestawy typu ZI różnią się między sobą rodzajem i wielkością prądową gniazda lub gniazd wtyczkowych. Zestawy typu ZI z głównym gniazdem 16A wyposażone są w łącznik krzywkowy ŁK16R o funkcji rozłącznika 0-I natomiast zestawy z głównym gniazdem 32A - w łącznik krzywkowy ŁK32R. Zestawy instalacyjne ZI są zgodne z postanowieniami normy: PN-EN 60439-3, PN-EN 60439-1. |  |  |  | zestaw, zestawy, zestaw instalacyjny, zestawy instalacyjne, combo, zestaw z łącznikiem, zestaw z gniazdem, zestawy z łącnzikiem, zestawy z gniazdem, gniazdo, gniazda, gniazdo z rozłącnzikiem, gniazda z rosłącznikiem | ZI |  | 0.7837 | 0.8687 | 0.15 | 0.213 | 0.15 | Paweł Sobczak | 512533311 | p.sobczak@spamel.com.pl
5066 | ZI12\R211ZC | ZESTAW INSTALACYJNY IP67 O-I/16A,3P+N+PE,DŁAW.M25 POKR.ZAMYK.CZER | szt | 1 | 151.62 | PLN | 23 | 8536 50 80 |  |  |  | A | G |  | EDI | 5907723050136 |  |  | ZI12\R211ZC | 1010 | [5 empty] | 1 | zi-ip67-lacznik-l-o-p.png | SPAMEL_PL_Zestaw_instalacyjny_ZI_z_rozlacznikiem_L_0_P.pdf | Certyfikat_bezpieczenstwa_zi_zo_pl.pdf |  | Certyfikat_zgodnosci_ZI_ZO_pl.PDF |  | Zestaw instalacyjny ZI z rozłącznikiem L-0-P OPIS PRODUKTU Zestawy typu ZI posiadają przełączniki L-O-P w obudowie o stopniu ochrony IP44 lub IP67, wyposażonej w 1, 2, lub 3 gniazda wtyczkowe stałe. Zestawy typu ZI różnią się między sobą rodzajem i wielkością prądową gniazda lub gniazd wtyczkowych. Zestawy typu ZI z głównym gniazdem 16A wyposażone są w łącznik krzywkowy ŁK16R o funkcji rozłącznika L-O-P, natomiast zestawy z głównym gniazdem 32A - w łącznik krzywkowy ŁK32R. Zestawy instalacyjne ZI są zgodne z postanowieniami normy: PN-EN 60439-3, PN-EN 60439-1. |  |  |  | zestaw, zestawy, zestaw instalacyjny, zestawy instalacyjne, combo, zestaw z łącznikiem, zestaw z gniazdem, zestawy z łącnzikiem, zestawy z gniazdem, gniazdo, gniazda, gniazdo z rozłącnzikiem, gniazda z rosłącznikiem | ZI |  | 0.6031 | 0.6881 | 0.15 | 0.213 | 0.15 | Paweł Sobczak | 512533311 | p.sobczak@spamel.com.pl
5067 | ZI12\R221 | ZESTAW INSTALACYJNY IP67 L-O-P/16A,3P+N+PE,DŁAW.M25 | szt | 1 | 154.05 | PLN | 23 | 8536 50 80 |  |  |  | A | G |  | EDI | 5907723021518 |  |  | ZI12\R221 | 1010 | [5 empty] | 1 | zi-ip67-lacznik-l-o-p.png | SPAMEL_PL_Zestaw_instalacyjny_ZI_z_rozlacznikiem_L_0_P.pdf | Certyfikat_bezpieczenstwa_zi_zo_pl.pdf |  | Certyfikat_zgodnosci_ZI_ZO_pl.PDF |  | Zestaw instalacyjny ZI z rozłącznikiem L-0-P OPIS PRODUKTU Zestawy typu ZI posiadają przełączniki L-O-P w obudowie o stopniu ochrony IP44 lub IP67, wyposażonej w 1, 2, lub 3 gniazda wtyczkowe stałe. Zestawy typu ZI różnią się między sobą rodzajem i wielkością prądową gniazda lub gniazd wtyczkowych. Zestawy typu ZI z głównym gniazdem 16A wyposażone są w łącznik krzywkowy ŁK16R o funkcji rozłącznika L-O-P, natomiast zestawy z głównym gniazdem 32A - w łącznik krzywkowy ŁK32R. Zestawy instalacyjne ZI są zgodne z postanowieniami normy: PN-EN 60439-3, PN-EN 60439-1. |  |  |  | zestaw, zestawy, zestaw instalacyjny, zestawy instalacyjne, combo, zestaw z łącznikiem, zestaw z gniazdem, zestawy z łącnzikiem, zestawy z gniazdem, gniazdo, gniazda, gniazdo z rozłącnzikiem, gniazda z rosłącznikiem | ZI |  | 0.8322 | 0.9172 | 0.15 | 0.213 | 0.15 | Paweł Sobczak | 512533311 | p.sobczak@spamel.com.pl
5068 | ZI12\R341 | ZESTAW INSTALACYJNY IP67 O-I/32A,3P+PE,DŁAW.M25 | szt | 1 | 150.62 | PLN | 23 | 8536 50 80 |  |  |  | A | G |  | EDI | 5907723019485 |  |  | ZI12\R341 | 1010 | [5 empty] | 1 | zi-ip67-lacznik0-1.png | SPAMEL_PL_Zestaw_instalacyjny_ZI_z_rozlacznikiem_0_I.pdf | Certyfikat_bezpieczenstwa_zi_zo_pl.pdf |  | Certyfikat_zgodnosci_ZI_ZO_pl.PDF |  | Zestaw instalacyjny ZI z rozłącznikiem 0-I OPIS PRODUKTU Zestawy typu ZI posiadają rozłączniki 0-I w obudowie o stopniu ochrony IP44 lub IP67, wyposażonej w 1, 2, lub 3 gniazda wtyczkowe stałe. Zestawy typu ZI różnią się między sobą rodzajem i wielkością prądową gniazda lub gniazd wtyczkowych. Zestawy typu ZI z głównym gniazdem 16A wyposażone są w łącznik krzywkowy ŁK16R o funkcji rozłącznika 0-I natomiast zestawy z głównym gniazdem 32A - w łącznik krzywkowy ŁK32R. Zestawy instalacyjne ZI są zgodne z postanowieniami normy: PN-EN 60439-3, PN-EN 60439-1. |  |  |  | zestaw, zestawy, zestaw instalacyjny, zestawy instalacyjne, combo, zestaw z łącznikiem, zestaw z gniazdem, zestawy z łącnzikiem, zestawy z gniazdem, gniazdo, gniazda, gniazdo z rozłącnzikiem, gniazda z rosłącznikiem | ZI |  | 0.8288 | 0.9138 | 0.15 | 0.213 | 0.15 | Paweł Sobczak | 512533311 | p.sobczak@spamel.com.pl
5069 | ZI12\R361 | ZESTAW INSTALACYJNY IP67 L-O-P/32A,3P+PE,DŁAW.M25 | szt | 1 | 170.23 | PLN | 23 | 8536 50 80 |  |  |  | A | G |  | EDI | 5907723049833 |  |  | ZI12\R361 | 1010 | [5 empty] | 1 | zi-ip67-lacznik-l-o-p.png | SPAMEL_PL_Zestaw_instalacyjny_ZI_z_rozlacznikiem_L_0_P.pdf | Certyfikat_bezpieczenstwa_zi_zo_pl.pdf |  | Certyfikat_zgodnosci_ZI_ZO_pl.PDF |  | Zestaw instalacyjny ZI z rozłącznikiem L-0-P OPIS PRODUKTU Zestawy typu ZI posiadają przełączniki L-O-P w obudowie o stopniu ochrony IP44 lub IP67, wyposażonej w 1, 2, lub 3 gniazda wtyczkowe stałe. Zestawy typu ZI różnią się między sobą rodzajem i wielkością prądową gniazda lub gniazd wtyczkowych. Zestawy typu ZI z głównym gniazdem 16A wyposażone są w łącznik krzywkowy ŁK16R o funkcji rozłącznika L-O-P, natomiast zestawy z głównym gniazdem 32A - w łącznik krzywkowy ŁK32R. Zestawy instalacyjne ZI są zgodne z postanowieniami normy: PN-EN 60439-3, PN-EN 60439-1. |  |  |  | zestaw, zestawy, zestaw instalacyjny, zestawy instalacyjne, combo, zestaw z łącznikiem, zestaw z gniazdem, zestawy z łącnzikiem, zestawy z gniazdem, gniazdo, gniazda, gniazdo z rozłącnzikiem, gniazda z rosłącznikiem | ZI |  | 0.8718 | 0.9568 | 0.15 | 0.213 | 0.15 | Paweł Sobczak | 512533311 | p.sobczak@spamel.com.pl
5070 | ZI12\R441 | ZESTAW INSTALACYJNY IP67 O-I/32A,3P+N+PE,DŁAW.M25 | szt | 1 | 160.18 | PLN | 23 | 8536 50 80 |  |  |  | A | G |  | EDI | 5907723019492 |  |  | ZI12\R441 | 1010 | [5 empty] | 1 | zi-ip67-lacznik0-1.png | SPAMEL_PL_Zestaw_instalacyjny_ZI_z_rozlacznikiem_0_I.pdf | Certyfikat_bezpieczenstwa_zi_zo_pl.pdf |  | Certyfikat_zgodnosci_ZI_ZO_pl.PDF |  | Zestaw instalacyjny ZI z rozłącznikiem 0-I OPIS PRODUKTU Zestawy typu ZI posiadają rozłączniki 0-I w obudowie o stopniu ochrony IP44 lub IP67, wyposażonej w 1, 2, lub 3 gniazda wtyczkowe stałe. Zestawy typu ZI różnią się między sobą rodzajem i wielkością prądową gniazda lub gniazd wtyczkowych. Zestawy typu ZI z głównym gniazdem 16A wyposażone są w łącznik krzywkowy ŁK16R o funkcji rozłącznika 0-I natomiast zestawy z głównym gniazdem 32A - w łącznik krzywkowy ŁK32R. Zestawy instalacyjne ZI są zgodne z postanowieniami normy: PN-EN 60439-3, PN-EN 60439-1. |  |  |  | zestaw, zestawy, zestaw instalacyjny, zestawy instalacyjne, combo, zestaw z łącznikiem, zestaw z gniazdem, zestawy z łącnzikiem, zestawy z gniazdem, gniazdo, gniazda, gniazdo z rozłącnzikiem, gniazda z rosłącznikiem | ZI |  | 0.8741 | 0.9591 | 0.15 | 0.213 | 0.15 | Paweł Sobczak | 512533311 | p.sobczak@spamel.com.pl
5071 | ZI12\R441C | ZESTAW INSTALACYJNY IP67 O-I/32A,3P+N+PE,DŁAW.M25 POKR.CZERWONE | szt | 1 | 160.18 | PLN | 23 | 8536 50 80 |  |  |  | A | G |  | EDI | 5907723061385 |  |  | ZI12\R441C | 1010 | [5 empty] | 1 | zi-ip67-lacznik0-1.png | SPAMEL_PL_Zestaw_instalacyjny_ZI_z_rozlacznikiem_0_I.pdf | Certyfikat_bezpieczenstwa_zi_zo_pl.pdf |  | Certyfikat_zgodnosci_ZI_ZO_pl.PDF |  | Zestaw instalacyjny ZI z rozłącznikiem 0-I OPIS PRODUKTU Zestawy typu ZI posiadają rozłączniki 0-I w obudowie o stopniu ochrony IP44 lub IP67, wyposażonej w 1, 2, lub 3 gniazda wtyczkowe stałe. Zestawy typu ZI różnią się między sobą rodzajem i wielkością prądową gniazda lub gniazd wtyczkowych. Zestawy typu ZI z głównym gniazdem 16A wyposażone są w łącznik krzywkowy ŁK16R o funkcji rozłącznika 0-I natomiast zestawy z głównym gniazdem 32A - w łącznik krzywkowy ŁK32R. Zestawy instalacyjne ZI są zgodne z postanowieniami normy: PN-EN 60439-3, PN-EN 60439-1. |  |  |  | zestaw, zestawy, zestaw instalacyjny, zestawy instalacyjne, combo, zestaw z łącznikiem, zestaw z gniazdem, zestawy z łącnzikiem, zestawy z gniazdem, gniazdo, gniazda, gniazdo z rozłącnzikiem, gniazda z rosłącznikiem | ZI |  | 0.8431 | 0.9281 | 0.15 | 0.213 | 0.15 | Paweł Sobczak | 512533311 | p.sobczak@spamel.com.pl
5072 | ZI12\R441ZC | ZESTAW INSTALACYJNY IP67 O-I/32A,3P+N+PE,DŁAW.M25 POKR.ZAMYK.CZER | szt | 1 | 172.29 | PLN | 23 | 8536 50 80 |  |  |  | A | G |  | EDI | 5907723135642 |  |  | ZI12\R441ZC | 1010 | [5 empty] | 1 | zi-ip67-lacznik0-1.png | SPAMEL_PL_Zestaw_instalacyjny_ZI_z_rozlacznikiem_0_I.pdf | Certyfikat_bezpieczenstwa_zi_zo_pl.pdf |  | Certyfikat_zgodnosci_ZI_ZO_pl.PDF |  | Zestaw instalacyjny ZI z rozłącznikiem 0-I OPIS PRODUKTU Zestawy typu ZI posiadają rozłączniki 0-I w obudowie o stopniu ochrony IP44 lub IP67, wyposażonej w 1, 2, lub 3 gniazda wtyczkowe stałe. Zestawy typu ZI różnią się między sobą rodzajem i wielkością prądową gniazda lub gniazd wtyczkowych. Zestawy typu ZI z głównym gniazdem 16A wyposażone są w łącznik krzywkowy ŁK16R o funkcji rozłącznika 0-I natomiast zestawy z głównym gniazdem 32A - w łącznik krzywkowy ŁK32R. Zestawy instalacyjne ZI są zgodne z postanowieniami normy: PN-EN 60439-3, PN-EN 60439-1. |  |  |  | zestaw, zestawy, zestaw instalacyjny, zestawy instalacyjne, combo, zestaw z łącznikiem, zestaw z gniazdem, zestawy z łącnzikiem, zestawy z gniazdem, gniazdo, gniazda, gniazdo z rozłącnzikiem, gniazda z rosłącznikiem | ZI |  | 0.8796 | 0.9646 | 0.15 | 0.213 | 0.15 | Paweł Sobczak | 512533311 | p.sobczak@spamel.com.pl
5073 | ZI12\R461 | ZESTAW INSTALACYJNY IP67 L-O-P/32A,3P+N+PE,DŁAW.M25 | szt | 1 | 182.6 | PLN | 23 | 8536 50 80 |  |  |  | A | G |  | EDI | 5907723032064 |  |  | ZI12\R461 | 1010 | [5 empty] | 1 | zi-ip67-lacznik-l-o-p.png | SPAMEL_PL_Zestaw_instalacyjny_ZI_z_rozlacznikiem_L_0_P.pdf | Certyfikat_bezpieczenstwa_zi_zo_pl.pdf |  | Certyfikat_zgodnosci_ZI_ZO_pl.PDF |  | Zestaw instalacyjny ZI z rozłącznikiem L-0-P OPIS PRODUKTU Zestawy typu ZI posiadają przełączniki L-O-P w obudowie o stopniu ochrony IP44 lub IP67, wyposażonej w 1, 2, lub 3 gniazda wtyczkowe stałe. Zestawy typu ZI różnią się między sobą rodzajem i wielkością prądową gniazda lub gniazd wtyczkowych. Zestawy typu ZI z głównym gniazdem 16A wyposażone są w łącznik krzywkowy ŁK16R o funkcji rozłącznika L-O-P, natomiast zestawy z głównym gniazdem 32A - w łącznik krzywkowy ŁK32R. Zestawy instalacyjne ZI są zgodne z postanowieniami normy: PN-EN 60439-3, PN-EN 60439-1. |  |  |  | zestaw, zestawy, zestaw instalacyjny, zestawy instalacyjne, combo, zestaw z łącznikiem, zestaw z gniazdem, zestawy z łącnzikiem, zestawy z gniazdem, gniazdo, gniazda, gniazdo z rozłącnzikiem, gniazda z rosłącznikiem | ZI |  | 0.917 | 1.002 | 0.15 | 0.213 | 0.15 | Paweł Sobczak | 512533311 | p.sobczak@spamel.com.pl
5074 | ZI12\R571 | ZESTAW INSTALACYJNY IP67 O-I/16A,2P+PE,DŁAW.M25 | szt | 1 | 135.69 | PLN | 23 | 8536 50 80 |  |  |  | A | G |  | EDI | 5907723054202 |  |  | ZI12\R571 | 1010 | [5 empty] | 1 | zi-ip67-lacznik0-1.png | SPAMEL_PL_Zestaw_instalacyjny_ZI_z_rozlacznikiem_0_I.pdf | Certyfikat_bezpieczenstwa_zi_zo_pl.pdf |  | Certyfikat_zgodnosci_ZI_ZO_pl.PDF |  | Zestaw instalacyjny ZI z rozłącznikiem 0-I OPIS PRODUKTU Zestawy typu ZI posiadają rozłączniki 0-I w obudowie o stopniu ochrony IP44 lub IP67, wyposażonej w 1, 2, lub 3 gniazda wtyczkowe stałe. Zestawy typu ZI różnią się między sobą rodzajem i wielkością prądową gniazda lub gniazd wtyczkowych. Zestawy typu ZI z głównym gniazdem 16A wyposażone są w łącznik krzywkowy ŁK16R o funkcji rozłącznika 0-I natomiast zestawy z głównym gniazdem 32A - w łącznik krzywkowy ŁK32R. Zestawy instalacyjne ZI są zgodne z postanowieniami normy: PN-EN 60439-3, PN-EN 60439-1. |  |  |  | zestaw, zestawy, zestaw instalacyjny, zestawy instalacyjne, combo, zestaw z łącznikiem, zestaw z gniazdem, zestawy z łącnzikiem, zestawy z gniazdem, gniazdo, gniazda, gniazdo z rozłącnzikiem, gniazda z rosłącznikiem | ZI |  | 0.7217 | 0.8067 | 0.15 | 0.213 | 0.15 | Paweł Sobczak | 512533311 | p.sobczak@spamel.com.pl
5075 | ZI22\R111 | ZESTAW INSTALACYJNY IP44 O-I,16 A,3P+PE,DŁAWNICA M25 | szt | 1 | 105.82 | PLN | 23 | 8536 50 80 |  |  |  | A | G |  | EDI | 5907723127692 |  |  | ZI22\R111 | 1010 | [5 empty] | 1 | zi2-01.png | SPAMEL_PL_Zestaw_instalacyjny_ZI2_z_rozlacznikiem_0_I.pdf | Certyfikat_bezpieczenstwa_zi_zo_pl.pdf |  | Certyfikat_zgodnosci_ZI_ZO_pl.PDF |  | Zestaw instalacyjny ZI2 z rozłącznikiem 0-I OPIS PRODUKTU Zestawy charakteryzują się nowoczesnym i ergonomicznym designem. Każdy zestaw wyposażony jest w gniazdo główne 16 lub 32 A (w zależności od wykonania). Zestaw ZI z rozłącznikiem 0-I wyposażony jest w łącznik krzywkowy, gniazdo główne oraz w zależności od wykonania dodatkowe 1 lub 2 gniazda boczne (1-fazowe) znajdujące się w zespole podstawy, co ułatwia podłączenie przewodów do zestawu. Zestawy instalacyjne ZI są zgodne z postanowieniami normy: PN-EN 60439-3, PN-EN 60439-1 Nowe zestawy spełniaja wymagania Dyrektywy RoHS 2002/95/WE co oznacza, że nie zawierają substancji niebezpiecznych określonych w tej dyrektywie. |  |  |  | zestaw, zestawy, zestaw instalacyjny, zestawy instalacyjne, combo, zestaw z łącznikiem, zestaw z gniazdem, zestawy z łącnzikiem, zestawy z gniazdem, gniazdo, gniazda, gniazdo z rozłącnzikiem, gniazda z rosłącznikiem | ZI |  | 0.5696 | 0.6746 | 0.245 | 0.16 | 0.155 | Paweł Sobczak | 512533311 | p.sobczak@spamel.com.pl
5076 | ZI22\R121 | ZESTAW INSTALACYJNY IP44 L-O-P,16 A,3P+PE,DŁAWNICA M25 | szt | 1 | 119.75 | PLN | 23 | 8536 50 80 |  |  |  | A | G |  | EDI | 5907723127708 |  |  | ZI22\R121 | 1010 | [5 empty] | 1 | zi2-01.png | SPAMEL_PL_Zestaw_instalacyjny_ZI2_z_rozlacznikiem_L_0_P.pdf | Certyfikat_bezpieczenstwa_zi_zo_pl.pdf |  | Certyfikat_zgodnosci_ZI_ZO_pl.PDF |  | Zestaw instalacyjny ZI2 z rozłącznikiem L-0-P OPIS PRODUKTU Zestawy charakteryzują się nowoczesnym i ergonomicznym designem. Każdy zestaw wyposażony jest w gniazdo główne 16 lub 32 A (w zależności od wykonania). Zestaw ZI z rozłącznikiem L-0-P wyposażony jest w łącznik krzywkowy, gniazdo główne oraz w zależności od wykonania dodatkowe 1 lub 2 gniazda boczne (1-fazowe) znajdujące się w zespole podstawy, co ułatwia podłączenie przewodów do zestawu. Zestawy instalacyjne ZI są zgodne z postanowieniami normy: PN-EN 60439-3, PN-EN 60439-1 Nowe zestawy spełniaja wymagania Dyrektywy RoHS 2002/95/WE co oznacza, że nie zawierają substancji niebezpiecznych określonych w tej dyrektywie. |  |  |  | zestaw, zestawy, zestaw instalacyjny, zestawy instalacyjne, combo, zestaw z łącznikiem, zestaw z gniazdem, zestawy z łącnzikiem, zestawy z gniazdem, gniazdo, gniazda, gniazdo z rozłącnzikiem, gniazda z rosłącznikiem | ZI |  | 0.6207 | 0.7257 | 0.245 | 0.16 | 0.155 | Paweł Sobczak | 512533311 | p.sobczak@spamel.com.pl
5077 | ZI22\R211 | ZESTAW INSTALACYJNY IP44 O-I,16 A,3P+N+PE,DŁAWNICA M25 | szt | 1 | 108.94 | PLN | 23 | 8536 50 80 |  |  |  | A | G |  | EDI | 5907723127227 |  |  | ZI22\R211 | 1010 | [5 empty] | 1 | zi2-01.png | SPAMEL_PL_Zestaw_instalacyjny_ZI2_z_rozlacznikiem_0_I.pdf | Certyfikat_bezpieczenstwa_zi_zo_pl.pdf |  | Certyfikat_zgodnosci_ZI_ZO_pl.PDF |  | Zestaw instalacyjny ZI2 z rozłącznikiem 0-I OPIS PRODUKTU Zestawy charakteryzują się nowoczesnym i ergonomicznym designem. Każdy zestaw wyposażony jest w gniazdo główne 16 lub 32 A (w zależności od wykonania). Zestaw ZI z rozłącznikiem 0-I wyposażony jest w łącznik krzywkowy, gniazdo główne oraz w zależności od wykonania dodatkowe 1 lub 2 gniazda boczne (1-fazowe) znajdujące się w zespole podstawy, co ułatwia podłączenie przewodów do zestawu. Zestawy instalacyjne ZI są zgodne z postanowieniami normy: PN-EN 60439-3, PN-EN 60439-1 Nowe zestawy spełniaja wymagania Dyrektywy RoHS 2002/95/WE co oznacza, że nie zawierają substancji niebezpiecznych określonych w tej dyrektywie. |  |  |  | zestaw, zestawy, zestaw instalacyjny, zestawy instalacyjne, combo, zestaw z łącznikiem, zestaw z gniazdem, zestawy z łącnzikiem, zestawy z gniazdem, gniazdo, gniazda, gniazdo z rozłącnzikiem, gniazda z rosłącznikiem | ZI |  | 0.5908 | 0.6958 | 0.245 | 0.16 | 0.155 | Paweł Sobczak | 512533311 | p.sobczak@spamel.com.pl
5078 | ZI22\R221 | ZESTAW INSTALACYJNY IP44 L-O-P,16 A,3P+N+PE,DŁAWNICA M25 | szt | 1 | 123.42 | PLN | 23 | 8536 50 80 |  |  |  | A | G |  | EDI | 5907723127715 |  |  | ZI22\R221 | 1010 | [5 empty] | 1 | zi2-01.png | SPAMEL_PL_Zestaw_instalacyjny_ZI2_z_rozlacznikiem_L_0_P.pdf | Certyfikat_bezpieczenstwa_zi_zo_pl.pdf |  | Certyfikat_zgodnosci_ZI_ZO_pl.PDF |  | Zestaw instalacyjny ZI2 z rozłącznikiem L-0-P OPIS PRODUKTU Zestawy charakteryzują się nowoczesnym i ergonomicznym designem. Każdy zestaw wyposażony jest w gniazdo główne 16 lub 32 A (w zależności od wykonania). Zestaw ZI z rozłącznikiem L-0-P wyposażony jest w łącznik krzywkowy, gniazdo główne oraz w zależności od wykonania dodatkowe 1 lub 2 gniazda boczne (1-fazowe) znajdujące się w zespole podstawy, co ułatwia podłączenie przewodów do zestawu. Zestawy instalacyjne ZI są zgodne z postanowieniami normy: PN-EN 60439-3, PN-EN 60439-1 Nowe zestawy spełniaja wymagania Dyrektywy RoHS 2002/95/WE co oznacza, że nie zawierają substancji niebezpiecznych określonych w tej dyrektywie. |  |  |  | zestaw, zestawy, zestaw instalacyjny, zestawy instalacyjne, combo, zestaw z łącznikiem, zestaw z gniazdem, zestawy z łącnzikiem, zestawy z gniazdem, gniazdo, gniazda, gniazdo z rozłącnzikiem, gniazda z rosłącznikiem | ZI |  | 0.6419 | 0.7469 | 0.245 | 0.16 | 0.155 | Paweł Sobczak | 512533311 | p.sobczak@spamel.com.pl
5079 | ZI22\R341 | ZESTAW INSTALACYJNY IP44 O-I,32 A,3P+PE,DŁAWNICA M32 | szt | 1 | 112.44 | PLN | 23 | 8536 50 80 |  |  |  | A | G |  | EDI | 5907723127722 |  |  | ZI22\R341 | 1011 | [5 empty] | 1 | zi2-01.png | SPAMEL_PL_Zestaw_instalacyjny_ZI2_z_rozlacznikiem_0_I.pdf | Certyfikat_bezpieczenstwa_zi_zo_pl.pdf |  | Certyfikat_zgodnosci_ZI_ZO_pl.PDF |  | Zestaw instalacyjny ZI2 z rozłącznikiem 0-I OPIS PRODUKTU Zestawy charakteryzują się nowoczesnym i ergonomicznym designem. Każdy zestaw wyposażony jest w gniazdo główne 16 lub 32 A (w zależności od wykonania). Zestaw ZI z rozłącznikiem 0-I wyposażony jest w łącznik krzywkowy, gniazdo główne oraz w zależności od wykonania dodatkowe 1 lub 2 gniazda boczne (1-fazowe) znajdujące się w zespole podstawy, co ułatwia podłączenie przewodów do zestawu. Zestawy instalacyjne ZI są zgodne z postanowieniami normy: PN-EN 60439-3, PN-EN 60439-1 Nowe zestawy spełniaja wymagania Dyrektywy RoHS 2002/95/WE co oznacza, że nie zawierają substancji niebezpiecznych określonych w tej dyrektywie. |  |  |  | zestaw, zestawy, zestaw instalacyjny, zestawy instalacyjne, combo, zestaw z łącznikiem, zestaw z gniazdem, zestawy z łącnzikiem, zestawy z gniazdem, gniazdo, gniazda, gniazdo z rozłącnzikiem, gniazda z rosłącznikiem | ZI |  | 0.6237 | 0.7287 | 0.245 | 0.16 | 0.155 | Paweł Sobczak | 512533311 | p.sobczak@spamel.com.pl
5080 | ZI22\R361 | ZESTAW INSTALACYJNY IP44 L-O-P,32 A,3P+PE,DŁAWNICA M32 | szt | 1 | 120.46 | PLN | 23 | 8536 50 80 |  |  |  | A | G |  | EDI | 5907723127739 |  |  | ZI22\R361 | 1011 | [5 empty] | 1 | zi2-01.png | SPAMEL_PL_Zestaw_instalacyjny_ZI2_z_rozlacznikiem_L_0_P.pdf | Certyfikat_bezpieczenstwa_zi_zo_pl.pdf |  | Certyfikat_zgodnosci_ZI_ZO_pl.PDF |  | Zestaw instalacyjny ZI2 z rozłącznikiem L-0-P OPIS PRODUKTU Zestawy charakteryzują się nowoczesnym i ergonomicznym designem. Każdy zestaw wyposażony jest w gniazdo główne 16 lub 32 A (w zależności od wykonania). Zestaw ZI z rozłącznikiem L-0-P wyposażony jest w łącznik krzywkowy, gniazdo główne oraz w zależności od wykonania dodatkowe 1 lub 2 gniazda boczne (1-fazowe) znajdujące się w zespole podstawy, co ułatwia podłączenie przewodów do zestawu. Zestawy instalacyjne ZI są zgodne z postanowieniami normy: PN-EN 60439-3, PN-EN 60439-1 Nowe zestawy spełniaja wymagania Dyrektywy RoHS 2002/95/WE co oznacza, że nie zawierają substancji niebezpiecznych określonych w tej dyrektywie. |  |  |  | zestaw, zestawy, zestaw instalacyjny, zestawy instalacyjne, combo, zestaw z łącznikiem, zestaw z gniazdem, zestawy z łącnzikiem, zestawy z gniazdem, gniazdo, gniazda, gniazdo z rozłącnzikiem, gniazda z rosłącznikiem | ZI |  | 0.6842 | 0.7892 | 0.245 | 0.16 | 0.155 | Paweł Sobczak | 512533311 | p.sobczak@spamel.com.pl
5081 | ZI22\R441 | ZESTAW INSTALACYJNY IP44 O-I,32 A,3P+N+PE,DŁAWNICA M32 | szt | 1 | 113.15 | PLN | 23 | 8536 50 80 |  |  |  | A | G |  | EDI | 5907723127203 |  |  | ZI22\R441 | 1011 | [5 empty] | 1 | zi2-01.png | SPAMEL_PL_Zestaw_instalacyjny_ZI2_z_rozlacznikiem_0_I.pdf | Certyfikat_bezpieczenstwa_zi_zo_pl.pdf |  | Certyfikat_zgodnosci_ZI_ZO_pl.PDF |  | Zestaw instalacyjny ZI2 z rozłącznikiem 0-I OPIS PRODUKTU Zestawy charakteryzują się nowoczesnym i ergonomicznym designem. Każdy zestaw wyposażony jest w gniazdo główne 16 lub 32 A (w zależności od wykonania). Zestaw ZI z rozłącznikiem 0-I wyposażony jest w łącznik krzywkowy, gniazdo główne oraz w zależności od wykonania dodatkowe 1 lub 2 gniazda boczne (1-fazowe) znajdujące się w zespole podstawy, co ułatwia podłączenie przewodów do zestawu. Zestawy instalacyjne ZI są zgodne z postanowieniami normy: PN-EN 60439-3, PN-EN 60439-1 Nowe zestawy spełniaja wymagania Dyrektywy RoHS 2002/95/WE co oznacza, że nie zawierają substancji niebezpiecznych określonych w tej dyrektywie. |  |  |  | zestaw, zestawy, zestaw instalacyjny, zestawy instalacyjne, combo, zestaw z łącznikiem, zestaw z gniazdem, zestawy z łącnzikiem, zestawy z gniazdem, gniazdo, gniazda, gniazdo z rozłącnzikiem, gniazda z rosłącznikiem | ZI |  | 0.6621 | 0.7671 | 0.245 | 0.16 | 0.155 | Paweł Sobczak | 512533311 | p.sobczak@spamel.com.pl
5082 | ZI22\R461 | ZESTAW INSTALACYJNY IP44 L-O-P,32 A,3P+N+PE,DŁAWNICA M32 | szt | 1 | 132.02 | PLN | 23 | 8536 50 80 |  |  |  | A | G |  | EDI | 5907723127210 |  |  | ZI22\R461 | 1011 | [5 empty] | 1 | zi2-01.png | SPAMEL_PL_Zestaw_instalacyjny_ZI2_z_rozlacznikiem_L_0_P.pdf | Certyfikat_bezpieczenstwa_zi_zo_pl.pdf |  | Certyfikat_zgodnosci_ZI_ZO_pl.PDF |  | Zestaw instalacyjny ZI2 z rozłącznikiem L-0-P OPIS PRODUKTU Zestawy charakteryzują się nowoczesnym i ergonomicznym designem. Każdy zestaw wyposażony jest w gniazdo główne 16 lub 32 A (w zależności od wykonania). Zestaw ZI z rozłącznikiem L-0-P wyposażony jest w łącznik krzywkowy, gniazdo główne oraz w zależności od wykonania dodatkowe 1 lub 2 gniazda boczne (1-fazowe) znajdujące się w zespole podstawy, co ułatwia podłączenie przewodów do zestawu. Zestawy instalacyjne ZI są zgodne z postanowieniami normy: PN-EN 60439-3, PN-EN 60439-1 Nowe zestawy spełniaja wymagania Dyrektywy RoHS 2002/95/WE co oznacza, że nie zawierają substancji niebezpiecznych określonych w tej dyrektywie. |  |  |  | zestaw, zestawy, zestaw instalacyjny, zestawy instalacyjne, combo, zestaw z łącznikiem, zestaw z gniazdem, zestawy z łącnzikiem, zestawy z gniazdem, gniazdo, gniazda, gniazdo z rozłącnzikiem, gniazda z rosłącznikiem | ZI |  | 0.7225 | 0.8275 | 0.245 | 0.16 | 0.155 | Paweł Sobczak | 512533311 | p.sobczak@spamel.com.pl
5083 | ZI22\R571 | ZESTAW INSTALACYJNY IP44 O-I,16 A,P+N+PE,DŁAWNICA M25 | szt | 1 | 94.28 | PLN | 23 | 8536 50 80 |  |  |  | A | G |  | EDI | 5907723127746 |  |  | ZI22\R571 | 1010 | [5 empty] | 1 | zi2-01.png | SPAMEL_PL_Zestaw_instalacyjny_ZI2_z_rozlacznikiem_0_I.pdf | Certyfikat_bezpieczenstwa_zi_zo_pl.pdf |  | Certyfikat_zgodnosci_ZI_ZO_pl.PDF |  | Zestaw instalacyjny ZI2 z rozłącznikiem 0-I OPIS PRODUKTU Zestawy charakteryzują się nowoczesnym i ergonomicznym designem. Każdy zestaw wyposażony jest w gniazdo główne 16 lub 32 A (w zależności od wykonania). Zestaw ZI z rozłącznikiem 0-I wyposażony jest w łącznik krzywkowy, gniazdo główne oraz w zależności od wykonania dodatkowe 1 lub 2 gniazda boczne (1-fazowe) znajdujące się w zespole podstawy, co ułatwia podłączenie przewodów do zestawu. Zestawy instalacyjne ZI są zgodne z postanowieniami normy: PN-EN 60439-3, PN-EN 60439-1 Nowe zestawy spełniaja wymagania Dyrektywy RoHS 2002/95/WE co oznacza, że nie zawierają substancji niebezpiecznych określonych w tej dyrektywie. |  |  |  | zestaw, zestawy, zestaw instalacyjny, zestawy instalacyjne, combo, zestaw z łącznikiem, zestaw z gniazdem, zestawy z łącnzikiem, zestawy z gniazdem, gniazdo, gniazda, gniazdo z rozłącnzikiem, gniazda z rosłącznikiem | ZI |  | 0.5102 | 0.6152 | 0.245 | 0.16 | 0.155 | Paweł Sobczak | 512533311 | p.sobczak@spamel.com.pl
5084 | ZI23\R111 | ZESTAW INSTALACYJNY IP44 O-I,16 A,3P+PE,P+N+PE-PRAWE,M25 | szt | 1 | 138.89 | PLN | 23 | 8536 50 80 |  |  |  | A | G |  | EDI | 5907723127753 |  |  | ZI23\R111 | 1010 | [5 empty] | 1 | zi2-01.png | SPAMEL_PL_Zestaw_instalacyjny_ZI2_z_rozlacznikiem_0_I.pdf | Certyfikat_bezpieczenstwa_zi_zo_pl.pdf |  | Certyfikat_zgodnosci_ZI_ZO_pl.PDF |  | Zestaw instalacyjny ZI2 z rozłącznikiem 0-I OPIS PRODUKTU Zestawy charakteryzują się nowoczesnym i ergonomicznym designem. Każdy zestaw wyposażony jest w gniazdo główne 16 lub 32 A (w zależności od wykonania). Zestaw ZI z rozłącznikiem 0-I wyposażony jest w łącznik krzywkowy, gniazdo główne oraz w zależności od wykonania dodatkowe 1 lub 2 gniazda boczne (1-fazowe) znajdujące się w zespole podstawy, co ułatwia podłączenie przewodów do zestawu. Zestawy instalacyjne ZI są zgodne z postanowieniami normy: PN-EN 60439-3, PN-EN 60439-1 Nowe zestawy spełniaja wymagania Dyrektywy RoHS 2002/95/WE co oznacza, że nie zawierają substancji niebezpiecznych określonych w tej dyrektywie. |  |  |  | zestaw, zestawy, zestaw instalacyjny, zestawy instalacyjne, combo, zestaw z łącznikiem, zestaw z gniazdem, zestawy z łącnzikiem, zestawy z gniazdem, gniazdo, gniazda, gniazdo z rozłącnzikiem, gniazda z rosłącznikiem | ZI |  | 0.6367 | 0.7417 | 0.245 | 0.16 | 0.155 | Paweł Sobczak | 512533311 | p.sobczak@spamel.com.pl
5085 | ZI23\R121 | ZESTAW INSTALACYJNY IP44 L-O-P,16 A,3P+PE,P+N+PE-PRAWE,M25 | szt | 1 | 146.35 | PLN | 23 | 8536 50 80 |  |  |  | A | G |  | EDI | 5907723127777 |  |  | ZI23\R121 | 1010 | [5 empty] | 1 | zi2-01.png | SPAMEL_PL_Zestaw_instalacyjny_ZI2_z_rozlacznikiem_L_0_P.pdf | Certyfikat_bezpieczenstwa_zi_zo_pl.pdf |  | Certyfikat_zgodnosci_ZI_ZO_pl.PDF |  | Zestaw instalacyjny ZI2 z rozłącznikiem L-0-P OPIS PRODUKTU Zestawy charakteryzują się nowoczesnym i ergonomicznym designem. Każdy zestaw wyposażony jest w gniazdo główne 16 lub 32 A (w zależności od wykonania). Zestaw ZI z rozłącznikiem L-0-P wyposażony jest w łącznik krzywkowy, gniazdo główne oraz w zależności od wykonania dodatkowe 1 lub 2 gniazda boczne (1-fazowe) znajdujące się w zespole podstawy, co ułatwia podłączenie przewodów do zestawu. Zestawy instalacyjne ZI są zgodne z postanowieniami normy: PN-EN 60439-3, PN-EN 60439-1 Nowe zestawy spełniaja wymagania Dyrektywy RoHS 2002/95/WE co oznacza, że nie zawierają substancji niebezpiecznych określonych w tej dyrektywie. |  |  |  | zestaw, zestawy, zestaw instalacyjny, zestawy instalacyjne, combo, zestaw z łącznikiem, zestaw z gniazdem, zestawy z łącnzikiem, zestawy z gniazdem, gniazdo, gniazda, gniazdo z rozłącnzikiem, gniazda z rosłącznikiem | ZI |  | 0.6878 | 0.7928 | 0.245 | 0.16 | 0.155 | Paweł Sobczak | 512533311 | p.sobczak@spamel.com.pl
5086 | ZI23\R211 | ZESTAW INSTALACYJNY IP44 0-I,16 A,3P+N+PE,P+N+PE-PRAWE,M25 | szt | 1 | 138.19 | PLN | 23 | 8536 50 80 |  |  |  | A | G |  | EDI | 5907723140240 |  |  | ZI23\R211 | 1010 | [5 empty] | 1 | zi2-01.png | SPAMEL_PL_Zestaw_instalacyjny_ZI2_z_rozlacznikiem_0_I.pdf | Certyfikat_bezpieczenstwa_zi_zo_pl.pdf |  | Certyfikat_zgodnosci_ZI_ZO_pl.PDF |  | Zestaw instalacyjny ZI2 z rozłącznikiem 0-I OPIS PRODUKTU Zestawy charakteryzują się nowoczesnym i ergonomicznym designem. Każdy zestaw wyposażony jest w gniazdo główne 16 lub 32 A (w zależności od wykonania). Zestaw ZI z rozłącznikiem 0-I wyposażony jest w łącznik krzywkowy, gniazdo główne oraz w zależności od wykonania dodatkowe 1 lub 2 gniazda boczne (1-fazowe) znajdujące się w zespole podstawy, co ułatwia podłączenie przewodów do zestawu. Zestawy instalacyjne ZI są zgodne z postanowieniami normy: PN-EN 60439-3, PN-EN 60439-1 Nowe zestawy spełniaja wymagania Dyrektywy RoHS 2002/95/WE co oznacza, że nie zawierają substancji niebezpiecznych określonych w tej dyrektywie. |  |  |  | zestaw, zestawy, zestaw instalacyjny, zestawy instalacyjne, combo, zestaw z łącznikiem, zestaw z gniazdem, zestawy z łącnzikiem, zestawy z gniazdem, gniazdo, gniazda, gniazdo z rozłącnzikiem, gniazda z rosłącznikiem | ZI |  | 0.6503 | 0.7553 | 0.245 | 0.16 | 0.155 | Paweł Sobczak | 512533311 | p.sobczak@spamel.com.pl
5087 | ZI23\R221 | ZESTAW INSTALACYJNY IP44 L-O-P,16 A,3P+N+PE,P+N+PE-PRAWE,M25 | szt | 1 | 147.49 | PLN | 23 | 8536 50 80 |  |  |  | A | G |  | EDI | 5907723127807 |  |  | ZI23\R221 | 1010 | [5 empty] | 1 | zi2-01.png | SPAMEL_PL_Zestaw_instalacyjny_ZI2_z_rozlacznikiem_L_0_P.pdf | Certyfikat_bezpieczenstwa_zi_zo_pl.pdf |  | Certyfikat_zgodnosci_ZI_ZO_pl.PDF |  | Zestaw instalacyjny ZI2 z rozłącznikiem L-0-P OPIS PRODUKTU Zestawy charakteryzują się nowoczesnym i ergonomicznym designem. Każdy zestaw wyposażony jest w gniazdo główne 16 lub 32 A (w zależności od wykonania). Zestaw ZI z rozłącznikiem L-0-P wyposażony jest w łącznik krzywkowy, gniazdo główne oraz w zależności od wykonania dodatkowe 1 lub 2 gniazda boczne (1-fazowe) znajdujące się w zespole podstawy, co ułatwia podłączenie przewodów do zestawu. Zestawy instalacyjne ZI są zgodne z postanowieniami normy: PN-EN 60439-3, PN-EN 60439-1 Nowe zestawy spełniaja wymagania Dyrektywy RoHS 2002/95/WE co oznacza, że nie zawierają substancji niebezpiecznych określonych w tej dyrektywie. |  |  |  | zestaw, zestawy, zestaw instalacyjny, zestawy instalacyjne, combo, zestaw z łącznikiem, zestaw z gniazdem, zestawy z łącnzikiem, zestawy z gniazdem, gniazdo, gniazda, gniazdo z rozłącnzikiem, gniazda z rosłącznikiem | ZI |  | 0.7014 | 0.8064 | 0.245 | 0.16 | 0.155 | Paweł Sobczak | 512533311 | p.sobczak@spamel.com.pl
5088 | ZI23\R581 | ZESTAW INSTALACYJNY IP44 O-I,16 A,P+N+PE,P+N+PE-PRAWE,M25 | szt | 1 | 133.12 | PLN | 23 | 8536 50 80 |  |  |  | A | G |  | EDI | 5907723127821 |  |  | ZI23\R581 | 1010 | [5 empty] | 1 | zi2-01.png | SPAMEL_PL_Zestaw_instalacyjny_ZI2_z_rozlacznikiem_0_I.pdf | Certyfikat_bezpieczenstwa_zi_zo_pl.pdf |  | Certyfikat_zgodnosci_ZI_ZO_pl.PDF |  | Zestaw instalacyjny ZI2 z rozłącznikiem 0-I OPIS PRODUKTU Zestawy charakteryzują się nowoczesnym i ergonomicznym designem. Każdy zestaw wyposażony jest w gniazdo główne 16 lub 32 A (w zależności od wykonania). Zestaw ZI z rozłącznikiem 0-I wyposażony jest w łącznik krzywkowy, gniazdo główne oraz w zależności od wykonania dodatkowe 1 lub 2 gniazda boczne (1-fazowe) znajdujące się w zespole podstawy, co ułatwia podłączenie przewodów do zestawu. Zestawy instalacyjne ZI są zgodne z postanowieniami normy: PN-EN 60439-3, PN-EN 60439-1 Nowe zestawy spełniaja wymagania Dyrektywy RoHS 2002/95/WE co oznacza, że nie zawierają substancji niebezpiecznych określonych w tej dyrektywie. |  |  |  | zestaw, zestawy, zestaw instalacyjny, zestawy instalacyjne, combo, zestaw z łącznikiem, zestaw z gniazdem, zestawy z łącnzikiem, zestawy z gniazdem, gniazdo, gniazda, gniazdo z rozłącnzikiem, gniazda z rosłącznikiem | ZI |  | 0.5885 | 0.6935 | 0.245 | 0.16 | 0.155 | Paweł Sobczak | 512533311 | p.sobczak@spamel.com.pl
5089 | ZI24\R111 | ZESTAW INSTALACYJNY IP44 O-I,16 A,3P+PE,2XP+N+PE,DŁAWNICA M25 | szt | 1 | 154.52 | PLN | 23 | 8536 50 80 |  |  |  | A | G |  | EDI | 5907723127845 |  |  | ZI24\R111 | 1010 | [5 empty] | 1 | zi2-01.png | SPAMEL_PL_Zestaw_instalacyjny_ZI2_z_rozlacznikiem_0_I.pdf | Certyfikat_bezpieczenstwa_zi_zo_pl.pdf |  | Certyfikat_zgodnosci_ZI_ZO_pl.PDF |  | Zestaw instalacyjny ZI2 z rozłącznikiem 0-I OPIS PRODUKTU Zestawy charakteryzują się nowoczesnym i ergonomicznym designem. Każdy zestaw wyposażony jest w gniazdo główne 16 lub 32 A (w zależności od wykonania). Zestaw ZI z rozłącznikiem 0-I wyposażony jest w łącznik krzywkowy, gniazdo główne oraz w zależności od wykonania dodatkowe 1 lub 2 gniazda boczne (1-fazowe) znajdujące się w zespole podstawy, co ułatwia podłączenie przewodów do zestawu. Zestawy instalacyjne ZI są zgodne z postanowieniami normy: PN-EN 60439-3, PN-EN 60439-1 Nowe zestawy spełniaja wymagania Dyrektywy RoHS 2002/95/WE co oznacza, że nie zawierają substancji niebezpiecznych określonych w tej dyrektywie. |  |  |  | zestaw, zestawy, zestaw instalacyjny, zestawy instalacyjne, combo, zestaw z łącznikiem, zestaw z gniazdem, zestawy z łącnzikiem, zestawy z gniazdem, gniazdo, gniazda, gniazdo z rozłącnzikiem, gniazda z rosłącznikiem | ZI |  | 0.6955 | 0.8005 | 0.245 | 0.16 | 0.155 | Paweł Sobczak | 512533311 | p.sobczak@spamel.com.pl
5090 | ZI24\R121 | ZESTAW INSTALACYJNY IP44 L-O-P,16 A,3P+PE,2XP+N+PE,DŁAWNICA M25 | szt | 1 | 169.02 | PLN | 23 | 8536 50 80 |  |  |  | A | G |  | EDI | 5907723127852 |  |  | ZI24\R121 | 1010 | [5 empty] | 1 | zi2-01.png | SPAMEL_PL_Zestaw_instalacyjny_ZI2_z_rozlacznikiem_L_0_P.pdf | Certyfikat_bezpieczenstwa_zi_zo_pl.pdf |  | Certyfikat_zgodnosci_ZI_ZO_pl.PDF |  | Zestaw instalacyjny ZI2 z rozłącznikiem L-0-P OPIS PRODUKTU Zestawy charakteryzują się nowoczesnym i ergonomicznym designem. Każdy zestaw wyposażony jest w gniazdo główne 16 lub 32 A (w zależności od wykonania). Zestaw ZI z rozłącznikiem L-0-P wyposażony jest w łącznik krzywkowy, gniazdo główne oraz w zależności od wykonania dodatkowe 1 lub 2 gniazda boczne (1-fazowe) znajdujące się w zespole podstawy, co ułatwia podłączenie przewodów do zestawu. Zestawy instalacyjne ZI są zgodne z postanowieniami normy: PN-EN 60439-3, PN-EN 60439-1 Nowe zestawy spełniaja wymagania Dyrektywy RoHS 2002/95/WE co oznacza, że nie zawierają substancji niebezpiecznych określonych w tej dyrektywie. |  |  |  | zestaw, zestawy, zestaw instalacyjny, zestawy instalacyjne, combo, zestaw z łącznikiem, zestaw z gniazdem, zestawy z łącnzikiem, zestawy z gniazdem, gniazdo, gniazda, gniazdo z rozłącnzikiem, gniazda z rosłącznikiem | ZI |  | 0.7467 | 0.8517 | 0.245 | 0.16 | 0.155 | Paweł Sobczak | 512533311 | p.sobczak@spamel.com.pl
5091 | ZI24\R211 | ZESTAW INSTALACYJNY IP44 0-I,16 A,3P+N+PE,2XP+N+PE,DŁAWNICA M25 | szt | 1 | 155.63 | PLN | 23 | 8536 50 80 |  |  |  | A | G |  | EDI | 5907723127869 |  |  | ZI24\R211 | 1010 | [5 empty] | 1 | zi2-01.png | SPAMEL_PL_Zestaw_instalacyjny_ZI2_z_rozlacznikiem_0_I.pdf | Certyfikat_bezpieczenstwa_zi_zo_pl.pdf |  | Certyfikat_zgodnosci_ZI_ZO_pl.PDF |  | Zestaw instalacyjny ZI2 z rozłącznikiem 0-I OPIS PRODUKTU Zestawy charakteryzują się nowoczesnym i ergonomicznym designem. Każdy zestaw wyposażony jest w gniazdo główne 16 lub 32 A (w zależności od wykonania). Zestaw ZI z rozłącznikiem 0-I wyposażony jest w łącznik krzywkowy, gniazdo główne oraz w zależności od wykonania dodatkowe 1 lub 2 gniazda boczne (1-fazowe) znajdujące się w zespole podstawy, co ułatwia podłączenie przewodów do zestawu. Zestawy instalacyjne ZI są zgodne z postanowieniami normy: PN-EN 60439-3, PN-EN 60439-1 Nowe zestawy spełniaja wymagania Dyrektywy RoHS 2002/95/WE co oznacza, że nie zawierają substancji niebezpiecznych określonych w tej dyrektywie. |  |  |  | zestaw, zestawy, zestaw instalacyjny, zestawy instalacyjne, combo, zestaw z łącznikiem, zestaw z gniazdem, zestawy z łącnzikiem, zestawy z gniazdem, gniazdo, gniazda, gniazdo z rozłącnzikiem, gniazda z rosłącznikiem | ZI |  | 0.7091 | 0.8141 | 0.245 | 0.16 | 0.155 | Paweł Sobczak | 512533311 | p.sobczak@spamel.com.pl
5092 | ZI24\R221 | ZESTAW INSTALACYJNY IP44 L-O-P,16 A,3P+N+PE,2XP+N+PE,DŁAWNICA M25 | szt | 1 | 170.01 | PLN | 23 | 8536 50 80 |  |  |  | A | G |  | EDI | 5907723127876 |  |  | ZI24\R221 | 1010 | [5 empty] | 1 | zi2-01.png | SPAMEL_PL_Zestaw_instalacyjny_ZI2_z_rozlacznikiem_L_0_P.pdf | Certyfikat_bezpieczenstwa_zi_zo_pl.pdf |  | Certyfikat_zgodnosci_ZI_ZO_pl.PDF |  | Zestaw instalacyjny ZI2 z rozłącznikiem L-0-P OPIS PRODUKTU Zestawy charakteryzują się nowoczesnym i ergonomicznym designem. Każdy zestaw wyposażony jest w gniazdo główne 16 lub 32 A (w zależności od wykonania). Zestaw ZI z rozłącznikiem L-0-P wyposażony jest w łącznik krzywkowy, gniazdo główne oraz w zależności od wykonania dodatkowe 1 lub 2 gniazda boczne (1-fazowe) znajdujące się w zespole podstawy, co ułatwia podłączenie przewodów do zestawu. Zestawy instalacyjne ZI są zgodne z postanowieniami normy: PN-EN 60439-3, PN-EN 60439-1 Nowe zestawy spełniaja wymagania Dyrektywy RoHS 2002/95/WE co oznacza, że nie zawierają substancji niebezpiecznych określonych w tej dyrektywie. |  |  |  | zestaw, zestawy, zestaw instalacyjny, zestawy instalacyjne, combo, zestaw z łącznikiem, zestaw z gniazdem, zestawy z łącnzikiem, zestawy z gniazdem, gniazdo, gniazda, gniazdo z rozłącnzikiem, gniazda z rosłącznikiem | ZI |  | 0.7603 | 0.8653 | 0.245 | 0.16 | 0.155 | Paweł Sobczak | 512533311 | p.sobczak@spamel.com.pl
5093 | ZI24\R511 | ZESTAW INSTALACYJNY IP44 O-I,16 A,P+N+PE,2XP+N+PE,DŁAWNICA M25 | szt | 1 | 172.24 | PLN | 23 | 8536 50 80 |  |  |  | A | G |  | EDI | 5907723127883 |  |  | ZI24\R511 | 1010 | [5 empty] | 1 | zi2-01.png | SPAMEL_PL_Zestaw_instalacyjny_ZI2_z_rozlacznikiem_0_I.pdf | Certyfikat_bezpieczenstwa_zi_zo_pl.pdf |  | Certyfikat_zgodnosci_ZI_ZO_pl.PDF |  | Zestaw instalacyjny ZI2 z rozłącznikiem 0-I OPIS PRODUKTU Zestawy charakteryzują się nowoczesnym i ergonomicznym designem. Każdy zestaw wyposażony jest w gniazdo główne 16 lub 32 A (w zależności od wykonania). Zestaw ZI z rozłącznikiem 0-I wyposażony jest w łącznik krzywkowy, gniazdo główne oraz w zależności od wykonania dodatkowe 1 lub 2 gniazda boczne (1-fazowe) znajdujące się w zespole podstawy, co ułatwia podłączenie przewodów do zestawu. Zestawy instalacyjne ZI są zgodne z postanowieniami normy: PN-EN 60439-3, PN-EN 60439-1 Nowe zestawy spełniaja wymagania Dyrektywy RoHS 2002/95/WE co oznacza, że nie zawierają substancji niebezpiecznych określonych w tej dyrektywie. |  |  |  | zestaw, zestawy, zestaw instalacyjny, zestawy instalacyjne, combo, zestaw z łącznikiem, zestaw z gniazdem, zestawy z łącnzikiem, zestawy z gniazdem, gniazdo, gniazda, gniazdo z rozłącnzikiem, gniazda z rosłącznikiem | ZI |  | 0.6473 | 0.7523 | 0.245 | 0.16 | 0.155 | Paweł Sobczak | 512533311 | p.sobczak@spamel.com.pl
5094 | ZI25\R341 | ZESTAW INSTALACYJNY IP44 O-I,32 A,3P+N,P+N+PE-PRAWE,M32 | szt | 1 | 164.37 | PLN | 23 | 8536 50 80 |  |  |  | A | G |  | EDI | 5907723127890 |  |  | ZI25\R341 | 1011 | [5 empty] | 1 | zi2-01.png | SPAMEL_PL_Zestaw_instalacyjny_ZI2_z_rozlacznikiem_0_I.pdf | Certyfikat_bezpieczenstwa_zi_zo_pl.pdf |  | Certyfikat_zgodnosci_ZI_ZO_pl.PDF |  | Zestaw instalacyjny ZI2 z rozłącznikiem 0-I OPIS PRODUKTU Zestawy charakteryzują się nowoczesnym i ergonomicznym designem. Każdy zestaw wyposażony jest w gniazdo główne 16 lub 32 A (w zależności od wykonania). Zestaw ZI z rozłącznikiem 0-I wyposażony jest w łącznik krzywkowy, gniazdo główne oraz w zależności od wykonania dodatkowe 1 lub 2 gniazda boczne (1-fazowe) znajdujące się w zespole podstawy, co ułatwia podłączenie przewodów do zestawu. Zestawy instalacyjne ZI są zgodne z postanowieniami normy: PN-EN 60439-3, PN-EN 60439-1 Nowe zestawy spełniaja wymagania Dyrektywy RoHS 2002/95/WE co oznacza, że nie zawierają substancji niebezpiecznych określonych w tej dyrektywie. |  |  |  | zestaw, zestawy, zestaw instalacyjny, zestawy instalacyjne, combo, zestaw z łącznikiem, zestaw z gniazdem, zestawy z łącnzikiem, zestawy z gniazdem, gniazdo, gniazda, gniazdo z rozłącnzikiem, gniazda z rosłącznikiem | ZI |  | 0.6434 | 0.7484 | 0.245 | 0.16 | 0.155 | Paweł Sobczak | 512533311 | p.sobczak@spamel.com.pl
5095 | ZI25\R342 | ZESTAW INSTALACYJNY IP44 O-I,32 A,3P+N,2XP+N+PE,M32 | szt | 1 | 203.77 | PLN | 23 | 8536 50 80 |  |  |  | A | G |  | EDI | 5907723127913 |  |  | ZI25\R342 | 1011 | [5 empty] | 1 | zi2-01.png | SPAMEL_PL_Zestaw_instalacyjny_ZI2_z_rozlacznikiem_0_I.pdf | Certyfikat_bezpieczenstwa_zi_zo_pl.pdf |  | Certyfikat_zgodnosci_ZI_ZO_pl.PDF |  | Zestaw instalacyjny ZI2 z rozłącznikiem 0-I OPIS PRODUKTU Zestawy charakteryzują się nowoczesnym i ergonomicznym designem. Każdy zestaw wyposażony jest w gniazdo główne 16 lub 32 A (w zależności od wykonania). Zestaw ZI z rozłącznikiem 0-I wyposażony jest w łącznik krzywkowy, gniazdo główne oraz w zależności od wykonania dodatkowe 1 lub 2 gniazda boczne (1-fazowe) znajdujące się w zespole podstawy, co ułatwia podłączenie przewodów do zestawu. Zestawy instalacyjne ZI są zgodne z postanowieniami normy: PN-EN 60439-3, PN-EN 60439-1 Nowe zestawy spełniaja wymagania Dyrektywy RoHS 2002/95/WE co oznacza, że nie zawierają substancji niebezpiecznych określonych w tej dyrektywie. |  |  |  | zestaw, zestawy, zestaw instalacyjny, zestawy instalacyjne, combo, zestaw z łącznikiem, zestaw z gniazdem, zestawy z łącnzikiem, zestawy z gniazdem, gniazdo, gniazda, gniazdo z rozłącnzikiem, gniazda z rosłącznikiem | ZI |  | 0.6978 | 0.8028 | 0.245 | 0.16 | 0.155 | Paweł Sobczak | 512533311 | p.sobczak@spamel.com.pl
5096 | ZI25\R361 | ZESTAW INSTALACYJNY IP44 L-O-P,32 A,3P+N,P+N+PE-PRAWE,M32 | szt | 1 | 155.37 | PLN | 23 | 8536 50 80 |  |  |  | A | G |  | EDI | 5907723127920 |  |  | ZI25\R361 | 1011 | [5 empty] | 1 | zi2-01.png | SPAMEL_PL_Zestaw_instalacyjny_ZI2_z_rozlacznikiem_L_0_P.pdf | Certyfikat_bezpieczenstwa_zi_zo_pl.pdf |  | Certyfikat_zgodnosci_ZI_ZO_pl.PDF |  | Zestaw instalacyjny ZI2 z rozłącznikiem L-0-P OPIS PRODUKTU Zestawy charakteryzują się nowoczesnym i ergonomicznym designem. Każdy zestaw wyposażony jest w gniazdo główne 16 lub 32 A (w zależności od wykonania). Zestaw ZI z rozłącznikiem L-0-P wyposażony jest w łącznik krzywkowy, gniazdo główne oraz w zależności od wykonania dodatkowe 1 lub 2 gniazda boczne (1-fazowe) znajdujące się w zespole podstawy, co ułatwia podłączenie przewodów do zestawu. Zestawy instalacyjne ZI są zgodne z postanowieniami normy: PN-EN 60439-3, PN-EN 60439-1 Nowe zestawy spełniaja wymagania Dyrektywy RoHS 2002/95/WE co oznacza, że nie zawierają substancji niebezpiecznych określonych w tej dyrektywie. |  |  |  | zestaw, zestawy, zestaw instalacyjny, zestawy instalacyjne, combo, zestaw z łącznikiem, zestaw z gniazdem, zestawy z łącnzikiem, zestawy z gniazdem, gniazdo, gniazda, gniazdo z rozłącnzikiem, gniazda z rosłącznikiem | ZI |  | 0.7038 | 0.8088 | 0.245 | 0.16 | 0.155 | Paweł Sobczak | 512533311 | p.sobczak@spamel.com.pl
5097 | ZI25\R362 | ZESTAW INSTALACYJNY IP44 L-O-P,32 A,3P+N,2XP+N+PE,M32 | szt | 1 | 200.96 | PLN | 23 | 8536 50 80 |  |  |  | A | G |  | EDI | 0 |  |  | ZI25\R362 | 1011 | [5 empty] | 1 | zi2-01.png | SPAMEL_PL_Zestaw_instalacyjny_ZI2_z_rozlacznikiem_L_0_P.pdf | Certyfikat_bezpieczenstwa_zi_zo_pl.pdf |  | Certyfikat_zgodnosci_ZI_ZO_pl.PDF |  | Zestaw instalacyjny ZI2 z rozłącznikiem L-0-P OPIS PRODUKTU Zestawy charakteryzują się nowoczesnym i ergonomicznym designem. Każdy zestaw wyposażony jest w gniazdo główne 16 lub 32 A (w zależności od wykonania). Zestaw ZI z rozłącznikiem L-0-P wyposażony jest w łącznik krzywkowy, gniazdo główne oraz w zależności od wykonania dodatkowe 1 lub 2 gniazda boczne (1-fazowe) znajdujące się w zespole podstawy, co ułatwia podłączenie przewodów do zestawu. Zestawy instalacyjne ZI są zgodne z postanowieniami normy: PN-EN 60439-3, PN-EN 60439-1 Nowe zestawy spełniaja wymagania Dyrektywy RoHS 2002/95/WE co oznacza, że nie zawierają substancji niebezpiecznych określonych w tej dyrektywie. |  |  |  | zestaw, zestawy, zestaw instalacyjny, zestawy instalacyjne, combo, zestaw z łącznikiem, zestaw z gniazdem, zestawy z łącnzikiem, zestawy z gniazdem, gniazdo, gniazda, gniazdo z rozłącnzikiem, gniazda z rosłącznikiem | ZI |  | 0.7582 | 0.8632 | 0.245 | 0.16 | 0.155 | Paweł Sobczak | 512533311 | p.sobczak@spamel.com.pl
5098 | ZI25\R441 | ZESTAW INSTALACYJNY IP44 O-I,32 A,3P+N+PE,P+N+PE-PRAWE,M32 | szt | 1 | 174.78 | PLN | 23 | 8536 50 80 |  |  |  | A | G |  | EDI | 5907723127234 |  |  | ZI25\R441 | 1011 | [5 empty] | 1 | zi2-01.png | SPAMEL_PL_Zestaw_instalacyjny_ZI2_z_rozlacznikiem_0_I.pdf | Certyfikat_bezpieczenstwa_zi_zo_pl.pdf |  | Certyfikat_zgodnosci_ZI_ZO_pl.PDF |  | Zestaw instalacyjny ZI2 z rozłącznikiem 0-I OPIS PRODUKTU Zestawy charakteryzują się nowoczesnym i ergonomicznym designem. Każdy zestaw wyposażony jest w gniazdo główne 16 lub 32 A (w zależności od wykonania). Zestaw ZI z rozłącznikiem 0-I wyposażony jest w łącznik krzywkowy, gniazdo główne oraz w zależności od wykonania dodatkowe 1 lub 2 gniazda boczne (1-fazowe) znajdujące się w zespole podstawy, co ułatwia podłączenie przewodów do zestawu. Zestawy instalacyjne ZI są zgodne z postanowieniami normy: PN-EN 60439-3, PN-EN 60439-1 Nowe zestawy spełniaja wymagania Dyrektywy RoHS 2002/95/WE co oznacza, że nie zawierają substancji niebezpiecznych określonych w tej dyrektywie. |  |  |  | zestaw, zestawy, zestaw instalacyjny, zestawy instalacyjne, combo, zestaw z łącznikiem, zestaw z gniazdem, zestawy z łącnzikiem, zestawy z gniazdem, gniazdo, gniazda, gniazdo z rozłącnzikiem, gniazda z rosłącznikiem | ZI |  | 0.6745 | 0.7795 | 0.245 | 0.16 | 0.155 | Paweł Sobczak | 512533311 | p.sobczak@spamel.com.pl
5099 | ZI25\R442 | ZESTAW INSTALACYJNY IP44 O-I,32 A,3P+N+PE,2XP+N+PE,M32 | szt | 1 | 214.76 | PLN | 23 | 8536 50 80 |  |  |  | A | G |  | EDI | 5907723127968 |  |  | ZI25\R442 | 1011 | [5 empty] | 1 | zi2-01.png | SPAMEL_PL_Zestaw_instalacyjny_ZI2_z_rozlacznikiem_0_I.pdf | Certyfikat_bezpieczenstwa_zi_zo_pl.pdf |  | Certyfikat_zgodnosci_ZI_ZO_pl.PDF |  | Zestaw instalacyjny ZI2 z rozłącznikiem 0-I OPIS PRODUKTU Zestawy charakteryzują się nowoczesnym i ergonomicznym designem. Każdy zestaw wyposażony jest w gniazdo główne 16 lub 32 A (w zależności od wykonania). Zestaw ZI z rozłącznikiem 0-I wyposażony jest w łącznik krzywkowy, gniazdo główne oraz w zależności od wykonania dodatkowe 1 lub 2 gniazda boczne (1-fazowe) znajdujące się w zespole podstawy, co ułatwia podłączenie przewodów do zestawu. Zestawy instalacyjne ZI są zgodne z postanowieniami normy: PN-EN 60439-3, PN-EN 60439-1 Nowe zestawy spełniaja wymagania Dyrektywy RoHS 2002/95/WE co oznacza, że nie zawierają substancji niebezpiecznych określonych w tej dyrektywie. |  |  |  | zestaw, zestawy, zestaw instalacyjny, zestawy instalacyjne, combo, zestaw z łącznikiem, zestaw z gniazdem, zestawy z łącnzikiem, zestawy z gniazdem, gniazdo, gniazda, gniazdo z rozłącnzikiem, gniazda z rosłącznikiem | ZI |  | 0.7288 | 0.8338 | 0.245 | 0.16 | 0.155 | Paweł Sobczak | 512533311 | p.sobczak@spamel.com.pl
5100 | ZI25\R461 | ZESTAW INSTALACYJNY IP44 L-O-P,32 A,3P+N+PE,P+N+PE-PRAWE,M32 | szt | 1 | 169.43 | PLN | 23 | 8536 50 80 |  |  |  | A | G |  | EDI | 5907723127258 |  |  | ZI25\R461 | 1011 | [5 empty] | 1 | zi2-01.png | SPAMEL_PL_Zestaw_instalacyjny_ZI2_z_rozlacznikiem_L_0_P.pdf | Certyfikat_bezpieczenstwa_zi_zo_pl.pdf |  | Certyfikat_zgodnosci_ZI_ZO_pl.PDF |  | Zestaw instalacyjny ZI2 z rozłącznikiem L-0-P OPIS PRODUKTU Zestawy charakteryzują się nowoczesnym i ergonomicznym designem. Każdy zestaw wyposażony jest w gniazdo główne 16 lub 32 A (w zależności od wykonania). Zestaw ZI z rozłącznikiem L-0-P wyposażony jest w łącznik krzywkowy, gniazdo główne oraz w zależności od wykonania dodatkowe 1 lub 2 gniazda boczne (1-fazowe) znajdujące się w zespole podstawy, co ułatwia podłączenie przewodów do zestawu. Zestawy instalacyjne ZI są zgodne z postanowieniami normy: PN-EN 60439-3, PN-EN 60439-1 Nowe zestawy spełniaja wymagania Dyrektywy RoHS 2002/95/WE co oznacza, że nie zawierają substancji niebezpiecznych określonych w tej dyrektywie. |  |  |  | zestaw, zestawy, zestaw instalacyjny, zestawy instalacyjne, combo, zestaw z łącznikiem, zestaw z gniazdem, zestawy z łącnzikiem, zestawy z gniazdem, gniazdo, gniazda, gniazdo z rozłącnzikiem, gniazda z rosłącznikiem | ZI |  | 0.7349 | 0.8399 | 0.245 | 0.16 | 0.155 | Paweł Sobczak | 512533311 | p.sobczak@spamel.com.pl
5101 | ZI25\R462 | ZESTAW INSTALACYJNY IP44 L-O-P,32 A,3P+N+PE,2XP+N+PE,M32 | szt | 1 | 231.92 | PLN | 23 | 8536 50 80 |  |  |  | A | G |  | EDI | 5907723127982 |  |  | ZI25\R462 | 1011 | [5 empty] | 1 | zi2-01.png | SPAMEL_PL_Zestaw_instalacyjny_ZI2_z_rozlacznikiem_L_0_P.pdf | Certyfikat_bezpieczenstwa_zi_zo_pl.pdf |  | Certyfikat_zgodnosci_ZI_ZO_pl.PDF |  | Zestaw instalacyjny ZI2 z rozłącznikiem L-0-P OPIS PRODUKTU Zestawy charakteryzują się nowoczesnym i ergonomicznym designem. Każdy zestaw wyposażony jest w gniazdo główne 16 lub 32 A (w zależności od wykonania). Zestaw ZI z rozłącznikiem L-0-P wyposażony jest w łącznik krzywkowy, gniazdo główne oraz w zależności od wykonania dodatkowe 1 lub 2 gniazda boczne (1-fazowe) znajdujące się w zespole podstawy, co ułatwia podłączenie przewodów do zestawu. Zestawy instalacyjne ZI są zgodne z postanowieniami normy: PN-EN 60439-3, PN-EN 60439-1 Nowe zestawy spełniaja wymagania Dyrektywy RoHS 2002/95/WE co oznacza, że nie zawierają substancji niebezpiecznych określonych w tej dyrektywie. |  |  |  | zestaw, zestawy, zestaw instalacyjny, zestawy instalacyjne, combo, zestaw z łącznikiem, zestaw z gniazdem, zestawy z łącnzikiem, zestawy z gniazdem, gniazdo, gniazda, gniazdo z rozłącnzikiem, gniazda z rosłącznikiem | ZI |  | 0.7893 | 0.8943 | 0.245 | 0.16 | 0.155 | Paweł Sobczak | 512533311 | p.sobczak@spamel.com.pl
5102 | ZI26\R111 | ZESTAW INSTALACYJNY IP65/IP67 O-I,16 A,3P+PE,DŁAWNICA M25 | szt | 1 | 132.55 | PLN | 23 | 8536 50 80 |  |  |  | A | G |  | EDI | 5907723127999 |  |  | ZI26\R111 | 1010 | [5 empty] | 1 | zi-nowy-ip67.png | SPAMEL_PL_Zestaw_instalacyjny_ZI2_z_rozlacznikiem_0_I.pdf | Certyfikat_bezpieczenstwa_zi_zo_pl.pdf |  | Certyfikat_zgodnosci_ZI_ZO_pl.PDF |  | Zestaw instalacyjny ZI2 z rozłącznikiem 0-I OPIS PRODUKTU Zestawy charakteryzują się nowoczesnym i ergonomicznym designem. Każdy zestaw wyposażony jest w gniazdo główne 16 lub 32 A (w zależności od wykonania). Zestaw ZI z rozłącznikiem 0-I wyposażony jest w łącznik krzywkowy, gniazdo główne oraz w zależności od wykonania dodatkowe 1 lub 2 gniazda boczne (1-fazowe) znajdujące się w zespole podstawy, co ułatwia podłączenie przewodów do zestawu. Zestawy instalacyjne ZI są zgodne z postanowieniami normy: PN-EN 60439-3, PN-EN 60439-1 Nowe zestawy spełniaja wymagania Dyrektywy RoHS 2002/95/WE co oznacza, że nie zawierają substancji niebezpiecznych określonych w tej dyrektywie. |  |  |  | zestaw, zestawy, zestaw instalacyjny, zestawy instalacyjne, combo, zestaw z łącznikiem, zestaw z gniazdem, zestawy z łącnzikiem, zestawy z gniazdem, gniazdo, gniazda, gniazdo z rozłącnzikiem, gniazda z rosłącznikiem | ZI |  | 0.5951 | 0.7001 | 0.245 | 0.16 | 0.155 | Paweł Sobczak | 512533311 | p.sobczak@spamel.com.pl
5103 | ZI26\R121 | ZESTAW INSTALACYJNY IP65/IP67 L-O-P,16 A,3P+PE,DŁAWNICA M25 | szt | 1 | 146.92 | PLN | 23 | 8536 50 80 |  |  |  | A | G |  | EDI | 5907723128002 |  |  | ZI26\R121 | 1010 | [5 empty] | 1 | zi-nowy-ip67.png | SPAMEL_PL_Zestaw_instalacyjny_ZI2_z_rozlacznikiem_L_0_P.pdf | Certyfikat_bezpieczenstwa_zi_zo_pl.pdf |  | Certyfikat_zgodnosci_ZI_ZO_pl.PDF |  | Zestaw instalacyjny ZI2 z rozłącznikiem L-0-P OPIS PRODUKTU Zestawy charakteryzują się nowoczesnym i ergonomicznym designem. Każdy zestaw wyposażony jest w gniazdo główne 16 lub 32 A (w zależności od wykonania). Zestaw ZI z rozłącznikiem L-0-P wyposażony jest w łącznik krzywkowy, gniazdo główne oraz w zależności od wykonania dodatkowe 1 lub 2 gniazda boczne (1-fazowe) znajdujące się w zespole podstawy, co ułatwia podłączenie przewodów do zestawu. Zestawy instalacyjne ZI są zgodne z postanowieniami normy: PN-EN 60439-3, PN-EN 60439-1 Nowe zestawy spełniaja wymagania Dyrektywy RoHS 2002/95/WE co oznacza, że nie zawierają substancji niebezpiecznych określonych w tej dyrektywie. |  |  |  | zestaw, zestawy, zestaw instalacyjny, zestawy instalacyjne, combo, zestaw z łącznikiem, zestaw z gniazdem, zestawy z łącnzikiem, zestawy z gniazdem, gniazdo, gniazda, gniazdo z rozłącnzikiem, gniazda z rosłącznikiem | ZI |  | 0.6462 | 0.7512 | 0.245 | 0.16 | 0.155 | Paweł Sobczak | 512533311 | p.sobczak@spamel.com.pl
5104 | ZI26\R211 | ZESTAW INSTALACYJNY IP65/IP67 O-I,16 A,3P+N+PE,DŁAWNICA M25 | szt | 1 | 139.88 | PLN | 23 | 8536 50 80 |  |  |  | A | G |  | EDI | 5907723128019 |  |  | ZI26\R211 | 1010 | [5 empty] | 1 | zi-nowy-ip67.png | SPAMEL_PL_Zestaw_instalacyjny_ZI2_z_rozlacznikiem_0_I.pdf | Certyfikat_bezpieczenstwa_zi_zo_pl.pdf |  | Certyfikat_zgodnosci_ZI_ZO_pl.PDF |  | Zestaw instalacyjny ZI2 z rozłącznikiem 0-I OPIS PRODUKTU Zestawy charakteryzują się nowoczesnym i ergonomicznym designem. Każdy zestaw wyposażony jest w gniazdo główne 16 lub 32 A (w zależności od wykonania). Zestaw ZI z rozłącznikiem 0-I wyposażony jest w łącznik krzywkowy, gniazdo główne oraz w zależności od wykonania dodatkowe 1 lub 2 gniazda boczne (1-fazowe) znajdujące się w zespole podstawy, co ułatwia podłączenie przewodów do zestawu. Zestawy instalacyjne ZI są zgodne z postanowieniami normy: PN-EN 60439-3, PN-EN 60439-1 Nowe zestawy spełniaja wymagania Dyrektywy RoHS 2002/95/WE co oznacza, że nie zawierają substancji niebezpiecznych określonych w tej dyrektywie. |  |  |  | zestaw, zestawy, zestaw instalacyjny, zestawy instalacyjne, combo, zestaw z łącznikiem, zestaw z gniazdem, zestawy z łącnzikiem, zestawy z gniazdem, gniazdo, gniazda, gniazdo z rozłącnzikiem, gniazda z rosłącznikiem | ZI |  | 0.6246 | 0.7296 | 0.245 | 0.16 | 0.155 | Paweł Sobczak | 512533311 | p.sobczak@spamel.com.pl
5105 | ZI26\R221 | ZESTAW INSTALACYJNY IP65/IP67 L-O-P,16 A,3P+N+PE,DŁAWNICA M25 | szt | 1 | 153.68 | PLN | 23 | 8536 50 80 |  |  |  | A | G |  | EDI | 5907723128026 |  |  | ZI26\R221 | 1011 | [5 empty] | 1 | zi-nowy-ip67.png | SPAMEL_PL_Zestaw_instalacyjny_ZI2_z_rozlacznikiem_L_0_P.pdf | Certyfikat_bezpieczenstwa_zi_zo_pl.pdf |  | Certyfikat_zgodnosci_ZI_ZO_pl.PDF |  | Zestaw instalacyjny ZI2 z rozłącznikiem L-0-P OPIS PRODUKTU Zestawy charakteryzują się nowoczesnym i ergonomicznym designem. Każdy zestaw wyposażony jest w gniazdo główne 16 lub 32 A (w zależności od wykonania). Zestaw ZI z rozłącznikiem L-0-P wyposażony jest w łącznik krzywkowy, gniazdo główne oraz w zależności od wykonania dodatkowe 1 lub 2 gniazda boczne (1-fazowe) znajdujące się w zespole podstawy, co ułatwia podłączenie przewodów do zestawu. Zestawy instalacyjne ZI są zgodne z postanowieniami normy: PN-EN 60439-3, PN-EN 60439-1 Nowe zestawy spełniaja wymagania Dyrektywy RoHS 2002/95/WE co oznacza, że nie zawierają substancji niebezpiecznych określonych w tej dyrektywie. |  |  |  | zestaw, zestawy, zestaw instalacyjny, zestawy instalacyjne, combo, zestaw z łącznikiem, zestaw z gniazdem, zestawy z łącnzikiem, zestawy z gniazdem, gniazdo, gniazda, gniazdo z rozłącnzikiem, gniazda z rosłącznikiem | ZI |  | 0.6757 | 0.7807 | 0.245 | 0.16 | 0.155 | Paweł Sobczak | 512533311 | p.sobczak@spamel.com.pl
5106 | ZI26\R341 | ZESTAW INSTALACYJNY IP65/IP67 0-I,32 A,3P+PE,DŁAWNICA M32 | szt | 1 | 150.31 | PLN | 23 | 8536 50 80 |  |  |  | A | G |  | EDI | 5907723128033 |  |  | ZI26\R341 | 1011 | [5 empty] | 1 | zi-nowy-ip67.png | SPAMEL_PL_Zestaw_instalacyjny_ZI2_z_rozlacznikiem_0_I.pdf | Certyfikat_bezpieczenstwa_zi_zo_pl.pdf |  | Certyfikat_zgodnosci_ZI_ZO_pl.PDF |  | Zestaw instalacyjny ZI2 z rozłącznikiem 0-I OPIS PRODUKTU Zestawy charakteryzują się nowoczesnym i ergonomicznym designem. Każdy zestaw wyposażony jest w gniazdo główne 16 lub 32 A (w zależności od wykonania). Zestaw ZI z rozłącznikiem 0-I wyposażony jest w łącznik krzywkowy, gniazdo główne oraz w zależności od wykonania dodatkowe 1 lub 2 gniazda boczne (1-fazowe) znajdujące się w zespole podstawy, co ułatwia podłączenie przewodów do zestawu. Zestawy instalacyjne ZI są zgodne z postanowieniami normy: PN-EN 60439-3, PN-EN 60439-1 Nowe zestawy spełniaja wymagania Dyrektywy RoHS 2002/95/WE co oznacza, że nie zawierają substancji niebezpiecznych określonych w tej dyrektywie. |  |  |  | zestaw, zestawy, zestaw instalacyjny, zestawy instalacyjne, combo, zestaw z łącznikiem, zestaw z gniazdem, zestawy z łącnzikiem, zestawy z gniazdem, gniazdo, gniazda, gniazdo z rozłącnzikiem, gniazda z rosłącznikiem | ZI |  | 0.6663 | 0.7713 | 0.245 | 0.16 | 0.155 | Paweł Sobczak | 512533311 | p.sobczak@spamel.com.pl
5107 | ZI26\R361 | ZESTAW INSTALACYJNY IP65/IP67 L-O-P,32 A,3P+PE,DŁAWNICA M32 | szt | 1 | 169.72 | PLN | 23 | 8536 50 80 |  |  |  | A | G |  | EDI | 5907723128040 |  |  | ZI26\R361 | 1011 | [5 empty] | 1 | zi-nowy-ip67.png | SPAMEL_PL_Zestaw_instalacyjny_ZI2_z_rozlacznikiem_L_0_P.pdf | Certyfikat_bezpieczenstwa_zi_zo_pl.pdf |  | Certyfikat_zgodnosci_ZI_ZO_pl.PDF |  | Zestaw instalacyjny ZI2 z rozłącznikiem L-0-P OPIS PRODUKTU Zestawy charakteryzują się nowoczesnym i ergonomicznym designem. Każdy zestaw wyposażony jest w gniazdo główne 16 lub 32 A (w zależności od wykonania). Zestaw ZI z rozłącznikiem L-0-P wyposażony jest w łącznik krzywkowy, gniazdo główne oraz w zależności od wykonania dodatkowe 1 lub 2 gniazda boczne (1-fazowe) znajdujące się w zespole podstawy, co ułatwia podłączenie przewodów do zestawu. Zestawy instalacyjne ZI są zgodne z postanowieniami normy: PN-EN 60439-3, PN-EN 60439-1 Nowe zestawy spełniaja wymagania Dyrektywy RoHS 2002/95/WE co oznacza, że nie zawierają substancji niebezpiecznych określonych w tej dyrektywie. |  |  |  | zestaw, zestawy, zestaw instalacyjny, zestawy instalacyjne, combo, zestaw z łącznikiem, zestaw z gniazdem, zestawy z łącnzikiem, zestawy z gniazdem, gniazdo, gniazda, gniazdo z rozłącnzikiem, gniazda z rosłącznikiem | ZI |  | 0.7267 | 0.8317 | 0.245 | 0.16 | 0.155 | Paweł Sobczak | 512533311 | p.sobczak@spamel.com.pl
5108 | ZI26\R441 | ZESTAW INSTALACYJNY IP65/IP67 O-I,32 A,3P+N+PE,DŁAWNICA M32 | szt | 1 | 159.59 | PLN | 23 | 8536 50 80 |  |  |  | A | G |  | EDI | 5907723128057 |  |  | ZI26\R441 | 1011 | [5 empty] | 1 | zi-nowy-ip67.png | SPAMEL_PL_Zestaw_instalacyjny_ZI2_z_rozlacznikiem_0_I.pdf | Certyfikat_bezpieczenstwa_zi_zo_pl.pdf |  | Certyfikat_zgodnosci_ZI_ZO_pl.PDF |  | Zestaw instalacyjny ZI2 z rozłącznikiem 0-I OPIS PRODUKTU Zestawy charakteryzują się nowoczesnym i ergonomicznym designem. Każdy zestaw wyposażony jest w gniazdo główne 16 lub 32 A (w zależności od wykonania). Zestaw ZI z rozłącznikiem 0-I wyposażony jest w łącznik krzywkowy, gniazdo główne oraz w zależności od wykonania dodatkowe 1 lub 2 gniazda boczne (1-fazowe) znajdujące się w zespole podstawy, co ułatwia podłączenie przewodów do zestawu. Zestawy instalacyjne ZI są zgodne z postanowieniami normy: PN-EN 60439-3, PN-EN 60439-1 Nowe zestawy spełniaja wymagania Dyrektywy RoHS 2002/95/WE co oznacza, że nie zawierają substancji niebezpiecznych określonych w tej dyrektywie. |  |  |  | zestaw, zestawy, zestaw instalacyjny, zestawy instalacyjne, combo, zestaw z łącznikiem, zestaw z gniazdem, zestawy z łącnzikiem, zestawy z gniazdem, gniazdo, gniazda, gniazdo z rozłącnzikiem, gniazda z rosłącznikiem | ZI |  | 0.6953 | 0.8003 | 0.245 | 0.16 | 0.155 | Paweł Sobczak | 512533311 | p.sobczak@spamel.com.pl
5109 | ZI26\R461 | ZESTAW INSTALACYJNY IP65/IP67 L-O-P,32 A,3P+N+PE,DŁAWNICA M32 | szt | 1 | 182.37 | PLN | 23 | 8536 50 80 |  |  |  | A | G |  | EDI | 5907723128064 |  |  | ZI26\R461 | 1011 | [5 empty] | 1 | zi-nowy-ip67.png | SPAMEL_PL_Zestaw_instalacyjny_ZI2_z_rozlacznikiem_L_0_P.pdf | Certyfikat_bezpieczenstwa_zi_zo_pl.pdf |  | Certyfikat_zgodnosci_ZI_ZO_pl.PDF |  | Zestaw instalacyjny ZI2 z rozłącznikiem L-0-P OPIS PRODUKTU Zestawy charakteryzują się nowoczesnym i ergonomicznym designem. Każdy zestaw wyposażony jest w gniazdo główne 16 lub 32 A (w zależności od wykonania). Zestaw ZI z rozłącznikiem L-0-P wyposażony jest w łącznik krzywkowy, gniazdo główne oraz w zależności od wykonania dodatkowe 1 lub 2 gniazda boczne (1-fazowe) znajdujące się w zespole podstawy, co ułatwia podłączenie przewodów do zestawu. Zestawy instalacyjne ZI są zgodne z postanowieniami normy: PN-EN 60439-3, PN-EN 60439-1 Nowe zestawy spełniaja wymagania Dyrektywy RoHS 2002/95/WE co oznacza, że nie zawierają substancji niebezpiecznych określonych w tej dyrektywie. |  |  |  | zestaw, zestawy, zestaw instalacyjny, zestawy instalacyjne, combo, zestaw z łącznikiem, zestaw z gniazdem, zestawy z łącnzikiem, zestawy z gniazdem, gniazdo, gniazda, gniazdo z rozłącnzikiem, gniazda z rosłącznikiem | ZI |  | 0.7557 | 0.8607 | 0.245 | 0.16 | 0.155 | Paweł Sobczak | 512533311 | p.sobczak@spamel.com.pl
5110 | ZI26\R571 | ZESTAW INSTALACYJNY IP65/IP67 O-I,16 A,P+N+PE,DŁAWNICA M25 | szt | 1 | 127.79 | PLN | 23 | 8536 50 80 |  |  |  | A | G |  | EDI | 5907723128071 |  |  | ZI26\R571 | 1011 | [5 empty] | 1 | zi-nowy-ip67.png | SPAMEL_PL_Zestaw_instalacyjny_ZI2_z_rozlacznikiem_L_0_P.pdf | Certyfikat_bezpieczenstwa_zi_zo_pl.pdf |  | Certyfikat_zgodnosci_ZI_ZO_pl.PDF |  | Zestaw instalacyjny ZI2 z rozłącznikiem L-0-P OPIS PRODUKTU Zestawy charakteryzują się nowoczesnym i ergonomicznym designem. Każdy zestaw wyposażony jest w gniazdo główne 16 lub 32 A (w zależności od wykonania). Zestaw ZI z rozłącznikiem L-0-P wyposażony jest w łącznik krzywkowy, gniazdo główne oraz w zależności od wykonania dodatkowe 1 lub 2 gniazda boczne (1-fazowe) znajdujące się w zespole podstawy, co ułatwia podłączenie przewodów do zestawu. Zestawy instalacyjne ZI są zgodne z postanowieniami normy: PN-EN 60439-3, PN-EN 60439-1 Nowe zestawy spełniaja wymagania Dyrektywy RoHS 2002/95/WE co oznacza, że nie zawierają substancji niebezpiecznych określonych w tej dyrektywie. |  |  |  | zestaw, zestawy, zestaw instalacyjny, zestawy instalacyjne, combo, zestaw z łącznikiem, zestaw z gniazdem, zestawy z łącnzikiem, zestawy z gniazdem, gniazdo, gniazda, gniazdo z rozłącnzikiem, gniazda z rosłącznikiem | ZI |  | 0.5532 | 0.6582 | 0.245 | 0.16 | 0.155 | Paweł Sobczak | 512533311 | p.sobczak@spamel.com.pl
5111 | ZI32\R111 | ZESTAW INSTALACYJNY IP44 Z WYŁ.NADPRĄD.16 A,3P+N,DŁAWN.M25 | szt | 1 | 218.97 | PLN | 23 | 8536 50 80 |  |  |  | A | G |  | EDI | 5907723128088 |  |  | ZI32\R111 | 1010 | [5 empty] | 1 | zi3-nadprodowy.png | SPAMEL_PL_Zestaw_instalacyjny_ZI3_z_wylacznikiem_nadpradowym.pdf | Certyfikat_bezpieczenstwa_zi_zo_pl.pdf |  | Certyfikat_zgodnosci_ZI_ZO_pl.PDF |  | Zestaw instalacyjny ZI3 z wyłącznikiem nadprądowym OPIS PRODUKTU Zestawy charakteryzuja się nowoczesnym i ergonomicznym designem. Każdy zestaw wyposażony jest w gniazdo główne 16 lub 32 A (w zależności od wykonania) oraz dodatkowe 1 lub 2 gniazda boczne (1-fazowe) znajdujące się w zespole podstawy, co ułatwia podłączenie przewodów do zestawu. Kompletny zestaw posiada stopień ochrony IP44 lub IP65/IP67 (bez gniazda bocznego). Zasilanie gniazd doprowadza się poprzez wyłącznik nadprądowy. Zestawy instalacyjne ZI są zgodne z postanowieniami normy: PN-EN 60439-3, PN-EN 60439-1 Nowe zestawy spełniaja wymagania Dyrektywy RoHS 2002/95/WE co oznacza, że nie zawierają substancji niebezpiecznych określonych w tej dyrektywie. |  |  |  | zestaw, zestawy, zestaw instalacyjny, zestawy instalacyjne, combo, zestaw z łącznikiem, zestaw z gniazdem, zestawy z łącnzikiem, zestawy z gniazdem, gniazdo, gniazda, gniazdo z rozłącnzikiem, gniazda z rosłącznikiem | ZI |  | 1.0204 | 1.1254 | 0.245 | 0.16 | 0.155 | Paweł Sobczak | 512533311 | p.sobczak@spamel.com.pl
5112 | ZI32\R211 | ZESTAW INSTAL.Z WYŁ.NADPRĄDOWYM IP44 16 A 3P+N+PE,DŁAWNICA M25 | szt | 1 | 221.37 | PLN | 23 | 8536 50 80 |  |  |  | A | G |  | EDI | 5907723127272 |  |  | ZI32\R211 | 1010 | [5 empty] | 1 | zi3-nadprodowy.png | SPAMEL_PL_Zestaw_instalacyjny_ZI3_z_wylacznikiem_nadpradowym.pdf | Certyfikat_bezpieczenstwa_zi_zo_pl.pdf |  | Certyfikat_zgodnosci_ZI_ZO_pl.PDF |  | Zestaw instalacyjny ZI3 z wyłącznikiem nadprądowym OPIS PRODUKTU Zestawy charakteryzuja się nowoczesnym i ergonomicznym designem. Każdy zestaw wyposażony jest w gniazdo główne 16 lub 32 A (w zależności od wykonania) oraz dodatkowe 1 lub 2 gniazda boczne (1-fazowe) znajdujące się w zespole podstawy, co ułatwia podłączenie przewodów do zestawu. Kompletny zestaw posiada stopień ochrony IP44 lub IP65/IP67 (bez gniazda bocznego). Zasilanie gniazd doprowadza się poprzez wyłącznik nadprądowy. Zestawy instalacyjne ZI są zgodne z postanowieniami normy: PN-EN 60439-3, PN-EN 60439-1 Nowe zestawy spełniaja wymagania Dyrektywy RoHS 2002/95/WE co oznacza, że nie zawierają substancji niebezpiecznych określonych w tej dyrektywie. |  |  |  | zestaw, zestawy, zestaw instalacyjny, zestawy instalacyjne, combo, zestaw z łącznikiem, zestaw z gniazdem, zestawy z łącnzikiem, zestawy z gniazdem, gniazdo, gniazda, gniazdo z rozłącnzikiem, gniazda z rosłącznikiem | ZI |  | 1.0427 | 1.1477 | 0.245 | 0.16 | 0.155 | Paweł Sobczak | 512533311 | p.sobczak@spamel.com.pl
5113 | ZI32\R341 | ZESTAW INSTALACYJNY IP44 Z WYŁ.NADPRĄD.32 A 3P+N,DŁAWN.M32 | szt | 1 | 251.76 | PLN | 23 | 8536 50 80 |  |  |  | A | G |  | EDI | 5907723128095 |  |  | ZI32\R341 | 1011 | [5 empty] | 1 | zi3-nadprodowy.png | SPAMEL_PL_Zestaw_instalacyjny_ZI3_z_wylacznikiem_nadpradowym.pdf | Certyfikat_bezpieczenstwa_zi_zo_pl.pdf |  | Certyfikat_zgodnosci_ZI_ZO_pl.PDF |  | Zestaw instalacyjny ZI3 z wyłącznikiem nadprądowym OPIS PRODUKTU Zestawy charakteryzuja się nowoczesnym i ergonomicznym designem. Każdy zestaw wyposażony jest w gniazdo główne 16 lub 32 A (w zależności od wykonania) oraz dodatkowe 1 lub 2 gniazda boczne (1-fazowe) znajdujące się w zespole podstawy, co ułatwia podłączenie przewodów do zestawu. Kompletny zestaw posiada stopień ochrony IP44 lub IP65/IP67 (bez gniazda bocznego). Zasilanie gniazd doprowadza się poprzez wyłącznik nadprądowy. Zestawy instalacyjne ZI są zgodne z postanowieniami normy: PN-EN 60439-3, PN-EN 60439-1 Nowe zestawy spełniaja wymagania Dyrektywy RoHS 2002/95/WE co oznacza, że nie zawierają substancji niebezpiecznych określonych w tej dyrektywie. |  |  |  | zestaw, zestawy, zestaw instalacyjny, zestawy instalacyjne, combo, zestaw z łącznikiem, zestaw z gniazdem, zestawy z łącnzikiem, zestawy z gniazdem, gniazdo, gniazda, gniazdo z rozłącnzikiem, gniazda z rosłącznikiem | ZI |  | 1.1185 | 1.2235 | 0.245 | 0.16 | 0.155 | Paweł Sobczak | 512533311 | p.sobczak@spamel.com.pl
5114 | ZI32\R441 | ZESTAW INSTAL.Z WYŁ.NADPRĄDOWYM IP44 32 A 3P+N+PE,DŁAWNICA M32 | szt | 1 | 252.61 | PLN | 23 | 8536 50 80 |  |  |  | A | G |  | EDI | 5907723128101 |  |  | ZI32\R441 | 1011 | [5 empty] | 1 | zi3-nadprodowy.png | SPAMEL_PL_Zestaw_instalacyjny_ZI3_z_wylacznikiem_nadpradowym.pdf | Certyfikat_bezpieczenstwa_zi_zo_pl.pdf |  | Certyfikat_zgodnosci_ZI_ZO_pl.PDF |  | Zestaw instalacyjny ZI3 z wyłącznikiem nadprądowym OPIS PRODUKTU Zestawy charakteryzuja się nowoczesnym i ergonomicznym designem. Każdy zestaw wyposażony jest w gniazdo główne 16 lub 32 A (w zależności od wykonania) oraz dodatkowe 1 lub 2 gniazda boczne (1-fazowe) znajdujące się w zespole podstawy, co ułatwia podłączenie przewodów do zestawu. Kompletny zestaw posiada stopień ochrony IP44 lub IP65/IP67 (bez gniazda bocznego). Zasilanie gniazd doprowadza się poprzez wyłącznik nadprądowy. Zestawy instalacyjne ZI są zgodne z postanowieniami normy: PN-EN 60439-3, PN-EN 60439-1 Nowe zestawy spełniaja wymagania Dyrektywy RoHS 2002/95/WE co oznacza, że nie zawierają substancji niebezpiecznych określonych w tej dyrektywie. |  |  |  | zestaw, zestawy, zestaw instalacyjny, zestawy instalacyjne, combo, zestaw z łącznikiem, zestaw z gniazdem, zestawy z łącnzikiem, zestawy z gniazdem, gniazdo, gniazda, gniazdo z rozłącnzikiem, gniazda z rosłącznikiem | ZI |  | 1.1583 | 1.2633 | 0.245 | 0.16 | 0.155 | Paweł Sobczak | 512533311 | p.sobczak@spamel.com.pl
5115 | ZI32\R571 | ZESTAW INSTALACYJNY IP44 Z WYŁ.NADPRĄD.16 A P+N+PE,DŁAWN.M25 | szt | 1 | 125.95 | PLN | 23 | 8536 50 80 |  |  |  | A | G |  | EDI | 5907723128118 |  |  | ZI32\R571 | 1010 | [5 empty] | 1 | zi3-nadprodowy.png | SPAMEL_PL_Zestaw_instalacyjny_ZI3_z_wylacznikiem_nadpradowym.pdf | Certyfikat_bezpieczenstwa_zi_zo_pl.pdf |  | Certyfikat_zgodnosci_ZI_ZO_pl.PDF |  | Zestaw instalacyjny ZI3 z wyłącznikiem nadprądowym OPIS PRODUKTU Zestawy charakteryzuja się nowoczesnym i ergonomicznym designem. Każdy zestaw wyposażony jest w gniazdo główne 16 lub 32 A (w zależności od wykonania) oraz dodatkowe 1 lub 2 gniazda boczne (1-fazowe) znajdujące się w zespole podstawy, co ułatwia podłączenie przewodów do zestawu. Kompletny zestaw posiada stopień ochrony IP44 lub IP65/IP67 (bez gniazda bocznego). Zasilanie gniazd doprowadza się poprzez wyłącznik nadprądowy. Zestawy instalacyjne ZI są zgodne z postanowieniami normy: PN-EN 60439-3, PN-EN 60439-1 Nowe zestawy spełniaja wymagania Dyrektywy RoHS 2002/95/WE co oznacza, że nie zawierają substancji niebezpiecznych określonych w tej dyrektywie. |  |  |  | zestaw, zestawy, zestaw instalacyjny, zestawy instalacyjne, combo, zestaw z łącznikiem, zestaw z gniazdem, zestawy z łącnzikiem, zestawy z gniazdem, gniazdo, gniazda, gniazdo z rozłącnzikiem, gniazda z rosłącznikiem | ZI |  | 0.8032 | 0.9082 | 0.245 | 0.16 | 0.155 | Paweł Sobczak | 512533311 | p.sobczak@spamel.com.pl
5116 | ZI32\X111 | ZESTAW INSTALACYJNY IP44 BEZ WYŁ.NADPRĄD.16 A,3P+N,DŁAWN.M25 | szt | 1 | 99.23 | PLN | 23 | 8536 50 80 |  |  |  | A | G |  | EDI | 5907723136786 |  |  | ZI32\X111 | 1010 | [5 empty] | 1 | zi3-bez_nadprad.png | SPAMEL_PL_Zestaw_instalacyjny_ZI3_bez_wylacznika_nadpradowego.pdf | Certyfikat_bezpieczenstwa_zi_zo_pl.pdf |  | Certyfikat_zgodnosci_ZI_ZO_pl.PDF |  | Zestaw instalacyjny ZI3 bez wyłącznika nadprądowego OPIS PRODUKTU Zestawy charakteryzuja się nowoczesnym i ergonomicznym designem. Każdy zestaw wyposażony jest w gniazdo główne 16 lub 32 A (w zależności od wykonania) oraz dodatkowe 1 lub 2 gniazda boczne (1-fazowe) znajdujące się w zespole podstawy, co ułatwia podłączenie przewodów do zestawu. Kompletny zestaw posiada stopień ochrony IP44 lub IP65/IP67 (bez gniazda bocznego). Zasilanie gniazd doprowadza się poprzez listwę zaciskową. Zestawy instalacyjne ZI są zgodne z postanowieniami normy: PN-EN 60439-3, PN-EN 60439-1 Nowe zestawy spełniaja wymagania Dyrektywy RoHS 2002/95/WE co oznacza, że nie zawierają substancji niebezpiecznych określonych w tej dyrektywie. |  |  |  | zestaw, zestawy, zestaw instalacyjny, zestawy instalacyjne, combo, zestaw z łącznikiem, zestaw z gniazdem, zestawy z łącnzikiem, zestawy z gniazdem, gniazdo, gniazda, gniazdo z rozłącnzikiem, gniazda z rosłącznikiem | ZI |  | 0.7038 | 0.8088 | 0.245 | 0.16 | 0.155 | Paweł Sobczak | 512533311 | p.sobczak@spamel.com.pl
5117 | ZI32\X211 | ZESTAW INSTALACYJNY IP44 BEZ WYŁ.NADPRĄD.16 A 3P+N+PE,DŁAWN.M25 | szt | 1 | 101.18 | PLN | 23 | 8536 50 80 |  |  |  | A | G |  | EDI | 5907723136793 |  |  | ZI32\X211 | 1010 | [5 empty] | 1 | zi3-bez_nadprad.png | SPAMEL_PL_Zestaw_instalacyjny_ZI3_bez_wylacznika_nadpradowego.pdf | Certyfikat_bezpieczenstwa_zi_zo_pl.pdf |  | Certyfikat_zgodnosci_ZI_ZO_pl.PDF |  | Zestaw instalacyjny ZI3 bez wyłącznika nadprądowego OPIS PRODUKTU Zestawy charakteryzuja się nowoczesnym i ergonomicznym designem. Każdy zestaw wyposażony jest w gniazdo główne 16 lub 32 A (w zależności od wykonania) oraz dodatkowe 1 lub 2 gniazda boczne (1-fazowe) znajdujące się w zespole podstawy, co ułatwia podłączenie przewodów do zestawu. Kompletny zestaw posiada stopień ochrony IP44 lub IP65/IP67 (bez gniazda bocznego). Zasilanie gniazd doprowadza się poprzez listwę zaciskową. Zestawy instalacyjne ZI są zgodne z postanowieniami normy: PN-EN 60439-3, PN-EN 60439-1 Nowe zestawy spełniaja wymagania Dyrektywy RoHS 2002/95/WE co oznacza, że nie zawierają substancji niebezpiecznych określonych w tej dyrektywie. |  |  |  | zestaw, zestawy, zestaw instalacyjny, zestawy instalacyjne, combo, zestaw z łącznikiem, zestaw z gniazdem, zestawy z łącnzikiem, zestawy z gniazdem, gniazdo, gniazda, gniazdo z rozłącnzikiem, gniazda z rosłącznikiem | ZI |  | 0.7144 | 0.8194 | 0.245 | 0.16 | 0.155 | Paweł Sobczak | 512533311 | p.sobczak@spamel.com.pl
5118 | ZI32\X341 | ZESTAW INSTALACYJNY IP44 BEZ WYŁ.NADPRĄD.32 A 3P+N,DŁAWN.M32 | szt | 1 | 109.34 | PLN | 23 | 8536 50 80 |  |  |  | A | G |  | EDI | 5907723136809 |  |  | ZI32\X341 | 1011 | [5 empty] | 1 | zi3-bez_nadprad.png | SPAMEL_PL_Zestaw_instalacyjny_ZI3_bez_wylacznika_nadpradowego.pdf | Certyfikat_bezpieczenstwa_zi_zo_pl.pdf |  | Certyfikat_zgodnosci_ZI_ZO_pl.PDF |  | Zestaw instalacyjny ZI3 bez wyłącznika nadprądowego OPIS PRODUKTU Zestawy charakteryzuja się nowoczesnym i ergonomicznym designem. Każdy zestaw wyposażony jest w gniazdo główne 16 lub 32 A (w zależności od wykonania) oraz dodatkowe 1 lub 2 gniazda boczne (1-fazowe) znajdujące się w zespole podstawy, co ułatwia podłączenie przewodów do zestawu. Kompletny zestaw posiada stopień ochrony IP44 lub IP65/IP67 (bez gniazda bocznego). Zasilanie gniazd doprowadza się poprzez listwę zaciskową. Zestawy instalacyjne ZI są zgodne z postanowieniami normy: PN-EN 60439-3, PN-EN 60439-1 Nowe zestawy spełniaja wymagania Dyrektywy RoHS 2002/95/WE co oznacza, że nie zawierają substancji niebezpiecznych określonych w tej dyrektywie. |  |  |  | zestaw, zestawy, zestaw instalacyjny, zestawy instalacyjne, combo, zestaw z łącznikiem, zestaw z gniazdem, zestawy z łącnzikiem, zestawy z gniazdem, gniazdo, gniazda, gniazdo z rozłącnzikiem, gniazda z rosłącznikiem | ZI |  | 0.7719 | 0.8769 | 0.245 | 0.16 | 0.155 | Paweł Sobczak | 512533311 | p.sobczak@spamel.com.pl
5119 | ZI32\X441 | ZESTAW INSTALACYJNY IP44 BEZ WYŁ.NADPRĄD.32 A 3P+N+PE,DŁAWN.M32 | szt | 1 | 108.94 | PLN | 23 | 8536 50 80 |  |  |  | A | G |  | EDI | 5907723136816 |  |  | ZI32\X441 | 1011 | [5 empty] | 1 | zi3-bez_nadprad.png | SPAMEL_PL_Zestaw_instalacyjny_ZI3_bez_wylacznika_nadpradowego.pdf | Certyfikat_bezpieczenstwa_zi_zo_pl.pdf |  | Certyfikat_zgodnosci_ZI_ZO_pl.PDF |  | Zestaw instalacyjny ZI3 bez wyłącznika nadprądowego OPIS PRODUKTU Zestawy charakteryzuja się nowoczesnym i ergonomicznym designem. Każdy zestaw wyposażony jest w gniazdo główne 16 lub 32 A (w zależności od wykonania) oraz dodatkowe 1 lub 2 gniazda boczne (1-fazowe) znajdujące się w zespole podstawy, co ułatwia podłączenie przewodów do zestawu. Kompletny zestaw posiada stopień ochrony IP44 lub IP65/IP67 (bez gniazda bocznego). Zasilanie gniazd doprowadza się poprzez listwę zaciskową. Zestawy instalacyjne ZI są zgodne z postanowieniami normy: PN-EN 60439-3, PN-EN 60439-1 Nowe zestawy spełniaja wymagania Dyrektywy RoHS 2002/95/WE co oznacza, że nie zawierają substancji niebezpiecznych określonych w tej dyrektywie. |  |  |  | zestaw, zestawy, zestaw instalacyjny, zestawy instalacyjne, combo, zestaw z łącznikiem, zestaw z gniazdem, zestawy z łącnzikiem, zestawy z gniazdem, gniazdo, gniazda, gniazdo z rozłącnzikiem, gniazda z rosłącznikiem | ZI |  | 0.7981 | 0.9031 | 0.245 | 0.16 | 0.155 | Paweł Sobczak | 512533311 | p.sobczak@spamel.com.pl
5120 | ZI32\X571 | ZESTAW INSTALACYJNY IP44 BEZ WYŁ.NADPRĄD.16 A P+N+PE,DŁAW.M25 | szt | 1 | 99.92 | PLN | 23 | 8536 50 80 |  |  |  | A | G |  | EDI | 5907723136823 |  |  | ZI32\X571 | 1010 | [5 empty] | 1 | zi3-bez_nadprad.png | SPAMEL_PL_Zestaw_instalacyjny_ZI3_bez_wylacznika_nadpradowego.pdf | Certyfikat_bezpieczenstwa_zi_zo_pl.pdf |  | Certyfikat_zgodnosci_ZI_ZO_pl.PDF |  | Zestaw instalacyjny ZI3 bez wyłącznika nadprądowego OPIS PRODUKTU Zestawy charakteryzuja się nowoczesnym i ergonomicznym designem. Każdy zestaw wyposażony jest w gniazdo główne 16 lub 32 A (w zależności od wykonania) oraz dodatkowe 1 lub 2 gniazda boczne (1-fazowe) znajdujące się w zespole podstawy, co ułatwia podłączenie przewodów do zestawu. Kompletny zestaw posiada stopień ochrony IP44 lub IP65/IP67 (bez gniazda bocznego). Zasilanie gniazd doprowadza się poprzez listwę zaciskową. Zestawy instalacyjne ZI są zgodne z postanowieniami normy: PN-EN 60439-3, PN-EN 60439-1 Nowe zestawy spełniaja wymagania Dyrektywy RoHS 2002/95/WE co oznacza, że nie zawierają substancji niebezpiecznych określonych w tej dyrektywie. |  |  |  | zestaw, zestawy, zestaw instalacyjny, zestawy instalacyjne, combo, zestaw z łącznikiem, zestaw z gniazdem, zestawy z łącnzikiem, zestawy z gniazdem, gniazdo, gniazda, gniazdo z rozłącnzikiem, gniazda z rosłącznikiem | ZI |  | 0.6864 | 0.7914 | 0.245 | 0.16 | 0.155 | Paweł Sobczak | 512533311 | p.sobczak@spamel.com.pl
5121 | ZI33\R111 | ZESTAW INSTALACYJNY IP44 Z WYŁ.16 A 3P+N,PRAWE GN.BOCZNE,M25 | szt | 1 | 270.47 | PLN | 23 | 8536 50 80 |  |  |  | A | G |  | EDI | 5907723128125 |  |  | ZI33\R111 | 1010 | [5 empty] | 1 | zi3-nadprodowy.png | SPAMEL_PL_Zestaw_instalacyjny_ZI3_z_wylacznikiem_nadpradowym.pdf | Certyfikat_bezpieczenstwa_zi_zo_pl.pdf |  | Certyfikat_zgodnosci_ZI_ZO_pl.PDF |  | Zestaw instalacyjny ZI3 z wyłącznikiem nadprądowym OPIS PRODUKTU Zestawy charakteryzuja się nowoczesnym i ergonomicznym designem. Każdy zestaw wyposażony jest w gniazdo główne 16 lub 32 A (w zależności od wykonania) oraz dodatkowe 1 lub 2 gniazda boczne (1-fazowe) znajdujące się w zespole podstawy, co ułatwia podłączenie przewodów do zestawu. Kompletny zestaw posiada stopień ochrony IP44 lub IP65/IP67 (bez gniazda bocznego). Zasilanie gniazd doprowadza się poprzez wyłącznik nadprądowy. Zestawy instalacyjne ZI są zgodne z postanowieniami normy: PN-EN 60439-3, PN-EN 60439-1 Nowe zestawy spełniaja wymagania Dyrektywy RoHS 2002/95/WE co oznacza, że nie zawierają substancji niebezpiecznych określonych w tej dyrektywie. |  |  |  | zestaw, zestawy, zestaw instalacyjny, zestawy instalacyjne, combo, zestaw z łącznikiem, zestaw z gniazdem, zestawy z łącnzikiem, zestawy z gniazdem, gniazdo, gniazda, gniazdo z rozłącnzikiem, gniazda z rosłącznikiem | ZI |  | 1.1904 | 1.2954 | 0.245 | 0.16 | 0.155 | Paweł Sobczak | 512533311 | p.sobczak@spamel.com.pl
5122 | ZI33\R211 | ZESTAW INSTAL.Z WYŁ.NADPRĄDOWYM IP 44 16A 3P+N+PE,PRAWE GN.BOCZNE,DŁAWNICA M25 | szt | 1 | 271.59 | PLN | 23 | 8536 50 80 |  |  |  | A | G |  | EDI | 5907723127296 |  |  | ZI33\R211 | 1010 | [5 empty] | 1 | zi3-nadprodowy.png | SPAMEL_PL_Zestaw_instalacyjny_ZI3_z_wylacznikiem_nadpradowym.pdf | Certyfikat_bezpieczenstwa_zi_zo_pl.pdf |  | Certyfikat_zgodnosci_ZI_ZO_pl.PDF |  | Zestaw instalacyjny ZI3 z wyłącznikiem nadprądowym OPIS PRODUKTU Zestawy charakteryzuja się nowoczesnym i ergonomicznym designem. Każdy zestaw wyposażony jest w gniazdo główne 16 lub 32 A (w zależności od wykonania) oraz dodatkowe 1 lub 2 gniazda boczne (1-fazowe) znajdujące się w zespole podstawy, co ułatwia podłączenie przewodów do zestawu. Kompletny zestaw posiada stopień ochrony IP44 lub IP65/IP67 (bez gniazda bocznego). Zasilanie gniazd doprowadza się poprzez wyłącznik nadprądowy. Zestawy instalacyjne ZI są zgodne z postanowieniami normy: PN-EN 60439-3, PN-EN 60439-1 Nowe zestawy spełniaja wymagania Dyrektywy RoHS 2002/95/WE co oznacza, że nie zawierają substancji niebezpiecznych określonych w tej dyrektywie. |  |  |  | zestaw, zestawy, zestaw instalacyjny, zestawy instalacyjne, combo, zestaw z łącznikiem, zestaw z gniazdem, zestawy z łącnzikiem, zestawy z gniazdem, gniazdo, gniazda, gniazdo z rozłącnzikiem, gniazda z rosłącznikiem | ZI |  | 1.205 | 1.31 | 0.245 | 0.16 | 0.155 | Paweł Sobczak | 512533311 | p.sobczak@spamel.com.pl
5123 | ZI33\R581 | ZESTAW INSTALACYJNY IP44 Z WYŁ.16 A P+N+PE,PRAWE GN.BOCZNE,M25 | szt | 1 | 176.19 | PLN | 23 | 8536 50 80 |  |  |  | A | G |  | EDI | 5907723128156 |  |  | ZI33\R581 | 1010 | [5 empty] | 1 | zi3-nadprodowy.png | SPAMEL_PL_Zestaw_instalacyjny_ZI3_z_wylacznikiem_nadpradowym.pdf | Certyfikat_bezpieczenstwa_zi_zo_pl.pdf |  | Certyfikat_zgodnosci_ZI_ZO_pl.PDF |  | Zestaw instalacyjny ZI3 z wyłącznikiem nadprądowym OPIS PRODUKTU Zestawy charakteryzuja się nowoczesnym i ergonomicznym designem. Każdy zestaw wyposażony jest w gniazdo główne 16 lub 32 A (w zależności od wykonania) oraz dodatkowe 1 lub 2 gniazda boczne (1-fazowe) znajdujące się w zespole podstawy, co ułatwia podłączenie przewodów do zestawu. Kompletny zestaw posiada stopień ochrony IP44 lub IP65/IP67 (bez gniazda bocznego). Zasilanie gniazd doprowadza się poprzez wyłącznik nadprądowy. Zestawy instalacyjne ZI są zgodne z postanowieniami normy: PN-EN 60439-3, PN-EN 60439-1 Nowe zestawy spełniaja wymagania Dyrektywy RoHS 2002/95/WE co oznacza, że nie zawierają substancji niebezpiecznych określonych w tej dyrektywie. |  |  |  | zestaw, zestawy, zestaw instalacyjny, zestawy instalacyjne, combo, zestaw z łącznikiem, zestaw z gniazdem, zestawy z łącnzikiem, zestawy z gniazdem, gniazdo, gniazda, gniazdo z rozłącnzikiem, gniazda z rosłącznikiem | ZI |  | 0.9655 | 1.0705 | 0.245 | 0.16 | 0.155 | Paweł Sobczak | 512533311 | p.sobczak@spamel.com.pl
5124 | ZI33\X111 | ZESTAW INSTALACYJNY IP44 BEZ WYŁ.16 A 3P+N,PRAWE GN.BOCZNE,M25 | szt | 1 | 124.97 | PLN | 23 | 8536 50 80 |  |  |  | A | G |  | EDI | 5907723136830 |  |  | ZI33\X111 | 1010 | [5 empty] | 1 | zi3-bez_nadprad.png | SPAMEL_PL_Zestaw_instalacyjny_ZI3_bez_wylacznika_nadpradowego.pdf | Certyfikat_bezpieczenstwa_zi_zo_pl.pdf |  | Certyfikat_zgodnosci_ZI_ZO_pl.PDF |  | Zestaw instalacyjny ZI3 bez wyłącznika nadprądowego OPIS PRODUKTU Zestawy charakteryzuja się nowoczesnym i ergonomicznym designem. Każdy zestaw wyposażony jest w gniazdo główne 16 lub 32 A (w zależności od wykonania) oraz dodatkowe 1 lub 2 gniazda boczne (1-fazowe) znajdujące się w zespole podstawy, co ułatwia podłączenie przewodów do zestawu. Kompletny zestaw posiada stopień ochrony IP44 lub IP65/IP67 (bez gniazda bocznego). Zasilanie gniazd doprowadza się poprzez listwę zaciskową. Zestawy instalacyjne ZI są zgodne z postanowieniami normy: PN-EN 60439-3, PN-EN 60439-1 Nowe zestawy spełniaja wymagania Dyrektywy RoHS 2002/95/WE co oznacza, że nie zawierają substancji niebezpiecznych określonych w tej dyrektywie. |  |  |  | zestaw, zestawy, zestaw instalacyjny, zestawy instalacyjne, combo, zestaw z łącznikiem, zestaw z gniazdem, zestawy z łącnzikiem, zestawy z gniazdem, gniazdo, gniazda, gniazdo z rozłącnzikiem, gniazda z rosłącznikiem | ZI |  | 0.8565 | 0.9615 | 0.245 | 0.16 | 0.155 | Paweł Sobczak | 512533311 | p.sobczak@spamel.com.pl
5125 | ZI33\X211 | ZESTAW INSTALACYJNY IP44 BEZ WYŁ.16A 3P+N+PE,PRAWE GN.BOCZNE,M25 | szt | 1 | 126.09 | PLN | 23 | 8536 50 80 |  |  |  | A | G |  | EDI | 5907723136854 |  |  | ZI33\X211 | 1010 | [5 empty] | 1 | zi3-bez_nadprad.png | SPAMEL_PL_Zestaw_instalacyjny_ZI3_bez_wylacznika_nadpradowego.pdf | Certyfikat_bezpieczenstwa_zi_zo_pl.pdf |  | Certyfikat_zgodnosci_ZI_ZO_pl.PDF |  | Zestaw instalacyjny ZI3 bez wyłącznika nadprądowego OPIS PRODUKTU Zestawy charakteryzuja się nowoczesnym i ergonomicznym designem. Każdy zestaw wyposażony jest w gniazdo główne 16 lub 32 A (w zależności od wykonania) oraz dodatkowe 1 lub 2 gniazda boczne (1-fazowe) znajdujące się w zespole podstawy, co ułatwia podłączenie przewodów do zestawu. Kompletny zestaw posiada stopień ochrony IP44 lub IP65/IP67 (bez gniazda bocznego). Zasilanie gniazd doprowadza się poprzez listwę zaciskową. Zestawy instalacyjne ZI są zgodne z postanowieniami normy: PN-EN 60439-3, PN-EN 60439-1 Nowe zestawy spełniaja wymagania Dyrektywy RoHS 2002/95/WE co oznacza, że nie zawierają substancji niebezpiecznych określonych w tej dyrektywie. |  |  |  | zestaw, zestawy, zestaw instalacyjny, zestawy instalacyjne, combo, zestaw z łącznikiem, zestaw z gniazdem, zestawy z łącnzikiem, zestawy z gniazdem, gniazdo, gniazda, gniazdo z rozłącnzikiem, gniazda z rosłącznikiem | ZI |  | 0.867 | 0.972 | 0.245 | 0.16 | 0.155 | Paweł Sobczak | 512533311 | p.sobczak@spamel.com.pl
5126 | ZI33\X581 | ZESTAW INSTALACYJNY IP44 BEZ WYŁ.16 A P+N+PE,PRAWE GN.BOCZNE,M25 | szt | 1 | 124.68 | PLN | 23 | 8536 50 80 |  |  |  | A | G |  | EDI | 5907723136878 |  |  | ZI33\X581 | 1010 | [5 empty] | 1 | zi3-bez_nadprad.png | SPAMEL_PL_Zestaw_instalacyjny_ZI3_bez_wylacznika_nadpradowego.pdf | Certyfikat_bezpieczenstwa_zi_zo_pl.pdf |  | Certyfikat_zgodnosci_ZI_ZO_pl.PDF |  | Zestaw instalacyjny ZI3 bez wyłącznika nadprądowego OPIS PRODUKTU Zestawy charakteryzuja się nowoczesnym i ergonomicznym designem. Każdy zestaw wyposażony jest w gniazdo główne 16 lub 32 A (w zależności od wykonania) oraz dodatkowe 1 lub 2 gniazda boczne (1-fazowe) znajdujące się w zespole podstawy, co ułatwia podłączenie przewodów do zestawu. Kompletny zestaw posiada stopień ochrony IP44 lub IP65/IP67 (bez gniazda bocznego). Zasilanie gniazd doprowadza się poprzez listwę zaciskową. Zestawy instalacyjne ZI są zgodne z postanowieniami normy: PN-EN 60439-3, PN-EN 60439-1 Nowe zestawy spełniaja wymagania Dyrektywy RoHS 2002/95/WE co oznacza, że nie zawierają substancji niebezpiecznych określonych w tej dyrektywie. |  |  |  | zestaw, zestawy, zestaw instalacyjny, zestawy instalacyjne, combo, zestaw z łącznikiem, zestaw z gniazdem, zestawy z łącnzikiem, zestawy z gniazdem, gniazdo, gniazda, gniazdo z rozłącnzikiem, gniazda z rosłącznikiem | ZI |  | 0.839 | 0.944 | 0.245 | 0.16 | 0.155 | Paweł Sobczak | 512533311 | p.sobczak@spamel.com.pl
5127 | ZI34\R111 | ZESTAW INSTAL.Z WYŁ.NADPRĄDOWYM IP44 16 A 3P+N,DWA GN.BOCZNE,DŁAWNICA M25 | szt | 1 | 296.22 | PLN | 23 | 8536 50 80 |  |  |  | A | G |  | EDI | 5907723128170 |  |  | ZI34\R111 | 1010 | [5 empty] | 1 | zi3-nadprodowy.png | SPAMEL_PL_Zestaw_instalacyjny_ZI3_z_wylacznikiem_nadpradowym.pdf | Certyfikat_bezpieczenstwa_zi_zo_pl.pdf |  | Certyfikat_zgodnosci_ZI_ZO_pl.PDF |  | Zestaw instalacyjny ZI3 z wyłącznikiem nadprądowym OPIS PRODUKTU Zestawy charakteryzuja się nowoczesnym i ergonomicznym designem. Każdy zestaw wyposażony jest w gniazdo główne 16 lub 32 A (w zależności od wykonania) oraz dodatkowe 1 lub 2 gniazda boczne (1-fazowe) znajdujące się w zespole podstawy, co ułatwia podłączenie przewodów do zestawu. Kompletny zestaw posiada stopień ochrony IP44 lub IP65/IP67 (bez gniazda bocznego). Zasilanie gniazd doprowadza się poprzez wyłącznik nadprądowy. Zestawy instalacyjne ZI są zgodne z postanowieniami normy: PN-EN 60439-3, PN-EN 60439-1 Nowe zestawy spełniaja wymagania Dyrektywy RoHS 2002/95/WE co oznacza, że nie zawierają substancji niebezpiecznych określonych w tej dyrektywie. |  |  |  | zestaw, zestawy, zestaw instalacyjny, zestawy instalacyjne, combo, zestaw z łącznikiem, zestaw z gniazdem, zestawy z łącnzikiem, zestawy z gniazdem, gniazdo, gniazda, gniazdo z rozłącnzikiem, gniazda z rosłącznikiem | ZI |  | 1.2478 | 1.3528 | 0.245 | 0.16 | 0.155 | Paweł Sobczak | 512533311 | p.sobczak@spamel.com.pl
5128 | ZI34\R211 | ZESTAW INSTALACYJNY IP44 Z WYŁ.16 A 3P+N+PE,DWA GN.BOCZNE,M25 | szt | 1 | 297.51 | PLN | 23 | 8536 50 80 |  |  |  | A | G |  | EDI | 5907723145238 |  |  | ZI34\R211 | 1010 | [5 empty] | 1 | zi3-nadprodowy.png | SPAMEL_PL_Zestaw_instalacyjny_ZI3_z_wylacznikiem_nadpradowym.pdf | Certyfikat_bezpieczenstwa_zi_zo_pl.pdf |  | Certyfikat_zgodnosci_ZI_ZO_pl.PDF |  | Zestaw instalacyjny ZI3 z wyłącznikiem nadprądowym OPIS PRODUKTU Zestawy charakteryzuja się nowoczesnym i ergonomicznym designem. Każdy zestaw wyposażony jest w gniazdo główne 16 lub 32 A (w zależności od wykonania) oraz dodatkowe 1 lub 2 gniazda boczne (1-fazowe) znajdujące się w zespole podstawy, co ułatwia podłączenie przewodów do zestawu. Kompletny zestaw posiada stopień ochrony IP44 lub IP65/IP67 (bez gniazda bocznego). Zasilanie gniazd doprowadza się poprzez wyłącznik nadprądowy. Zestawy instalacyjne ZI są zgodne z postanowieniami normy: PN-EN 60439-3, PN-EN 60439-1 Nowe zestawy spełniaja wymagania Dyrektywy RoHS 2002/95/WE co oznacza, że nie zawierają substancji niebezpiecznych określonych w tej dyrektywie. |  |  |  | zestaw, zestawy, zestaw instalacyjny, zestawy instalacyjne, combo, zestaw z łącznikiem, zestaw z gniazdem, zestawy z łącnzikiem, zestawy z gniazdem, gniazdo, gniazda, gniazdo z rozłącnzikiem, gniazda z rosłącznikiem | ZI |  | 1.2624 | 1.3674 | 0.245 | 0.16 | 0.155 | Paweł Sobczak | 512533311 | p.sobczak@spamel.com.pl
5129 | ZI34\R511 | ZESTAW INSTALACYJNY IP44 Z WYŁ.16 A P+N+PE,DWA GN.BOCZNE,M25 | szt | 1 | 202.07 | PLN | 23 | 8536 50 80 |  |  |  | A | G |  | EDI | 5907723128194 |  |  | ZI34\R511 | 1010 | [5 empty] | 1 | zi3-nadprodowy.png | SPAMEL_PL_Zestaw_instalacyjny_ZI3_z_wylacznikiem_nadpradowym.pdf | Certyfikat_bezpieczenstwa_zi_zo_pl.pdf |  | Certyfikat_zgodnosci_ZI_ZO_pl.PDF |  | Zestaw instalacyjny ZI3 z wyłącznikiem nadprądowym OPIS PRODUKTU Zestawy charakteryzuja się nowoczesnym i ergonomicznym designem. Każdy zestaw wyposażony jest w gniazdo główne 16 lub 32 A (w zależności od wykonania) oraz dodatkowe 1 lub 2 gniazda boczne (1-fazowe) znajdujące się w zespole podstawy, co ułatwia podłączenie przewodów do zestawu. Kompletny zestaw posiada stopień ochrony IP44 lub IP65/IP67 (bez gniazda bocznego). Zasilanie gniazd doprowadza się poprzez wyłącznik nadprądowy. Zestawy instalacyjne ZI są zgodne z postanowieniami normy: PN-EN 60439-3, PN-EN 60439-1 Nowe zestawy spełniaja wymagania Dyrektywy RoHS 2002/95/WE co oznacza, że nie zawierają substancji niebezpiecznych określonych w tej dyrektywie. |  |  |  | zestaw, zestawy, zestaw instalacyjny, zestawy instalacyjne, combo, zestaw z łącznikiem, zestaw z gniazdem, zestawy z łącnzikiem, zestawy z gniazdem, gniazdo, gniazda, gniazdo z rozłącnzikiem, gniazda z rosłącznikiem | ZI |  | 1.0229 | 1.1279 | 0.245 | 0.16 | 0.155 | Paweł Sobczak | 512533311 | p.sobczak@spamel.com.pl
5130 | ZI34\X111 | ZESTAW INSTALACYJNY IP44 BEZ WYŁ.16 A 3P+N,PRAWE GN.BOCZNE,M25 | szt | 1 | 150.01 | PLN | 23 | 8536 50 80 |  |  |  | A | G |  | EDI | 5907723136892 |  |  | ZI34\X111 | 1010 | [5 empty] | 1 | zi3-bez_nadprad.png | SPAMEL_PL_Zestaw_instalacyjny_ZI3_bez_wylacznika_nadpradowego.pdf | Certyfikat_bezpieczenstwa_zi_zo_pl.pdf |  | Certyfikat_zgodnosci_ZI_ZO_pl.PDF |  | Zestaw instalacyjny ZI3 bez wyłącznika nadprądowego OPIS PRODUKTU Zestawy charakteryzuja się nowoczesnym i ergonomicznym designem. Każdy zestaw wyposażony jest w gniazdo główne 16 lub 32 A (w zależności od wykonania) oraz dodatkowe 1 lub 2 gniazda boczne (1-fazowe) znajdujące się w zespole podstawy, co ułatwia podłączenie przewodów do zestawu. Kompletny zestaw posiada stopień ochrony IP44 lub IP65/IP67 (bez gniazda bocznego). Zasilanie gniazd doprowadza się poprzez listwę zaciskową. Zestawy instalacyjne ZI są zgodne z postanowieniami normy: PN-EN 60439-3, PN-EN 60439-1 Nowe zestawy spełniaja wymagania Dyrektywy RoHS 2002/95/WE co oznacza, że nie zawierają substancji niebezpiecznych określonych w tej dyrektywie. |  |  |  | zestaw, zestawy, zestaw instalacyjny, zestawy instalacyjne, combo, zestaw z łącznikiem, zestaw z gniazdem, zestawy z łącnzikiem, zestawy z gniazdem, gniazdo, gniazda, gniazdo z rozłącnzikiem, gniazda z rosłącznikiem | ZI |  | 0.9031 | 1.0081 | 0.245 | 0.16 | 0.155 | Paweł Sobczak | 512533311 | p.sobczak@spamel.com.pl
5131 | ZI34\X211 | ZESTAW INSTALACYJNY IP44 BEZ WYŁ.16 A 3P+N+PE,DWA GN.BOCZNE,M25 | szt | 1 | 151.16 | PLN | 23 | 8536 50 80 |  |  |  | A | G |  | EDI | 5907723136908 |  |  | ZI34\X211 | 1010 | [5 empty] | 1 | zi3-bez_nadprad.png | SPAMEL_PL_Zestaw_instalacyjny_ZI3_bez_wylacznika_nadpradowego.pdf | Certyfikat_bezpieczenstwa_zi_zo_pl.pdf |  | Certyfikat_zgodnosci_ZI_ZO_pl.PDF |  | Zestaw instalacyjny ZI3 bez wyłącznika nadprądowego OPIS PRODUKTU Zestawy charakteryzuja się nowoczesnym i ergonomicznym designem. Każdy zestaw wyposażony jest w gniazdo główne 16 lub 32 A (w zależności od wykonania) oraz dodatkowe 1 lub 2 gniazda boczne (1-fazowe) znajdujące się w zespole podstawy, co ułatwia podłączenie przewodów do zestawu. Kompletny zestaw posiada stopień ochrony IP44 lub IP65/IP67 (bez gniazda bocznego). Zasilanie gniazd doprowadza się poprzez listwę zaciskową. Zestawy instalacyjne ZI są zgodne z postanowieniami normy: PN-EN 60439-3, PN-EN 60439-1 Nowe zestawy spełniaja wymagania Dyrektywy RoHS 2002/95/WE co oznacza, że nie zawierają substancji niebezpiecznych określonych w tej dyrektywie. |  |  |  | zestaw, zestawy, zestaw instalacyjny, zestawy instalacyjne, combo, zestaw z łącznikiem, zestaw z gniazdem, zestawy z łącnzikiem, zestawy z gniazdem, gniazdo, gniazda, gniazdo z rozłącnzikiem, gniazda z rosłącznikiem | ZI |  | 0.9137 | 1.0187 | 0.245 | 0.16 | 0.155 | Paweł Sobczak | 512533311 | p.sobczak@spamel.com.pl
5132 | ZI34\X511 | ZESTAW INSTALACYJNY IP44 BEZ WYŁ.16 A P+N+PE,DWA GN.BOCZNE,M25 | szt | 1 | 149.88 | PLN | 23 | 8536 50 80 |  |  |  | A | G |  | EDI | 5907723136915 |  |  | ZI34\X511 | 1010 | [5 empty] | 1 | zi3-bez_nadprad.png | SPAMEL_PL_Zestaw_instalacyjny_ZI3_bez_wylacznika_nadpradowego.pdf | Certyfikat_bezpieczenstwa_zi_zo_pl.pdf |  | Certyfikat_zgodnosci_ZI_ZO_pl.PDF |  | Zestaw instalacyjny ZI3 bez wyłącznika nadprądowego OPIS PRODUKTU Zestawy charakteryzuja się nowoczesnym i ergonomicznym designem. Każdy zestaw wyposażony jest w gniazdo główne 16 lub 32 A (w zależności od wykonania) oraz dodatkowe 1 lub 2 gniazda boczne (1-fazowe) znajdujące się w zespole podstawy, co ułatwia podłączenie przewodów do zestawu. Kompletny zestaw posiada stopień ochrony IP44 lub IP65/IP67 (bez gniazda bocznego). Zasilanie gniazd doprowadza się poprzez listwę zaciskową. Zestawy instalacyjne ZI są zgodne z postanowieniami normy: PN-EN 60439-3, PN-EN 60439-1 Nowe zestawy spełniaja wymagania Dyrektywy RoHS 2002/95/WE co oznacza, że nie zawierają substancji niebezpiecznych określonych w tej dyrektywie. |  |  |  | zestaw, zestawy, zestaw instalacyjny, zestawy instalacyjne, combo, zestaw z łącznikiem, zestaw z gniazdem, zestawy z łącnzikiem, zestawy z gniazdem, gniazdo, gniazda, gniazdo z rozłącnzikiem, gniazda z rosłącznikiem | ZI |  | 0.8857 | 0.9907 | 0.245 | 0.16 | 0.155 | Paweł Sobczak | 512533311 | p.sobczak@spamel.com.pl
5133 | ZI35\R341 | ZESTAW INSTAL.Z WYŁ.NADPRĄDOWYM IP44 32 A 3P+PE,PRAWE GN.BOCZNE,DŁAWNICA M32 | szt | 1 | 303.26 | PLN | 23 | 8536 50 80 |  |  |  | A | G |  | EDI | 5907723128200 |  |  | ZI35\R341 | 1011 | [5 empty] | 1 | zi3-nadprodowy.png | SPAMEL_PL_Zestaw_instalacyjny_ZI3_z_wylacznikiem_nadpradowym.pdf | Certyfikat_bezpieczenstwa_zi_zo_pl.pdf |  | Certyfikat_zgodnosci_ZI_ZO_pl.PDF |  | Zestaw instalacyjny ZI3 z wyłącznikiem nadprądowym OPIS PRODUKTU Zestawy charakteryzuja się nowoczesnym i ergonomicznym designem. Każdy zestaw wyposażony jest w gniazdo główne 16 lub 32 A (w zależności od wykonania) oraz dodatkowe 1 lub 2 gniazda boczne (1-fazowe) znajdujące się w zespole podstawy, co ułatwia podłączenie przewodów do zestawu. Kompletny zestaw posiada stopień ochrony IP44 lub IP65/IP67 (bez gniazda bocznego). Zasilanie gniazd doprowadza się poprzez wyłącznik nadprądowy. Zestawy instalacyjne ZI są zgodne z postanowieniami normy: PN-EN 60439-3, PN-EN 60439-1 Nowe zestawy spełniaja wymagania Dyrektywy RoHS 2002/95/WE co oznacza, że nie zawierają substancji niebezpiecznych określonych w tej dyrektywie. |  |  |  | zestaw, zestawy, zestaw instalacyjny, zestawy instalacyjne, combo, zestaw z łącznikiem, zestaw z gniazdem, zestawy z łącnzikiem, zestawy z gniazdem, gniazdo, gniazda, gniazdo z rozłącnzikiem, gniazda z rosłącznikiem | ZI |  | 1.0252 | 1.1302 | 0.245 | 0.16 | 0.155 | Paweł Sobczak | 512533311 | p.sobczak@spamel.com.pl
5134 | ZI35\R342 | ZESTAW INSTAL.Z WYŁ.NADPRĄDOWYM IP44 32 A 3P+PE,DWA GN.BOCZNE,DŁAWNICA M32 | szt | 1 | 329.02 | PLN | 23 | 8536 50 80 |  |  |  | A | G |  | EDI | 5907723128224 |  |  | ZI35\R342 | 1011 | [5 empty] | 1 | zi3-nadprodowy.png | SPAMEL_PL_Zestaw_instalacyjny_ZI3_z_wylacznikiem_nadpradowym.pdf | Certyfikat_bezpieczenstwa_zi_zo_pl.pdf |  | Certyfikat_zgodnosci_ZI_ZO_pl.PDF |  | Zestaw instalacyjny ZI3 z wyłącznikiem nadprądowym OPIS PRODUKTU Zestawy charakteryzuja się nowoczesnym i ergonomicznym designem. Każdy zestaw wyposażony jest w gniazdo główne 16 lub 32 A (w zależności od wykonania) oraz dodatkowe 1 lub 2 gniazda boczne (1-fazowe) znajdujące się w zespole podstawy, co ułatwia podłączenie przewodów do zestawu. Kompletny zestaw posiada stopień ochrony IP44 lub IP65/IP67 (bez gniazda bocznego). Zasilanie gniazd doprowadza się poprzez wyłącznik nadprądowy. Zestawy instalacyjne ZI są zgodne z postanowieniami normy: PN-EN 60439-3, PN-EN 60439-1 Nowe zestawy spełniaja wymagania Dyrektywy RoHS 2002/95/WE co oznacza, że nie zawierają substancji niebezpiecznych określonych w tej dyrektywie. |  |  |  | zestaw, zestawy, zestaw instalacyjny, zestawy instalacyjne, combo, zestaw z łącznikiem, zestaw z gniazdem, zestawy z łącnzikiem, zestawy z gniazdem, gniazdo, gniazda, gniazdo z rozłącnzikiem, gniazda z rosłącznikiem | ZI |  | 1.0809 | 1.1859 | 0.245 | 0.16 | 0.155 | Paweł Sobczak | 512533311 | p.sobczak@spamel.com.pl
5135 | ZI35\R441 | ZESTAW INSTAL.Z WYŁ.NADPRĄDOWYM IP 44 32A 3P+N+PE,PRAWE GN.BOCZNE,DŁAWNICA M32 | szt | 1 | 302.83 | PLN | 23 | 8536 50 80 |  |  |  | A | G |  | EDI | 5907723127289 |  |  | ZI35\R441 | 1011 | [5 empty] | 1 | zi3-nadprodowy.png | SPAMEL_PL_Zestaw_instalacyjny_ZI3_z_wylacznikiem_nadpradowym.pdf | Certyfikat_bezpieczenstwa_zi_zo_pl.pdf |  | Certyfikat_zgodnosci_ZI_ZO_pl.PDF |  | Zestaw instalacyjny ZI3 z wyłącznikiem nadprądowym OPIS PRODUKTU Zestawy charakteryzuja się nowoczesnym i ergonomicznym designem. Każdy zestaw wyposażony jest w gniazdo główne 16 lub 32 A (w zależności od wykonania) oraz dodatkowe 1 lub 2 gniazda boczne (1-fazowe) znajdujące się w zespole podstawy, co ułatwia podłączenie przewodów do zestawu. Kompletny zestaw posiada stopień ochrony IP44 lub IP65/IP67 (bez gniazda bocznego). Zasilanie gniazd doprowadza się poprzez wyłącznik nadprądowy. Zestawy instalacyjne ZI są zgodne z postanowieniami normy: PN-EN 60439-3, PN-EN 60439-1 Nowe zestawy spełniaja wymagania Dyrektywy RoHS 2002/95/WE co oznacza, że nie zawierają substancji niebezpiecznych określonych w tej dyrektywie. |  |  |  | zestaw, zestawy, zestaw instalacyjny, zestawy instalacyjne, combo, zestaw z łącznikiem, zestaw z gniazdem, zestawy z łącnzikiem, zestawy z gniazdem, gniazdo, gniazda, gniazdo z rozłącnzikiem, gniazda z rosłącznikiem | ZI |  | 1.059 | 1.164 | 0.245 | 0.16 | 0.155 | Paweł Sobczak | 512533311 | p.sobczak@spamel.com.pl
5136 | ZI35\R442 | ZESTAW INSTALACYJNY IP44 Z WYŁ.32 A 3P+N+PE,DWA GN.BOCZNE,M32 | szt | 1 | 328.74 | PLN | 23 | 8536 50 80 |  |  |  | A | G |  | EDI | 5907723157316 |  |  | ZI35\R442 | 1011 | [5 empty] | 1 | zi3-nadprodowy.png | SPAMEL_PL_Zestaw_instalacyjny_ZI3_z_wylacznikiem_nadpradowym.pdf | Certyfikat_bezpieczenstwa_zi_zo_pl.pdf |  | Certyfikat_zgodnosci_ZI_ZO_pl.PDF |  | Zestaw instalacyjny ZI3 z wyłącznikiem nadprądowym OPIS PRODUKTU Zestawy charakteryzuja się nowoczesnym i ergonomicznym designem. Każdy zestaw wyposażony jest w gniazdo główne 16 lub 32 A (w zależności od wykonania) oraz dodatkowe 1 lub 2 gniazda boczne (1-fazowe) znajdujące się w zespole podstawy, co ułatwia podłączenie przewodów do zestawu. Kompletny zestaw posiada stopień ochrony IP44 lub IP65/IP67 (bez gniazda bocznego). Zasilanie gniazd doprowadza się poprzez wyłącznik nadprądowy. Zestawy instalacyjne ZI są zgodne z postanowieniami normy: PN-EN 60439-3, PN-EN 60439-1 Nowe zestawy spełniaja wymagania Dyrektywy RoHS 2002/95/WE co oznacza, że nie zawierają substancji niebezpiecznych określonych w tej dyrektywie. |  |  |  | zestaw, zestawy, zestaw instalacyjny, zestawy instalacyjne, combo, zestaw z łącznikiem, zestaw z gniazdem, zestawy z łącnzikiem, zestawy z gniazdem, gniazdo, gniazda, gniazdo z rozłącnzikiem, gniazda z rosłącznikiem | ZI |  | 1.1147 | 1.2197 | 0.245 | 0.16 | 0.155 | Paweł Sobczak | 512533311 | p.sobczak@spamel.com.pl
5137 | ZI35\X341 | ZESTAW INSTALACYJNY IP44 BEZ WYŁ.32 A 3P+PE,PRAWE GN.BOCZNE,M32 | szt | 1 | 135.11 | PLN | 23 | 8536 50 80 |  |  |  | A | G |  | EDI | 5907723136922 |  |  | ZI35\X341 | 1011 | [5 empty] | 1 | zi3-bez_nadprad.png | SPAMEL_PL_Zestaw_instalacyjny_ZI3_bez_wylacznika_nadpradowego.pdf | Certyfikat_bezpieczenstwa_zi_zo_pl.pdf |  | Certyfikat_zgodnosci_ZI_ZO_pl.PDF |  | Zestaw instalacyjny ZI3 bez wyłącznika nadprądowego OPIS PRODUKTU Zestawy charakteryzuja się nowoczesnym i ergonomicznym designem. Każdy zestaw wyposażony jest w gniazdo główne 16 lub 32 A (w zależności od wykonania) oraz dodatkowe 1 lub 2 gniazda boczne (1-fazowe) znajdujące się w zespole podstawy, co ułatwia podłączenie przewodów do zestawu. Kompletny zestaw posiada stopień ochrony IP44 lub IP65/IP67 (bez gniazda bocznego). Zasilanie gniazd doprowadza się poprzez listwę zaciskową. Zestawy instalacyjne ZI są zgodne z postanowieniami normy: PN-EN 60439-3, PN-EN 60439-1 Nowe zestawy spełniaja wymagania Dyrektywy RoHS 2002/95/WE co oznacza, że nie zawierają substancji niebezpiecznych określonych w tej dyrektywie. |  |  |  | zestaw, zestawy, zestaw instalacyjny, zestawy instalacyjne, combo, zestaw z łącznikiem, zestaw z gniazdem, zestawy z łącnzikiem, zestawy z gniazdem, gniazdo, gniazda, gniazdo z rozłącnzikiem, gniazda z rosłącznikiem | ZI |  | 1.0252 | 1.1302 | 0.245 | 0.16 | 0.155 | Paweł Sobczak | 512533311 | p.sobczak@spamel.com.pl
5138 | ZI35\X342 | ZESTAW INSTALACYJNY IP44 BEZ WYŁ.32 A 3P+PE,DWA GN.BOCZNE,M32 | szt | 1 | 160.15 | PLN | 23 | 8536 50 80 |  |  |  | A | G |  | EDI | 5907723136946 |  |  | ZI35\X342 | 1011 | [5 empty] | 1 | zi3-bez_nadprad.png | SPAMEL_PL_Zestaw_instalacyjny_ZI3_bez_wylacznika_nadpradowego.pdf | Certyfikat_bezpieczenstwa_zi_zo_pl.pdf |  | Certyfikat_zgodnosci_ZI_ZO_pl.PDF |  | Zestaw instalacyjny ZI3 bez wyłącznika nadprądowego OPIS PRODUKTU Zestawy charakteryzuja się nowoczesnym i ergonomicznym designem. Każdy zestaw wyposażony jest w gniazdo główne 16 lub 32 A (w zależności od wykonania) oraz dodatkowe 1 lub 2 gniazda boczne (1-fazowe) znajdujące się w zespole podstawy, co ułatwia podłączenie przewodów do zestawu. Kompletny zestaw posiada stopień ochrony IP44 lub IP65/IP67 (bez gniazda bocznego). Zasilanie gniazd doprowadza się poprzez listwę zaciskową. Zestawy instalacyjne ZI są zgodne z postanowieniami normy: PN-EN 60439-3, PN-EN 60439-1 Nowe zestawy spełniaja wymagania Dyrektywy RoHS 2002/95/WE co oznacza, że nie zawierają substancji niebezpiecznych określonych w tej dyrektywie. |  |  |  | zestaw, zestawy, zestaw instalacyjny, zestawy instalacyjne, combo, zestaw z łącznikiem, zestaw z gniazdem, zestawy z łącnzikiem, zestawy z gniazdem, gniazdo, gniazda, gniazdo z rozłącnzikiem, gniazda z rosłącznikiem | ZI |  | 1.0809 | 1.1859 | 0.245 | 0.16 | 0.155 | Paweł Sobczak | 512533311 | p.sobczak@spamel.com.pl
5139 | ZI35\X441 | ZESTAW INSTALACYJNY IP44 BEZ WYŁ.32A 3P+N+PE,PRAWE GN.BOCZNE,M32 | szt | 1 | 134.67 | PLN | 23 | 8536 50 80 |  |  |  | A | G |  | EDI | 5907723136953 |  |  | ZI35\X441 | 1011 | [5 empty] | 1 | zi3-bez_nadprad.png | SPAMEL_PL_Zestaw_instalacyjny_ZI3_bez_wylacznika_nadpradowego.pdf | Certyfikat_bezpieczenstwa_zi_zo_pl.pdf |  | Certyfikat_zgodnosci_ZI_ZO_pl.PDF |  | Zestaw instalacyjny ZI3 bez wyłącznika nadprądowego OPIS PRODUKTU Zestawy charakteryzuja się nowoczesnym i ergonomicznym designem. Każdy zestaw wyposażony jest w gniazdo główne 16 lub 32 A (w zależności od wykonania) oraz dodatkowe 1 lub 2 gniazda boczne (1-fazowe) znajdujące się w zespole podstawy, co ułatwia podłączenie przewodów do zestawu. Kompletny zestaw posiada stopień ochrony IP44 lub IP65/IP67 (bez gniazda bocznego). Zasilanie gniazd doprowadza się poprzez listwę zaciskową. Zestawy instalacyjne ZI są zgodne z postanowieniami normy: PN-EN 60439-3, PN-EN 60439-1 Nowe zestawy spełniaja wymagania Dyrektywy RoHS 2002/95/WE co oznacza, że nie zawierają substancji niebezpiecznych określonych w tej dyrektywie. |  |  |  | zestaw, zestawy, zestaw instalacyjny, zestawy instalacyjne, combo, zestaw z łącznikiem, zestaw z gniazdem, zestawy z łącnzikiem, zestawy z gniazdem, gniazdo, gniazda, gniazdo z rozłącnzikiem, gniazda z rosłącznikiem | ZI |  | 1.059 | 1.164 | 0.245 | 0.16 | 0.155 | Paweł Sobczak | 512533311 | p.sobczak@spamel.com.pl
5140 | ZI35\X442 | ZESTAW INSTALACYJNY IP44 BEZ WYŁ.32 A 3P+N+PE,DWA GN.BOCZNE,M32 | szt | 1 | 159.73 | PLN | 23 | 8536 50 80 |  |  |  | A | G |  | EDI | 5907723136977 |  |  | ZI35\X442 | 1011 | [5 empty] | 1 | zi3-bez_nadprad.png | SPAMEL_PL_Zestaw_instalacyjny_ZI3_bez_wylacznika_nadpradowego.pdf | Certyfikat_bezpieczenstwa_zi_zo_pl.pdf |  | Certyfikat_zgodnosci_ZI_ZO_pl.PDF |  | Zestaw instalacyjny ZI3 bez wyłącznika nadprądowego OPIS PRODUKTU Zestawy charakteryzuja się nowoczesnym i ergonomicznym designem. Każdy zestaw wyposażony jest w gniazdo główne 16 lub 32 A (w zależności od wykonania) oraz dodatkowe 1 lub 2 gniazda boczne (1-fazowe) znajdujące się w zespole podstawy, co ułatwia podłączenie przewodów do zestawu. Kompletny zestaw posiada stopień ochrony IP44 lub IP65/IP67 (bez gniazda bocznego). Zasilanie gniazd doprowadza się poprzez listwę zaciskową. Zestawy instalacyjne ZI są zgodne z postanowieniami normy: PN-EN 60439-3, PN-EN 60439-1 Nowe zestawy spełniaja wymagania Dyrektywy RoHS 2002/95/WE co oznacza, że nie zawierają substancji niebezpiecznych określonych w tej dyrektywie. |  |  |  | zestaw, zestawy, zestaw instalacyjny, zestawy instalacyjne, combo, zestaw z łącznikiem, zestaw z gniazdem, zestawy z łącnzikiem, zestawy z gniazdem, gniazdo, gniazda, gniazdo z rozłącnzikiem, gniazda z rosłącznikiem | ZI |  | 1.1147 | 1.2197 | 0.245 | 0.16 | 0.155 | Paweł Sobczak | 512533311 | p.sobczak@spamel.com.pl
5141 | ZI36\R111 | ZESTAW INSTALACYJNY IP65/IP67 Z WYŁ.16 A 3P+N,M25 | szt | 1 | 257.09 | PLN | 23 | 8536 50 80 |  |  |  | A | G |  | EDI | 5907723128255 |  |  | ZI36\R111 | 1010 | [5 empty] | 1 | zi-nadpradowy-ip67.png | SPAMEL_PL_Zestaw_instalacyjny_ZI3_z_wylacznikiem_nadpradowym.pdf | Certyfikat_bezpieczenstwa_zi_zo_pl.pdf |  | Certyfikat_zgodnosci_ZI_ZO_pl.PDF |  | Zestaw instalacyjny ZI3 z wyłącznikiem nadprądowym OPIS PRODUKTU Zestawy charakteryzuja się nowoczesnym i ergonomicznym designem. Każdy zestaw wyposażony jest w gniazdo główne 16 lub 32 A (w zależności od wykonania) oraz dodatkowe 1 lub 2 gniazda boczne (1-fazowe) znajdujące się w zespole podstawy, co ułatwia podłączenie przewodów do zestawu. Kompletny zestaw posiada stopień ochrony IP44 lub IP65/IP67 (bez gniazda bocznego). Zasilanie gniazd doprowadza się poprzez wyłącznik nadprądowy. Zestawy instalacyjne ZI są zgodne z postanowieniami normy: PN-EN 60439-3, PN-EN 60439-1 Nowe zestawy spełniaja wymagania Dyrektywy RoHS 2002/95/WE co oznacza, że nie zawierają substancji niebezpiecznych określonych w tej dyrektywie. |  |  |  | zestaw, zestawy, zestaw instalacyjny, zestawy instalacyjne, combo, zestaw z łącznikiem, zestaw z gniazdem, zestawy z łącnzikiem, zestawy z gniazdem, gniazdo, gniazda, gniazdo z rozłącnzikiem, gniazda z rosłącznikiem | ZI |  | 1.0483 | 1.1533 | 0.245 | 0.16 | 0.155 | Paweł Sobczak | 512533311 | p.sobczak@spamel.com.pl
5142 | ZI36\R211 | ZESTAW INSTALACYJNY IP65/IP67 Z WYŁ.16 A 3P+N+PE,M25 | szt | 1 | 275.25 | PLN | 23 | 8536 50 80 |  |  |  | A | G |  | EDI | 5907723128262 |  |  | ZI36\R211 | 1010 | [5 empty] | 1 | zi-nadpradowy-ip67.png | SPAMEL_PL_Zestaw_instalacyjny_ZI3_z_wylacznikiem_nadpradowym.pdf | Certyfikat_bezpieczenstwa_zi_zo_pl.pdf |  | Certyfikat_zgodnosci_ZI_ZO_pl.PDF |  | Zestaw instalacyjny ZI3 z wyłącznikiem nadprądowym OPIS PRODUKTU Zestawy charakteryzuja się nowoczesnym i ergonomicznym designem. Każdy zestaw wyposażony jest w gniazdo główne 16 lub 32 A (w zależności od wykonania) oraz dodatkowe 1 lub 2 gniazda boczne (1-fazowe) znajdujące się w zespole podstawy, co ułatwia podłączenie przewodów do zestawu. Kompletny zestaw posiada stopień ochrony IP44 lub IP65/IP67 (bez gniazda bocznego). Zasilanie gniazd doprowadza się poprzez wyłącznik nadprądowy. Zestawy instalacyjne ZI są zgodne z postanowieniami normy: PN-EN 60439-3, PN-EN 60439-1 Nowe zestawy spełniaja wymagania Dyrektywy RoHS 2002/95/WE co oznacza, że nie zawierają substancji niebezpiecznych określonych w tej dyrektywie. |  |  |  | zestaw, zestawy, zestaw instalacyjny, zestawy instalacyjne, combo, zestaw z łącznikiem, zestaw z gniazdem, zestawy z łącnzikiem, zestawy z gniazdem, gniazdo, gniazda, gniazdo z rozłącnzikiem, gniazda z rosłącznikiem | ZI |  | 1.0788 | 1.1838 | 0.245 | 0.16 | 0.155 | Paweł Sobczak | 512533311 | p.sobczak@spamel.com.pl
5143 | ZI36\R341 | ZESTAW INSTALACYJNY IP65/IP67 Z WYŁ.32 A 3P+N,M32 | szt | 1 | 300.17 | PLN | 23 | 8536 50 80 |  |  |  | A | G |  | EDI | 5907723128279 |  |  | ZI36\R341 | 1011 | [5 empty] | 1 | zi-nadpradowy-ip67.png | SPAMEL_PL_Zestaw_instalacyjny_ZI3_z_wylacznikiem_nadpradowym.pdf | Certyfikat_bezpieczenstwa_zi_zo_pl.pdf |  | Certyfikat_zgodnosci_ZI_ZO_pl.PDF |  | Zestaw instalacyjny ZI3 z wyłącznikiem nadprądowym OPIS PRODUKTU Zestawy charakteryzuja się nowoczesnym i ergonomicznym designem. Każdy zestaw wyposażony jest w gniazdo główne 16 lub 32 A (w zależności od wykonania) oraz dodatkowe 1 lub 2 gniazda boczne (1-fazowe) znajdujące się w zespole podstawy, co ułatwia podłączenie przewodów do zestawu. Kompletny zestaw posiada stopień ochrony IP44 lub IP65/IP67 (bez gniazda bocznego). Zasilanie gniazd doprowadza się poprzez wyłącznik nadprądowy. Zestawy instalacyjne ZI są zgodne z postanowieniami normy: PN-EN 60439-3, PN-EN 60439-1 Nowe zestawy spełniaja wymagania Dyrektywy RoHS 2002/95/WE co oznacza, że nie zawierają substancji niebezpiecznych określonych w tej dyrektywie. |  |  |  | zestaw, zestawy, zestaw instalacyjny, zestawy instalacyjne, combo, zestaw z łącznikiem, zestaw z gniazdem, zestawy z łącnzikiem, zestawy z gniazdem, gniazdo, gniazda, gniazdo z rozłącnzikiem, gniazda z rosłącznikiem | ZI |  | 1.1635 | 1.2685 | 0.245 | 0.16 | 0.155 | Paweł Sobczak | 512533311 | p.sobczak@spamel.com.pl
5144 | ZI36\R441 | ZESTAW INSTALACYJNY IP65/IP67 Z WYŁ.32 A 3P+N+PE,M32 | szt | 1 | 307.76 | PLN | 23 | 8536 50 80 |  |  |  | A | G |  | EDI | 5907723128286 |  |  | ZI36\R441 | 1011 | [5 empty] | 1 | zi-nadpradowy-ip67.png | SPAMEL_PL_Zestaw_instalacyjny_ZI3_z_wylacznikiem_nadpradowym.pdf | Certyfikat_bezpieczenstwa_zi_zo_pl.pdf |  | Certyfikat_zgodnosci_ZI_ZO_pl.PDF |  | Zestaw instalacyjny ZI3 z wyłącznikiem nadprądowym OPIS PRODUKTU Zestawy charakteryzuja się nowoczesnym i ergonomicznym designem. Każdy zestaw wyposażony jest w gniazdo główne 16 lub 32 A (w zależności od wykonania) oraz dodatkowe 1 lub 2 gniazda boczne (1-fazowe) znajdujące się w zespole podstawy, co ułatwia podłączenie przewodów do zestawu. Kompletny zestaw posiada stopień ochrony IP44 lub IP65/IP67 (bez gniazda bocznego). Zasilanie gniazd doprowadza się poprzez wyłącznik nadprądowy. Zestawy instalacyjne ZI są zgodne z postanowieniami normy: PN-EN 60439-3, PN-EN 60439-1 Nowe zestawy spełniaja wymagania Dyrektywy RoHS 2002/95/WE co oznacza, że nie zawierają substancji niebezpiecznych określonych w tej dyrektywie. |  |  |  | zestaw, zestawy, zestaw instalacyjny, zestawy instalacyjne, combo, zestaw z łącznikiem, zestaw z gniazdem, zestawy z łącnzikiem, zestawy z gniazdem, gniazdo, gniazda, gniazdo z rozłącnzikiem, gniazda z rosłącznikiem | ZI |  | 1.1939 | 1.2989 | 0.245 | 0.16 | 0.155 | Paweł Sobczak | 512533311 | p.sobczak@spamel.com.pl
5145 | ZI36\R571 | ZESTAW INSTALACYJNY IP65/IP67 Z WYŁ.16 A P+N+PE,M25 | szt | 1 | 160.58 | PLN | 23 | 8536 50 80 |  |  |  | A | G |  | EDI | 5907723128293 |  |  | ZI36\R571 | 1010 | [5 empty] | 1 | zi-nadpradowy-ip67.png | SPAMEL_PL_Zestaw_instalacyjny_ZI3_z_wylacznikiem_nadpradowym.pdf | Certyfikat_bezpieczenstwa_zi_zo_pl.pdf |  | Certyfikat_zgodnosci_ZI_ZO_pl.PDF |  | Zestaw instalacyjny ZI3 z wyłącznikiem nadprądowym OPIS PRODUKTU Zestawy charakteryzuja się nowoczesnym i ergonomicznym designem. Każdy zestaw wyposażony jest w gniazdo główne 16 lub 32 A (w zależności od wykonania) oraz dodatkowe 1 lub 2 gniazda boczne (1-fazowe) znajdujące się w zespole podstawy, co ułatwia podłączenie przewodów do zestawu. Kompletny zestaw posiada stopień ochrony IP44 lub IP65/IP67 (bez gniazda bocznego). Zasilanie gniazd doprowadza się poprzez wyłącznik nadprądowy. Zestawy instalacyjne ZI są zgodne z postanowieniami normy: PN-EN 60439-3, PN-EN 60439-1 Nowe zestawy spełniaja wymagania Dyrektywy RoHS 2002/95/WE co oznacza, że nie zawierają substancji niebezpiecznych określonych w tej dyrektywie. |  |  |  | zestaw, zestawy, zestaw instalacyjny, zestawy instalacyjne, combo, zestaw z łącznikiem, zestaw z gniazdem, zestawy z łącnzikiem, zestawy z gniazdem, gniazdo, gniazda, gniazdo z rozłącnzikiem, gniazda z rosłącznikiem | ZI |  | 0.9012 | 1.0062 | 0.245 | 0.16 | 0.155 | Paweł Sobczak | 512533311 | p.sobczak@spamel.com.pl
5146 | ZI36\X111 | ZESTAW INSTALACYJNY IP65/IP67 BEZ WYŁ.16 A 3P+N,DŁAWNICA M25 | szt | 1 | 133.97 | PLN | 23 | 8536 50 80 |  |  |  | A | G |  | EDI | 5907723136984 |  |  | ZI36\X111 | 1010 | [5 empty] | 1 | zi-bez-nadpeadow-ip67.png | SPAMEL_PL_Zestaw_instalacyjny_ZI3_bez_wylacznika_nadpradowego.pdf | Certyfikat_bezpieczenstwa_zi_zo_pl.pdf |  | Certyfikat_zgodnosci_ZI_ZO_pl.PDF |  | Zestaw instalacyjny ZI3 bez wyłącznika nadprądowego OPIS PRODUKTU Zestawy charakteryzuja się nowoczesnym i ergonomicznym designem. Każdy zestaw wyposażony jest w gniazdo główne 16 lub 32 A (w zależności od wykonania) oraz dodatkowe 1 lub 2 gniazda boczne (1-fazowe) znajdujące się w zespole podstawy, co ułatwia podłączenie przewodów do zestawu. Kompletny zestaw posiada stopień ochrony IP44 lub IP65/IP67 (bez gniazda bocznego). Zasilanie gniazd doprowadza się poprzez listwę zaciskową. Zestawy instalacyjne ZI są zgodne z postanowieniami normy: PN-EN 60439-3, PN-EN 60439-1 Nowe zestawy spełniaja wymagania Dyrektywy RoHS 2002/95/WE co oznacza, że nie zawierają substancji niebezpiecznych określonych w tej dyrektywie. |  |  |  | zestaw, zestawy, zestaw instalacyjny, zestawy instalacyjne, combo, zestaw z łącznikiem, zestaw z gniazdem, zestawy z łącnzikiem, zestawy z gniazdem, gniazdo, gniazda, gniazdo z rozłącnzikiem, gniazda z rosłącznikiem | ZI |  | 0.713 | 0.818 | 0.245 | 0.16 | 0.155 | Paweł Sobczak | 512533311 | p.sobczak@spamel.com.pl
5147 | ZI36\X211 | ZESTAW INSTALACYJNY IP65/IP67 BEZ WYŁ.16 A 3P+N+PE,DŁAWNICA M25 | szt | 1 | 151.71 | PLN | 23 | 8536 50 80 |  |  |  | A | G |  | EDI | 5907723136991 |  |  | ZI36\X211 | 1010 | [5 empty] | 1 | zi-bez-nadpeadow-ip67.png | SPAMEL_PL_Zestaw_instalacyjny_ZI3_bez_wylacznika_nadpradowego.pdf | Certyfikat_bezpieczenstwa_zi_zo_pl.pdf |  | Certyfikat_zgodnosci_ZI_ZO_pl.PDF |  | Zestaw instalacyjny ZI3 bez wyłącznika nadprądowego OPIS PRODUKTU Zestawy charakteryzuja się nowoczesnym i ergonomicznym designem. Każdy zestaw wyposażony jest w gniazdo główne 16 lub 32 A (w zależności od wykonania) oraz dodatkowe 1 lub 2 gniazda boczne (1-fazowe) znajdujące się w zespole podstawy, co ułatwia podłączenie przewodów do zestawu. Kompletny zestaw posiada stopień ochrony IP44 lub IP65/IP67 (bez gniazda bocznego). Zasilanie gniazd doprowadza się poprzez listwę zaciskową. Zestawy instalacyjne ZI są zgodne z postanowieniami normy: PN-EN 60439-3, PN-EN 60439-1 Nowe zestawy spełniaja wymagania Dyrektywy RoHS 2002/95/WE co oznacza, że nie zawierają substancji niebezpiecznych określonych w tej dyrektywie. |  |  |  | zestaw, zestawy, zestaw instalacyjny, zestawy instalacyjne, combo, zestaw z łącznikiem, zestaw z gniazdem, zestawy z łącnzikiem, zestawy z gniazdem, gniazdo, gniazda, gniazdo z rozłącnzikiem, gniazda z rosłącznikiem | ZI |  | 0.7318 | 0.8368 | 0.245 | 0.16 | 0.155 | Paweł Sobczak | 512533311 | p.sobczak@spamel.com.pl
5148 | ZI36\X341 | ZESTAW INSTALACYJNY IP65/IP67 BEZ WYŁ.32 A 3P+N,DŁAWNICA M32 | szt | 1 | 152.41 | PLN | 23 | 8536 50 80 |  |  |  | A | G |  | EDI | 5907723137004 |  |  | ZI36\X341 | 1011 | [5 empty] | 1 | zi-bez-nadpeadow-ip67.png | SPAMEL_PL_Zestaw_instalacyjny_ZI3_bez_wylacznika_nadpradowego.pdf | Certyfikat_bezpieczenstwa_zi_zo_pl.pdf |  | Certyfikat_zgodnosci_ZI_ZO_pl.PDF |  | Zestaw instalacyjny ZI3 bez wyłącznika nadprądowego OPIS PRODUKTU Zestawy charakteryzuja się nowoczesnym i ergonomicznym designem. Każdy zestaw wyposażony jest w gniazdo główne 16 lub 32 A (w zależności od wykonania) oraz dodatkowe 1 lub 2 gniazda boczne (1-fazowe) znajdujące się w zespole podstawy, co ułatwia podłączenie przewodów do zestawu. Kompletny zestaw posiada stopień ochrony IP44 lub IP65/IP67 (bez gniazda bocznego). Zasilanie gniazd doprowadza się poprzez listwę zaciskową. Zestawy instalacyjne ZI są zgodne z postanowieniami normy: PN-EN 60439-3, PN-EN 60439-1 Nowe zestawy spełniaja wymagania Dyrektywy RoHS 2002/95/WE co oznacza, że nie zawierają substancji niebezpiecznych określonych w tej dyrektywie. |  |  |  | zestaw, zestawy, zestaw instalacyjny, zestawy instalacyjne, combo, zestaw z łącznikiem, zestaw z gniazdem, zestawy z łącnzikiem, zestawy z gniazdem, gniazdo, gniazda, gniazdo z rozłącnzikiem, gniazda z rosłącznikiem | ZI |  | 0.7858 | 0.8908 | 0.245 | 0.16 | 0.155 | Paweł Sobczak | 512533311 | p.sobczak@spamel.com.pl
5149 | ZI36\X441 | ZESTAW INSTALACYJNY IP65/IP67 BEZ WYŁ.32 A 3P+N+PE,DŁAWNICA M32 | szt | 1 | 158.59 | PLN | 23 | 8536 50 80 |  |  |  | A | G |  | EDI | 5907723137011 |  |  | ZI36\X441 | 1011 | [5 empty] | 1 | zi-bez-nadpeadow-ip67.png | SPAMEL_PL_Zestaw_instalacyjny_ZI3_bez_wylacznika_nadpradowego.pdf | Certyfikat_bezpieczenstwa_zi_zo_pl.pdf |  | Certyfikat_zgodnosci_ZI_ZO_pl.PDF |  | Zestaw instalacyjny ZI3 bez wyłącznika nadprądowego OPIS PRODUKTU Zestawy charakteryzuja się nowoczesnym i ergonomicznym designem. Każdy zestaw wyposażony jest w gniazdo główne 16 lub 32 A (w zależności od wykonania) oraz dodatkowe 1 lub 2 gniazda boczne (1-fazowe) znajdujące się w zespole podstawy, co ułatwia podłączenie przewodów do zestawu. Kompletny zestaw posiada stopień ochrony IP44 lub IP65/IP67 (bez gniazda bocznego). Zasilanie gniazd doprowadza się poprzez listwę zaciskową. Zestawy instalacyjne ZI są zgodne z postanowieniami normy: PN-EN 60439-3, PN-EN 60439-1 Nowe zestawy spełniaja wymagania Dyrektywy RoHS 2002/95/WE co oznacza, że nie zawierają substancji niebezpiecznych określonych w tej dyrektywie. |  |  |  | zestaw, zestawy, zestaw instalacyjny, zestawy instalacyjne, combo, zestaw z łącznikiem, zestaw z gniazdem, zestawy z łącnzikiem, zestawy z gniazdem, gniazdo, gniazda, gniazdo z rozłącnzikiem, gniazda z rosłącznikiem | ZI |  | 0.8026 | 0.9076 | 0.245 | 0.16 | 0.155 | Paweł Sobczak | 512533311 | p.sobczak@spamel.com.pl
5150 | ZI36\X571 | ZESTAW INSTALACYJNY IP65/IP67 BEZ WYŁ.16 A P+N+PE,DŁAWNICA M25 | szt | 1 | 131.15 | PLN | 23 | 8536 50 80 |  |  |  | A | G |  | EDI | 5907723137028 |  |  | ZI36\X571 | 1010 | [5 empty] | 1 | zi-bez-nadpeadow-ip67.png | SPAMEL_PL_Zestaw_instalacyjny_ZI3_bez_wylacznika_nadpradowego.pdf | Certyfikat_bezpieczenstwa_zi_zo_pl.pdf |  | Certyfikat_zgodnosci_ZI_ZO_pl.PDF |  | Zestaw instalacyjny ZI3 bez wyłącznika nadprądowego OPIS PRODUKTU Zestawy charakteryzuja się nowoczesnym i ergonomicznym designem. Każdy zestaw wyposażony jest w gniazdo główne 16 lub 32 A (w zależności od wykonania) oraz dodatkowe 1 lub 2 gniazda boczne (1-fazowe) znajdujące się w zespole podstawy, co ułatwia podłączenie przewodów do zestawu. Kompletny zestaw posiada stopień ochrony IP44 lub IP65/IP67 (bez gniazda bocznego). Zasilanie gniazd doprowadza się poprzez listwę zaciskową. Zestawy instalacyjne ZI są zgodne z postanowieniami normy: PN-EN 60439-3, PN-EN 60439-1 Nowe zestawy spełniaja wymagania Dyrektywy RoHS 2002/95/WE co oznacza, że nie zawierają substancji niebezpiecznych określonych w tej dyrektywie. |  |  |  | zestaw, zestawy, zestaw instalacyjny, zestawy instalacyjne, combo, zestaw z łącznikiem, zestaw z gniazdem, zestawy z łącnzikiem, zestawy z gniazdem, gniazdo, gniazda, gniazdo z rozłącnzikiem, gniazda z rosłącznikiem | ZI |  | 0.8825 | 0.9875 | 0.245 | 0.16 | 0.155 | Paweł Sobczak | 512533311 | p.sobczak@spamel.com.pl
5151 | ZO01\R341 | ZESTAW ODBIORCZY O-I/32A,3P+PE,DŁAW.M25 | szt | 1 | 150.47 | PLN | 23 | 8536 50 80 |  |  |  | A | G |  | EDI | 5907723004016 |  |  | ZO01\R341 | 2011 | [5 empty] | 1 | zo.png | SPAMEL_PL_Zestaw_odbiorczy_ZO.pdf | Certyfikat_bezpieczenstwa_zi_zo_pl.pdf |  | Certyfikat_zgodnosci_ZI_ZO_pl.PDF |  | Zestaw odbiorczy ZO OPIS PRODUKTU Zestawy typu ZO umożliwiają załączanie i wyłączanie lub zmianę kierunku wirowania silnika urządzenia odbiorczego. Zasilanie zestawu doprowadza się poprzez wtyczkę o stopniu ochrony IP44. Zestawy odbiorcze ZO są zgodne z wymaganiami norm: PN-EN 60439-3, PN-EN 60439-1. |  |  |  | zestaw, zestawy, zestaw instalacyjny, zestawy instalacyjne, combo, zestaw z łącznikiem, zestaw z gniazdem, zestawy z łącnzikiem, zestawy z gniazdem, gniazdo, gniazda, gniazdo z rozłącnzikiem, gniazda z rosłącznikiem, zestaw odbiorczy, zestawy odbiorcze | ZO |  | 0.7705 | 0.8555 | 0.15 | 0.213 | 0.15 | Paweł Sobczak | 512533311 | p.sobczak@spamel.com.pl
5152 | ZO01\R361 | ZESTAW ODBIORCZY L-O-P/32A,3P+PE,DŁAW.M25 | szt | 1 | 165.8 | PLN | 23 | 8536 50 80 |  |  |  | A | G |  | EDI | 5907723003897 |  |  | ZO01\R361 | 2011 | [5 empty] | 1 | zo.png | SPAMEL_PL_Zestaw_odbiorczy_ZO.pdf | Certyfikat_bezpieczenstwa_zi_zo_pl.pdf |  | Certyfikat_zgodnosci_ZI_ZO_pl.PDF |  | Zestaw odbiorczy ZO OPIS PRODUKTU Zestawy typu ZO umożliwiają załączanie i wyłączanie lub zmianę kierunku wirowania silnika urządzenia odbiorczego. Zasilanie zestawu doprowadza się poprzez wtyczkę o stopniu ochrony IP44. Zestawy odbiorcze ZO są zgodne z wymaganiami norm: PN-EN 60439-3, PN-EN 60439-1. |  |  |  | zestaw, zestawy, zestaw instalacyjny, zestawy instalacyjne, combo, zestaw z łącznikiem, zestaw z gniazdem, zestawy z łącnzikiem, zestawy z gniazdem, gniazdo, gniazda, gniazdo z rozłącnzikiem, gniazda z rosłącznikiem, zestaw odbiorczy, zestawy odbiorcze | ZO |  | 0.8134 | 0.8984 | 0.15 | 0.213 | 0.15 | Paweł Sobczak | 512533311 | p.sobczak@spamel.com.pl
5153 | ZO01\R441 | ZESTAW ODBIORCZY O-I/32A,3P+N+PE,DŁAW.M25 | szt | 1 | 155.09 | PLN | 23 | 8536 50 80 |  |  |  | A | G |  | EDI | 5907723003392 |  |  | ZO01\R441 | 2011 | [5 empty] | 1 | zo.png | SPAMEL_PL_Zestaw_odbiorczy_ZO.pdf | Certyfikat_bezpieczenstwa_zi_zo_pl.pdf |  | Certyfikat_zgodnosci_ZI_ZO_pl.PDF |  | Zestaw odbiorczy ZO OPIS PRODUKTU Zestawy typu ZO umożliwiają załączanie i wyłączanie lub zmianę kierunku wirowania silnika urządzenia odbiorczego. Zasilanie zestawu doprowadza się poprzez wtyczkę o stopniu ochrony IP44. Zestawy odbiorcze ZO są zgodne z wymaganiami norm: PN-EN 60439-3, PN-EN 60439-1. |  |  |  | zestaw, zestawy, zestaw instalacyjny, zestawy instalacyjne, combo, zestaw z łącznikiem, zestaw z gniazdem, zestawy z łącnzikiem, zestawy z gniazdem, gniazdo, gniazda, gniazdo z rozłącnzikiem, gniazda z rosłącznikiem, zestaw odbiorczy, zestawy odbiorcze | ZO |  | 0.8185 | 0.9035 | 0.15 | 0.213 | 0.15 | Paweł Sobczak | 512533311 | p.sobczak@spamel.com.pl
5154 | ZO01\R441Z | ZESTAW ODBIORCZY O-I/32A,3P+N+PE,DŁAW.M25 POKR.ZAMYKAN | szt | 1 | 166.59 | PLN | 23 | 8536 50 80 |  |  |  | A | G |  | EDI | 5907723085787 |  |  | ZO01\R441Z | 2011 | [5 empty] | 1 | zo.png | SPAMEL_PL_Zestaw_odbiorczy_ZO.pdf | Certyfikat_bezpieczenstwa_zi_zo_pl.pdf |  | Certyfikat_zgodnosci_ZI_ZO_pl.PDF |  | Zestaw odbiorczy ZO OPIS PRODUKTU Zestawy typu ZO umożliwiają załączanie i wyłączanie lub zmianę kierunku wirowania silnika urządzenia odbiorczego. Zasilanie zestawu doprowadza się poprzez wtyczkę o stopniu ochrony IP44. Zestawy odbiorcze ZO są zgodne z wymaganiami norm: PN-EN 60439-3, PN-EN 60439-1. |  |  |  | zestaw, zestawy, zestaw instalacyjny, zestawy instalacyjne, combo, zestaw z łącznikiem, zestaw z gniazdem, zestawy z łącnzikiem, zestawy z gniazdem, gniazdo, gniazda, gniazdo z rozłącnzikiem, gniazda z rosłącznikiem, zestaw odbiorczy, zestawy odbiorcze | ZO |  | 0.8241 | 0.9091 | 0.15 | 0.213 | 0.15 | Paweł Sobczak | 512533311 | p.sobczak@spamel.com.pl
5155 | ZO01\R441ZC | ZESTAW ODBIORCZY O-I/32A,3P+N+PE,DŁAW.M25 POKR.ZAM.CZERW. | szt | 1 | 166.59 | PLN | 23 | 8536 50 80 |  |  |  | A | G |  | EDI | 5907723004450 |  |  | ZO01\R441ZC | 2011 | [5 empty] | 1 | zo.png | SPAMEL_PL_Zestaw_odbiorczy_ZO.pdf | Certyfikat_bezpieczenstwa_zi_zo_pl.pdf |  | Certyfikat_zgodnosci_ZI_ZO_pl.PDF |  | Zestaw odbiorczy ZO OPIS PRODUKTU Zestawy typu ZO umożliwiają załączanie i wyłączanie lub zmianę kierunku wirowania silnika urządzenia odbiorczego. Zasilanie zestawu doprowadza się poprzez wtyczkę o stopniu ochrony IP44. Zestawy odbiorcze ZO są zgodne z wymaganiami norm: PN-EN 60439-3, PN-EN 60439-1. |  |  |  | zestaw, zestawy, zestaw instalacyjny, zestawy instalacyjne, combo, zestaw z łącznikiem, zestaw z gniazdem, zestawy z łącnzikiem, zestawy z gniazdem, gniazdo, gniazda, gniazdo z rozłącnzikiem, gniazda z rosłącznikiem, zestaw odbiorczy, zestawy odbiorcze | ZO |  | 0.8241 | 0.9091 | 0.15 | 0.213 | 0.15 | Paweł Sobczak | 512533311 | p.sobczak@spamel.com.pl
5156 | ZO01\R461 | ZESTAW ODBIORCZY L-O-P/32A,3P+N+PE,DŁAW.M25 | szt | 1 | 170.32 | PLN | 23 | 8536 50 80 |  |  |  | A | G |  | EDI | 5907723003408 |  |  | ZO01\R461 | 2011 | [5 empty] | 1 | zo.png | SPAMEL_PL_Zestaw_odbiorczy_ZO.pdf | Certyfikat_bezpieczenstwa_zi_zo_pl.pdf |  | Certyfikat_zgodnosci_ZI_ZO_pl.PDF |  | Zestaw odbiorczy ZO OPIS PRODUKTU Zestawy typu ZO umożliwiają załączanie i wyłączanie lub zmianę kierunku wirowania silnika urządzenia odbiorczego. Zasilanie zestawu doprowadza się poprzez wtyczkę o stopniu ochrony IP44. Zestawy odbiorcze ZO są zgodne z wymaganiami norm: PN-EN 60439-3, PN-EN 60439-1. |  |  |  | zestaw, zestawy, zestaw instalacyjny, zestawy instalacyjne, combo, zestaw z łącznikiem, zestaw z gniazdem, zestawy z łącnzikiem, zestawy z gniazdem, gniazdo, gniazda, gniazdo z rozłącnzikiem, gniazda z rosłącznikiem, zestaw odbiorczy, zestawy odbiorcze | ZO |  | 0.8615 | 0.9465 | 0.15 | 0.213 | 0.15 | Paweł Sobczak | 512533311 | p.sobczak@spamel.com.pl
5157 | ZO02\R111 | ZESTAW ODBIORCZY O-I/16A,3P+PE,DŁAW.M25 | szt | 1 | 126.15 | PLN | 23 | 8536 50 80 |  |  |  | A | G |  | EDI | 5907723004078 |  |  | ZO02\R111 | 2010 | [5 empty] | 1 | zo.png | SPAMEL_PL_Zestaw_odbiorczy_ZO.pdf | Certyfikat_bezpieczenstwa_zi_zo_pl.pdf |  | Certyfikat_zgodnosci_ZI_ZO_pl.PDF |  | Zestaw odbiorczy ZO OPIS PRODUKTU Zestawy typu ZO umożliwiają załączanie i wyłączanie lub zmianę kierunku wirowania silnika urządzenia odbiorczego. Zasilanie zestawu doprowadza się poprzez wtyczkę o stopniu ochrony IP44. Zestawy odbiorcze ZO są zgodne z wymaganiami norm: PN-EN 60439-3, PN-EN 60439-1. |  |  |  | zestaw, zestawy, zestaw instalacyjny, zestawy instalacyjne, combo, zestaw z łącznikiem, zestaw z gniazdem, zestawy z łącnzikiem, zestawy z gniazdem, gniazdo, gniazda, gniazdo z rozłącnzikiem, gniazda z rosłącznikiem, zestaw odbiorczy, zestawy odbiorcze | ZO |  | 0.7009 | 0.7859 | 0.15 | 0.213 | 0.15 | Paweł Sobczak | 512533311 | p.sobczak@spamel.com.pl
5158 | ZO02\R111Z | ZESTAW ODBIORCZY O-I/16A,3P+PE,DŁAW.M25 POKR.ZAMYKANE | szt | 1 | 137.64 | PLN | 23 | 8536 50 80 |  |  |  | A | G |  | EDI | 5907723049871 |  |  | ZO02\R111Z | 2010 | [5 empty] | 1 | zo.png | SPAMEL_PL_Zestaw_odbiorczy_ZO.pdf | Certyfikat_bezpieczenstwa_zi_zo_pl.pdf |  | Certyfikat_zgodnosci_ZI_ZO_pl.PDF |  | Zestaw odbiorczy ZO OPIS PRODUKTU Zestawy typu ZO umożliwiają załączanie i wyłączanie lub zmianę kierunku wirowania silnika urządzenia odbiorczego. Zasilanie zestawu doprowadza się poprzez wtyczkę o stopniu ochrony IP44. Zestawy odbiorcze ZO są zgodne z wymaganiami norm: PN-EN 60439-3, PN-EN 60439-1. |  |  |  | zestaw, zestawy, zestaw instalacyjny, zestawy instalacyjne, combo, zestaw z łącznikiem, zestaw z gniazdem, zestawy z łącnzikiem, zestawy z gniazdem, gniazdo, gniazda, gniazdo z rozłącnzikiem, gniazda z rosłącznikiem, zestaw odbiorczy, zestawy odbiorcze | ZO |  | 0.7065 | 0.7915 | 0.15 | 0.213 | 0.15 | Paweł Sobczak | 512533311 | p.sobczak@spamel.com.pl
5159 | ZO02\R111ZC | ZESTAW ODBIORCZY O-I/16A,3P+PE,DŁAW.M25 POKR.ZAM.CZERWONE | szt | 1 | 137.64 | PLN | 23 | 8536 50 80 |  |  |  | A | G |  | EDI | 5907723020542 |  |  | ZO02\R111ZC | 2010 | [5 empty] | 1 | zo.png | SPAMEL_PL_Zestaw_odbiorczy_ZO.pdf | Certyfikat_bezpieczenstwa_zi_zo_pl.pdf |  | Certyfikat_zgodnosci_ZI_ZO_pl.PDF |  | Zestaw odbiorczy ZO OPIS PRODUKTU Zestawy typu ZO umożliwiają załączanie i wyłączanie lub zmianę kierunku wirowania silnika urządzenia odbiorczego. Zasilanie zestawu doprowadza się poprzez wtyczkę o stopniu ochrony IP44. Zestawy odbiorcze ZO są zgodne z wymaganiami norm: PN-EN 60439-3, PN-EN 60439-1. |  |  |  | zestaw, zestawy, zestaw instalacyjny, zestawy instalacyjne, combo, zestaw z łącznikiem, zestaw z gniazdem, zestawy z łącnzikiem, zestawy z gniazdem, gniazdo, gniazda, gniazdo z rozłącnzikiem, gniazda z rosłącznikiem, zestaw odbiorczy, zestawy odbiorcze | ZO |  | 0.7065 | 0.7915 | 0.15 | 0.213 | 0.15 | Paweł Sobczak | 512533311 | p.sobczak@spamel.com.pl
5160 | ZO02\R121 | ZESTAW ODBIORCZY L-O-P/16A,3P+PE,DŁAW.M25 | szt | 1 | 140.69 | PLN | 23 | 8536 50 80 |  |  |  | A | G |  | EDI | 5907723003903 |  |  | ZO02\R121 | 2010 | [5 empty] | 1 | zo.png | SPAMEL_PL_Zestaw_odbiorczy_ZO.pdf | Certyfikat_bezpieczenstwa_zi_zo_pl.pdf |  | Certyfikat_zgodnosci_ZI_ZO_pl.PDF |  | Zestaw odbiorczy ZO OPIS PRODUKTU Zestawy typu ZO umożliwiają załączanie i wyłączanie lub zmianę kierunku wirowania silnika urządzenia odbiorczego. Zasilanie zestawu doprowadza się poprzez wtyczkę o stopniu ochrony IP44. Zestawy odbiorcze ZO są zgodne z wymaganiami norm: PN-EN 60439-3, PN-EN 60439-1. |  |  |  | zestaw, zestawy, zestaw instalacyjny, zestawy instalacyjne, combo, zestaw z łącznikiem, zestaw z gniazdem, zestawy z łącnzikiem, zestawy z gniazdem, gniazdo, gniazda, gniazdo z rozłącnzikiem, gniazda z rosłącznikiem, zestaw odbiorczy, zestawy odbiorcze | ZO |  | 0.7494 | 0.8344 | 0.15 | 0.213 | 0.15 | Paweł Sobczak | 512533311 | p.sobczak@spamel.com.pl
5161 | ZO02\R211 | ZESTAW ODBIORCZY O-I/16A,3P+N+PE,DŁAW.M25 | szt | 1 | 134.21 | PLN | 23 | 8536 50 80 |  |  |  | A | G |  | EDI | 5907723003378 |  |  | ZO02\R211 | 2010 | [5 empty] | 1 | zo.png | SPAMEL_PL_Zestaw_odbiorczy_ZO.pdf | Certyfikat_bezpieczenstwa_zi_zo_pl.pdf |  | Certyfikat_zgodnosci_ZI_ZO_pl.PDF |  | Zestaw odbiorczy ZO OPIS PRODUKTU Zestawy typu ZO umożliwiają załączanie i wyłączanie lub zmianę kierunku wirowania silnika urządzenia odbiorczego. Zasilanie zestawu doprowadza się poprzez wtyczkę o stopniu ochrony IP44. Zestawy odbiorcze ZO są zgodne z wymaganiami norm: PN-EN 60439-3, PN-EN 60439-1. |  |  |  | zestaw, zestawy, zestaw instalacyjny, zestawy instalacyjne, combo, zestaw z łącznikiem, zestaw z gniazdem, zestawy z łącnzikiem, zestawy z gniazdem, gniazdo, gniazda, gniazdo z rozłącnzikiem, gniazda z rosłącznikiem, zestaw odbiorczy, zestawy odbiorcze | ZO |  | 0.7349 | 0.8199 | 0.15 | 0.213 | 0.15 | Paweł Sobczak | 512533311 | p.sobczak@spamel.com.pl
5162 | ZO02\R211Z | ZESTAW ODBIORCZY O-I/16A,3P+N+PE,DŁAW.M25 POKR.ZAMYKANE | szt | 1 | 145.68 | PLN | 23 | 8536 50 80 |  |  |  | A | G |  | EDI | 5907723007291 |  |  | ZO02\R211Z | 2010 | [5 empty] | 1 | zo.png | SPAMEL_PL_Zestaw_odbiorczy_ZO.pdf | Certyfikat_bezpieczenstwa_zi_zo_pl.pdf |  | Certyfikat_zgodnosci_ZI_ZO_pl.PDF |  | Zestaw odbiorczy ZO OPIS PRODUKTU Zestawy typu ZO umożliwiają załączanie i wyłączanie lub zmianę kierunku wirowania silnika urządzenia odbiorczego. Zasilanie zestawu doprowadza się poprzez wtyczkę o stopniu ochrony IP44. Zestawy odbiorcze ZO są zgodne z wymaganiami norm: PN-EN 60439-3, PN-EN 60439-1. |  |  |  | zestaw, zestawy, zestaw instalacyjny, zestawy instalacyjne, combo, zestaw z łącznikiem, zestaw z gniazdem, zestawy z łącnzikiem, zestawy z gniazdem, gniazdo, gniazda, gniazdo z rozłącnzikiem, gniazda z rosłącznikiem, zestaw odbiorczy, zestawy odbiorcze | ZO |  | 0.7405 | 0.8255 | 0.15 | 0.213 | 0.15 | Paweł Sobczak | 512533311 | p.sobczak@spamel.com.pl
5163 | ZO02\R211ZC | ZESTAW ODBIORCZY O-I/16A,3P+N+PE,DŁAW.M25 POKR.ZAM.CZERW. | szt | 1 | 145.68 | PLN | 23 | 8536 50 80 |  |  |  | A | G |  | EDI | 5907723007871 |  |  | ZO02\R211ZC | 2010 | [5 empty] | 1 | zo.png | SPAMEL_PL_Zestaw_odbiorczy_ZO.pdf | Certyfikat_bezpieczenstwa_zi_zo_pl.pdf |  | Certyfikat_zgodnosci_ZI_ZO_pl.PDF |  | Zestaw odbiorczy ZO OPIS PRODUKTU Zestawy typu ZO umożliwiają załączanie i wyłączanie lub zmianę kierunku wirowania silnika urządzenia odbiorczego. Zasilanie zestawu doprowadza się poprzez wtyczkę o stopniu ochrony IP44. Zestawy odbiorcze ZO są zgodne z wymaganiami norm: PN-EN 60439-3, PN-EN 60439-1. |  |  |  | zestaw, zestawy, zestaw instalacyjny, zestawy instalacyjne, combo, zestaw z łącznikiem, zestaw z gniazdem, zestawy z łącnzikiem, zestawy z gniazdem, gniazdo, gniazda, gniazdo z rozłącnzikiem, gniazda z rosłącznikiem, zestaw odbiorczy, zestawy odbiorcze | ZO |  | 0.7889 | 0.8739 | 0.15 | 0.213 | 0.15 | Paweł Sobczak | 512533311 | p.sobczak@spamel.com.pl
5164 | ZO02\R221 | ZESTAW ODBIORCZY L-O-P/16A,3P+N+PE,DŁAW.M25 | szt | 1 | 148.77 | PLN | 23 | 8536 50 80 |  |  |  | A | G |  | EDI | 5907723003385 |  |  | ZO02\R221 | 2010 | [5 empty] | 1 | zo.png | SPAMEL_PL_Zestaw_odbiorczy_ZO.pdf | Certyfikat_bezpieczenstwa_zi_zo_pl.pdf |  | Certyfikat_zgodnosci_ZI_ZO_pl.PDF |  | Zestaw odbiorczy ZO OPIS PRODUKTU Zestawy typu ZO umożliwiają załączanie i wyłączanie lub zmianę kierunku wirowania silnika urządzenia odbiorczego. Zasilanie zestawu doprowadza się poprzez wtyczkę o stopniu ochrony IP44. Zestawy odbiorcze ZO są zgodne z wymaganiami norm: PN-EN 60439-3, PN-EN 60439-1. |  |  |  | zestaw, zestawy, zestaw instalacyjny, zestawy instalacyjne, combo, zestaw z łącznikiem, zestaw z gniazdem, zestawy z łącnzikiem, zestawy z gniazdem, gniazdo, gniazda, gniazdo z rozłącnzikiem, gniazda z rosłącznikiem, zestaw odbiorczy, zestawy odbiorcze | ZO |  | 0.7834 | 0.8684 | 0.15 | 0.213 | 0.15 | Paweł Sobczak | 512533311 | p.sobczak@spamel.com.pl
5165 | ZO21\R341 | ZESTAW ODBIORCZY IP44 O-I,32 A,3P+PE,DŁAWNICA M32 | szt | 1 | 130.6 | PLN | 23 | 8536 50 80 |  |  |  | A | G |  | EDI | 5907723128309 |  |  | ZO21\R341 | 2011 | [5 empty] | 1 | zo-nowy-ip44.png | SPAMEL_PL_Zestaw_odbiorczy_ZO_z_rozlacznikiem.pdf | Certyfikat_bezpieczenstwa_zi_zo_pl.pdf |  | Certyfikat_zgodnosci_ZI_ZO_pl.PDF |  | Zestaw odbiorczy ZO z rozłącznikiem OPIS PRODUKTU Zestawy typu ZO2... z rozłącznikiem umożliwiają załączanie i wyłączanie lub zmianę kierunku wirowania silnika. Kompletny zestaw posiada stopień ochrony IP 44. Zasilanie zestawu doprowadza się poprzez wtyczkę, a sterowanie realizuje się przez rozłącznik. Zestawy odbiorcze ZO są zgodne z wymaganiami norm: PN-EN 60439-3, PN-EN 60439-1. Nowe zestawy spełniają wymagania Dyrektywy RoHS 2002/95/WE co oznacza, że nie zawierają substancji niebezpiecznych określonych w tej dyrektywie. |  |  |  | zestaw, zestawy, zestaw instalacyjny, zestawy instalacyjne, combo, zestaw z łącznikiem, zestaw z gniazdem, zestawy z łącnzikiem, zestawy z gniazdem, gniazdo, gniazda, gniazdo z rozłącnzikiem, gniazda z rosłącznikiem, zestaw odbiorczy, zestawy odbiorcze | ZO |  | 0.6206 | 0.7056 | 0.15 | 0.213 | 0.15 | Paweł Sobczak | 512533311 | p.sobczak@spamel.com.pl
5166 | ZO21\R361 | ZESTAW ODBIORCZY IP44 L-O-P,32 A,3P+PE,DŁAWNICA M32 | szt | 1 | 144.24 | PLN | 23 | 8536 50 80 |  |  |  | A | G |  | EDI | 5907723128316 |  |  | ZO21\R361 | 2011 | [5 empty] | 1 | zo-nowy-ip44.png | SPAMEL_PL_Zestaw_odbiorczy_ZO_z_rozlacznikiem.pdf | Certyfikat_bezpieczenstwa_zi_zo_pl.pdf |  | Certyfikat_zgodnosci_ZI_ZO_pl.PDF |  | Zestaw odbiorczy ZO z rozłącznikiem OPIS PRODUKTU Zestawy typu ZO2... z rozłącznikiem umożliwiają załączanie i wyłączanie lub zmianę kierunku wirowania silnika. Kompletny zestaw posiada stopień ochrony IP 44. Zasilanie zestawu doprowadza się poprzez wtyczkę, a sterowanie realizuje się przez rozłącznik. Zestawy odbiorcze ZO są zgodne z wymaganiami norm: PN-EN 60439-3, PN-EN 60439-1. Nowe zestawy spełniają wymagania Dyrektywy RoHS 2002/95/WE co oznacza, że nie zawierają substancji niebezpiecznych określonych w tej dyrektywie. |  |  |  | zestaw, zestawy, zestaw instalacyjny, zestawy instalacyjne, combo, zestaw z łącznikiem, zestaw z gniazdem, zestawy z łącnzikiem, zestawy z gniazdem, gniazdo, gniazda, gniazdo z rozłącnzikiem, gniazda z rosłącznikiem, zestaw odbiorczy, zestawy odbiorcze | ZO |  | 0.681 | 0.766 | 0.15 | 0.213 | 0.15 | Paweł Sobczak | 512533311 | p.sobczak@spamel.com.pl
5167 | ZO21\R441 | ZESTAW ODBIORCZY IP44 O-I,32 A,3P+N+PE,DŁAWNICA M32 | szt | 1 | 135.37 | PLN | 23 | 8536 50 80 |  |  |  | A | G |  | EDI | 5907723127326 |  |  | ZO21\R441 | 2011 | [5 empty] | 1 | zo-nowy-ip44.png | SPAMEL_PL_Zestaw_odbiorczy_ZO_z_rozlacznikiem.pdf | Certyfikat_bezpieczenstwa_zi_zo_pl.pdf |  | Certyfikat_zgodnosci_ZI_ZO_pl.PDF |  | Zestaw odbiorczy ZO z rozłącznikiem OPIS PRODUKTU Zestawy typu ZO2... z rozłącznikiem umożliwiają załączanie i wyłączanie lub zmianę kierunku wirowania silnika. Kompletny zestaw posiada stopień ochrony IP 44. Zasilanie zestawu doprowadza się poprzez wtyczkę, a sterowanie realizuje się przez rozłącznik. Zestawy odbiorcze ZO są zgodne z wymaganiami norm: PN-EN 60439-3, PN-EN 60439-1. Nowe zestawy spełniają wymagania Dyrektywy RoHS 2002/95/WE co oznacza, że nie zawierają substancji niebezpiecznych określonych w tej dyrektywie. |  |  |  | zestaw, zestawy, zestaw instalacyjny, zestawy instalacyjne, combo, zestaw z łącznikiem, zestaw z gniazdem, zestawy z łącnzikiem, zestawy z gniazdem, gniazdo, gniazda, gniazdo z rozłącnzikiem, gniazda z rosłącznikiem, zestaw odbiorczy, zestawy odbiorcze | ZO |  | 0.6327 | 0.7177 | 0.15 | 0.213 | 0.15 | Paweł Sobczak | 512533311 | p.sobczak@spamel.com.pl
5168 | ZO21\R461 | ZESTAW ODBIORCZY IP44 L-O-P,32 A,3P+N+PE,DŁAWNICA M32 | szt | 1 | 139.05 | PLN | 23 | 8536 50 80 |  |  |  | A | G |  | EDI | 5907723127333 |  |  | ZO21\R461 | 2011 | [5 empty] | 1 | zo-nowy-ip44.png | SPAMEL_PL_Zestaw_odbiorczy_ZO_z_rozlacznikiem.pdf | Certyfikat_bezpieczenstwa_zi_zo_pl.pdf |  | Certyfikat_zgodnosci_ZI_ZO_pl.PDF |  | Zestaw odbiorczy ZO z rozłącznikiem OPIS PRODUKTU Zestawy typu ZO2... z rozłącznikiem umożliwiają załączanie i wyłączanie lub zmianę kierunku wirowania silnika. Kompletny zestaw posiada stopień ochrony IP 44. Zasilanie zestawu doprowadza się poprzez wtyczkę, a sterowanie realizuje się przez rozłącznik. Zestawy odbiorcze ZO są zgodne z wymaganiami norm: PN-EN 60439-3, PN-EN 60439-1. Nowe zestawy spełniają wymagania Dyrektywy RoHS 2002/95/WE co oznacza, że nie zawierają substancji niebezpiecznych określonych w tej dyrektywie. |  |  |  | zestaw, zestawy, zestaw instalacyjny, zestawy instalacyjne, combo, zestaw z łącznikiem, zestaw z gniazdem, zestawy z łącnzikiem, zestawy z gniazdem, gniazdo, gniazda, gniazdo z rozłącnzikiem, gniazda z rosłącznikiem, zestaw odbiorczy, zestawy odbiorcze | ZO |  | 0.6932 | 0.7782 | 0.15 | 0.213 | 0.15 | Paweł Sobczak | 512533311 | p.sobczak@spamel.com.pl
5169 | ZO22\R111 | ZESTAW ODBIORCZY IP44 O-I,16 A,3P+PE,DŁAWNICA M25 | szt | 1 | 115.67 | PLN | 23 | 8536 50 80 |  |  |  | A | G |  | EDI | 5907723128323 |  |  | ZO22\R111 | 2010 | [5 empty] | 1 | zo-nowy-ip44.png | SPAMEL_PL_Zestaw_odbiorczy_ZO_z_rozlacznikiem.pdf | Certyfikat_bezpieczenstwa_zi_zo_pl.pdf |  | Certyfikat_zgodnosci_ZI_ZO_pl.PDF |  | Zestaw odbiorczy ZO z rozłącznikiem OPIS PRODUKTU Zestawy typu ZO2... z rozłącznikiem umożliwiają załączanie i wyłączanie lub zmianę kierunku wirowania silnika. Kompletny zestaw posiada stopień ochrony IP 44. Zasilanie zestawu doprowadza się poprzez wtyczkę, a sterowanie realizuje się przez rozłącznik. Zestawy odbiorcze ZO są zgodne z wymaganiami norm: PN-EN 60439-3, PN-EN 60439-1. Nowe zestawy spełniają wymagania Dyrektywy RoHS 2002/95/WE co oznacza, że nie zawierają substancji niebezpiecznych określonych w tej dyrektywie. |  |  |  | zestaw, zestawy, zestaw instalacyjny, zestawy instalacyjne, combo, zestaw z łącznikiem, zestaw z gniazdem, zestawy z łącnzikiem, zestawy z gniazdem, gniazdo, gniazda, gniazdo z rozłącnzikiem, gniazda z rosłącznikiem, zestaw odbiorczy, zestawy odbiorcze | ZO |  | 0.538 | 0.623 | 0.15 | 0.213 | 0.15 | Paweł Sobczak | 512533311 | p.sobczak@spamel.com.pl
5170 | ZO22\R121 | ZESTAW ODBIORCZY IP44 L-O-P,16 A,3P+PE,DŁAWNICA M25 | szt | 1 | 130.04 | PLN | 23 | 8536 50 80 |  |  |  | A | G |  | EDI | 5907723128330 |  |  | ZO22\R121 | 2010 | [5 empty] | 1 | zo-nowy-ip44.png | SPAMEL_PL_Zestaw_odbiorczy_ZO_z_rozlacznikiem.pdf | Certyfikat_bezpieczenstwa_zi_zo_pl.pdf |  | Certyfikat_zgodnosci_ZI_ZO_pl.PDF |  | Zestaw odbiorczy ZO z rozłącznikiem OPIS PRODUKTU Zestawy typu ZO2... z rozłącznikiem umożliwiają załączanie i wyłączanie lub zmianę kierunku wirowania silnika. Kompletny zestaw posiada stopień ochrony IP 44. Zasilanie zestawu doprowadza się poprzez wtyczkę, a sterowanie realizuje się przez rozłącznik. Zestawy odbiorcze ZO są zgodne z wymaganiami norm: PN-EN 60439-3, PN-EN 60439-1. Nowe zestawy spełniają wymagania Dyrektywy RoHS 2002/95/WE co oznacza, że nie zawierają substancji niebezpiecznych określonych w tej dyrektywie. |  |  |  | zestaw, zestawy, zestaw instalacyjny, zestawy instalacyjne, combo, zestaw z łącznikiem, zestaw z gniazdem, zestawy z łącnzikiem, zestawy z gniazdem, gniazdo, gniazda, gniazdo z rozłącnzikiem, gniazda z rosłącznikiem, zestaw odbiorczy, zestawy odbiorcze | ZO |  | 0.5891 | 0.6741 | 0.15 | 0.213 | 0.15 | Paweł Sobczak | 512533311 | p.sobczak@spamel.com.pl
5171 | ZO22\R211 | ZESTAW ODBIORCZY IP44 O-I,16 A,3P+N+PE,DŁAWNICA M25 | szt | 1 | 123.84 | PLN | 23 | 8536 50 80 |  |  |  | A | G |  | EDI | 5907723127340 |  |  | ZO22\R211 | 2010 | [5 empty] | 1 | zo-nowy-ip44.png | SPAMEL_PL_Zestaw_odbiorczy_ZO_z_rozlacznikiem.pdf | Certyfikat_bezpieczenstwa_zi_zo_pl.pdf |  | Certyfikat_zgodnosci_ZI_ZO_pl.PDF |  | Zestaw odbiorczy ZO z rozłącznikiem OPIS PRODUKTU Zestawy typu ZO2... z rozłącznikiem umożliwiają załączanie i wyłączanie lub zmianę kierunku wirowania silnika. Kompletny zestaw posiada stopień ochrony IP 44. Zasilanie zestawu doprowadza się poprzez wtyczkę, a sterowanie realizuje się przez rozłącznik. Zestawy odbiorcze ZO są zgodne z wymaganiami norm: PN-EN 60439-3, PN-EN 60439-1. Nowe zestawy spełniają wymagania Dyrektywy RoHS 2002/95/WE co oznacza, że nie zawierają substancji niebezpiecznych określonych w tej dyrektywie. |  |  |  | zestaw, zestawy, zestaw instalacyjny, zestawy instalacyjne, combo, zestaw z łącznikiem, zestaw z gniazdem, zestawy z łącnzikiem, zestawy z gniazdem, gniazdo, gniazda, gniazdo z rozłącnzikiem, gniazda z rosłącznikiem, zestaw odbiorczy, zestawy odbiorcze | ZO |  | 0.5688 | 0.6538 | 0.15 | 0.213 | 0.15 | Paweł Sobczak | 512533311 | p.sobczak@spamel.com.pl
5172 | ZO22\R221 | ZESTAW ODBIORCZY IP44 L-O-P,16 A,3P+N+PE,DŁAWNICA M25 | szt | 1 | 138.34 | PLN | 23 | 8536 50 80 |  |  |  | A | G |  | EDI | 5907723127357 |  |  | ZO22\R221 | 2010 | [5 empty] | 1 | zo-nowy-ip44.png | SPAMEL_PL_Zestaw_odbiorczy_ZO_z_rozlacznikiem.pdf | Certyfikat_bezpieczenstwa_zi_zo_pl.pdf |  | Certyfikat_zgodnosci_ZI_ZO_pl.PDF |  | Zestaw odbiorczy ZO z rozłącznikiem OPIS PRODUKTU Zestawy typu ZO2... z rozłącznikiem umożliwiają załączanie i wyłączanie lub zmianę kierunku wirowania silnika. Kompletny zestaw posiada stopień ochrony IP 44. Zasilanie zestawu doprowadza się poprzez wtyczkę, a sterowanie realizuje się przez rozłącznik. Zestawy odbiorcze ZO są zgodne z wymaganiami norm: PN-EN 60439-3, PN-EN 60439-1. Nowe zestawy spełniają wymagania Dyrektywy RoHS 2002/95/WE co oznacza, że nie zawierają substancji niebezpiecznych określonych w tej dyrektywie. |  |  |  | zestaw, zestawy, zestaw instalacyjny, zestawy instalacyjne, combo, zestaw z łącznikiem, zestaw z gniazdem, zestawy z łącnzikiem, zestawy z gniazdem, gniazdo, gniazda, gniazdo z rozłącnzikiem, gniazda z rosłącznikiem, zestaw odbiorczy, zestawy odbiorcze | ZO |  | 0.62 | 0.705 | 0.15 | 0.213 | 0.15 | Paweł Sobczak | 512533311 | p.sobczak@spamel.com.pl
5173 | ZO31\R341 | ZESTAW ODBIORCZY Z WYŁ.NADPRĄDOWYM IP44 32 A,3P+PE,DŁAWNICA M32 | szt | 1 | 264.42 | PLN | 23 | 8536 50 80 |  |  |  | A | G |  | EDI | 5907723129139 |  |  | ZO31\R341 | 2011 | [5 empty] | 1 | zo-nadpradowy-ip44.png | SPAMEL_PL_Zestaw_odbiorczy_ZO_z_wylacznikiem_nadpradowym.pdf | Certyfikat_bezpieczenstwa_zi_zo_pl.pdf |  | Certyfikat_zgodnosci_ZI_ZO_pl.PDF |  | Zestaw odbiorczy ZO z wyłącznikiem nadprądowym OPIS PRODUKTU Zestaw typu ZO3... z wyłacznikiem nadprądowym realizuje funkcję łączeniową (załącz/wyłącz). Kompletny zestaw posiada stopień ochrony IP 44. Zasilanie zestawu doprowadza się poprzez wtyczkę, a sterowanie realizuje się przez wyłącznik. Zestawy odbiorcze ZO są zgodne z wymaganiami norm: PN-EN 60439-3, PN-EN 60439-1. Nowe zestawy spełniają wymagania Dyrektywy RoHS 2002/95/WE co oznacza, że nie zawierają substancji niebezpiecznych określonych w tej dyrektywie. |  |  |  | zestaw, zestawy, zestaw instalacyjny, zestawy instalacyjne, combo, zestaw z łącznikiem, zestaw z gniazdem, zestawy z łącnzikiem, zestawy z gniazdem, gniazdo, gniazda, gniazdo z rozłącnzikiem, gniazda z rosłącznikiem, zestaw odbiorczy, zestawy odbiorcze | ZO |  | 1.1154 | 1.2004 | 0.15 | 0.213 | 0.15 | Paweł Sobczak | 512533311 | p.sobczak@spamel.com.pl
5174 | ZO31\R441 | ZESTAW ODBIORCZY IP44 Z WYŁ.32 A,3P+N+PE,M32 | szt | 1 | 240.36 | PLN | 23 | 8536 50 80 |  |  |  | A | G |  | EDI | 5907723127371 |  |  | ZO31\R441 | 2011 | [5 empty] | 1 | zo-nadpradowy-ip44.png | SPAMEL_PL_Zestaw_odbiorczy_ZO_z_wylacznikiem_nadpradowym.pdf | Certyfikat_bezpieczenstwa_zi_zo_pl.pdf |  | Certyfikat_zgodnosci_ZI_ZO_pl.PDF |  | Zestaw odbiorczy ZO z wyłącznikiem nadprądowym OPIS PRODUKTU Zestaw typu ZO3... z wyłacznikiem nadprądowym realizuje funkcję łączeniową (załącz/wyłącz). Kompletny zestaw posiada stopień ochrony IP 44. Zasilanie zestawu doprowadza się poprzez wtyczkę, a sterowanie realizuje się przez wyłącznik. Zestawy odbiorcze ZO są zgodne z wymaganiami norm: PN-EN 60439-3, PN-EN 60439-1. Nowe zestawy spełniają wymagania Dyrektywy RoHS 2002/95/WE co oznacza, że nie zawierają substancji niebezpiecznych określonych w tej dyrektywie. |  |  |  | zestaw, zestawy, zestaw instalacyjny, zestawy instalacyjne, combo, zestaw z łącznikiem, zestaw z gniazdem, zestawy z łącnzikiem, zestawy z gniazdem, gniazdo, gniazda, gniazdo z rozłącnzikiem, gniazda z rosłącznikiem, zestaw odbiorczy, zestawy odbiorcze | ZO |  | 1.129 | 1.214 | 0.15 | 0.213 | 0.15 | Paweł Sobczak | 512533311 | p.sobczak@spamel.com.pl
5175 | ZO31\X341 | ZESTAW ODBIORCZY IP44 BEZ WYŁ.32 A,3P+PE,M32 | szt | 1 | 122.01 | PLN | 23 | 8536 50 80 |  |  |  | A | G |  | EDI | 5907723137035 |  |  | ZO31\X341 | 2010 | [5 empty] | 1 | zo-bez-nadpr-ip44.png | SPAMEL_PL_Zestaw_odbiorczy_ZO_bez_wylacznika_nadpradowego.pdf | Certyfikat_bezpieczenstwa_zi_zo_pl.pdf |  | Certyfikat_zgodnosci_ZI_ZO_pl.PDF |  | Zestaw odbiorczy ZO bez wyłącznika nadprądowego OPIS PRODUKTU Zestaw typu ZO3... bez zabezpieczeń realizuje funkcję łączeniową (załącz/wyłącz). Kompletny zestaw posiada stopień ochrony IP 44. Zasilanie zestawu doprowadza się poprzez wtyczkę, a sterowanie realizuje się przez wyłącznik. Zestawy odbiorcze ZO są zgodne z wymaganiami norm: PN-EN 60439-3, PN-EN 60439-1. Nowe zestawy spełniają wymagania Dyrektywy RoHS 2002/95/WE co oznacza, że nie zawierają substancji niebezpiecznych określonych w tej dyrektywie. |  |  |  | zestaw, zestawy, zestaw instalacyjny, zestawy instalacyjne, combo, zestaw z łącznikiem, zestaw z gniazdem, zestawy z łącnzikiem, zestawy z gniazdem, gniazdo, gniazda, gniazdo z rozłącnzikiem, gniazda z rosłącznikiem, zestaw odbiorczy, zestawy odbiorcze | ZO |  | 0.7687 | 0.8537 | 0.15 | 0.213 | 0.15 | Paweł Sobczak | 512533311 | p.sobczak@spamel.com.pl
5176 | ZO31\X441 | ZESTAW ODBIORCZY IP44 BEZ WYŁ.32 A,3P+N+PE,M32 | szt | 1 | 96.67 | PLN | 23 | 8536 50 80 |  |  |  | A | G |  | EDI | 5907723137042 |  |  | ZO31\X441 | 2010 | [5 empty] | 1 | zo-bez-nadpr-ip44.png | SPAMEL_PL_Zestaw_odbiorczy_ZO_bez_wylacznika_nadpradowego.pdf | Certyfikat_bezpieczenstwa_zi_zo_pl.pdf |  | Certyfikat_zgodnosci_ZI_ZO_pl.PDF |  | Zestaw odbiorczy ZO bez wyłącznika nadprądowego OPIS PRODUKTU Zestaw typu ZO3... bez zabezpieczeń realizuje funkcję łączeniową (załącz/wyłącz). Kompletny zestaw posiada stopień ochrony IP 44. Zasilanie zestawu doprowadza się poprzez wtyczkę, a sterowanie realizuje się przez wyłącznik. Zestawy odbiorcze ZO są zgodne z wymaganiami norm: PN-EN 60439-3, PN-EN 60439-1. Nowe zestawy spełniają wymagania Dyrektywy RoHS 2002/95/WE co oznacza, że nie zawierają substancji niebezpiecznych określonych w tej dyrektywie. |  |  |  | zestaw, zestawy, zestaw instalacyjny, zestawy instalacyjne, combo, zestaw z łącznikiem, zestaw z gniazdem, zestawy z łącnzikiem, zestawy z gniazdem, gniazdo, gniazda, gniazdo z rozłącnzikiem, gniazda z rosłącznikiem, zestaw odbiorczy, zestawy odbiorcze | ZO |  | 0.7687 | 0.8537 | 0.15 | 0.213 | 0.15 | Paweł Sobczak | 512533311 | p.sobczak@spamel.com.pl
5177 | ZO32\R111 | ZESTAW ODBIORCZY IP44 Z WYŁ.16 A,3P+PE,M25 | szt | 1 | 227.56 | PLN | 23 | 8536 50 80 |  |  |  | A | G |  | EDI | 5907723128354 |  |  | ZO32\R111 | 2011 | [5 empty] | 1 | zo-nadpradowy-ip44.png | SPAMEL_PL_Zestaw_odbiorczy_ZO_z_wylacznikiem_nadpradowym.pdf | Certyfikat_bezpieczenstwa_zi_zo_pl.pdf |  | Certyfikat_zgodnosci_ZI_ZO_pl.PDF |  | Zestaw odbiorczy ZO z wyłącznikiem nadprądowym OPIS PRODUKTU Zestaw typu ZO3... z wyłacznikiem nadprądowym realizuje funkcję łączeniową (załącz/wyłącz). Kompletny zestaw posiada stopień ochrony IP 44. Zasilanie zestawu doprowadza się poprzez wtyczkę, a sterowanie realizuje się przez wyłącznik. Zestawy odbiorcze ZO są zgodne z wymaganiami norm: PN-EN 60439-3, PN-EN 60439-1. Nowe zestawy spełniają wymagania Dyrektywy RoHS 2002/95/WE co oznacza, że nie zawierają substancji niebezpiecznych określonych w tej dyrektywie. |  |  |  | zestaw, zestawy, zestaw instalacyjny, zestawy instalacyjne, combo, zestaw z łącznikiem, zestaw z gniazdem, zestawy z łącnzikiem, zestawy z gniazdem, gniazdo, gniazda, gniazdo z rozłącnzikiem, gniazda z rosłącznikiem, zestaw odbiorczy, zestawy odbiorcze | ZO |  | 0.9888 | 1.0738 | 0.15 | 0.213 | 0.15 | Paweł Sobczak | 512533311 | p.sobczak@spamel.com.pl
5178 | ZO32\R211 | ZESTAW ODBIORCZY IP44 Z WYŁ.16 A,3P+N+PE,M25 | szt | 1 | 235.87 | PLN | 23 | 8536 50 80 |  |  |  | A | G |  | EDI | 5907723127364 |  |  | ZO32\R211 | 2011 | [5 empty] | 1 | zo-nadpradowy-ip44.png | SPAMEL_PL_Zestaw_odbiorczy_ZO_z_wylacznikiem_nadpradowym.pdf | Certyfikat_bezpieczenstwa_zi_zo_pl.pdf |  | Certyfikat_zgodnosci_ZI_ZO_pl.PDF |  | Zestaw odbiorczy ZO z wyłącznikiem nadprądowym OPIS PRODUKTU Zestaw typu ZO3... z wyłacznikiem nadprądowym realizuje funkcję łączeniową (załącz/wyłącz). Kompletny zestaw posiada stopień ochrony IP 44. Zasilanie zestawu doprowadza się poprzez wtyczkę, a sterowanie realizuje się przez wyłącznik. Zestawy odbiorcze ZO są zgodne z wymaganiami norm: PN-EN 60439-3, PN-EN 60439-1. Nowe zestawy spełniają wymagania Dyrektywy RoHS 2002/95/WE co oznacza, że nie zawierają substancji niebezpiecznych określonych w tej dyrektywie. |  |  |  | zestaw, zestawy, zestaw instalacyjny, zestawy instalacyjne, combo, zestaw z łącznikiem, zestaw z gniazdem, zestawy z łącnzikiem, zestawy z gniazdem, gniazdo, gniazda, gniazdo z rozłącnzikiem, gniazda z rosłącznikiem, zestaw odbiorczy, zestawy odbiorcze | ZO |  | 1.0207 | 1.1057 | 0.15 | 0.213 | 0.15 | Paweł Sobczak | 512533311 | p.sobczak@spamel.com.pl
5179 | ZO32\X111 | ZESTAW ODBIORCZY IP44 16 A,3P+PE,DŁAWNICA M25 | szt | 1 | 107.8 | PLN | 23 | 8536 50 80 |  |  |  | A | G |  | EDI | 5907723137059 |  |  | ZO32\X111 | 2010 | [5 empty] | 1 | zo-bez-nadpr-ip44.png | SPAMEL_PL_Zestaw_odbiorczy_ZO_bez_wylacznika_nadpradowego.pdf | Certyfikat_bezpieczenstwa_zi_zo_pl.pdf |  | Certyfikat_zgodnosci_ZI_ZO_pl.PDF |  | Zestaw odbiorczy ZO bez wyłącznika nadprądowego OPIS PRODUKTU Zestaw typu ZO3... bez zabezpieczeń realizuje funkcję łączeniową (załącz/wyłącz). Kompletny zestaw posiada stopień ochrony IP 44. Zasilanie zestawu doprowadza się poprzez wtyczkę, a sterowanie realizuje się przez wyłącznik. Zestawy odbiorcze ZO są zgodne z wymaganiami norm: PN-EN 60439-3, PN-EN 60439-1. Nowe zestawy spełniają wymagania Dyrektywy RoHS 2002/95/WE co oznacza, że nie zawierają substancji niebezpiecznych określonych w tej dyrektywie. |  |  |  | zestaw, zestawy, zestaw instalacyjny, zestawy instalacyjne, combo, zestaw z łącznikiem, zestaw z gniazdem, zestawy z łącnzikiem, zestawy z gniazdem, gniazdo, gniazda, gniazdo z rozłącnzikiem, gniazda z rosłącznikiem, zestaw odbiorczy, zestawy odbiorcze | ZO |  | 0.6722 | 0.7572 | 0.15 | 0.213 | 0.15 | Paweł Sobczak | 512533311 | p.sobczak@spamel.com.pl
5180 | ZO32\X211 | ZESTAW ODBIORCZY IP44 16 A,3P+N+PE,DŁAWNICA M25 | szt | 1 | 116.12 | PLN | 23 | 8536 50 80 |  |  |  | A | G |  | EDI | 5907723137066 |  |  | ZO32\X211 | 2010 | [5 empty] | 1 | zo-bez-nadpr-ip44.png | SPAMEL_PL_Zestaw_odbiorczy_ZO_bez_wylacznika_nadpradowego.pdf | Certyfikat_bezpieczenstwa_zi_zo_pl.pdf |  | Certyfikat_zgodnosci_ZI_ZO_pl.PDF |  | Zestaw odbiorczy ZO bez wyłącznika nadprądowego OPIS PRODUKTU Zestaw typu ZO3... bez zabezpieczeń realizuje funkcję łączeniową (załącz/wyłącz). Kompletny zestaw posiada stopień ochrony IP 44. Zasilanie zestawu doprowadza się poprzez wtyczkę, a sterowanie realizuje się przez wyłącznik. Zestawy odbiorcze ZO są zgodne z wymaganiami norm: PN-EN 60439-3, PN-EN 60439-1. Nowe zestawy spełniają wymagania Dyrektywy RoHS 2002/95/WE co oznacza, że nie zawierają substancji niebezpiecznych określonych w tej dyrektywie. |  |  |  | zestaw, zestawy, zestaw instalacyjny, zestawy instalacyjne, combo, zestaw z łącznikiem, zestaw z gniazdem, zestawy z łącnzikiem, zestawy z gniazdem, gniazdo, gniazda, gniazdo z rozłącnzikiem, gniazda z rosłącznikiem, zestaw odbiorczy, zestawy odbiorcze | ZO |  | 0.6924 | 0.7774 | 0.15 | 0.213 | 0.15 | Paweł Sobczak | 512533311 | p.sobczak@spamel.com.pl
5181 | PKS-2\W01 | KASETA STEROWNICZA R01/R02 | szt | 1 | 98.25 | PLN | 23 | 8536 50 80 |  |  |  | A | H |  | EDI | 5907723226319 |  |  | PKS-2\W01 | 16013 | [5 empty] | 1 | pks-2-w01.png | SPAMEL_PL_Kaseta_sterownicza_s_0_1.pdf | Certyfikat_bezpieczenstwa_kasety_suwnicowe_PL.pdf |  | Certyfikat_zgodnosci_CE_kasety_suwnicowe_PL.pdf |  | kaseta suwnicowa |  |  |  | kaseta żółta, kaseta suwnicowa, kaseta dźwigowa, suwnica, suwnice | PKS |  | 0.3337 | 0.3847 | 0.23 | 0.066 | 0.064 | Jarosław Modrzyński | 512055136 | j.modrzynski@spamel.com.pl
5182 | PKS-2\W02 | KASETA STEROWNICZA B/2KL | szt | 1 | 113.05 | PLN | 23 | 8536 50 80 |  |  |  | A | H |  | EDI | 5907723226463 |  |  | PKS-2\W02 | 16013 | [5 empty] | 1 | pks-2-w02.png | SPAMEL_PL_Kaseta_sterownicza_s_1_1.pdf | Certyfikat_bezpieczenstwa_kasety_suwnicowe_PL.pdf |  | Certyfikat_zgodnosci_CE_kasety_suwnicowe_PL.pdf |  | kaseta suwnicowa |  |  |  | kaseta żółta, kaseta suwnicowa, kaseta dźwigowa, suwnica, suwnice | PKS |  | 0.3558 | 0.3868 | 0.23 | 0.066 | 0.064 | Jarosław Modrzyński | 512055136 | j.modrzynski@spamel.com.pl
5183 | PKS-2\W03 | KASETA STEROWNICZA B/R17 | szt | 1 | 100.88 | PLN | 23 | 8536 50 80 |  |  |  | A | H |  | EDI | 5907723226326 |  |  | PKS-2\W03 | 16013 | [5 empty] | 1 | pks-2-w03.png | SPAMEL_PL_Kaseta_sterownicza_s_2_1.pdf | Certyfikat_bezpieczenstwa_kasety_suwnicowe_PL.pdf |  | Certyfikat_zgodnosci_CE_kasety_suwnicowe_PL.pdf |  | kaseta suwnicowa |  |  |  | kaseta żółta, kaseta suwnicowa, kaseta dźwigowa, suwnica, suwnice | PKS |  | 0.3479 | 0.3789 | 0.23 | 0.066 | 0.064 | Jarosław Modrzyński | 512055136 | j.modrzynski@spamel.com.pl
5184 | PKS-2\W04 | KASETA STEROWNICZA KC-01/KLZ-10-230LED | szt | 1 | 105.74 | PLN | 23 | 8536 50 80 |  |  |  | A | H |  | EDI | 5907723229082 |  |  | PKS-2\W04 | 16013 | [5 empty] | 1 |  |  | Certyfikat_bezpieczenstwa_kasety_suwnicowe_PL.pdf |  | Certyfikat_zgodnosci_CE_kasety_suwnicowe_PL.pdf |  | kaseta suwnicowa |  |  |  | kaseta żółta, kaseta suwnicowa, kaseta dźwigowa, suwnica, suwnice | PKS |  | 0.3607 | 0.3917 | 0.23 | 0.066 | 0.064 | Jarosław Modrzyński | 512055136 | j.modrzynski@spamel.com.pl
5185 | PKS-4\W01 | KASETA STEROWNICZA-SUWNICOWA B/R17/R01/R02 | szt | 1 | 152.17 | PLN | 23 | 8536 50 80 |  |  |  | A | H |  | EDI | 5907723226333 |  |  | PKS-4\W01 | 16014 | [5 empty] | 1 | pks-4-w01.png | SPAMEL_PL_Kaseta_sterownicza_s_0_2.pdf | Certyfikat_bezpieczenstwa_kasety_suwnicowe_PL.pdf |  | Certyfikat_zgodnosci_CE_kasety_suwnicowe_PL.pdf |  | kaseta suwnicowa |  |  |  | kaseta żółta, kaseta suwnicowa, kaseta dźwigowa, suwnica, suwnice | PKS |  | 0.4562 | 0.4872 | 0.233 | 0.08 | 0.089 | Jarosław Modrzyński | 512055136 | j.modrzynski@spamel.com.pl
5186 | PKS-4\W02 | KASETA STEROWNICZA-SUWNICOWA B/R17/R03-R04 | szt | 1 | 157.4 | PLN | 23 | 8536 50 80 |  |  |  | A | H |  | EDI | 5907723230415 |  |  | PKS-4\W02 | 16014 | [5 empty] | 1 | pks-4-w02.png | SPAMEL_PL_Kaseta_sterownicza_s_1_2.pdf | Certyfikat_bezpieczenstwa_kasety_suwnicowe_PL.pdf |  | Certyfikat_zgodnosci_CE_kasety_suwnicowe_PL.pdf |  | kaseta suwnicowa |  |  |  | kaseta żółta, kaseta suwnicowa, kaseta dźwigowa, suwnica, suwnice | PKS |  | 0.4944 | 0.5254 | 0.233 | 0.08 | 0.089 | Jarosław Modrzyński | 512055136 | j.modrzynski@spamel.com.pl
5187 | PKS-4\W03 | KASETA STEROWNICZA-SUWNICOWA B/SAV/R01-R02 | szt | 1 | 162.81 | PLN | 23 | 8536 50 80 |  |  |  | A | H |  | EDI | 5907723230064 |  |  | PKS-4\W03 | 16014 | [5 empty] | 1 | pks-4-w03.png | SPAMEL_PL_Kaseta_sterownicza_s_2_2.pdf | Certyfikat_bezpieczenstwa_kasety_suwnicowe_PL.pdf |  | Certyfikat_zgodnosci_CE_kasety_suwnicowe_PL.pdf |  | kaseta suwnicowa |  |  |  | kaseta żółta, kaseta suwnicowa, kaseta dźwigowa, suwnica, suwnice | PKS |  | 0.5003 | 0.5313 | 0.233 | 0.08 | 0.089 | Jarosław Modrzyński | 512055136 | j.modrzynski@spamel.com.pl
5188 | PKS-4\W05 | KASETA STEROWNICZA-SUWNICOWA R01-R02/R18/R17 | szt | 1 | 149.5 | PLN | 23 | 8536 50 80 |  |  |  | A | H |  | EDI | 5907723226296 |  |  | PKS-4\W05 | 16014 | [5 empty] | 1 |  |  | Certyfikat_bezpieczenstwa_kasety_suwnicowe_PL.pdf |  | Certyfikat_zgodnosci_CE_kasety_suwnicowe_PL.pdf |  | kaseta suwnicowa |  |  |  | kaseta żółta, kaseta suwnicowa, kaseta dźwigowa, suwnica, suwnice | PKS |  | 0.4596 | 0.4906 | 0.233 | 0.08 | 0.089 | Jarosław Modrzyński | 512055136 | j.modrzynski@spamel.com.pl
5189 | PKS-4\W06 | KASETA STEROWNICZA-SUWNICOWA R01-R02/R09/R10 | szt | 1 | 149.5 | PLN | 23 | 8536 50 80 |  |  |  | A | H |  | EDI | 5907723237261 |  |  | PKS-4\W06 | 16014 | [5 empty] | 1 |  |  | Certyfikat_bezpieczenstwa_kasety_suwnicowe_PL.pdf |  | Certyfikat_zgodnosci_CE_kasety_suwnicowe_PL.pdf |  | kaseta suwnicowa |  |  |  | kaseta żółta, kaseta suwnicowa, kaseta dźwigowa, suwnica, suwnice | PKS |  | 0.4413 | 0.4723 | 0.233 | 0.08 | 0.089 | Jarosław Modrzyński | 512055136 | j.modrzynski@spamel.com.pl
5190 | 10EIA/Q1\F | WYŁĄCZNIK 52X74 FOLIA SAMOPRZYLEPNA | szt | 1 | 0.56 | PLN | 23 | 3926 90 92 |  |  |  | A | H |  | EDI | 5901986723530 |  |  | 10EIA/Q1\F | 230 | [5 empty] | 1 | 10EIA_300.png | [5 empty] | tabliczka informacyjna |  |  |  | tabliczka, znak, etykieta, informacja, instrukcja, tablica | [5 empty] | 0.074 | 0.052 | Adrianna Modrzyńska | (71) 31 58 201 wew. 262 | a.modrzynska@spamel.com.pl
5191 | 10EIA/Q4\F | WYŁĄCZNIK 148X210 FOLIA SAMOPRZYLEPNA | szt | 1 | 3.64 | PLN | 23 | 3926 90 92 |  |  |  | A | H |  | EDI | 5901986723547 |  |  | 10EIA/Q4\F | 230 | [5 empty] | 1 | 10EIA_300.png | [5 empty] | tabliczka informacyjna |  |  |  | tabliczka, znak, etykieta, informacja, instrukcja, tablica | [5 empty] | 0.148 | 0.21 | Adrianna Modrzyńska | (71) 31 58 201 wew. 262 | a.modrzynska@spamel.com.pl
5192 | 10EOA/Q1\F | UWAGA URZĄDZENIE ELEKTRYCZNE 52X74 FOLIA SAMOPRZYLEPNA | szt | 1 | 0.56 | PLN | 23 | 3926 90 92 |  |  |  | A | H |  | EDI | 5901986723417 |  |  | 10EOA/Q1\F | 230 | [5 empty] | 1 | 10EOA_300.png | [5 empty] | tabliczka informacyjna |  |  |  | tabliczka, znak, etykieta, informacja, instrukcja, tablica | [5 empty] | 0.074 | 52 | Adrianna Modrzyńska | (71) 31 58 201 wew. 262 | a.modrzynska@spamel.com.pl
5193 | 10EOA/Q4\F | UWAGA URZĄDZENIE ELEKTRYCZNE 148X210 FOLIA SAMOPRZYLEPNA | szt | 1 | 3.64 | PLN | 23 | 3926 90 92 |  |  |  | A | H |  | EDI | 5901986723424 |  |  | 10EOA/Q4\F | 230 | [5 empty] | 1 | 10EOA_300.png | [5 empty] | tabliczka informacyjna |  |  |  | tabliczka, znak, etykieta, informacja, instrukcja, tablica | [5 empty] | 0.148 | 0.21 | Adrianna Modrzyńska | (71) 31 58 201 wew. 262 | a.modrzynska@spamel.com.pl
5194 | 11P/F\FS | ZAKAZ UŻYW.OTWART.OGNIA PALENIE TYTONIU ZABRONIONE 150X15 0 FOLIA SAMOPRZYLEP.FOTOLUMINESCENCYJNA | szt | 1 | 7.66 | PLN | 23 | 3926 90 92 |  |  |  | A | H |  | EDI | 5901986723165 |  |  | 11P/F\FS | 230 | [5 empty] | 1 | 11p_300.png | [5 empty] | tabliczka informacyjna |  |  |  | tabliczka, znak, etykieta, informacja, instrukcja, tablica | [5 empty] | 0.15 | 0.15 | Adrianna Modrzyńska | (71) 31 58 201 wew. 262 | a.modrzynska@spamel.com.pl
5195 | 12P/1/F1\FS | PALENIE TYTONIU ZABRONIONE 150X205 FOLIA SAMOPRZYLEPNA FOTOLUMINESCENCYJNA | szt | 1 | 11.57 | PLN | 23 | 3926 90 92 |  |  |  | A | H |  | EDI | 5901986723172 |  |  | 12P/1/F1\FS | 230 | [5 empty] | 1 | 12p_1_300.png | [5 empty] | tabliczka informacyjna |  |  |  | tabliczka, znak, etykieta, informacja, instrukcja, tablica | [5 empty] | 0.15 | 0.205 | Adrianna Modrzyńska | (71) 31 58 201 wew. 262 | a.modrzynska@spamel.com.pl
5196 | 12P/F\FS | PALENIE TYTONIU ZABRONIONE 150X150 FOLIA SAMOPRZYLEPNA FOTOLUMINESCENCYJNA A/7 | szt | 1 | 7.66 | PLN | 23 | 3926 90 92 |  |  |  | A | H |  | EDI | 5901986723158 |  |  | 12P/F\FS | 230 | [5 empty] | 1 | 12p_300.png | [5 empty] | tabliczka informacyjna |  |  |  | tabliczka, znak, etykieta, informacja, instrukcja, tablica | [5 empty] | 0.15 | 0.15 | Adrianna Modrzyńska | (71) 31 58 201 wew. 262 | a.modrzynska@spamel.com.pl
5197 | 13/T\F | TABLICZKA OSTRZEGAWCZA / BIURO, FOLIA SAMOPRZYLEPNA | szt | 1 | 3.55 | PLN | 23 | 3926 90 92 |  |  |  | A | H |  | EDI | 5901986723745 |  |  | 13/T\F | 230 | [5 empty] | 1 | 13_biuro_300.png | [5 empty] | tabliczka informacyjna |  |  |  | tabliczka, znak, etykieta, informacja, instrukcja, tablica | [5 empty] | 0.24 | 0.09 | Adrianna Modrzyńska | (71) 31 58 201 wew. 262 | a.modrzynska@spamel.com.pl
5198 | 15EIA/Q1\F | TABLICA ROZDZIELCZA 52X74 FOLIA SAMOPRZYLEPNA | szt | 1 | 0.56 | PLN | 23 | 3926 90 92 |  |  |  | A | H |  | EDI | 5901986723554 |  |  | 15EIA/Q1\F | 230 | [5 empty] | 1 | 15EIA_300.png | [5 empty] | tabliczka informacyjna |  |  |  | tabliczka, znak, etykieta, informacja, instrukcja, tablica | [5 empty] | 0.074 | 0.052 | Adrianna Modrzyńska | (71) 31 58 201 wew. 262 | a.modrzynska@spamel.com.pl
5199 | 15EIA/Q4\F | TABLICA ROZDZIELCZA 148X210 FOLIA SAMOPRZYLEPNA | szt | 1 | 3.64 | PLN | 23 | 3926 90 92 |  |  |  | A | H |  | EDI | 5901986723561 |  |  | 15EIA/Q4\F | 230 | [5 empty] | 1 | 15EIA_300.png | [5 empty] | tabliczka informacyjna |  |  |  | tabliczka, znak, etykieta, informacja, instrukcja, tablica | [5 empty] | 0.148 | 0.21 | Adrianna Modrzyńska | (71) 31 58 201 wew. 262 | a.modrzynska@spamel.com.pl
5200 | 18/T\F | TABLICZKA OSTRZEGAWCZA / TOALETA, FOLIA SAMOPRZYLEPNA | szt | 1 | 3.55 | PLN | 23 | 3926 90 92 |  |  |  | A | H |  | EDI | 5901986723769 |  |  | 18/T\F | 230 | [5 empty] | 1 | 18_toaleta_300.png | [5 empty] | tabliczka informacyjna |  |  |  | tabliczka, znak, etykieta, informacja, instrukcja, tablica | [5 empty] | 0.24 | 0.09 | Adrianna Modrzyńska | (71) 31 58 201 wew. 262 | a.modrzynska@spamel.com.pl
5201 | 1EIA/Q1\F | WYŁĄCZNIK GŁÓWNY 52X74 FOLIA SAMOPRZYLEPNA | szt | 1 | 0.56 | PLN | 23 | 3926 90 92 |  |  |  | A | H |  | EDI | 5901986723479 |  |  | 1EIA/Q1\F | 230 | [5 empty] | 1 | 1EIA_300.png | [5 empty] | tabliczka informacyjna |  |  |  | tabliczka, znak, etykieta, informacja, instrukcja, tablica | [5 empty] | 0.074 | 0.052 | Adrianna Modrzyńska | (71) 31 58 201 wew. 262 | a.modrzynska@spamel.com.pl
5202 | 1EIA/Q4\F | WYŁĄCZNIK GŁÓWNY 148X210 FOLIA SAMOPRZYLEPNA | szt | 1 | 3.64 | PLN | 23 | 3926 90 92 |  |  |  | A | H |  | EDI | 5901986723486 |  |  | 1EIA/Q4\F | 230 | [5 empty] | 1 | 1EIA_300.png | [5 empty] | tabliczka informacyjna |  |  |  | tabliczka, znak, etykieta, informacja, instrukcja, tablica | [5 empty] | 0.148 | 0.21 | Adrianna Modrzyńska | (71) 31 58 201 wew. 262 | a.modrzynska@spamel.com.pl
5203 | 1EOA/Q1\F | NIE DOTYKAĆ URZĄDZENIE ELEKTRYCZNE 52X74 FOLIA SAMOPRZYLEPNA | szt | 1 | 0.56 | PLN | 23 | 3926 90 92 |  |  |  | A | H |  | EDI | 5901986723356 |  |  | 1EOA/Q1\F | 230 | [5 empty] | 1 | 1EOA_300.png | [5 empty] | tabliczka informacyjna |  |  |  | tabliczka, znak, etykieta, informacja, instrukcja, tablica | [5 empty] | 0.074 | 0.052 | Adrianna Modrzyńska | (71) 31 58 201 wew. 262 | a.modrzynska@spamel.com.pl
5204 | 1EOA/Q4\F | NIE DOTYKAĆ URZĄDZENIE ELEKTRYCZNE 148X210 FOLIA SAMOPRZYLEPNA | szt | 1 | 3.64 | PLN | 23 | 3926 90 92 |  |  |  | A | H |  | EDI | 5901986723363 |  |  | 1EOA/Q4\F | 230 | [5 empty] | 1 | 1EOA_300.png | [5 empty] | tabliczka informacyjna |  |  |  | tabliczka, znak, etykieta, informacja, instrukcja, tablica | [5 empty] | 0.148 | 0.21 | Adrianna Modrzyńska | (71) 31 58 201 wew. 262 | a.modrzynska@spamel.com.pl
5205 | 20/T\F | TABLICZKA OSTRZEGAWCZA / POMIESZCZENIE GOSPODARCZE FOLIA SAMOPRZYLEPNA | szt | 1 | 3.55 | PLN | 23 | 3926 90 92 |  |  |  | A | H |  | EDI | 5901986723776 |  |  | 20/T\F | 230 | [5 empty] | 1 | 20_pomieszczenie_gospodarcze_300.png | [5 empty] | tabliczka informacyjna |  |  |  | tabliczka, znak, etykieta, informacja, instrukcja, tablica | [5 empty] | 0.24 | 0.09 | Adrianna Modrzyńska | (71) 31 58 201 wew. 262 | a.modrzynska@spamel.com.pl
5206 | 20EIA/Q1\F | GŁÓWNY WYŁĄCZNIK PRĄDU 52X74 FOLIA SAMOPRZYLEPNA | szt | 1 | 0.56 | PLN | 23 | 3926 90 92 |  |  |  | A | H |  | EDI | 5901986723578 |  |  | 20EIA/Q1\F | 230 | [5 empty] | 1 | 20EIA_300.png | [5 empty] | tabliczka informacyjna |  |  |  | tabliczka, znak, etykieta, informacja, instrukcja, tablica | [5 empty] | 0.074 | 0.052 | Adrianna Modrzyńska | (71) 31 58 201 wew. 262 | a.modrzynska@spamel.com.pl
5207 | 20EIA/Q4\F | GŁÓWNY WYŁĄCZNIK PRĄDU 148X210 FOLIA SMAOPRZYLEPNA | szt | 1 | 3.64 | PLN | 23 | 3926 90 92 |  |  |  | A | H |  | EDI | 5901986723585 |  |  | 20EIA/Q4\F | 230 | [5 empty] | 1 | 20EIA_300.png | [5 empty] | tabliczka informacyjna |  |  |  | tabliczka, znak, etykieta, informacja, instrukcja, tablica | [5 empty] | 0.148 | 0.21 | Adrianna Modrzyńska | (71) 31 58 201 wew. 262 | a.modrzynska@spamel.com.pl
5208 | 22/T\F | TABLICZKA OSTRZEGAWCZA / PRALNIA FOLIA SAMOPRZYLEPNA | szt | 1 | 3.55 | PLN | 23 | 3926 90 92 |  |  |  | A | H |  | EDI | 5901986723783 |  |  | 22/T\F | 230 | [5 empty] | 1 | 22_pralnia_300.png | [5 empty] | tabliczka informacyjna |  |  |  | tabliczka, znak, etykieta, informacja, instrukcja, tablica | [5 empty] | 0.24 | 0.09 | Adrianna Modrzyńska | (71) 31 58 201 wew. 262 | a.modrzynska@spamel.com.pl
5209 | 24EIA/Q4\F | STREFA PRACY 148X210 FOLIA SAMOPRZYLEPNA | szt | 1 | 3.64 | PLN | 23 | 3926 90 92 |  |  |  | A | H |  | EDI | 5901986723592 |  |  | 24EIA/Q4\F | 230 | [5 empty] | 1 | 24EIA_300.png | [5 empty] | tabliczka informacyjna |  |  |  | tabliczka, znak, etykieta, informacja, instrukcja, tablica | [5 empty] | 0.148 | 0.21 | Adrianna Modrzyńska | (71) 31 58 201 wew. 262 | a.modrzynska@spamel.com.pl
5210 | 29P/F1\FS | DRZWI PRZECIWPOŻAR.ZAMYKAĆ 150X205 FOLIA SAMOPRZYLEPNA FOTOLUMINESCENCYJNA | szt | 1 | 11.57 | PLN | 23 | 3926 90 92 |  |  |  | A | H |  | EDI | 5901986723189 |  |  | 29P/F1\FS | 230 | [5 empty] | 1 | 29p_300.png | [5 empty] | tabliczka informacyjna |  |  |  | tabliczka, znak, etykieta, informacja, instrukcja, tablica | [5 empty] | 0.15 | 0.205 | Adrianna Modrzyńska | (71) 31 58 201 wew. 262 | a.modrzynska@spamel.com.pl
5211 | 2EOA/Q1\F | POD NAPIĘCIEM 52X74, FOLIA SAMOPRZYLEPNA | szt | 1 | 0.56 | PLN | 23 | 3926 90 92 |  |  |  | A | H |  | EDI | 5901986723370 |  |  | 2EOA/Q1\F | 230 | [5 empty] | 1 | 2EOA_300.png | [5 empty] | tabliczka informacyjna |  |  |  | tabliczka, znak, etykieta, informacja, instrukcja, tablica | [5 empty] | 0.074 | 0.052 | Adrianna Modrzyńska | (71) 31 58 201 wew. 262 | a.modrzynska@spamel.com.pl
5212 | 2EOA/Q4\F | POD NAPIĘCIEM 148X210, FOLIA SAMOPRZYLEPNA | szt | 1 | 3.64 | PLN | 23 | 3926 90 92 |  |  |  | A | H |  | EDI | 5901986723387 |  |  | 2EOA/Q4\F | 230 | [5 empty] | 1 | 2EOA_300.png | [5 empty] | tabliczka informacyjna |  |  |  | tabliczka, znak, etykieta, informacja, instrukcja, tablica | [5 empty] | 0.148 | 0.21 | Adrianna Modrzyńska | (71) 31 58 201 wew. 262 | a.modrzynska@spamel.com.pl
5213 | 2EZA/Q1\F | NIE ZAŁĄCZAĆ PRACUJĄ LUDZIE 52X74 FOLIA SAMOPRZYLEPNA | szt | 1 | 0.56 | PLN | 23 | 3926 90 92 |  |  |  | A | H |  | EDI | 5901986723431 |  |  | 2EZA/Q1\F | 230 | [5 empty] | 1 | 2EZA_300.png | [5 empty] | tabliczka informacyjna |  |  |  | tabliczka, znak, etykieta, informacja, instrukcja, tablica | [5 empty] | 0.074 | 0.052 | Adrianna Modrzyńska | (71) 31 58 201 wew. 262 | a.modrzynska@spamel.com.pl
5214 | 2EZA/Q4\F | NIE ZAŁĄCZAĆ PRACUJĄ LUDZIE 148X210 FOLIA SAMOPRZYLEPNA | szt | 1 | 3.64 | PLN | 23 | 3926 90 92 |  |  |  | A | H |  | EDI | 5901986723448 |  |  | 2EZA/Q4\F | 230 | [5 empty] | 1 | 2EZA_300.png | [5 empty] | tabliczka informacyjna |  |  |  | tabliczka, znak, etykieta, informacja, instrukcja, tablica | [5 empty] | 0.148 | 0.21 | Adrianna Modrzyńska | (71) 31 58 201 wew. 262 | a.modrzynska@spamel.com.pl
5215 | 3/T\F | TABLICZKA OSTRZEGAWCZA / SEKRETARIAT, FOLIA SAMOPRZYLEPNA | szt | 1 | 3.55 | PLN | 23 | 3926 90 92 |  |  |  | A | H |  | EDI | 5901986723752 |  |  | 3/T\F | 230 | [5 empty] | 1 | 3_sekretariat_300.png | [5 empty] | tabliczka informacyjna |  |  |  | tabliczka, znak, etykieta, informacja, instrukcja, tablica | [5 empty] | 0.24 | 0.09 | Adrianna Modrzyńska | (71) 31 58 201 wew. 262 | a.modrzynska@spamel.com.pl
5216 | 30P/F1\FS | DRZWI PRZECIWPOŻAR.ZAMYKAĆ 150X205 FOLIA SAMOPRZYLEPNA FOTOLUMINESCENCYJNA | szt | 1 | 11.57 | PLN | 23 | 3926 90 92 |  |  |  | A | H |  | EDI | 5901986723196 |  |  | 30P/F1\FS | 230 | [5 empty] | 1 | 30p_300.png | [5 empty] | tabliczka informacyjna |  |  |  | tabliczka, znak, etykieta, informacja, instrukcja, tablica | [5 empty] | 0.15 | 0.205 | Adrianna Modrzyńska | (71) 31 58 201 wew. 262 | a.modrzynska@spamel.com.pl
5217 | 31P/F1\FS | PRZECIWPOŻAR. WYŁ. PRĄDU 150X205 FOLIA SMAOPRZYLEPNA FOTOLUMINESCENCYJNA | szt | 1 | 11.57 | PLN | 23 | 3926 90 92 |  |  |  | A | H |  | EDI | 5901986723202 |  |  | 31P/F1\FS | 230 | [5 empty] | 1 | 31p_300.png | [5 empty] | tabliczka informacyjna |  |  |  | tabliczka, znak, etykieta, informacja, instrukcja, tablica | [5 empty] | 0.15 | 0.205 | Adrianna Modrzyńska | (71) 31 58 201 wew. 262 | a.modrzynska@spamel.com.pl
5218 | 36E/G\FS | CIĄGNĄĆ, 50X150 FOLIA SAMOPRZYLEPNA FOTOLUMINESCENCYJNA | szt | 1 | 2.45 | PLN | 23 | 3926 90 92 |  |  |  | A | H |  | EDI | 5901986723103 |  |  | 36E/G\FS | 230 | [5 empty] | 1 | 36e_300.png | [5 empty] | tabliczka informacyjna |  |  |  | tabliczka, znak, etykieta, informacja, instrukcja, tablica | [5 empty] | 0.05 | 0.15 | Adrianna Modrzyńska | (71) 31 58 201 wew. 262 | a.modrzynska@spamel.com.pl
5219 | 37E/G\FS | PCHAĆ, 50X150 FOLIA SAMOPRZYLEPNA FOTOLUMINESCENCYJNA | szt | 1 | 2.45 | PLN | 23 | 3926 90 92 |  |  |  | A | H |  | EDI | 5901986723110 |  |  | 37E/G\FS | 230 | [5 empty] | 1 | 37e_300.png | [5 empty] | tabliczka informacyjna |  |  |  | tabliczka, znak, etykieta, informacja, instrukcja, tablica | [5 empty] | 0.05 | 0.15 | Adrianna Modrzyńska | (71) 31 58 201 wew. 262 | a.modrzynska@spamel.com.pl
5220 | 3EOA/Q1\F | WYSOKIE NAPIĘCIE NIEBEZ.DLA ŻYCIA 52X74 FOLIA SAMOPRZYLEPNA | szt | 1 | 0.56 | PLN | 23 | 3926 90 92 |  |  |  | A | H |  | EDI | 5901986723394 |  |  | 3EOA/Q1\F | 230 | [5 empty] | 1 | 3EOA_300.png | [5 empty] | tabliczka informacyjna |  |  |  | tabliczka, znak, etykieta, informacja, instrukcja, tablica | [5 empty] | 0.074 | 0.052 | Adrianna Modrzyńska | (71) 31 58 201 wew. 262 | a.modrzynska@spamel.com.pl
5221 | 3EOA/Q4\F | WYSOKIE NAPIĘCIE NIEBEZ.DLA ŻYCIA 148X210 FOLIA SAMOPRZYLEPNA | szt | 1 | 3.64 | PLN | 23 | 3926 90 92 |  |  |  | A | H |  | EDI | 5901986723400 |  |  | 3EOA/Q4\F | 230 | [5 empty] | 1 | 3EOA_300.png | [5 empty] | tabliczka informacyjna |  |  |  | tabliczka, znak, etykieta, informacja, instrukcja, tablica | [5 empty] | 0.148 | 0.21 | Adrianna Modrzyńska | (71) 31 58 201 wew. 262 | a.modrzynska@spamel.com.pl
5222 | 3EZA/Q1\F | NIE ZAŁĄCZAĆ 52X74 FOLIA SAMOPRZYLEPNA | szt | 1 | 0.56 | PLN | 23 | 3926 90 92 |  |  |  | A | H |  | EDI | 5901986723455 |  |  | 3EZA/Q1\F | 230 | [5 empty] | 1 | 3EZA_300.png | [5 empty] | tabliczka informacyjna |  |  |  | tabliczka, znak, etykieta, informacja, instrukcja, tablica | [5 empty] | 0.074 | 0.052 | Adrianna Modrzyńska | (71) 31 58 201 wew. 262 | a.modrzynska@spamel.com.pl
5223 | 3EZA/Q4\F | NIE ZAŁĄCZAĆ 148X210 FOLIA SAMOPRZYLEPNA | szt | 1 | 3.64 | PLN | 23 | 3926 90 92 |  |  |  | A | H |  | EDI | 5901986723462 |  |  | 3EZA/Q4\F | 230 | [5 empty] | 1 | 3EZA_300.png | [5 empty] | tabliczka informacyjna |  |  |  | tabliczka, znak, etykieta, informacja, instrukcja, tablica | [5 empty] | 0.148 | 0.21 | Adrianna Modrzyńska | (71) 31 58 201 wew. 262 | a.modrzynska@spamel.com.pl
5224 | 50/T\P | TU WOLNO PALIĆ PŁYTA PCV SZTYWNA | szt | 1 | 3.93 | PLN | 23 | 3926 90 92 |  |  |  | A | H |  | EDI | 5901986723790 |  |  | 50/T\P | 230 | [5 empty] | 1 | 50_tu_wolno_palic_300.png | [5 empty] | tabliczka informacyjna |  |  |  | tabliczka, znak, etykieta, informacja, instrukcja, tablica | [5 empty] | 0.24 | 0.09 | Adrianna Modrzyńska | (71) 31 58 201 wew. 262 | a.modrzynska@spamel.com.pl
5225 | 5EIA/Q1\F | MIEJSCE PRACY 52X74 FOLIA SAMOPRZYLEPNA | szt | 1 | 0.56 | PLN | 23 | 3926 90 92 |  |  |  | A | H |  | EDI | 5901986723493 |  |  | 5EIA/Q1\F | 230 | [5 empty] | 1 | 5EIA_300.png | [5 empty] | tabliczka informacyjna |  |  |  | tabliczka, znak, etykieta, informacja, instrukcja, tablica | [5 empty] | 0.074 | 0.052 | Adrianna Modrzyńska | (71) 31 58 201 wew. 262 | a.modrzynska@spamel.com.pl
5226 | 5EIA/Q4\F | MIEJSCE PRACY 148X210 FOLIA SAMOPRZYLEPNA | szt | 1 | 3.64 | PLN | 23 | 3926 90 92 |  |  |  | A | H |  | EDI | 5901986723509 |  |  | 5EIA/Q4\F | 230 | [5 empty] | 1 | 5EIA_300.png | [5 empty] | tabliczka informacyjna |  |  |  | tabliczka, znak, etykieta, informacja, instrukcja, tablica | [5 empty] | 0.148 | 0.21 | Adrianna Modrzyńska | (71) 31 58 201 wew. 262 | a.modrzynska@spamel.com.pl
5227 | 61/H\F | OZNACZENIE WC 100X100 FOLIA SAMOPRZYLEPNA | szt | 1 | 1.86 | PLN | 23 | 3926 90 92 |  |  |  | A | H |  | EDI | 5901986723806 |  |  | 61/H\F | 230 | [5 empty] | 1 | 61_oznaczenie_wc_300.png | [5 empty] | tabliczka informacyjna |  |  |  | tabliczka, znak, etykieta, informacja, instrukcja, tablica | [5 empty] | 0.1 | 0.1 | Adrianna Modrzyńska | (71) 31 58 201 wew. 262 | a.modrzynska@spamel.com.pl
5228 | 62/H\F | OZNACZENIE WC MĘSKI 100X100 FOLIA SAMOPRZYLEPNA | szt | 1 | 1.86 | PLN | 23 | 3926 90 92 |  |  |  | A | H |  | EDI | 5909867238135 |  |  | 62/H\F | 230 | [5 empty] | 1 | 62_oznaczenie_wc_meski_300.png | [5 empty] | tabliczka informacyjna |  |  |  | tabliczka, znak, etykieta, informacja, instrukcja, tablica | [5 empty] | 0.1 | 0.1 | Adrianna Modrzyńska | (71) 31 58 201 wew. 262 | a.modrzynska@spamel.com.pl
5229 | 63/H\F | OZNACZENIE WC DAMSKI 100X100 FOLIA SAMOPRZYLEPNA | szt | 1 | 1.86 | PLN | 23 | 3926 90 92 |  |  |  | A | H |  | EDI | 5901986723820 |  |  | 63/H\F | 230 | [5 empty] | 1 | 63_oznaczenie_wc_damski_300.png | [5 empty] | tabliczka informacyjna |  |  |  | tabliczka, znak, etykieta, informacja, instrukcja, tablica | [5 empty] | 0.1 | 0.1 | Adrianna Modrzyńska | (71) 31 58 201 wew. 262 | a.modrzynska@spamel.com.pl
5230 | 89/L\P | ZAKAZ PARKOWANIA PŁYTA PCV SZTYWNA | szt | 1 | 7.49 | PLN | 23 | 3926 90 92 |  |  |  | A | H |  | EDI | 5901986723844 |  |  | 89/L\P | 230 | [5 empty] | 1 | 89_zakaz_parkowania_300.png | [5 empty] | tabliczka informacyjna |  |  |  | tabliczka, znak, etykieta, informacja, instrukcja, tablica | [5 empty] | 0.35 | 0.25 | Adrianna Modrzyńska | (71) 31 58 201 wew. 262 | a.modrzynska@spamel.com.pl
5231 | 8EIA/Q1\F | WYŁĄCZNIK PRĄDU 52X74 FOLIA SAMOPRZYLEPNA | szt | 1 | 0.56 | PLN | 23 | 3926 90 92 |  |  |  | A | H |  | EDI | 5901986723516 |  |  | 8EIA/Q1\F | 230 | [5 empty] | 1 | 8EIA_300.png | [5 empty] | tabliczka informacyjna |  |  |  | tabliczka, znak, etykieta, informacja, instrukcja, tablica | [5 empty] | 0.074 | 0.052 | Adrianna Modrzyńska | (71) 31 58 201 wew. 262 | a.modrzynska@spamel.com.pl
5232 | 8EIA/Q4\F | WYŁĄCZNIK PRĄDU 148X210 FOLIA SAMOPRZYLEPNA | szt | 1 | 3.64 | PLN | 23 | 3926 90 92 |  |  |  | A | H |  | EDI | 5901986723523 |  |  | 8EIA/Q4\F | 230 | [5 empty] | 1 | 8EIA_300.png | [5 empty] | tabliczka informacyjna |  |  |  | tabliczka, znak, etykieta, informacja, instrukcja, tablica | [5 empty] | 0.148 | 0.21 | Adrianna Modrzyńska | (71) 31 58 201 wew. 262 | a.modrzynska@spamel.com.pl
5233 | 8I/1/H1\F | APTECZKA 100X145, FOLIA SAMOPRZYLEPNA | szt | 1 | 2.45 | PLN | 23 | 3926 90 92 |  |  |  | A | H |  | EDI | 5901986723349 |  |  | 8I/1/H1\F | 230 | [5 empty] | 1 | 8i_300.png | [5 empty] | tabliczka informacyjna |  |  |  | tabliczka, znak, etykieta, informacja, instrukcja, tablica | [5 empty] | 0.1 | 0.145 | Adrianna Modrzyńska | (71) 31 58 201 wew. 262 | a.modrzynska@spamel.com.pl
5234 | 93/210X150\F | TELEFONY ALARMOWE 210X150 FOLIA SAMOPRZYLEPNA | szt | 1 | 7.19 | PLN | 23 | 3926 90 92 |  |  |  | A | H |  | EDI | 5901986723837 |  |  | 93/210X150\F | 230 | [5 empty] | 1 | 93_telefony_alarmowe_300.png | [5 empty] | tabliczka informacyjna |  |  |  | tabliczka, znak, etykieta, informacja, instrukcja, tablica | [5 empty] | 0.15 | 0.21 | Adrianna Modrzyńska | (71) 31 58 201 wew. 262 | a.modrzynska@spamel.com.pl
5235 | B1/R\P | TABLICA INFORMACYJNA BUDOWLANA 700X900 PŁYTA PCV SZTYWNA | szt | 1 | 36.43 | PLN | 23 | 3926 90 92 |  |  |  | A | H |  | EDI | 5901986723608 |  |  | B1/R\P | 230 | [5 empty] | 1 | B1_300.png | [5 empty] | tabliczka informacyjna |  |  |  | tabliczka, znak, etykieta, informacja, instrukcja, tablica | [5 empty] | 0.7 | 0.9 | Adrianna Modrzyńska | (71) 31 58 201 wew. 262 | a.modrzynska@spamel.com.pl
5236 | B15/L\P | PRZEJŚCIE WZBRONIONE 350X250 PŁYTA PCV SZTYWNA | szt | 1 | 7.19 | PLN | 23 | 3926 90 92 |  |  |  | A | H |  | EDI | 5901986723653 |  |  | B15/L\P | 230 | [5 empty] | 1 | B15_300.png | [5 empty] | tabliczka informacyjna |  |  |  | tabliczka, znak, etykieta, informacja, instrukcja, tablica | [5 empty] | 0.25 | 0.35 | Adrianna Modrzyńska | (71) 31 58 201 wew. 262 | a.modrzynska@spamel.com.pl
5237 | B16/L\P | TEREN BUDOWY WSTĘP WZBRONIONY, 350X250 PŁYTA PCV SZTYWNA | szt | 1 | 7.19 | PLN | 23 | 3926 90 92 |  |  |  | A | H |  | EDI | 5901986723660 |  |  | B16/L\P | 230 | [5 empty] | 1 | B16_300.png | [5 empty] | tabliczka informacyjna |  |  |  | tabliczka, znak, etykieta, informacja, instrukcja, tablica | [5 empty] | 0.25 | 0.35 | Adrianna Modrzyńska | (71) 31 58 201 wew. 262 | a.modrzynska@spamel.com.pl
5238 | B19/L\P | NIEUPOWAŻNIONYM WSTĘP WZBRONIONY,350X250 PŁYTA PCV SZTYWNA | szt | 1 | 7.19 | PLN | 23 | 3926 90 92 |  |  |  | A | H |  | EDI | 5901986723677 |  |  | B19/L\P | 230 | [5 empty] | 1 | B19_300.png | [5 empty] | tabliczka informacyjna |  |  |  | tabliczka, znak, etykieta, informacja, instrukcja, tablica | [5 empty] | 0.25 | 0.35 | Adrianna Modrzyńska | (71) 31 58 201 wew. 262 | a.modrzynska@spamel.com.pl
5239 | B2/L\P | UWAGA! PRZEJŚCIA NIE MA 350X250 PŁYTA PCV SZTYWNA | szt | 1 | 7.19 | PLN | 23 | 3926 90 92 |  |  |  | A | H |  | EDI | 5901986723615 |  |  | B2/L\P | 230 | [5 empty] | 1 | B2_300.png | [5 empty] | tabliczka informacyjna |  |  |  | tabliczka, znak, etykieta, informacja, instrukcja, tablica | [5 empty] | 0.25 | 0.35 | Adrianna Modrzyńska | (71) 31 58 201 wew. 262 | a.modrzynska@spamel.com.pl
5240 | B25/L\P | TEREN PRYWATNY WSTĘP I WJAZD WZBRONIONE 350X250 PŁYTA PCV SZTYWNA | szt | 1 | 7.19 | PLN | 23 | 3926 90 92 |  |  |  | A | H |  | EDI | 5901986723691 |  |  | B25/L\P | 230 | [5 empty] | 1 | B25_300.png | [5 empty] | tabliczka informacyjna |  |  |  | tabliczka, znak, etykieta, informacja, instrukcja, tablica | [5 empty] | 0.25 | 0.35 | Adrianna Modrzyńska | (71) 31 58 201 wew. 262 | a.modrzynska@spamel.com.pl
5241 | B27/L\P | ZAGR.WYPADKIEM STOP PRZEJŚCIA NIE MA PŁYTA PCV SZTYWNA | szt | 1 | 7.19 | PLN | 23 | 3926 90 92 |  |  |  | A | H |  | EDI |  |  |  | B27/L\P | 230 | [5 empty] | 1 | [6 empty] | tabliczka informacyjna |  |  |  | tabliczka, znak, etykieta, informacja, instrukcja, tablica | [5 empty] | 0.25 | 0.35 | Adrianna Modrzyńska | (71) 31 58 201 wew. 262 | a.modrzynska@spamel.com.pl
5242 | B28/L\P | NIEBEZPIECZEŃSTWO STOP PRZEJŚCIA NIE MA 250x350 PŁYTA PCV SZTYWNA | szt | 1 | 7.19 | PLN | 23 | 3926 90 92 |  |  |  | A | H |  | EDI | 5901986723684 |  |  | B28/L\P | 230 | [5 empty] | 1 | [6 empty] | tabliczka informacyjna |  |  |  | tabliczka, znak, etykieta, informacja, instrukcja, tablica | [5 empty] | 0.25 | 0.35 | Adrianna Modrzyńska | (71) 31 58 201 wew. 262 | a.modrzynska@spamel.com.pl
5243 | B3/L\P | UWAGA! ROBOTY NA DACHU 350X250 PŁYTRA PCV SZTYWNA | szt | 1 | 7.19 | PLN | 23 | 3926 90 92 |  |  |  | A | H |  | EDI |  |  |  | B3/L\P | 230 | [5 empty] | 1 | B3_300.png | [5 empty] | tabliczka informacyjna |  |  |  | tabliczka, znak, etykieta, informacja, instrukcja, tablica | [5 empty] | 0.25 | 0.35 | Adrianna Modrzyńska | (71) 31 58 201 wew. 262 | a.modrzynska@spamel.com.pl
5244 | B4/L\P | UWAGA! GŁĘBOKIE WYKOPY 350X250 PŁYTA PCV SZTYWNA | szt | 1 | 7.19 | PLN | 23 | 3926 90 92 |  |  |  | A | H |  | EDI | 5901986723639 |  |  | B4/L\P | 230 | [5 empty] | 1 | B4_300.png | [5 empty] | tabliczka informacyjna |  |  |  | tabliczka, znak, etykieta, informacja, instrukcja, tablica | [5 empty] | 0.25 | 0.35 | Adrianna Modrzyńska | (71) 31 58 201 wew. 262 | a.modrzynska@spamel.com.pl
5245 | B9/L\P | UWAGA! REMONT 350X250 PŁYTA PCV SZTYWNA | szt | 1 | 7.19 | PLN | 23 | 3926 90 92 |  |  |  | A | H |  | EDI | 5901986723646 |  |  | B9/L\P | 230 | [5 empty] | 1 | B9_300.png | [5 empty] | tabliczka informacyjna |  |  |  | tabliczka, znak, etykieta, informacja, instrukcja, tablica | [5 empty] | 0.25 | 0.35 | Adrianna Modrzyńska | (71) 31 58 201 wew. 262 | a.modrzynska@spamel.com.pl
5246 | IB01\P | INSTRUKCJA OBOWIĄZUJĄCA WSZYSTKICH PRACOWNIKÓW PŁYTA PCV SZTYWNA | szt | 1 | 8.24 | PLN | 23 | 3926 90 92 |  |  |  | A | H |  | EDI | 5901986723721 |  |  | IB01\P | 230 | [5 empty] | 1 | ZZ-IB01P250X350_300.png | [5 empty] | tabliczka informacyjna |  |  |  | tabliczka, znak, etykieta, informacja, instrukcja, tablica | [5 empty] | 0.25 | 0.35 | Adrianna Modrzyńska | (71) 31 58 201 wew. 262 | a.modrzynska@spamel.com.pl
5247 | IB13\P | INSTRUKCJA PIERWSZEJ POMOCY PRZEDMEDYCZNEJ PŁYTA PCV SZTYWNA | szt | 1 | 9.36 | PLN | 23 | 3926 90 92 |  |  |  | A | H |  | EDI | 5901986723738 |  |  | IB13\P | 230 | [5 empty] | 1 | ZZ-IB13P250X350_300.png | [5 empty] | tabliczka informacyjna |  |  |  | tabliczka, znak, etykieta, informacja, instrukcja, tablica | [5 empty] | 0.25 | 0.35 | Adrianna Modrzyńska | (71) 31 58 201 wew. 262 | a.modrzynska@spamel.com.pl
5248 | IE/001/1/A\FS | KIER.DO WYJŚCIA LEWO,PROSTO 150X300 FOLIA SAMOPRZYLEPNA FOTOLUMINESCENCYJNA | szt | 1 | 11.5 | PLN | 23 | 3926 90 92 |  |  |  | A | H |  | EDI | 5901986723042 |  |  | IE/001/1/A\FS | 230 | [5 empty] | 1 | e001_1_300.png | [5 empty] | tabliczka informacyjna |  |  |  | tabliczka, znak, etykieta, informacja, instrukcja, tablica | [5 empty] | 0.15 | 0.3 | Adrianna Modrzyńska | (71) 31 58 201 wew. 262 | a.modrzynska@spamel.com.pl
5249 | IE/001/2/A\FS | KIER.DO WYJŚCIA LEWO, W DÓŁ 150X300 FOLIA SAMOPRZYLEPNA FOTOLUMINESCENCYJNA | szt | 1 | 11.5 | PLN | 23 | 3926 90 92 |  |  |  | A | H |  | EDI | 5901986723066 |  |  | IE/001/2/A\FS | 230 | [5 empty] | 1 | e001_2_300.png | [5 empty] | tabliczka informacyjna |  |  |  | tabliczka, znak, etykieta, informacja, instrukcja, tablica | [5 empty] | 0.15 | 0.3 | Adrianna Modrzyńska | (71) 31 58 201 wew. 262 | a.modrzynska@spamel.com.pl
5250 | IE/001/5/A\FS | ZNAK WYJŚ.EWAK.+ZNAK E001,150X300 FOLIA SAMOPRZYLEPNA FOTOLUMINESCENCYJNA | szt | 1 | 11.5 | PLN | 23 | 3926 90 92 |  |  |  | A | H |  | EDI | 5901986723080 |  |  | IE/001/5/A\FS | 230 | [5 empty] | 1 | wyjscie_ewakuacyjne_001_300.png | [5 empty] | tabliczka informacyjna |  |  |  | tabliczka, znak, etykieta, informacja, instrukcja, tablica | [5 empty] | 0.15 | 0.3 | Adrianna Modrzyńska | (71) 31 58 201 wew. 262 | a.modrzynska@spamel.com.pl
5251 | IE/001/F\FS | DRZWI EWAKUACYJNE W LEWO 150X150 FOLIA SAMOPRZYLEPNA FOTOLUMINESCENCYJNA | szt | 1 | 7.66 | PLN | 23 | 3926 90 92 |  |  |  | A | H |  | EDI | 5901986723004 |  |  | IE/001/F\FS | 230 | [5 empty] | 1 | e001_300.png | [5 empty] | tabliczka informacyjna |  |  |  | tabliczka, znak, etykieta, informacja, instrukcja, tablica | [5 empty] | 0.15 | 0.15 | Adrianna Modrzyńska | (71) 31 58 201 wew. 262 | a.modrzynska@spamel.com.pl
5252 | IE/002/1/A\FS | KIER.DO WYJŚ. PRAWO,PROSTO 150X300 FOLIA SAMOPRZYLEPNA FOTOLUMINESCENCYJNA | szt | 1 | 11.5 | PLN | 23 | 3926 90 92 |  |  |  | A | H |  | EDI | 5901986723059 |  |  | IE/002/1/A\FS | 230 | [5 empty] | 1 | e002_1_300.png | [5 empty] | tabliczka informacyjna |  |  |  | tabliczka, znak, etykieta, informacja, instrukcja, tablica | [5 empty] | 0.15 | 0.3 | Adrianna Modrzyńska | (71) 31 58 201 wew. 262 | a.modrzynska@spamel.com.pl
5253 | IE/002/2/A\FS | KIER.DO WYJŚ. PRAWO, W DÓŁ 150X300 FOLIA SAMOPRZYLEPNA FOTOLUMINESCENCYJNA | szt | 1 | 11.5 | PLN | 23 | 3926 90 92 |  |  |  | A | H |  | EDI | 5901986723073 |  |  | IE/002/2/A\FS | 230 | [5 empty] | 1 | e002_2_300.png | [5 empty] | tabliczka informacyjna |  |  |  | tabliczka, znak, etykieta, informacja, instrukcja, tablica | [5 empty] | 0.15 | 0.3 | Adrianna Modrzyńska | (71) 31 58 201 wew. 262 | a.modrzynska@spamel.com.pl
5254 | IE/002/5/A\FS | ZNAK WYJŚ.EWAK.+ZNAK E002,150X300 FOLIA SAMOPRZYLEPNA FOTOLUMINESCENCYJNA | szt | 1 | 11.5 | PLN | 23 | 3926 90 92 |  |  |  | A | H |  | EDI | 5901986723097 |  |  | IE/002/5/A\FS | 230 | [5 empty] | 1 | wyjscie_ewakuacyjne_002_300.png | [5 empty] | tabliczka informacyjna |  |  |  | tabliczka, znak, etykieta, informacja, instrukcja, tablica | [5 empty] | 0.15 | 0.3 | Adrianna Modrzyńska | (71) 31 58 201 wew. 262 | a.modrzynska@spamel.com.pl
5255 | IE/002/F\FS | DRZWI EWAKUACYJNE W PRAWO 150X150 FOLIA SAMOPRZYLEPNA | szt | 1 | 7.66 | PLN | 23 | 3926 90 92 |  |  |  | A | H |  | EDI | 5901986723011 |  |  | IE/002/F\FS | 230 | [5 empty] | 1 | e002_300.png | [5 empty] | tabliczka informacyjna |  |  |  | tabliczka, znak, etykieta, informacja, instrukcja, tablica | [5 empty] | 0.15 | 0.15 | Adrianna Modrzyńska | (71) 31 58 201 wew. 262 | a.modrzynska@spamel.com.pl
5256 | IE/003/F\FS | PIERWSZA POMOC 150X150 FOLIA SAMOPRZYLEPNA FOTOLUMINESCENCYJNA | szt | 1 | 7.66 | PLN | 23 | 3926 90 92 |  |  |  | A | H |  | EDI | 5901986723028 |  |  | IE/003/F\FS | 230 | [5 empty] | 1 | e003_300.png | [5 empty] | tabliczka informacyjna |  |  |  | tabliczka, znak, etykieta, informacja, instrukcja, tablica | [5 empty] | 0.15 | 0.15 | Adrianna Modrzyńska | (71) 31 58 201 wew. 262 | a.modrzynska@spamel.com.pl
5257 | IE/010/F\FS | AUTOMATYCZNY DEFIBRYLATOR 150X150 FOLIA SAMOPRZYLEPNA FOTOLUMINESCENCYJNA | szt | 1 | 7.66 | PLN | 23 | 3926 90 92 |  |  |  | A | H |  | EDI | 5901986723035 |  |  | IE/010/F\FS | 230 | [5 empty] | 1 | e0010_300.png | [5 empty] | tabliczka informacyjna |  |  |  | tabliczka, znak, etykieta, informacja, instrukcja, tablica | [5 empty] | 0.15 | 0.15 | Adrianna Modrzyńska | (71) 31 58 201 wew. 262 | a.modrzynska@spamel.com.pl
5258 | IF/001/F\FS | GAŚNICA Z PŁOMIENIEM 150X150 FOLIA SAMOPRZYLEPNA FOTOLUMINESCENCYJNA | szt | 1 | 7.66 | PLN | 23 | 3926 90 92 |  |  |  | A | H |  | EDI | 5901986722304 |  |  | IF/001/F\FS | 230 | [5 empty] | 1 | 1f_300.png | [5 empty] | tabliczka informacyjna |  |  |  | tabliczka, znak, etykieta, informacja, instrukcja, tablica | [5 empty] | 0.15 | 0.15 | Adrianna Modrzyńska | (71) 31 58 201 wew. 262 | a.modrzynska@spamel.com.pl
5259 | IF/002/F\FS | HYDRANT 150X150 FOLIA SAMOPRZYLEPNA FOTOLUMINESCENCYJNA | szt | 1 | 7.66 | PLN | 23 | 3926 90 92 |  |  |  | A | H |  | EDI | 5901986723127 |  |  | IF/002/F\FS | 230 | [5 empty] | 1 | 2f_300.png | [5 empty] | tabliczka informacyjna |  |  |  | tabliczka, znak, etykieta, informacja, instrukcja, tablica | [5 empty] | 0.15 | 0.15 | Adrianna Modrzyńska | (71) 31 58 201 wew. 262 | a.modrzynska@spamel.com.pl
5260 | IF/003/F\FS | DRABINA Z PŁOMIENIEM 150X150 FOLIA SAMOPRZYLEPNA FOTOLUMINESCENCYJNA | szt | 1 | 7.66 | PLN | 23 | 3926 90 92 |  |  |  | A | H |  | EDI | 5901986723134 |  |  | IF/003/F\FS | 230 | [5 empty] | 1 | 3f_300.png | [5 empty] | tabliczka informacyjna |  |  |  | tabliczka, znak, etykieta, informacja, instrukcja, tablica | [5 empty] | 0.15 | 0.15 | Adrianna Modrzyńska | (71) 31 58 201 wew. 262 | a.modrzynska@spamel.com.pl
5261 | IF/004/F\FS | ZEST.SPRZĘTU OCHRONY PPOŻ 150X150 FOLIA SAMOPRZYLEPNA FOTOLUMINESCENCYJNA | szt | 1 | 7.66 | PLN | 23 | 3926 90 92 |  |  |  | A | H |  | EDI | 5901986723141 |  |  | IF/004/F\FS | 230 | [5 empty] | 1 | 4f_300.png | [5 empty] | tabliczka informacyjna |  |  |  | tabliczka, znak, etykieta, informacja, instrukcja, tablica | [5 empty] | 0.15 | 0.15 | Adrianna Modrzyńska | (71) 31 58 201 wew. 262 | a.modrzynska@spamel.com.pl
5262 | IM/003/1/C1\F | STOSUJ OCHRONĘ SŁUCHU Z PODPISEM, FOLIA SAMOPRZYLEPNA | szt | 1 | 5.51 | PLN | 23 | 3926 90 92 |  |  |  | A | H |  | EDI | 5901986723257 |  |  | IM/003/1/C1\F | 230 | [5 empty] | 1 | m003_300.png | [5 empty] | tabliczka informacyjna |  |  |  | tabliczka, znak, etykieta, informacja, instrukcja, tablica | [5 empty] | 0.2 | 0.3 | Adrianna Modrzyńska | (71) 31 58 201 wew. 262 | a.modrzynska@spamel.com.pl
5263 | IM/004/1/C1\F | STOSUJ OCHRONĘ OCZU Z PODPISEM , FOLIA SAMOPRZYLEPNA | szt | 1 | 5.51 | PLN | 23 | 3926 90 92 |  |  |  | A | H |  | EDI | 5901986723264 |  |  | IM/004/1/C1\F | 230 | [5 empty] | 1 | m004_300.png | [5 empty] | tabliczka informacyjna |  |  |  | tabliczka, znak, etykieta, informacja, instrukcja, tablica | [5 empty] | 0.2 | 0.3 | Adrianna Modrzyńska | (71) 31 58 201 wew. 262 | a.modrzynska@spamel.com.pl
5264 | IM/008/1/C1\F | STOSUJ OCHRONĘ STÓP Z PODPISEM, FOLIA SAMOPRZYLEPNA | szt | 1 | 5.51 | PLN | 23 | 3926 90 92 |  |  |  | A | H |  | EDI | 5901986723271 |  |  | IM/008/1/C1\F | 230 | [5 empty] | 1 | m008_300.png | [5 empty] | tabliczka informacyjna |  |  |  | tabliczka, znak, etykieta, informacja, instrukcja, tablica | [5 empty] | 0.2 | 0.3 | Adrianna Modrzyńska | (71) 31 58 201 wew. 262 | a.modrzynska@spamel.com.pl
5265 | IM/009/1/C1\F | STOSUJ OCHRONĘ RĄK Z PODPISEM, FOLIA SAMOPRZYLEPNA | szt | 1 | 5.51 | PLN | 23 | 3926 90 92 |  |  |  | A | H |  | EDI | 5901986723288 |  |  | IM/009/1/C1\F | 230 | [5 empty] | 1 | m009_300.png | [5 empty] | tabliczka informacyjna |  |  |  | tabliczka, znak, etykieta, informacja, instrukcja, tablica | [5 empty] | 0.2 | 0.3 | Adrianna Modrzyńska | (71) 31 58 201 wew. 262 | a.modrzynska@spamel.com.pl
5266 | IM/010/1/C1\F | STOSUJ ODZIEŻ OCHRONNĄ Z PODPISEM,FOLIA SAMOPRZYLEPNA | szt | 1 | 5.51 | PLN | 23 | 3926 90 92 |  |  |  | A | H |  | EDI | 5901986723295 |  |  | IM/010/1/C1\F | 230 | [5 empty] | 1 | m010_300.png | [5 empty] | tabliczka informacyjna |  |  |  | tabliczka, znak, etykieta, informacja, instrukcja, tablica | [5 empty] | 0.2 | 0.3 | Adrianna Modrzyńska | (71) 31 58 201 wew. 262 | a.modrzynska@spamel.com.pl
5267 | IM/013/1/C1\F | OCHRANIAJ TWARZ Z PODPISEM, FOLIA SAMOPRZYLEPNA | szt | 1 | 5.51 | PLN | 23 | 3926 90 92 |  |  |  | A | H |  | EDI | 5901986723301 |  |  | IM/013/1/C1\F | 230 | [5 empty] | 1 | m013_300.png | [5 empty] | tabliczka informacyjna |  |  |  | tabliczka, znak, etykieta, informacja, instrukcja, tablica | [5 empty] | 0.2 | 0.3 | Adrianna Modrzyńska | (71) 31 58 201 wew. 262 | a.modrzynska@spamel.com.pl
5268 | IM/014/1/C1\F | CHROŃ GŁOWĘ Z PODPISEM, FOLIA SAMOPRZYLEPNA | szt | 1 | 5.51 | PLN | 23 | 3926 90 92 |  |  |  | A | H |  | EDI | 5901986723318 |  |  | IM/014/1/C1\F | 230 | [5 empty] | 1 | m014_300.png | [5 empty] | tabliczka informacyjna |  |  |  | tabliczka, znak, etykieta, informacja, instrukcja, tablica | [5 empty] | 0.2 | 0.3 | Adrianna Modrzyńska | (71) 31 58 201 wew. 262 | a.modrzynska@spamel.com.pl
5269 | IM/015/1/C1\F | STOSUJ KAMIZELKĘ OCHRONNĄ Z PODPISEM, FOLIA SAMOPRZYLEPNA | szt | 1 | 5.51 | PLN | 23 | 3926 90 92 |  |  |  | A | H |  | EDI | 5901986723325 |  |  | IM/015/1/C1\F | 230 | [5 empty] | 1 | m015_300.png | [5 empty] | tabliczka informacyjna |  |  |  | tabliczka, znak, etykieta, informacja, instrukcja, tablica | [5 empty] | 0.2 | 0.3 | Adrianna Modrzyńska | (71) 31 58 201 wew. 262 | a.modrzynska@spamel.com.pl
5270 | IP/004/1/C1\F | ZAKAZ PRZEJŚCIA, FOLIA SAMOPRZYLEPNA | szt | 1 | 5.51 | PLN | 23 | 3926 90 92 |  |  |  | A | H |  | EDI | 5901986723219 |  |  | IP/004/1/C1\F | 230 | [5 empty] | 1 | p004_300.png | [5 empty] | tabliczka informacyjna |  |  |  | tabliczka, znak, etykieta, informacja, instrukcja, tablica | [5 empty] | 0.2 | 0.3 | Adrianna Modrzyńska | (71) 31 58 201 wew. 262 | a.modrzynska@spamel.com.pl
5271 | IP/006/C1/2\F | ZAKAZ RUCHU URZĄDZEŃ DO TRANSPORTU POZIOMEGO, 200X300 FOLIA SAMOPRZYLEPNA | szt | 1 | 5.51 | PLN | 23 | 3926 90 92 |  |  |  | A | H |  | EDI | 5901986723226 |  |  | IP/006/C1/2\F | 230 | [5 empty] | 1 | p006_300.png | [5 empty] | tabliczka informacyjna |  |  |  | tabliczka, znak, etykieta, informacja, instrukcja, tablica | [5 empty] | 0.2 | 0.3 | Adrianna Modrzyńska | (71) 31 58 201 wew. 262 | a.modrzynska@spamel.com.pl
5272 | IP/013/1/C1\F | ZAKAZ UŻYW.TEL.KOMÓRKOWYCH 200X300 FOLIA SAMOPRZYLEPNA | szt | 1 | 5.51 | PLN | 23 | 3926 90 92 |  |  |  | A | H |  | EDI | 5901986723233 |  |  | IP/013/1/C1\F | 230 | [5 empty] | 1 | p013_300.png | [5 empty] | tabliczka informacyjna |  |  |  | tabliczka, znak, etykieta, informacja, instrukcja, tablica | [5 empty] | 0.2 | 0.3 | Adrianna Modrzyńska | (71) 31 58 201 wew. 262 | a.modrzynska@spamel.com.pl
5273 | IP/023/1/C1\F | NIE ZASTAWIAĆ, 200X300 FOLIA SAMOPRZYLEPNA | szt | 1 | 5.51 | PLN | 23 | 3926 90 92 |  |  |  | A | H |  | EDI | 5901986723240 |  |  | IP/023/1/C1\F | 230 | [5 empty] | 1 | p023_300.png | [5 empty] | tabliczka informacyjna |  |  |  | tabliczka, znak, etykieta, informacja, instrukcja, tablica | [5 empty] | 0.2 | 0.3 | Adrianna Modrzyńska | (71) 31 58 201 wew. 262 | a.modrzynska@spamel.com.pl
5274 | IP01\P | INSTRUKCJA POSTĘPOWANIA NA WYPADEK POŻARU PŁYTA PCV SZTYWNA | szt | 1 | 7.34 | PLN | 23 | 3926 90 92 |  |  |  | A | H |  | EDI | 5901986723707 |  |  | IP01\P | 230 | [5 empty] | 1 | ZZ-IP01P250x350_300.png | [5 empty] | tabliczka informacyjna |  |  |  | tabliczka, znak, etykieta, informacja, instrukcja, tablica | [5 empty] | 0.25 | 0.35 | Adrianna Modrzyńska | (71) 31 58 201 wew. 262 | a.modrzynska@spamel.com.pl
5275 | IP02\P | INSTRUKCJA PRZECIWPOŻAROWA OGÓLNA PŁYTA PCV SZTYWNA | szt | 1 | 7.34 | PLN | 23 | 3926 90 92 |  |  |  | A | H |  | EDI | 5901986723714 |  |  | IP02\P | 230 | [5 empty] | 1 | ZZ-IP02P250x350_300.png | [5 empty] | tabliczka informacyjna |  |  |  | tabliczka, znak, etykieta, informacja, instrukcja, tablica | [5 empty] | 0.25 | 0.35 | Adrianna Modrzyńska | (71) 31 58 201 wew. 262 | a.modrzynska@spamel.com.pl
5276 | IW/014/1/C1\F | OSTRZEŻENIE PRZED URZĄDZENIAMI DO TRANSPORTU POZIOMEGO FOLIA SAMOPRZYLEPNA | szt | 1 | 5.51 | PLN | 23 | 3926 90 92 |  |  |  | A | H |  | EDI | 5901986723332 |  |  | IW/014/1/C1\F | 230 | [5 empty] | 1 | w014_300.png | [5 empty] | tabliczka informacyjna |  |  |  | tabliczka, znak, etykieta, informacja, instrukcja, tablica | [5 empty] | 0.2 | 0.35 | Adrianna Modrzyńska | (71) 31 58 201 wew. 262 | a.modrzynska@spamel.com.pl
5277 | 69E\. | BLOKADA DLA ELEKTRYKÓW 2 SZT. KOMPLET | szt | 1 | 110.81 | PLN | 23 | 3926 90 92 |  |  |  | A | H |  | EDI |  |  |  | 69E\. | 230 | [5 empty] | 1 | 10_300.png | [5 empty] | blokada dla elektryków |  |  |  | Blokada, zabezpieczenie, kłódka, dla elektryków | [7 empty] | Adrianna Modrzyńska | (71) 31 58 201 wew. 262 | a.modrzynska@spamel.com.pl
5278 | 47E\. | BLOKADA EKONOMICZNA DLA ELEKTRYKÓW | szt | 1 | 48.48 | PLN | 23 | 3926 90 92 |  |  |  | A | H |  | EDI |  |  |  | 47E\. | 230 | [5 empty] | 1 | 5_300.png | [5 empty] | blokada dla elektryków |  |  |  | Blokada, zabezpieczenie, kłódka, dla elektryków | [7 empty] | Adrianna Modrzyńska | (71) 31 58 201 wew. 262 | a.modrzynska@spamel.com.pl
5279 | 76E\. | BLOKADA WYŁĄCZNIKÓW | szt | 1 | 58.87 | PLN | 23 | 3926 90 92 |  |  |  | A | H |  | EDI |  |  |  | 76E\. | 230 | [5 empty] | 1 | 8_300.png | [5 empty] | blokada dla elektryków |  |  |  | Blokada, zabezpieczenie, kłódka, dla elektryków | [7 empty] | Adrianna Modrzyńska | (71) 31 58 201 wew. 262 | a.modrzynska@spamel.com.pl
5280 | 65E\. | BLOKADA WYŁĄCZNIKÓW ELEKTRYCZNYCH KPL 5 SZT. | szt | 1 | 162.77 | PLN | 23 | 3926 90 92 |  |  |  | A | H |  | EDI |  |  |  | 65E\. | 230 | [5 empty] | 1 | 7_300.png | [5 empty] | blokada dla elektryków |  |  |  | Blokada, zabezpieczenie, kłódka, dla elektryków | [7 empty] | Adrianna Modrzyńska | (71) 31 58 201 wew. 262 | a.modrzynska@spamel.com.pl
5281 | 79E\. | BLOKADA WYŁĄCZNIKÓW SMALL | szt | 1 | 46.76 | PLN | 23 | 3926 90 92 |  |  |  | A | H |  | EDI |  |  |  | 79E\. | 230 | [5 empty] | 1 | 9_300.png | [5 empty] | blokada dla elektryków |  |  |  | Blokada, zabezpieczenie, kłódka, dla elektryków | [7 empty] | Adrianna Modrzyńska | (71) 31 58 201 wew. 262 | a.modrzynska@spamel.com.pl
5282 | 76A\. | KŁÓDKA Z INDYWIDUALNYM KLUCZEM | szt | 1 | 98.7 | PLN | 23 | 3926 90 92 |  |  |  | A | H |  | EDI |  |  |  | 76A\. | 230 | [5 empty] | 1 | 3_300.png | [5 empty] | blokada dla elektryków |  |  |  | Blokada, zabezpieczenie, kłódka, dla elektryków | [7 empty] | Adrianna Modrzyńska | (71) 31 58 201 wew. 262 | a.modrzynska@spamel.com.pl
5283 | 70A\. | KŁÓDKA Z INDYWIDUALNYM KLUCZEM DIELEKTRYCZNA | szt | 1 | 98.7 | PLN | 23 | 3926 90 92 |  |  |  | A | H |  | EDI |  |  |  | 70A\. | 230 | [5 empty] | 1 | 3_300.png | [5 empty] | blokada dla elektryków |  |  |  | Blokada, zabezpieczenie, kłódka, dla elektryków | [7 empty] | Adrianna Modrzyńska | (71) 31 58 201 wew. 262 | a.modrzynska@spamel.com.pl
5284 | 68E\. | UNIWERSALNA BLOKADA PASKOWA | szt | 1 | 135.06 | PLN | 23 | 3926 90 92 |  |  |  | A | H |  | EDI |  |  |  | 68E\. | 230 | [5 empty] | 1 | 2_300.png | [5 empty] | blokada dla elektryków |  |  |  | Blokada, zabezpieczenie, kłódka, dla elektryków | [7 empty] | Adrianna Modrzyńska | (71) 31 58 201 wew. 262 | a.modrzynska@spamel.com.pl
5285 | 57E\. | Uniwersalne zabezpieczenie wycznikw w kpl. | kpl | 1 | 162.77 | PLN | 23 | 3926 90 92 |  |  |  | A | H |  | EDI |  |  |  | 57E\. | 230 | [5 empty] | 1 | 6_300.png | [5 empty] | blokada dla elektryków |  |  |  | Blokada, zabezpieczenie, kłódka, dla elektryków | [7 empty] | Adrianna Modrzyńska | (71) 31 58 201 wew. 262 | a.modrzynska@spamel.com.pl
5286 | 53E\. | ZESTAW 3 ZABEZPIECZEŃ PIN | szt | 1 | 218.19 | PLN | 23 | 3926 90 92 |  |  |  | A | H |  | EDI |  |  |  | 53E\. | 230 | [5 empty] | 1 | 1_300.png | [5 empty] | blokada dla elektryków |  |  |  | Blokada, zabezpieczenie, kłódka, dla elektryków | [7 empty] | Adrianna Modrzyńska | (71) 31 58 201 wew. 262 | a.modrzynska@spamel.com.pl
5287 | SP22-WC-01/OBC/A | PRZYCISK WYSTAJĄCY CZERWONY W OBC 1ROZ PIERŚCIEŃ NIKLOWANY | szt | 1 | 127.02 | PLN | 23 | 8536 50 80 |  |  |  | A | H |  | EDI | 5907723248076 |  |  | SP22-WC-01/OBC/A | 240 | [5 empty] | 1 | przycisk_w_obudowie_zdjecie_300.png | SPAMEL_PL_Przycisk_SP22_w_obudowie_czerwonej.pdf |  |  |  |  | Obudowa PPOŻ czerwona zamykana na kluczyk |  |  |  | Ppoż, obudowa, pożar, przycisk w obudowie,obudowa zamykana, kluczyk |  |  | 0.3962 | 0.4272 | 0.094 | 0.11 | 0.148 | Jarosław Modrzyński | 512055136 | j.modrzynski@spamel.com.pl
5288 | SP22-WC-01/OBC/A\M | PRZYCISK WYSTAJĄCY CZERWONY W OBC 1ROZ PIERŚCIEŃ NIKLOWANY | szt | 1 | 140.42 | PLN | 23 | 8536 50 80 |  |  |  | A | H |  | EDI | 5907723248090 |  |  | SP22-WC-01/OBC/A\M | 240 | [5 empty] | 1 | przycisk_w_obudowie_zdjecie_300.png | SPAMEL_PL_Przycisk_SP22_w_obudowie_czerwonej.pdf |  |  |  |  | Obudowa PPOŻ czerwona zamykana na kluczyk |  |  |  | Ppoż, obudowa, pożar, przycisk w obudowie,obudowa zamykana, kluczyk |  |  | 0.4648 | 0.4958 | 0.094 | 0.11 | 0.148 | Jarosław Modrzyński | 512055136 | j.modrzynski@spamel.com.pl
5289 | SP22-WC-11/OBC/A | PRZYCISK WYSTAJĄCY CZERWONY W OBC 1ZW1RZ PIERŚCIEŃ NIKLOWANY | szt | 1 | 130.87 | PLN | 23 | 8536 50 80 |  |  |  | A | H |  | EDI | 5907723246188 |  |  | SP22-WC-11/OBC/A | 240 | [5 empty] | 1 | przycisk_w_obudowie_zdjecie_300.png | SPAMEL_PL_Przycisk_SP22_w_obudowie_czerwonej.pdf |  |  |  |  | Obudowa PPOŻ czerwona zamykana na kluczyk |  |  |  | Ppoż, obudowa, pożar, przycisk w obudowie,obudowa zamykana, kluczyk |  |  | 0.4054 | 0.4364 | 0.094 | 0.11 | 0.148 | Jarosław Modrzyński | 512055136 | j.modrzynski@spamel.com.pl
5290 | SP22-WC-11/OBC/A\M | PRZYCISK WYSTAJĄCY CZERWONY W OBC 1ZW1RZ PIERŚCIEŃ NIKLOWANY | szt | 1 | 144.25 | PLN | 23 | 8536 50 80 |  |  |  | A | H |  | EDI | 5907723246942 |  |  | SP22-WC-11/OBC/A\M | 240 | [5 empty] | 1 | przycisk_w_obudowie_zdjecie_300.png | SPAMEL_PL_Przycisk_SP22_w_obudowie_czerwonej.pdf |  |  |  |  | Obudowa PPOŻ czerwona zamykana na kluczyk |  |  |  | Ppoż, obudowa, pożar, przycisk w obudowie,obudowa zamykana, kluczyk |  |  | 0.474 | 0.505 | 0.094 | 0.11 | 0.148 | Jarosław Modrzyński | 512055136 | j.modrzynski@spamel.com.pl
5291 | SP22-WC-20/OBC/A | PRZYCISK WYSTAJĄCY CZERWONY W OBC 2ZW PIERŚCIEŃ NIKLOWANY | szt | 1 | 130.87 | PLN | 23 | 8536 50 80 |  |  |  | A | H |  | EDI | 5907723246195 |  |  | SP22-WC-20/OBC/A | 240 | [5 empty] | 1 | przycisk_w_obudowie_zdjecie_300.png | SPAMEL_PL_Przycisk_SP22_w_obudowie_czerwonej.pdf |  |  |  |  | Obudowa PPOŻ czerwona zamykana na kluczyk |  |  |  | Ppoż, obudowa, pożar, przycisk w obudowie,obudowa zamykana, kluczyk |  |  | 0.4054 | 0.4364 | 0.094 | 0.11 | 0.148 | Jarosław Modrzyński | 512055136 | j.modrzynski@spamel.com.pl
5292 | SP22-WC-22/OBC/A | PRZYCISK WYSTAJĄCY CZERWONY W OBC 2ZW2RZ PIERŚCIEŃ NIKLOWANY | szt | 1 | 143.58 | PLN | 23 | 8536 50 80 |  |  |  | A | H |  | EDI | 5907723247451 |  |  | SP22-WC-22/OBC/A | 240 | [5 empty] | 1 | przycisk_w_obudowie_zdjecie_300.png | SPAMEL_PL_Przycisk_SP22_w_obudowie_czerwonej.pdf |  |  |  |  | Obudowa PPOŻ czerwona zamykana na kluczyk |  |  |  | Ppoż, obudowa, pożar, przycisk w obudowie,obudowa zamykana, kluczyk |  |  | 0.4233 | 0.4543 | 0.094 | 0.11 | 0.148 | Jarosław Modrzyński | 512055136 | j.modrzynski@spamel.com.pl
5293 | SP22-WC-30/OBC/A | PRZYCISK WYSTAJĄCY CZERWONY W OBC 3ZW PIERŚCIEŃ NIKLOWANY | szt | 1 | 140.79 | PLN | 23 | 8536 50 80 |  |  |  | A | H |  | EDI | 5907723245822 |  |  | SP22-WC-30/OBC/A | 240 | [5 empty] | 1 | przycisk_w_obudowie_zdjecie_300.png | SPAMEL_PL_Przycisk_SP22_w_obudowie_czerwonej.pdf |  |  |  |  | Obudowa PPOŻ czerwona zamykana na kluczyk |  |  |  | Ppoż, obudowa, pożar, przycisk w obudowie,obudowa zamykana, kluczyk |  |  | 0.4054 | 0.4364 | 0.094 | 0.11 | 0.148 | Jarosław Modrzyński | 512055136 | j.modrzynski@spamel.com.pl
5294 | SP22-WC-01/OBC/B | PRZYCISK WYSTAJĄCY CZERWONY W OBC 1ROZ PIERŚCIEŃ NIKLOWANY | szt | 1 | 127.02 | PLN | 23 | 8536 50 80 |  |  |  | A | H |  | EDI | 5907723248823 |  |  | SP22-WC-01/OBC/B | 240 | [5 empty] | 1 | przycisk_w_obudowie_zdjecie_300.png | SPAMEL_PL_Przycisk_SP22_w_obudowie_czerwonej.pdf |  |  |  |  | Obudowa PPOŻ czerwona zamykana na kluczyk |  |  |  | Ppoż, obudowa, pożar, przycisk w obudowie,obudowa zamykana, kluczyk |  |  | 0.3962 | 0.4272 | 0.094 | 0.11 | 0.148 | Jarosław Modrzyński | 512055136 | J.modrzynski@spamel.com.pl
5295 | SP22-WC-01/OBC/B\M | PRZYCISK WYSTAJĄCY CZERWONY W OBC 1ROZ PIERŚCIEŃ NIKLOWANY Z MŁOTECZKIEM | szt | 1 | 140.42 | PLN | 23 | 8536 50 80 |  |  |  | A | H |  | EDI | 5907723248830 |  |  | SP22-WC-01/OBC/B\M | 240 | [5 empty] | 1 | przycisk_w_obudowie_zdjecie_300.png | SPAMEL_PL_Przycisk_SP22_w_obudowie_czerwonej.pdf |  |  |  |  | Obudowa PPOŻ czerwona zamykana na kluczyk |  |  |  | Ppoż, obudowa, pożar, przycisk w obudowie,obudowa zamykana, kluczyk |  |  | 0.4648 | 0.4958 | 0.094 | 0.11 | 0.148 | Jarosław Modrzyński | 512055136 | J.modrzynski@spamel.com.pl
5296 | SP22-WC-11/OBC/B | PRZYCISK WYSTAJĄCY CZERWONY W OBC 1ZW1RZ PIERŚCIEŃ NIKLOWANY | szt | 1 | 130.87 | PLN | 23 | 8536 50 80 |  |  |  | A | H |  | EDI | 5907723250253 |  |  | SP22-WC-11/OBC/B | 240 | [5 empty] | 1 | przycisk_w_obudowie_zdjecie_300.png | SPAMEL_PL_Przycisk_SP22_w_obudowie_czerwonej.pdf |  |  |  |  | Obudowa PPOŻ czerwona zamykana na kluczyk |  |  |  | Ppoż, obudowa, pożar, przycisk w obudowie,obudowa zamykana, kluczyk |  |  | 0.4054 | 0.4364 | 0.094 | 0.11 | 0.148 | Jarosław Modrzyński | 512055136 | J.modrzynski@spamel.com.pl
5297 | SP22-WC-11/OBC/B\M | PRZYCISK WYSTAJĄCY CZERWONY W OBC 1ZW1RZ PIERŚCIEŃ NIKLOWANY Z MŁOTECZKIEM | szt | 1 | 144.25 | PLN | 23 | 8536 50 80 |  |  |  | A | H |  | EDI |  |  |  | SP22-WC-11/OBC/B\M | 240 | [5 empty] | 1 | przycisk_w_obudowie_zdjecie_300.png | SPAMEL_PL_Przycisk_SP22_w_obudowie_czerwonej.pdf |  |  |  |  | Obudowa PPOŻ czerwona zamykana na kluczyk |  |  |  | Ppoż, obudowa, pożar, przycisk w obudowie,obudowa zamykana, kluczyk |  |  | 0.474 | 0.505 | 0.094 | 0.11 | 0.148 | Jarosław Modrzyński | 512055136 | J.modrzynski@spamel.com.pl
5298 | SP22-WC-20/OBC/B | PRZYCISK WYSTAJĄCY CZERWONY W OBC 2ZW PIERŚCIEŃ NIKLOWANY | szt | 1 | 130.87 | PLN | 23 | 8536 50 80 |  |  |  | A | H |  | EDI | 5907723251076 |  |  | SP22-WC-20/OBC/B | 240 | [5 empty] | 1 | przycisk_w_obudowie_zdjecie_300.png | SPAMEL_PL_Przycisk_SP22_w_obudowie_czerwonej.pdf |  |  |  |  | Obudowa PPOŻ czerwona zamykana na kluczyk |  |  |  | Ppoż, obudowa, pożar, przycisk w obudowie,obudowa zamykana, kluczyk |  |  | 0.4054 | 0.4364 | 0.094 | 0.11 | 0.148 | Jarosław Modrzyński | 512055136 | J.modrzynski@spamel.com.pl
5299 | SP22-WC-22/OBC/B | PRZYCISK WYSTAJĄCY CZERWONY W OBC 2ZW 2RZ PIERŚCIEŃ NIKLOWANY | szt | 1 | 143.58 | PLN | 23 | 8536 50 80 |  |  |  | A | H |  | EDI |  |  |  | SP22-WC-22/OBC/B | 240 | [5 empty] | 1 | przycisk_w_obudowie_zdjecie_300.png | SPAMEL_PL_Przycisk_SP22_w_obudowie_czerwonej.pdf |  |  |  |  | Obudowa PPOŻ czerwona zamykana na kluczyk |  |  |  | Ppoż, obudowa, pożar, przycisk w obudowie,obudowa zamykana, kluczyk |  |  | 0.4233 | 0.4543 | 0.094 | 0.11 | 0.148 | Jarosław Modrzyński | 512055136 | J.modrzynski@spamel.com.pl
5300 | SP22-WC-30/OBC/B | PRZYCISK WYSTAJĄCY CZERWONY W OBC 3ZW PIERŚCIEŃ NIKLOWANY | szt | 1 | 140.79 | PLN | 23 | 8536 50 80 |  |  |  | A | H |  | EDI |  |  |  | SP22-WC-30/OBC/B | 240 | [5 empty] | 1 | przycisk_w_obudowie_zdjecie_300.png | SPAMEL_PL_Przycisk_SP22_w_obudowie_czerwonej.pdf |  |  |  |  | Obudowa PPOŻ czerwona zamykana na kluczyk |  |  |  | Ppoż, obudowa, pożar, przycisk w obudowie,obudowa zamykana, kluczyk |  |  | 0.4054 | 0.4364 | 0.094 | 0.11 | 0.148 | Jarosław Modrzyński | 512055136 | J.modrzynski@spamel.com.pl
5301 | SP22-B-01/OBC/B | PRZYCISK BEZPIECZEŃSTWA CZERWONY W OBC 1ROZ PIERŚCIEŃ NIKLOWANY | szt | 1 | 137.09 | PLN | 23 | 8536 50 80 |  |  |  | A | H |  | EDI | 5907723248106 |  |  | SP22-B-01/OBC/B | 240 | [5 empty] | 1 | przycisk_w_obudowie_zdjecie_300.png | SPAMEL_PL_Przycisk_SP22_w_obudowie_czerwonej.pdf |  |  |  |  | Obudowa PPOŻ czerwona zamykana na kluczyk |  |  |  | Ppoż, obudowa, pożar, przycisk w obudowie,obudowa zamykana, kluczyk |  |  | 0.4141 | 0.4451 | 0.094 | 0.11 | 0.148 | Jarosław Modrzyński | 512055136 | j.modrzynski@spamel.com.pl
5302 | SP22-B-01/OBC/B\M | PRZYCISK BEZPIECZEŃSTWA CZERWONY W OBC 1ROZ PIERŚCIEŃ NIKLOWANY Z MŁOTECZKIEM | szt | 1 | 150.48 | PLN | 23 | 8536 50 80 |  |  |  | A | H |  | EDI | 5907723248113 |  |  | SP22-B-01/OBC/B\M | 240 | [5 empty] | 1 | przycisk_w_obudowie_zdjecie_300.png | SPAMEL_PL_Przycisk_SP22_w_obudowie_czerwonej.pdf |  |  |  |  | Obudowa PPOŻ czerwona zamykana na kluczyk |  |  |  | Ppoż, obudowa, pożar, przycisk w obudowie,obudowa zamykana, kluczyk |  |  | 0.4827 | 0.5137 | 0.094 | 0.11 | 0.148 | Jarosław Modrzyński | 512055136 | j.modrzynski@spamel.com.pl
5303 | SP22-B-02/OBC/B | PRZYCISK BEZPIECZEŃSTWA CZERWONY W OBC 2ROZ PIERŚCIEŃ NIKLOWANY | szt | 1 | 143.3 | PLN | 23 | 8536 50 80 |  |  |  | A | H |  | EDI | 5907723251601 |  |  | SP22-B-02/OBC/B | 240 | [5 empty] | 1 | przycisk_w_obudowie_zdjecie_300.png | SPAMEL_PL_Przycisk_SP22_w_obudowie_czerwonej.pdf |  |  |  |  | Obudowa PPOŻ czerwona zamykana na kluczyk |  |  |  | Ppoż, obudowa, pożar, przycisk w obudowie,obudowa zamykana, kluczyk |  |  | 0.4953 | 0.5263 | 0.094 | 0.11 | 0.148 | Jarosław Modrzyński | 512055136 | j.modrzynski@spamel.com.pl
5304 | SP22-B-02/OBC/B\M | PRZYCISK BEZPIECZEŃSTWA CZERWONY W OBC 2ROZ PIERŚCIEŃ NIKLOWANY Z MŁOTECZKIEM | szt | 1 | 156.7 | PLN | 23 | 8536 50 80 |  |  |  | A | H |  | EDI |  |  |  | SP22-B-02/OBC/B\M | 240 | [5 empty] | 1 | przycisk_w_obudowie_zdjecie_300.png | SPAMEL_PL_Przycisk_SP22_w_obudowie_czerwonej.pdf |  |  |  |  | Obudowa PPOŻ czerwona zamykana na kluczyk |  |  |  | Ppoż, obudowa, pożar, przycisk w obudowie,obudowa zamykana, kluczyk |  |  | 0.5347 | 0.5657 | 0.094 | 0.11 | 0.148 | Jarosław Modrzyński | 512055136 | j.modrzynski@spamel.com.pl
5305 | SP22-KZ-10/OBC/B | PRZYCISK KRYTY ZIELONY W OBC 1ZW PIERŚCIEŃ NIKLOWANY | szt | 1 | 127.02 | PLN | 23 | 8536 50 80 |  |  |  | A | H |  | EDI |  |  |  | SP22-KZ-10/OBC/B | 240 | [5 empty] | 1 | przycisk_w_obudowie_zdjecie_300.png | SPAMEL_PL_Przycisk_SP22_w_obudowie_czerwonej.pdf |  |  |  |  | Obudowa PPOŻ czerwona zamykana na kluczyk |  |  |  | Ppoż, obudowa, pożar, przycisk w obudowie,obudowa zamykana, kluczyk |  |  | 0.3962 | 0.4272 | 0.094 | 0.11 | 0.148 | Jarosław Modrzyński | 512055136 | j.modrzynski@spamel.com.pl
5306 | SP22-KZ-10/OBC/B\M | PRZYCISK KRYTY ZIELONY W OBC 1ZW PIERŚCIEŃ NIKLOWANY Z MŁOTECZKIEM | szt | 1 | 140.42 | PLN | 23 | 8536 50 80 |  |  |  | A | H |  | EDI |  |  |  | SP22-KZ-10/OBC/B\M | 240 | [5 empty] | 1 | przycisk_w_obudowie_zdjecie_300.png | SPAMEL_PL_Przycisk_SP22_w_obudowie_czerwonej.pdf |  |  |  |  | Obudowa PPOŻ czerwona zamykana na kluczyk |  |  |  | Ppoż, obudowa, pożar, przycisk w obudowie,obudowa zamykana, kluczyk |  |  | 0.4648 | 0.4958 | 0.094 | 0.11 | 0.148 | Jarosław Modrzyński | 512055136 | J.modrzynski@spamel.com.pl
5307 | SP22-KC-10/OBC/B | PRZYCISK KRYTY CZERWONY W OBC 1ZW PIERŚCIEŃ NIKLOWANY | szt | 1 | 127.02 | PLN | 23 | 8536 50 80 |  |  |  | A | H |  | EDI | 5907723247796 |  |  | SP22-KC-10/OBC/B | 240 | [5 empty] | 1 | przycisk_w_obudowie_zdjecie_300.png | SPAMEL_PL_Przycisk_SP22_w_obudowie_czerwonej.pdf |  |  |  |  | Obudowa PPOŻ czerwona zamykana na kluczyk |  |  |  | Ppoż, obudowa, pożar, przycisk w obudowie,obudowa zamykana, kluczyk |  |  | 0.3962 | 0.4272 | 0.094 | 0.11 | 0.148 | Jarosław Modrzyński | 512055136 | j.modrzynski@spamel.com.pl
5308 | SP22-KC-10/OBC/B\M | PRZYCISK KRYTY CZERWONY W OBC 1ZW PIERŚCIEŃ NIKLOWANY Z MŁOTECZKIEM | szt | 1 | 140.42 | PLN | 23 | 8536 50 80 |  |  |  | A | H |  | EDI |  |  |  | SP22-KC-10/OBC/B\M | 240 | [5 empty] | 1 | przycisk_w_obudowie_zdjecie_300.png | SPAMEL_PL_Przycisk_SP22_w_obudowie_czerwonej.pdf |  |  |  |  | Obudowa PPOŻ czerwona zamykana na kluczyk |  |  |  | Ppoż, obudowa, pożar, przycisk w obudowie,obudowa zamykana, kluczyk |  |  | 0.4648 | 0.4958 | 0.094 | 0.11 | 0.148 | Jarosław Modrzyński | 512055136 | J.modrzynski@spamel.com.pl
5309 | SP22-KC-20/OBC/B | PRZYCISK KRYTY CZERWONY W OBC 2ZW PIERŚCIEŃ NIKLOWANY | szt | 1 | 130.87 | PLN | 23 | 8536 50 80 |  |  |  | A | H |  | EDI | 5907723247161 |  |  | SP22-KC-20/OBC/B | 240 | [5 empty] | 1 | przycisk_w_obudowie_zdjecie_300.png | SPAMEL_PL_Przycisk_SP22_w_obudowie_czerwonej.pdf |  |  |  |  | Obudowa PPOŻ czerwona zamykana na kluczyk |  |  |  | Ppoż, obudowa, pożar, przycisk w obudowie,obudowa zamykana, kluczyk |  |  | 0.4054 | 0.4364 | 0.094 | 0.11 | 0.148 | Jarosław Modrzyński | 512055136 | J.modrzynski@spamel.com.pl
5310 | SP22-KC-20/OBC/B\M | PRZYCISK KRYTY CZERWONY W OBC 2ZW PIERŚCIEŃ NIKLOWANY Z MŁOTECZKIEM | szt | 1 | 144.25 | PLN | 23 | 8536 50 80 |  |  |  | A | H |  | EDI |  |  |  | SP22-KC-20/OBC/B\M | 240 | [5 empty] | 1 | przycisk_w_obudowie_zdjecie_300.png | SPAMEL_PL_Przycisk_SP22_w_obudowie_czerwonej.pdf |  |  |  |  | Obudowa PPOŻ czerwona zamykana na kluczyk |  |  |  | Ppoż, obudowa, pożar, przycisk w obudowie,obudowa zamykana, kluczyk |  |  | 0.5091 | 0.5401 | 0.094 | 0.11 | 0.148 | Jarosław Modrzyński | 512055136 | J.modrzynski@spamel.com.pl
5311 | SP22-AWC-01/OBC/B | PRZYCISK WYSTAJĄCY CZERWONY W OBC 1ROZ PIERŚCIEŃ NIKLOWANY | szt | 1 | 127.02 | PLN | 23 | 8536 50 80 |  |  |  | A | H |  | EDI | 5907723247239 |  |  | SP22-AWC-01/OBC/B | 240 | [5 empty] | 1 | przycisk_w_obudowie_zdjecie_300.png | SPAMEL_PL_Przycisk_SP22_w_obudowie_czerwonej.pdf |  |  |  |  | Obudowa PPOŻ czerwona zamykana na kluczyk |  |  |  | Ppoż, obudowa, pożar, przycisk w obudowie,obudowa zamykana, kluczyk |  |  | 0.3962 | 0.4272 | 0.094 | 0.11 | 0.148 | Jarosław Modrzyński | 512055136 | J.modrzynski@spamel.com.pl
5312 | SP22-AWC-01/OBC/B\M | PRZYCISK WYSTAJĄCY CZERWONY W OBC 1ROZ PIERŚCIEŃ NIKLOWANY Z MŁOTECZKIEM | szt | 1 | 140.42 | PLN | 23 | 8536 50 80 |  |  |  | A | H |  | EDI | 5907723248847 |  |  | SP22-AWC-01/OBC/B\M | 240 | [5 empty] | 1 | przycisk_w_obudowie_zdjecie_300.png | SPAMEL_PL_Przycisk_SP22_w_obudowie_czerwonej.pdf |  |  |  |  | Obudowa PPOŻ czerwona zamykana na kluczyk |  |  |  | Ppoż, obudowa, pożar, przycisk w obudowie,obudowa zamykana, kluczyk |  |  | 0.4648 | 0.4958 | 0.094 | 0.11 | 0.148 | Jarosław Modrzyński | 512055136 | J.modrzynski@spamel.com.pl
5313 | SP22-AWC-01/OBC/A | PRZYCISK WYSTAJĄCY CZERWONY W OBC 1ROZ PIERŚCIEŃ NIKLOWANY | szt | 1 | 127.02 | PLN | 23 | 8536 50 80 |  |  |  | A | H |  | EDI |  |  |  | SP22-AWC-01/OBC/A | 240 | [5 empty] | 1 | przycisk_w_obudowie_zdjecie_300.png | SPAMEL_PL_Przycisk_SP22_w_obudowie_czerwonej.pdf |  |  |  |  | Obudowa PPOŻ czerwona zamykana na kluczyk |  |  |  | Ppoż, obudowa, pożar, przycisk w obudowie,obudowa zamykana, kluczyk |  |  | 0.3962 | 0.4272 | 0.094 | 0.11 | 0.148 | Jarosław Modrzyński | 512055136 | J.modrzynski@spamel.com.pl
5314 | SP22-AWC-01/OBC/A\M | PRZYCISK WYSTAJĄCY CZERWONY W OBC 1ROZ PIERŚCIEŃ NIKLOWANY Z MŁOTECZKIEM | szt | 1 | 140.42 | PLN | 23 | 8536 50 80 |  |  |  | A | H |  | EDI |  |  |  | SP22-AWC-01/OBC/A\M | 240 | [5 empty] | 1 | przycisk_w_obudowie_zdjecie_300.png | SPAMEL_PL_Przycisk_SP22_w_obudowie_czerwonej.pdf |  |  |  |  | Obudowa PPOŻ czerwona zamykana na kluczyk |  |  |  | Ppoż, obudowa, pożar, przycisk w obudowie,obudowa zamykana, kluczyk |  |  | 0.4648 | 0.4958 | 0.094 | 0.11 | 0.148 | Jarosław Modrzyński | 512055136 | J.modrzynski@spamel.com.pl
5315 | SP22-DC-01/OBC/B | PRZYCISK DŁONIOWY CZERWONY W OBC 1ROZ | szt | 1 | 142.95 | PLN | 23 | 8536 50 80 |  |  |  | A | H |  | EDI |  |  |  | SP22-DC-01/OBC/B | 240 | [5 empty] | 1 | przycisk_w_obudowie_zdjecie_300.png | SPAMEL_PL_Przycisk_SP22_w_obudowie_czerwonej.pdf |  |  |  |  | Obudowa PPOŻ czerwona zamykana na kluczyk |  |  |  | Ppoż, obudowa, pożar, przycisk w obudowie,obudowa zamykana, kluczyk |  |  |  |  | 0.094 | 0.11 | 0.148 | Jarosław Modrzyński | 512055136 | j.modrzynski@spamel.com.pl
5316 | SP22-DC-01/OBC/B\M | PRZYCISK DŁONIOWY CZERWONY W OBC 1ROZ Z MŁOTECZKIEM | szt | 1 | 156.33 | PLN | 23 | 8536 50 80 |  |  |  | A | H |  | EDI |  |  |  | SP22-DC-01/OBC/B\M | 240 | [5 empty] | 1 | przycisk_w_obudowie_zdjecie_300.png | SPAMEL_PL_Przycisk_SP22_w_obudowie_czerwonej.pdf |  |  |  |  | Obudowa PPOŻ czerwona zamykana na kluczyk |  |  |  | Ppoż, obudowa, pożar, przycisk w obudowie,obudowa zamykana, kluczyk |  |  |  |  | 0.094 | 0.11 | 0.148 | Jarosław Modrzyński | 512055136 | j.modrzynski@spamel.com.pl
5317 | SP22-DC-02/OBC/B | PRZYCISK DŁONIOWY CZERWONY W OBC 2ROZ | szt | 1 | 130.87 | PLN | 23 | 8536 50 80 |  |  |  | A | H |  | EDI |  |  |  | SP22-DC-02/OBC/B | 240 | [5 empty] | 1 | przycisk_w_obudowie_zdjecie_300.png | SPAMEL_PL_Przycisk_SP22_w_obudowie_czerwonej.pdf |  |  |  |  | Obudowa PPOŻ czerwona zamykana na kluczyk |  |  |  | Ppoż, obudowa, pożar, przycisk w obudowie,obudowa zamykana, kluczyk |  |  |  |  | 0.094 | 0.11 | 0.148 | Jarosław Modrzyński | 512055136 | j.modrzynski@spamel.com.pl
5318 | SP22-DC-02/OBC/B\M | PRZYCISK DŁONIOWY CZERWONY W OBC 2ROZ Z MŁOTECZKIEM | szt | 1 | 144.25 | PLN | 23 | 8536 50 80 |  |  |  | A | H |  | EDI |  |  |  | SP22-DC-02/OBC/B\M | 240 | [5 empty] | 1 | przycisk_w_obudowie_zdjecie_300.png | SPAMEL_PL_Przycisk_SP22_w_obudowie_czerwonej.pdf |  |  |  |  | Obudowa PPOŻ czerwona zamykana na kluczyk |  |  |  | Ppoż, obudowa, pożar, przycisk w obudowie,obudowa zamykana, kluczyk |  |  |  |  | 0.094 | 0.11 | 0.148 | Jarosław Modrzyński | 512055136 | j.modrzynski@spamel.com.pl
5319 | SP22-DC-03/OBC/B | PRZYCISK DŁONIOWY CZERWONY W OBC 3ROZ | szt | 1 | 142.13 | PLN | 23 | 8536 50 80 |  |  |  | A | H |  | EDI |  |  |  | SP22-DC-03/OBC/B | 240 | [5 empty] | 1 | przycisk_w_obudowie_zdjecie_300.png | SPAMEL_PL_Przycisk_SP22_w_obudowie_czerwonej.pdf |  |  |  |  | Obudowa PPOŻ czerwona zamykana na kluczyk |  |  |  | Ppoż, obudowa, pożar, przycisk w obudowie,obudowa zamykana, kluczyk |  |  |  |  | 0.094 | 0.11 | 0.148 | Jarosław Modrzyński | 512055136 | j.modrzynski@spamel.com.pl
5320 | SP22-DC-03/OBC/B\M | PRZYCISK DŁONIOWY CZERWONY W OBC 3ROZ Z MŁOTECZKIEM | szt | 1 | 155.52 | PLN | 23 | 8536 50 80 |  |  |  | A | H |  | EDI |  |  |  | SP22-DC-03/OBC/B\M | 240 | [5 empty] | 1 | przycisk_w_obudowie_zdjecie_300.png | SPAMEL_PL_Przycisk_SP22_w_obudowie_czerwonej.pdf |  |  |  |  | Obudowa PPOŻ czerwona zamykana na kluczyk |  |  |  | Ppoż, obudowa, pożar, przycisk w obudowie,obudowa zamykana, kluczyk |  |  |  |  | 0.094 | 0.11 | 0.148 | Jarosław Modrzyński | 512055136 | j.modrzynski@spamel.com.pl
5321 | SP22-DC-10/OBC/B | PRZYCISK DŁONIOWY CZERWONY W OBC 1ZWIER | szt | 1 | 142.95 | PLN | 23 | 8536 50 80 |  |  |  | A | H |  | EDI |  |  |  | SP22-DC-10/OBC/B | 240 | [5 empty] | 1 | przycisk_w_obudowie_zdjecie_300.png | SPAMEL_PL_Przycisk_SP22_w_obudowie_czerwonej.pdf |  |  |  |  | Obudowa PPOŻ czerwona zamykana na kluczyk |  |  |  | Ppoż, obudowa, pożar, przycisk w obudowie,obudowa zamykana, kluczyk |  |  |  |  | 0.094 | 0.11 | 0.148 | Jarosław Modrzyński | 512055136 | j.modrzynski@spamel.com.pl
5322 | SP22-DC-10/OBC/B\M | PRZYCISK DŁONIOWY CZERWONY W OBC 1ZWIER Z MŁOTECZKIEM | szt | 1 | 156.33 | PLN | 23 | 8536 50 80 |  |  |  | A | H |  | EDI |  |  |  | SP22-DC-10/OBC/B\M | 240 | [5 empty] | 1 | przycisk_w_obudowie_zdjecie_300.png | SPAMEL_PL_Przycisk_SP22_w_obudowie_czerwonej.pdf |  |  |  |  | Obudowa PPOŻ czerwona zamykana na kluczyk |  |  |  | Ppoż, obudowa, pożar, przycisk w obudowie,obudowa zamykana, kluczyk |  |  |  |  | 0.094 | 0.11 | 0.148 | Jarosław Modrzyński | 512055136 | j.modrzynski@spamel.com.pl
5323 | SP22-DC-20/OBC/B | PRZYCISK DŁONIOWY CZERWONY W OBC 2ZWIER | szt | 1 | 130.87 | PLN | 23 | 8536 50 80 |  |  |  | A | H |  | EDI |  |  |  | SP22-DC-20/OBC/B | 240 | [5 empty] | 1 | przycisk_w_obudowie_zdjecie_300.png | SPAMEL_PL_Przycisk_SP22_w_obudowie_czerwonej.pdf |  |  |  |  | Obudowa PPOŻ czerwona zamykana na kluczyk |  |  |  | Ppoż, obudowa, pożar, przycisk w obudowie,obudowa zamykana, kluczyk |  |  |  |  | 0.094 | 0.11 | 0.148 | Jarosław Modrzyński | 512055136 | j.modrzynski@spamel.com.pl
5324 | SP22-DC-20/OBC/B\M | PRZYCISK DŁONIOWY CZERWONY W OBC 2ZWIER Z MŁOTECZKIEM | szt | 1 | 144.25 | PLN | 23 | 8536 50 80 |  |  |  | A | H |  | EDI |  |  |  | SP22-DC-20/OBC/B\M | 240 | [5 empty] | 1 | przycisk_w_obudowie_zdjecie_300.png | SPAMEL_PL_Przycisk_SP22_w_obudowie_czerwonej.pdf |  |  |  |  | Obudowa PPOŻ czerwona zamykana na kluczyk |  |  |  | Ppoż, obudowa, pożar, przycisk w obudowie,obudowa zamykana, kluczyk |  |  |  |  | 0.094 | 0.11 | 0.148 | Jarosław Modrzyński | 512055136 | j.modrzynski@spamel.com.pl
5325 | SP22-DC-30/OBC/B | PRZYCISK DŁONIOWY CZERWONY W OBC 3ZWIER | szt | 1 | 142.13 | PLN | 23 | 8536 50 80 |  |  |  | A | H |  | EDI |  |  |  | SP22-DC-30/OBC/B | 240 | [5 empty] | 1 | przycisk_w_obudowie_zdjecie_300.png | SPAMEL_PL_Przycisk_SP22_w_obudowie_czerwonej.pdf |  |  |  |  | Obudowa PPOŻ czerwona zamykana na kluczyk |  |  |  | Ppoż, obudowa, pożar, przycisk w obudowie,obudowa zamykana, kluczyk |  |  |  |  | 0.094 | 0.11 | 0.148 | Jarosław Modrzyński | 512055136 | j.modrzynski@spamel.com.pl
5326 | SP22-DC-30/OBC/B\M | PRZYCISK DŁONIOWY CZERWONY W OBC 3ZWIER Z MŁOTECZKIEM | szt | 1 | 155.52 | PLN | 23 | 8536 50 80 |  |  |  | A | H |  | EDI |  |  |  | SP22-DC-30/OBC/B\M | 240 | [5 empty] | 1 | przycisk_w_obudowie_zdjecie_300.png | SPAMEL_PL_Przycisk_SP22_w_obudowie_czerwonej.pdf |  |  |  |  | Obudowa PPOŻ czerwona zamykana na kluczyk |  |  |  | Ppoż, obudowa, pożar, przycisk w obudowie,obudowa zamykana, kluczyk |  |  |  |  | 0.094 | 0.11 | 0.148 | Jarosław Modrzyński | 512055136 | j.modrzynski@spamel.com.pl
5327 | SK125-2.42110\P03 | ŁĄCZNIK KRZYWKOWY, 0-1, 1-BIEGUNOWY, ZATABLICOWY, TABL. SREBRNA, POKR. CZARNE | szt | 1 | 136.38 | PLN | 23 | 8536 50 80 |  |  |  | A | C |  | EDI | 5907723248397 |  |  | SK125-2.42110\P03 | 902810 | [5 empty] | 1 | sk125-p01_300.png | SPAMEL_PL_SK125_P.pdf | Certyfikat_zgodnosci_SK100_SK125_PL.pdf |  | Certyfikat_zgodnosci_CE_SK100_SK125_PL.pdf |  | Łącznik krzywkowy 0-1 |  |  |  | łącznik krzywkowy, łącznik, przełącznik, przełącznik krzywkowy, rozłącznik, wyłącznik | SK |  | 0.6156 | 0.6466 | 0.067 | 0.145 | 0.088 | Krzysztof Gnap | 512533306 | k.gnap@spamel.com.pl
5328 | SK125-2.42110\P04 | ŁĄCZNIK KRZYWKOWY, 0-1, 1-BIEGUNOWY, ZATABLICOWY, POKR. ŻÓŁTO-CZERWONE | szt | 1 | 136.38 | PLN | 23 | 8536 50 80 |  |  |  | A | C |  | EDI | 5907723239432 |  |  | SK125-2.42110\P04 | 902810 | [5 empty] | 1 | sk125-p01_300.png | SPAMEL_PL_SK125_P.pdf | Certyfikat_zgodnosci_SK100_SK125_PL.pdf |  | Certyfikat_zgodnosci_CE_SK100_SK125_PL.pdf |  | Łącznik krzywkowy 0-1 |  |  |  | łącznik krzywkowy, łącznik, przełącznik, przełącznik krzywkowy, rozłącznik, wyłącznik | SK |  | 0.7389 | 0.7699 | 0.067 | 0.145 | 0.088 | Krzysztof Gnap | 512533306 | k.gnap@spamel.com.pl
5329 | SK125-2.42110\P07 | ŁĄCZNIK KRZYWKOWY, 0-1, 1-BIEGUNOWY, ZATABLICOWY, TABL. SREBRNA, POKR. CZARNE, ZAMYKANE | szt | 1 | 151.5 | PLN | 23 | 8536 50 80 |  |  |  | A | C |  | EDI | 5907723248403 |  |  | SK125-2.42110\P07 | 902810 | [5 empty] | 1 | sk125-p01_300.png | SPAMEL_PL_SK125_P.pdf | Certyfikat_zgodnosci_SK100_SK125_PL.pdf |  | Certyfikat_zgodnosci_CE_SK100_SK125_PL.pdf |  | Łącznik krzywkowy 0-1 |  |  |  | łącznik krzywkowy, łącznik, przełącznik, przełącznik krzywkowy, rozłącznik, wyłącznik | SK |  | 0.7576 | 0.7886 | 0.067 | 0.145 | 0.088 | Krzysztof Gnap | 512533306 | k.gnap@spamel.com.pl
5330 | SK125-2.42110\P08 | ŁĄCZNIK KRZYWKOWY, 0-1, 1-BIEGUNOWY, ZATABLICOWY, POKR. ZAMYKANE, ŻÓŁTO-CZERWONE | szt | 1 | 151.5 | PLN | 23 | 8536 50 80 |  |  |  | A | C |  | EDI | 5907723237582 |  |  | SK125-2.42110\P08 | 902810 | [5 empty] | 1 | sk125-p01_300.png | SPAMEL_PL_SK125_P.pdf | Certyfikat_zgodnosci_SK100_SK125_PL.pdf |  | Certyfikat_zgodnosci_CE_SK100_SK125_PL.pdf |  | Łącznik krzywkowy 0-1 |  |  |  | łącznik krzywkowy, łącznik, przełącznik, przełącznik krzywkowy, rozłącznik, wyłącznik | SK |  | 0.7576 | 0.7886 | 0.067 | 0.145 | 0.088 | Krzysztof Gnap | 512533306 | k.gnap@spamel.com.pl
5331 | SK125-2.42111\P03 | ŁĄCZNIK KRZYWKOWY, 0-1, 2-BIEGUNOWY, ZATABLICOWY, TABL. SREBRNA, POKR. CZARNE | szt | 1 | 210.77 | PLN | 23 | 8536 50 80 |  |  |  | A | C |  | EDI | 5907723248410 |  |  | SK125-2.42111\P03 | 902810 | [5 empty] | 1 | sk125-p01_300.png | SPAMEL_PL_SK125_P.pdf | Certyfikat_zgodnosci_SK100_SK125_PL.pdf |  | Certyfikat_zgodnosci_CE_SK100_SK125_PL.pdf |  | Łącznik krzywkowy 0-1 |  |  |  | łącznik krzywkowy, łącznik, przełącznik, przełącznik krzywkowy, rozłącznik, wyłącznik | SK |  | 0.6156 | 0.6466 | 0.067 | 0.145 | 0.088 | Krzysztof Gnap | 512533306 | k.gnap@spamel.com.pl
5332 | SK125-2.42111\P04 | ŁĄCZNIK KRZYWKOWY, 0-1, 2-BIEGUNOWY, ZATABLICOWY, POKR. ŻÓŁTO-CZERWONE | szt | 1 | 210.77 | PLN | 23 | 8536 50 80 |  |  |  | A | C |  | EDI | 5907723248427 |  |  | SK125-2.42111\P04 | 902810 | [5 empty] | 1 | sk125-p01_300.png | SPAMEL_PL_SK125_P.pdf | Certyfikat_zgodnosci_SK100_SK125_PL.pdf |  | Certyfikat_zgodnosci_CE_SK100_SK125_PL.pdf |  | Łącznik krzywkowy 0-1 |  |  |  | łącznik krzywkowy, łącznik, przełącznik, przełącznik krzywkowy, rozłącznik, wyłącznik | SK |  | 0.7389 | 0.7699 | 0.067 | 0.145 | 0.088 | Krzysztof Gnap | 512533306 | k.gnap@spamel.com.pl
5333 | SK125-2.42111\P07 | ŁĄCZNIK KRZYWKOWY, 0-1, 2-BIEGUNOWY, ZATABLICOWY, POKR. ZAMYKANE, CZARNE | szt | 1 | 225.17 | PLN | 23 | 8536 50 80 |  |  |  | A | C |  | EDI | 5907723248434 |  |  | SK125-2.42111\P07 | 902810 | [5 empty] | 1 | sk125-p01_300.png | SPAMEL_PL_SK125_P.pdf | Certyfikat_zgodnosci_SK100_SK125_PL.pdf |  | Certyfikat_zgodnosci_CE_SK100_SK125_PL.pdf |  | Łącznik krzywkowy 0-1 |  |  |  | łącznik krzywkowy, łącznik, przełącznik, przełącznik krzywkowy, rozłącznik, wyłącznik | SK |  | 0.7576 | 0.7886 | 0.067 | 0.145 | 0.088 | Krzysztof Gnap | 512533306 | k.gnap@spamel.com.pl
5334 | SK125-2.42111\P08 | ŁĄCZNIK KRZYWKOWY, 0-1, 2-BIEGUNOWY, ZATABLICOWY, POKR. ZAMYKANE ŻÓŁTO-CZERWONE | szt | 1 | 225.17 | PLN | 23 | 8536 50 80 |  |  |  | A | C |  | EDI | 5907723248441 |  |  | SK125-2.42111\P08 | 902810 | [5 empty] | 1 | sk125-p01_300.png | SPAMEL_PL_SK125_P.pdf | Certyfikat_zgodnosci_SK100_SK125_PL.pdf |  | Certyfikat_zgodnosci_CE_SK100_SK125_PL.pdf |  | Łącznik krzywkowy 0-1 |  |  |  | łącznik krzywkowy, łącznik, przełącznik, przełącznik krzywkowy, rozłącznik, wyłącznik | SK |  | 0.7576 | 0.7886 | 0.067 | 0.145 | 0.088 | Krzysztof Gnap | 512533306 | k.gnap@spamel.com.pl
5335 | SK125-4.4284\P03 | ŁĄCZNIK KRZYWKOWY, 0-1, 3-BIEGUNOWY, ZATABLICOWY, TABL. SREBRA, POKR. CZARNE | szt | 1 | 297.55 | PLN | 23 | 8536 50 80 |  |  |  | A | C |  | EDI | 5907723233140 |  |  | SK125-4.4284\P03 | 902810 | [5 empty] | 1 | sk125-p01_300.png | SPAMEL_PL_SK125_P.pdf | Certyfikat_zgodnosci_SK100_SK125_PL.pdf |  | Certyfikat_zgodnosci_CE_SK100_SK125_PL.pdf |  | Łącznik krzywkowy 0-1 |  |  |  | łącznik krzywkowy, łącznik, przełącznik, przełącznik krzywkowy, rozłącznik, wyłącznik | SK |  | 0.6156 | 0.6466 | 0.103 | 0.145 | 0.088 | Krzysztof Gnap | 512533306 | k.gnap@spamel.com.pl
5336 | SK125-4.4284\P04 | ŁĄCZNIK KRZYWKOWY, 0-1, 3-BIEGUNOWY, ZATABLICOWY, POKR. ŻÓŁTO-CZERWONE | szt | 1 | 297.55 | PLN | 23 | 8536 50 80 |  |  |  | A | C |  | EDI | 5907723248465 |  |  | SK125-4.4284\P04 | 902810 | [5 empty] | 1 | sk125-p01_300.png | SPAMEL_PL_SK125_P.pdf | Certyfikat_zgodnosci_SK100_SK125_PL.pdf |  | Certyfikat_zgodnosci_CE_SK100_SK125_PL.pdf |  | Łącznik krzywkowy 0-1 |  |  |  | łącznik krzywkowy, łącznik, przełącznik, przełącznik krzywkowy, rozłącznik, wyłącznik | SK |  | 0.7389 | 0.7699 | 0.103 | 0.145 | 0.088 | Krzysztof Gnap | 512533306 | k.gnap@spamel.com.pl
5337 | SK125-4.4284\P07 | ŁĄCZNIK KRZYWKOWY, 0-1, 3-BIEGUNOWY, ZATABLICOWY, POKR. CZARNE ZAMYKANE | szt | 1 | 312.69 | PLN | 23 | 8536 50 80 |  |  |  | A | C |  | EDI | 5907723235861 |  |  | SK125-4.4284\P07 | 902810 | [5 empty] | 1 | sk125-p01_300.png | SPAMEL_PL_SK125_P.pdf | Certyfikat_zgodnosci_SK100_SK125_PL.pdf |  | Certyfikat_zgodnosci_CE_SK100_SK125_PL.pdf |  | Łącznik krzywkowy 0-1 |  |  |  | łącznik krzywkowy, łącznik, przełącznik, przełącznik krzywkowy, rozłącznik, wyłącznik | SK |  | 0.7576 | 0.7886 | 0.103 | 0.145 | 0.088 | Krzysztof Gnap | 512533306 | k.gnap@spamel.com.pl
5338 | SK125-4.4284\P08 | ŁĄCZNIK KRZYWKOWY, 0-1, 3-BIEGUNOWY, ZATABLICOWY, POKR. ZAMYKANE, ŻÓŁTO-CZERWONE | szt | 1 | 312.69 | PLN | 23 | 8536 50 80 |  |  |  | A | C |  | EDI | 5907723233089 |  |  | SK125-4.4284\P08 | 902810 | [5 empty] | 1 | sk125-p01_300.png | SPAMEL_PL_SK125_P.pdf | Certyfikat_zgodnosci_SK100_SK125_PL.pdf |  | Certyfikat_zgodnosci_CE_SK100_SK125_PL.pdf |  | Łącznik krzywkowy 0-1 |  |  |  | łącznik krzywkowy, łącznik, przełącznik, przełącznik krzywkowy, rozłącznik, wyłącznik | SK |  | 0.7576 | 0.7886 | 0.103 | 0.145 | 0.088 | Krzysztof Gnap | 512533306 | k.gnap@spamel.com.pl
5339 | SK125-4.4285\P03 | ŁĄCZNIK KRZYWKOWY, 0-1, 4-BIEGUNOWY, ZATABLICOWY, TABL. SREBRA, POKR. CZARNE | szt | 1 | 371.95 | PLN | 23 | 8536 50 80 |  |  |  | A | C |  | EDI | 5907723232891 |  |  | SK125-4.4285\P03 | 902810 | [5 empty] | 1 | sk125-p01_300.png | SPAMEL_PL_SK125_P.pdf | Certyfikat_zgodnosci_SK100_SK125_PL.pdf |  | Certyfikat_zgodnosci_CE_SK100_SK125_PL.pdf |  | Łącznik krzywkowy 0-1 |  |  |  | łącznik krzywkowy, łącznik, przełącznik, przełącznik krzywkowy, rozłącznik, wyłącznik | SK |  | 0.6156 | 0.6466 | 0.103 | 0.145 | 0.088 | Krzysztof Gnap | 512533306 | k.gnap@spamel.com.pl
5340 | SK125-4.4285\P04 | ŁĄCZNIK KRZYWKOWY, 0-1, 4-BIEGUNOWY, ZATABLICOWY, POKR. ŻÓŁTO-CZERWONE | szt | 1 | 371.95 | PLN | 23 | 8536 50 80 |  |  |  | A | C |  | EDI | 5907723248472 |  |  | SK125-4.4285\P04 | 902810 | [5 empty] | 1 | sk125-p01_300.png | SPAMEL_PL_SK125_P.pdf | Certyfikat_zgodnosci_SK100_SK125_PL.pdf |  | Certyfikat_zgodnosci_CE_SK100_SK125_PL.pdf |  | Łącznik krzywkowy 0-1 |  |  |  | łącznik krzywkowy, łącznik, przełącznik, przełącznik krzywkowy, rozłącznik, wyłącznik | SK |  | 0.7389 | 0.7699 | 0.103 | 0.145 | 0.088 | Krzysztof Gnap | 512533306 | k.gnap@spamel.com.pl
5341 | SK125-4.4285\P07 | ŁĄCZNIK KRZYWKOWY, 0-1, 4-BIEGUNOWY, ZATABLICOWY, POKR. CZARNE ZAMYKANE | szt | 1 | 387.07 | PLN | 23 | 8536 50 80 |  |  |  | A | C |  | EDI | 5907723248489 |  |  | SK125-4.4285\P07 | 902810 | [5 empty] | 1 | sk125-p01_300.png | SPAMEL_PL_SK125_P.pdf | Certyfikat_zgodnosci_SK100_SK125_PL.pdf |  | Certyfikat_zgodnosci_CE_SK100_SK125_PL.pdf |  | Łącznik krzywkowy 0-1 |  |  |  | łącznik krzywkowy, łącznik, przełącznik, przełącznik krzywkowy, rozłącznik, wyłącznik | SK |  | 0.7576 | 0.7886 | 0.103 | 0.145 | 0.088 | Krzysztof Gnap | 512533306 | k.gnap@spamel.com.pl
5342 | SK125-4.4285\P08 | ŁĄCZNIK KRZYWKOWY, 0-1, 4-BIEGUNOWY, ZATABLICOWY, POKR. ZAMYKANE, ŻÓŁTO-CZERWONE | szt | 1 | 387.07 | PLN | 23 | 8536 50 80 |  |  |  | A | C |  | EDI | 5907723239067 |  |  | SK125-4.4285\P08 | 902810 | [5 empty] | 1 | sk125-p01_300.png | SPAMEL_PL_SK125_P.pdf | Certyfikat_zgodnosci_SK100_SK125_PL.pdf |  | Certyfikat_zgodnosci_CE_SK100_SK125_PL.pdf |  | Łącznik krzywkowy 0-1 |  |  |  | łącznik krzywkowy, łącznik, przełącznik, przełącznik krzywkowy, rozłącznik, wyłącznik | SK |  | 0.7576 | 0.7886 | 0.103 | 0.145 | 0.088 | Krzysztof Gnap | 512533306 | k.gnap@spamel.com.pl
5343 | SK125-2.43147\P03 | ŁĄCZNIK KRZYWKOWY, 1-0-2, 1-BIEGUNOWY, ZATABLICOWY, TABL. SREBRA, POKR. CZARNE | szt | 1 | 210.77 | PLN | 23 | 8536 50 80 |  |  |  | A | C |  | EDI | 5907723248496 |  |  | SK125-2.43147\P03 | 902810 | [5 empty] | 1 | sk125-p01_300.png | SPAMEL_PL_SK125_P.pdf | Certyfikat_zgodnosci_SK100_SK125_PL.pdf |  | Certyfikat_zgodnosci_CE_SK100_SK125_PL.pdf |  | Łącznik krzywkowy 1-0-2 |  |  |  | łącznik krzywkowy, łącznik, przełącznik, przełącznik krzywkowy, rozłącznik, wyłącznik | SK |  | 0.6156 | 0.6466 | 0.067 | 0.145 | 0.088 | Krzysztof Gnap | 512533306 | k.gnap@spamel.com.pl
5344 | SK125-2.43147\P04 | ŁĄCZNIK KRZYWKOWY, 1-0-2, 1-BIEGUNOWY, ZATABLICOWY, POKR. ŻÓŁTO-CZERWONE | szt | 1 | 210.77 | PLN | 23 | 8536 50 80 |  |  |  | A | C |  | EDI | 5907723248502 |  |  | SK125-2.43147\P04 | 902810 | [5 empty] | 1 | sk125-p01_300.png | SPAMEL_PL_SK125_P.pdf | Certyfikat_zgodnosci_SK100_SK125_PL.pdf |  | Certyfikat_zgodnosci_CE_SK100_SK125_PL.pdf |  | Łącznik krzywkowy 1-0-2 |  |  |  | łącznik krzywkowy, łącznik, przełącznik, przełącznik krzywkowy, rozłącznik, wyłącznik | SK |  | 0.7389 | 0.7699 | 0.067 | 0.145 | 0.088 | Krzysztof Gnap | 512533306 | k.gnap@spamel.com.pl
5345 | SK125-2.43147\P07 | ŁĄCZNIK KRZYWKOWY, 1-0-2, 1-BIEGUNOWY, ZATABLICOWY, POKR. CZARNE ZAMYKANE | szt | 1 | 225.17 | PLN | 23 | 8536 50 80 |  |  |  | A | C |  | EDI | 5907723248519 |  |  | SK125-2.43147\P07 | 902810 | [5 empty] | 1 | sk125-p01_300.png | SPAMEL_PL_SK125_P.pdf | Certyfikat_zgodnosci_SK100_SK125_PL.pdf |  | Certyfikat_zgodnosci_CE_SK100_SK125_PL.pdf |  | Łącznik krzywkowy 1-0-2 |  |  |  | łącznik krzywkowy, łącznik, przełącznik, przełącznik krzywkowy, rozłącznik, wyłącznik | SK |  | 0.7576 | 0.7886 | 0.067 | 0.145 | 0.088 | Krzysztof Gnap | 512533306 | k.gnap@spamel.com.pl
5346 | SK125-2.43147\P08 | ŁĄCZNIK KRZYWKOWY, 1-0-2, 1-BIEGUNOWY, ZATABLICOWY, POKR. ZAMYKANE, ŻÓŁTO-CZERWONE | szt | 1 | 225.17 | PLN | 23 | 8536 50 80 |  |  |  | A | C |  | EDI | 5907723248526 |  |  | SK125-2.43147\P08 | 902810 | [5 empty] | 1 | sk125-p01_300.png | SPAMEL_PL_SK125_P.pdf | Certyfikat_zgodnosci_SK100_SK125_PL.pdf |  | Certyfikat_zgodnosci_CE_SK100_SK125_PL.pdf |  | Łącznik krzywkowy 1-0-2 |  |  |  | łącznik krzywkowy, łącznik, przełącznik, przełącznik krzywkowy, rozłącznik, wyłącznik | SK |  | 0.7576 | 0.7886 | 0.067 | 0.145 | 0.088 | Krzysztof Gnap | 512533306 | k.gnap@spamel.com.pl
5347 | SK125-2.42110\BS03 | ŁĄCZNIK KRZYWKOWY, 0-1, 1-BIEGUNOWY, DO BAZO-SZYNY, TABL. SREBRNA, POKR. CZARNE | szt | 1 | 144.42 | PLN | 23 | 8536 50 80 |  |  |  | A | C |  | EDI | 5907723248540 |  |  | SK125-2.42110\BS03 | 902811 | [5 empty] | 1 | SK125_BS_300.png | SPAMEL_PL_SK125_P.pdf | Certyfikat_zgodnosci_SK100_SK125_PL.pdf |  |  |  | Łącznik krzywkowy 0-1 |  |  |  | łącznik krzywkowy, łącznik, przełącznik, przełącznik krzywkowy, rozłącznik, wyłącznik | SK |  | 0.7895 | 0.821 | 0.067 | 0.145 | 0.088 | Krzysztof Gnap | 512533306 | K.gnap@spamel.com.pl
5348 | SK125-2.42110\BS04 | ŁĄCZNIK KRZYWKOWY, 0-1, 1-BIEGUNOWY, DO BAZO-SZYNY, POKR. ŻÓŁTO-CZERWONE | szt | 1 | 144.42 | PLN | 23 | 8536 50 80 |  |  |  | A | C |  | EDI | 5907723248557 |  |  | SK125-2.42110\BS04 | 902811 | [5 empty] | 1 | SK125_BS_300.png | SPAMEL_PL_SK125_P.pdf | Certyfikat_zgodnosci_SK100_SK125_PL.pdf |  |  |  | Łącznik krzywkowy 0-1 |  |  |  | łącznik krzywkowy, łącznik, przełącznik, przełącznik krzywkowy, rozłącznik, wyłącznik | SK |  | 0.7895 | 0.821 | 0.067 | 0.145 | 0.088 | Krzysztof Gnap | 512533306 | K.gnap@spamel.com.pl
5349 | SK125-2.42110\BS07 | ŁĄCZNIK KRZYWKOWY, 0-1, 1-BIEGUNOWY, DO BAZO-SZYNY, TABL. SREBRNA, POKR. CZARNE, ZAMYKANE | szt | 1 | 159.54 | PLN | 23 | 8536 50 80 |  |  |  | A | C |  | EDI | 5907723248564 |  |  | SK125-2.42110\BS07 | 902811 | [5 empty] | 1 | SK125_BS_300.png | SPAMEL_PL_SK125_P.pdf | Certyfikat_zgodnosci_SK100_SK125_PL.pdf |  |  |  | Łącznik krzywkowy 0-1 |  |  |  | łącznik krzywkowy, łącznik, przełącznik, przełącznik krzywkowy, rozłącznik, wyłącznik | SK |  | 0.8082 | 0.839 | 0.067 | 0.145 | 0.088 | Krzysztof Gnap | 512533306 | K.gnap@spamel.com.pl
5350 | SK125-2.42110\BS08 | ŁĄCZNIK KRZYWKOWY, 0-1, 1-BIEGUNOWY, DO BAZO-SZYNY, POKR. ZAMYKANE, ŻÓŁTO-CZERWONE | szt | 1 | 159.54 | PLN | 23 | 8536 50 80 |  |  |  | A | C |  | EDI | 5907723248571 |  |  | SK125-2.42110\BS08 | 902811 | [5 empty] | 1 | SK125_BS_300.png | SPAMEL_PL_SK125_P.pdf | Certyfikat_zgodnosci_SK100_SK125_PL.pdf |  |  |  | Łącznik krzywkowy 0-1 |  |  |  | łącznik krzywkowy, łącznik, przełącznik, przełącznik krzywkowy, rozłącznik, wyłącznik | SK |  | 0.8082 | 0.839 | 0.067 | 0.145 | 0.088 | Krzysztof Gnap | 512533306 | K.gnap@spamel.com.pl
5351 | SK125-2.42111\BS03 | ŁĄCZNIK KRZYWKOWY, 0-1, 2-BIEGUNOWY, DO BAZO-SZYNY, TABL. SREBRNA, POKR. CZARNE | szt | 1 | 218.8 | PLN | 23 | 8536 50 80 |  |  |  | A | C |  | EDI | 5907723248588 |  |  | SK125-2.42111\BS03 | 902811 | [5 empty] | 1 | SK125_BS_300.png | SPAMEL_PL_SK125_P.pdf | Certyfikat_zgodnosci_SK100_SK125_PL.pdf |  |  |  | Łącznik krzywkowy 0-1 |  |  |  | łącznik krzywkowy, łącznik, przełącznik, przełącznik krzywkowy, rozłącznik, wyłącznik | SK |  | 0.9844 | 1.015 | 0.067 | 0.145 | 0.088 | Krzysztof Gnap | 512533306 | K.gnap@spamel.com.pl
5352 | SK125-2.42111\BS04 | ŁĄCZNIK KRZYWKOWY, 0-1, 2-BIEGUNOWY, DO BAZO-SZYNY, POKR. ŻÓŁTO-CZERWONE | szt | 1 | 218.8 | PLN | 23 | 8536 50 80 |  |  |  | A | C |  | EDI | 5907723249097 |  |  | SK125-2.42111\BS04 | 902811 | [5 empty] | 1 | SK125_BS_300.png | SPAMEL_PL_SK125_P.pdf | Certyfikat_zgodnosci_SK100_SK125_PL.pdf |  |  |  | Łącznik krzywkowy 0-1 |  |  |  | łącznik krzywkowy, łącznik, przełącznik, przełącznik krzywkowy, rozłącznik, wyłącznik | SK |  | 0.9844 | 1.015 | 0.067 | 0.145 | 0.088 | Krzysztof Gnap | 512533306 | K.gnap@spamel.com.pl
5353 | SK125-2.42111\BS07 | ŁĄCZNIK KRZYWKOWY, 0-1, 2-BIEGUNOWY, DO BAZO-SZYNY, POKR. ZAMYKANE, CZARNE | szt | 1 | 233.21 | PLN | 23 | 8536 50 80 |  |  |  | A | C |  | EDI | 5907723249103 |  |  | SK125-2.42111\BS07 | 902811 | [5 empty] | 1 | SK125_BS_300.png | SPAMEL_PL_SK125_P.pdf | Certyfikat_zgodnosci_SK100_SK125_PL.pdf |  |  |  | Łącznik krzywkowy 0-1 |  |  |  | łącznik krzywkowy, łącznik, przełącznik, przełącznik krzywkowy, rozłącznik, wyłącznik | SK |  | 1.0031 | 1.034 | 0.067 | 0.145 | 0.088 | Krzysztof Gnap | 512533306 | K.gnap@spamel.com.pl
5354 | SK125-2.42111\BS08 | ŁĄCZNIK KRZYWKOWY, 0-1, 2-BIEGUNOWY, DO BAZO-SZYNY, POKR. ZAMYKANE ŻÓŁTO-CZERWONE | szt | 1 | 233.21 | PLN | 23 | 8536 50 80 |  |  |  | A | C |  | EDI | 5907723249110 |  |  | SK125-2.42111\BS08 | 902811 | [5 empty] | 1 | SK125_BS_300.png | SPAMEL_PL_SK125_P.pdf | Certyfikat_zgodnosci_SK100_SK125_PL.pdf |  |  |  | Łącznik krzywkowy 0-1 |  |  |  | łącznik krzywkowy, łącznik, przełącznik, przełącznik krzywkowy, rozłącznik, wyłącznik | SK |  | 1.0031 | 1.034 | 0.067 | 0.145 | 0.088 | Krzysztof Gnap | 512533306 | K.gnap@spamel.com.pl
5355 | SK125-4.4284\BS03 | ŁĄCZNIK KRZYWKOWY, 0-1, 3-BIEGUNOWY, DO BAZO-SZYNY, TABL. SREBRA, POKR. CZARNE | szt | 1 | 307.95 | PLN | 23 | 8536 50 80 |  |  |  | A | C |  | EDI | 5907723249127 |  |  | SK125-4.4284\BS03 | 902811 | [5 empty] | 1 | SK125_BS_300.png | SPAMEL_PL_SK125_P.pdf | Certyfikat_zgodnosci_SK100_SK125_PL.pdf |  |  |  | Łącznik krzywkowy 0-1 |  |  |  | łącznik krzywkowy, łącznik, przełącznik, przełącznik krzywkowy, rozłącznik, wyłącznik | SK |  | 1.2739 | 1.305 | 0.103 | 0.145 | 0.088 | Krzysztof Gnap | 512533306 | K.gnap@spamel.com.pl
5356 | SK125-4.4284\BS04 | ŁĄCZNIK KRZYWKOWY, 0-1, 3-BIEGUNOWY, DO BAZO-SZYNY, POKR. ŻÓŁTO-CZERWONE | szt | 1 | 307.95 | PLN | 23 | 8536 50 80 |  |  |  | A | C |  | EDI | 5907723249134 |  |  | SK125-4.4284\BS04 | 902811 | [5 empty] | 1 | SK125_BS_300.png | SPAMEL_PL_SK125_P.pdf | Certyfikat_zgodnosci_SK100_SK125_PL.pdf |  |  |  | Łącznik krzywkowy 0-1 |  |  |  | łącznik krzywkowy, łącznik, przełącznik, przełącznik krzywkowy, rozłącznik, wyłącznik | SK |  | 1.2739 | 1.305 | 0.103 | 0.145 | 0.088 | Krzysztof Gnap | 512533306 | K.gnap@spamel.com.pl
5357 | SK125-4.4284\BS07 | ŁĄCZNIK KRZYWKOWY, 0-1, 3-BIEGUNOWY, DO BAZO-SZYNY, POKR. CZARNE ZAMYKANE | szt | 1 | 321.11 | PLN | 23 | 8536 50 80 |  |  |  | A | C |  | EDI | 5907723249141 |  |  | SK125-4.4284\BS07 | 902811 | [5 empty] | 1 | SK125_BS_300.png | SPAMEL_PL_SK125_P.pdf | Certyfikat_zgodnosci_SK100_SK125_PL.pdf |  |  |  | Łącznik krzywkowy 0-1 |  |  |  | łącznik krzywkowy, łącznik, przełącznik, przełącznik krzywkowy, rozłącznik, wyłącznik | SK |  | 1.2927 | 1.324 | 0.103 | 0.145 | 0.088 | Krzysztof Gnap | 512533306 | K.gnap@spamel.com.pl
5358 | SK125-4.4284\BS08 | ŁĄCZNIK KRZYWKOWY, 0-1, 3-BIEGUNOWY, DO BAZO-SZYNY, POKR. ZAMYKANE, ŻÓŁTO-CZERWONE | szt | 1 | 321.11 | PLN | 23 | 8536 50 80 |  |  |  | A | C |  | EDI | 5907723237636 |  |  | SK125-4.4284\BS08 | 902811 | [5 empty] | 1 | SK125_BS_300.png | SPAMEL_PL_SK125_P.pdf | Certyfikat_zgodnosci_SK100_SK125_PL.pdf |  |  |  | Łącznik krzywkowy 0-1 |  |  |  | łącznik krzywkowy, łącznik, przełącznik, przełącznik krzywkowy, rozłącznik, wyłącznik | SK |  | 1.2927 | 1.324 | 0.103 | 0.145 | 0.088 | Krzysztof Gnap | 512533306 | K.gnap@spamel.com.pl
5359 | SK125-4.4285\BS03 | ŁĄCZNIK KRZYWKOWY, 0-1, 4-BIEGUNOWY, DO BAZO-SZYNY, TABL. SREBRA, POKR. CZARNE | szt | 1 | 379.97 | PLN | 23 | 8536 50 80 |  |  |  | A | C |  | EDI | 5907723249158 |  |  | SK125-4.4285\BS03 | 902811 | [5 empty] | 1 | SK125_BS_300.png | SPAMEL_PL_SK125_P.pdf | Certyfikat_zgodnosci_SK100_SK125_PL.pdf |  |  |  | Łącznik krzywkowy 0-1 |  |  |  | łącznik krzywkowy, łącznik, przełącznik, przełącznik krzywkowy, rozłącznik, wyłącznik | SK |  | 1.4931 | 1.524 | 0.103 | 0.145 | 0.088 | Krzysztof Gnap | 512533306 | K.gnap@spamel.com.pl
5360 | SK125-4.4285\BS04 | ŁĄCZNIK KRZYWKOWY, 0-1, 4-BIEGUNOWY, DO BAZO-SZYNY, POKR. ŻÓŁTO-CZERWONE | szt | 1 | 379.97 | PLN | 23 | 8536 50 80 |  |  |  | A | C |  | EDI | 5907723249165 |  |  | SK125-4.4285\BS04 | 902811 | [5 empty] | 1 | SK125_BS_300.png | SPAMEL_PL_SK125_P.pdf | Certyfikat_zgodnosci_SK100_SK125_PL.pdf |  |  |  | Łącznik krzywkowy 0-1 |  |  |  | łącznik krzywkowy, łącznik, przełącznik, przełącznik krzywkowy, rozłącznik, wyłącznik | SK |  | 1.4931 | 1.524 | 0.103 | 0.145 | 0.088 | Krzysztof Gnap | 512533306 | K.gnap@spamel.com.pl
5361 | SK125-4.4285\BS07 | ŁĄCZNIK KRZYWKOWY, 0-1, 4-BIEGUNOWY, DO BAZO-SZYNY, POKR. CZARNE ZAMYKANE | szt | 1 | 395.1 | PLN | 23 | 8536 50 80 |  |  |  | A | C |  | EDI | 5907723249172 |  |  | SK125-4.4285\BS07 | 902811 | [5 empty] | 1 | SK125_BS_300.png | SPAMEL_PL_SK125_P.pdf | Certyfikat_zgodnosci_SK100_SK125_PL.pdf |  |  |  | Łącznik krzywkowy 0-1 |  |  |  | łącznik krzywkowy, łącznik, przełącznik, przełącznik krzywkowy, rozłącznik, wyłącznik | SK |  | 1.5119 | 1.543 | 0.103 | 0.145 | 0.088 | Krzysztof Gnap | 512533306 | K.gnap@spamel.com.pl
5362 | SK125-4.4285\BS08 | ŁĄCZNIK KRZYWKOWY, 0-1, 4-BIEGUNOWY, DO BAZO-SZYNY, POKR. ZAMYKANE, ŻÓŁTO-CZERWONE | szt | 1 | 395.1 | PLN | 23 | 8536 50 80 |  |  |  | A | C |  | EDI | 5907723249189 |  |  | SK125-4.4285\BS08 | 902811 | [5 empty] | 1 | SK125_BS_300.png | SPAMEL_PL_SK125_P.pdf | Certyfikat_zgodnosci_SK100_SK125_PL.pdf |  |  |  | Łącznik krzywkowy 0-1 |  |  |  | łącznik krzywkowy, łącznik, przełącznik, przełącznik krzywkowy, rozłącznik, wyłącznik | SK |  | 1.5119 | 1.543 | 0.103 | 0.145 | 0.088 | Krzysztof Gnap | 512533306 | K.gnap@spamel.com.pl
5363 | SK125-2.43147\BS03 | ŁĄCZNIK KRZYWKOWY, 1-0-2, 1-BIEGUNOWY, DO BAZO-SZYNY, TABL. SREBRA, POKR. CZARNE | szt | 1 | 218.8 | PLN | 23 | 8536 50 80 |  |  |  | A | C |  | EDI | 5907723249196 |  |  | SK125-2.43147\BS03 | 902811 | [5 empty] | 1 | SK125_BS_300.png | SPAMEL_PL_SK125_P.pdf | Certyfikat_zgodnosci_SK100_SK125_PL.pdf |  |  |  | Łącznik krzywkowy 1-0-2 |  |  |  | łącznik krzywkowy, łącznik, przełącznik, przełącznik krzywkowy, rozłącznik, wyłącznik | SK |  | 0.9843 | 1.015 | 0.067 | 0.145 | 0.088 | Krzysztof Gnap | 512533306 | K.gnap@spamel.com.pl
5364 | SK125-2.43147\BS04 | ŁĄCZNIK KRZYWKOWY, 1-0-2, 1-BIEGUNOWY, DO BAZO-SZYNY, POKR. ŻÓŁTO-CZERWONE | szt | 1 | 218.8 | PLN | 23 | 8536 50 80 |  |  |  | A | C |  | EDI | 5907723249202 |  |  | SK125-2.43147\BS04 | 902811 | [5 empty] | 1 | SK125_BS_300.png | SPAMEL_PL_SK125_P.pdf | Certyfikat_zgodnosci_SK100_SK125_PL.pdf |  |  |  | Łącznik krzywkowy 1-0-2 |  |  |  | łącznik krzywkowy, łącznik, przełącznik, przełącznik krzywkowy, rozłącznik, wyłącznik | SK |  | 0.9843 | 1.015 | 0.067 | 0.145 | 0.088 | Krzysztof Gnap | 512533306 | K.gnap@spamel.com.pl
5365 | SK125-2.43147\BS07 | ŁĄCZNIK KRZYWKOWY, 1-0-2, 1-BIEGUNOWY, DO BAZO-SZYNY, POKR. CZARNE ZAMYKANE | szt | 1 | 233.21 | PLN | 23 | 8536 50 80 |  |  |  | A | C |  | EDI | 5907723249219 |  |  | SK125-2.43147\BS07 | 902811 | [5 empty] | 1 | SK125_BS_300.png | SPAMEL_PL_SK125_P.pdf | Certyfikat_zgodnosci_SK100_SK125_PL.pd |  |  |  | Łącznik krzywkowy 1-0-2 |  |  |  | łącznik krzywkowy, łącznik, przełącznik, przełącznik krzywkowy, rozłącznik, wyłącznik | SK |  | 1.0031 | 1.034 | 0.067 | 0.145 | 0.088 | Krzysztof Gnap | 512533306 | K.gnap@spamel.com.pl
5366 | SK125-2.43147\BS08 | ŁĄCZNIK KRZYWKOWY, 1-0-2, 1-BIEGUNOWY, DO BAZO-SZYNY, POKR. ZAMYKANE, ŻÓŁTO-CZERWONE | szt | 1 | 233.21 | PLN | 23 | 8536 50 80 |  |  |  | A | C |  | EDI | 5907723249226 |  |  | SK125-2.43147\BS08 | 902811 | [5 empty] | 1 | SK125_BS_300.png | SPAMEL_PL_SK125_P.pdf | Certyfikat_zgodnosci_SK100_SK125_PL.pdf |  |  |  | Łącznik krzywkowy 1-0-2 |  |  |  | łącznik krzywkowy, łącznik, przełącznik, przełącznik krzywkowy, rozłącznik, wyłącznik | SK |  | 1.0031 | 1.034 | 0.067 | 0.145 | 0.088 | Krzysztof Gnap | 512533306 | K.gnap@spamel.com.pl
5367 | PPOŻ-5701\P01 | SZYBKA DO WYŁĄCZNIKÓW PPOŻ | szt | 1 | 6.75 | PLN | 23 | 8536 50 80 |  |  |  | A | H |  | EDI | 5907723119185 |  |  | PPOŻ-5701\P01 | 240 | [5 empty] | 1 | szybka_ppoz_300.png | SPAMEL_PL_Szybka_PPOZ_5701.pdf |  |  |  |  | szybka do wyłączników ppoż |  |  |  | szybka, ppoż, wyłącznik, pożar |  |  | 0.0193 | 0.05 |  | 0.063 | 0.063 | Jarosław Modrzyński | 512055136 | J.modrzynski@spamel.com.pl
5368 | PPOŻ-1200\P01 | ZESPÓŁ MŁOTECZKA Z UCHWYTEM STANDARD | szt | 1 | 13.8 | PLN | 23 | 8536 50 80 |  |  |  | A | H |  | EDI | 5907723101586 |  |  | PPOŻ-1200\P01 | 240 | [5 empty] | 1 | op1-z_mloteczkiem.png | SPAMEL_PL_Mloteczek_z_uchwytem_PPOZ_1200_P01.pdf |  |  |  |  | ZESPÓŁ MŁOTECZKA Z UCHWYTEM STANDARD |  |  |  | Pożar, młoteczek, młotek, zbić szybkę |  |  | 0.0534 | 0.084 |  | 0.0436 | 0.12 | Jarosław Modrzyński | 512055136 | j.modrzynski@spamel.com.pl
5369 | MS\1701 | ŁĄCZNIK MINIATUROWY DŹWIGNIA PŁASKA DŁUGA | szt | 1 | 18.9 | PLN | 23 | 8536 50 80 |  |  |  | A | H |  | EDI | 5907723243231 |  |  | MS\1701 | 22011 | [5 empty] | 1 | MS 1701_300.png | SPAMEL_PL_MS_1701_Lacznik_mini_0.pdf |  |  |  |  | ŁĄCZNIK MINIATUROWY DŹWIGNIA PŁASKA DŁUGA |  |  |  | łącznik, łącznik miniaturowy, dźwignia, rolka | MS |  | 0.045 | 0.076 | 0.0496 | 0.0178 | 0.0292 | Przemysław Kubicki | 501492489 | p.kubicki@spamel.com.pl
5370 | MS\1702 | ŁĄCZNIK MINIATUROWY DŹWIGNIA PŁASKA KRÓTKA | szt | 1 | 18.9 | PLN | 23 | 8536 50 80 |  |  |  | A | H |  | EDI | 5907723243248 |  |  | MS\1702 | 22011 | [5 empty] | 1 | MS 1702_300.png | SPAMEL_PL_MS_1702_Lacznik_mini_1.pdf |  |  |  |  | ŁĄCZNIK MINIATUROWY DŹWIGNIA PŁASKA KRÓTKA |  |  |  | łącznik, łącznik miniaturowy, dźwignia, rolka | MS |  | 0.045 | 0.076 | 0.0496 | 0.0178 | 0.0292 | Przemysław Kubicki | 501492489 | p.kubicki@spamel.com.pl
5371 | MS\1703 | ŁĄCZNIK MINIATUROWY DŹWIGNIA Z ROLKĄ DŁUGA | szt | 1 | 18.9 | PLN | 23 | 8536 50 80 |  |  |  | A | H |  | EDI | 5907723243255 |  |  | MS\1703 | 22011 | [5 empty] | 1 | MS 1703_300.png | SPAMEL_PL_MS_1703_Lacznik_mini_2.pdf |  |  |  |  | ŁĄCZNIK MINIATUROWY DŹWIGNIA Z ROLKĄ DŁUGA |  |  |  | łącznik, łącznik miniaturowy, dźwignia, rolka | MS |  | 0.045 | 0.076 | 0.0496 | 0.0178 | 0.0292 | Przemysław Kubicki | 501492489 | p.kubicki@spamel.com.pl
5372 | MS\1704 | ŁĄCZNIK MINIATUROWY DŹWIGNIA Z ROLKĄ KRÓTKA | szt | 1 | 18.9 | PLN | 23 | 8536 50 80 |  |  |  | A | H |  | EDI | 5907723243262 |  |  | MS\1704 | 22011 | [5 empty] | 1 | MS 1704_300.png | SPAMEL_PL_MS_1704_Lacznik_mini_3.pdf |  |  |  |  | ŁĄCZNIK MINIATUROWY DŹWIGNIA Z ROLKĄ KRÓTKA |  |  |  | łącznik, łącznik miniaturowy, dźwignia, rolka | MS |  | 0.045 | 0.076 | 0.0496 | 0.0178 | 0.0292 | Przemysław Kubicki | 501492489 | p.kubicki@spamel.com.pl
5373 | MS\1705 | ŁĄCZNIK MINIATUROWY DŹWIGNIA DRUT | szt | 1 | 18.9 | PLN | 23 | 8536 50 80 |  |  |  | A | H |  | EDI | 5907723243286 |  |  | MS\1705 | 22011 | [5 empty] | 1 | MS 1705_300.png | SPAMEL_PL_MS_1705_Lacznik_mini_4.pdf |  |  |  |  | ŁĄCZNIK MINIATUROWY DŹWIGNIA DRUT |  |  |  | łącznik, łącznik miniaturowy, dźwignia, rolka | MS |  | 0.045 | 0.076 | 0.0496 | 0.0178 | 0.0292 | Przemysław Kubicki | 501492489 | p.kubicki@spamel.com.pl
5374 | MS\1743 | ŁĄCZNIK MINIATUROWY DŹWIGNIA ŁAMANA Z ROLKĄ | szt | 1 | 18.9 | PLN | 23 | 8536 50 80 |  |  |  | A | H |  | EDI | 5907723243347 |  |  | MS\1743 | 22011 | [5 empty] | 1 | MS 1743_300.png | SPAMEL_PL_MS_1743_Lacznik_mini_5.pdf |  |  |  |  | ŁĄCZNIK MINIATUROWY DŹWIGNIA ŁAMANA Z ROLKĄ |  |  |  | łącznik, łącznik miniaturowy, dźwignia, rolka | MS |  | 0.045 | 0.076 | 0.0496 | 0.0178 | 0.0292 | Przemysław Kubicki | 501492489 | p.kubicki@spamel.com.pl
5375 | MS\1306 | ŁĄCZNIK MINIATUROWY POPYCHACZ PROSTY KRÓTKI | szt | 1 | 18.9 | PLN | 23 | 8536 50 80 |  |  |  | A | H |  | EDI | 5907723243293 |  |  | MS\1306 | 22011 | [5 empty] | 1 | MS 1306_300.png | SPAMEL_PL_MS_1306_Lacznik_mini_6.pdf |  |  |  |  | ŁĄCZNIK MINIATUROWY POPYCHACZ PROSTY KRÓTKI |  |  |  | łącznik, łącznik miniaturowy, dźwignia, rolka | MS |  | 0.045 | 0.076 | 0.0496 | 0.0178 | 0.0237 | Przemysław Kubicki | 501492489 | p.kubicki@spamel.com.pl
5376 | MS\1307 | ŁĄCZNIK MINIATUROWY POPYCHACZ PROSTY DŁUGI | szt | 1 | 18.9 | PLN | 23 | 8536 50 80 |  |  |  | A | H |  | EDI | 5907723243309 |  |  | MS\1307 | 22011 | [5 empty] | 1 | MS 1307_300.png | SPAMEL_PL_MS_1307_Lacznik_mini_7.pdf |  |  |  |  | ŁĄCZNIK MINIATUROWY POPYCHACZ PROSTY DŁUGI |  |  |  | łącznik, łącznik miniaturowy, dźwignia, rolka | MS |  | 0.045 | 0.076 | 0.0496 | 0.0178 | 0.0253 | Przemysław Kubicki | 501492489 | p.kubicki@spamel.com.pl
5377 | MS\1308 | ŁĄCZNIK MINIATUROWY POPYCHACZ Z ROLKĄ | szt | 1 | 18.9 | PLN | 23 | 8536 50 80 |  |  |  | A | H |  | EDI | 5907723243316 |  |  | MS\1308 | 22011 | [5 empty] | 1 | MS 1308_300.png | SPAMEL_PL_MS_1308_Lacznik_mini_8.pdf |  |  |  |  | ŁĄCZNIK MINIATUROWY POPYCHACZ Z ROLKĄ |  |  |  | łącznik, łącznik miniaturowy, dźwignia, rolka | MS |  | 0.045 | 0.076 | 0.0496 | 0.0178 | 0.0253 | Przemysław Kubicki | 501492489 | p.kubicki@spamel.com.pl
5378 | MS\1309 | ŁĄCZNIK MINIATUROWY POPYCHACZ Z ROLKĄ | szt | 1 | 18.9 | PLN | 23 | 8536 50 80 |  |  |  | A | H |  | EDI | 5907723243323 |  |  | MS\1309 | 22011 | [5 empty] | 1 | MS 1309_300.png | SPAMEL_PL_MS_1309_Lacznik_mini_9.pdf |  |  |  |  | ŁĄCZNIK MINIATUROWY POPYCHACZ Z ROLKĄ |  |  |  | łącznik, łącznik miniaturowy, dźwignia, rolka | MS |  | 0.045 | 0.076 | 0.0496 | 0.0178 | 0.0253 | Przemysław Kubicki | 501492489 | p.kubicki@spamel.com.pl
5379 | MS\1300 | ŁĄCZNIK MINIATUROWY POPYCHACZ KOŁKOWY | szt | 1 | 18.9 | PLN | 23 | 8536 50 80 |  |  |  | A | H |  | EDI | 5907723243330 |  |  | MS\1300 | 22011 | [5 empty] | 1 | MS 1300_300.png | SPAMEL_PL_MS_1300_Lacznik_mini_10.pdf |  |  |  |  | ŁĄCZNIK MINIATUROWY POPYCHACZ KOŁKOWY |  |  |  | łącznik, łącznik miniaturowy, dźwignia, rolka | MS |  | 0.045 | 0.076 | 0.0492 | 0.01745 | 0.0253 | Przemysław Kubicki | 501492489 | p.kubicki@spamel.com.pl
5380 | MS\1706 | ŁĄCZNIK MINIATUROWY DŹWIGNIA GIĘTA DŁUGA | szt | 1 | 18.9 | PLN | 23 | 8536 50 80 |  |  |  | A | H |  | EDI | 5907723243279 |  |  | MS\1706 | 22011 | [5 empty] | 1 | MS 1706_300.png | SPAMEL_PL_MS_1706_Lacznik_mini_11.pdf |  |  |  |  | ŁĄCZNIK MINIATUROWY DŹWIGNIA GIĘTA DŁUGA |  |  |  | łącznik, łącznik miniaturowy,łączniki miniaturowe, łączniki, dźwignia, rolka | MS |  | 0.045 | 0.076 | 0.0496 | 0.0178 | 0.0292 | Przemysław Kubicki | 501492489 | p.kubicki@spamel.com.pl
5381 | MS\Y | OSŁONA ZACISKÓW DO ŁĄCZ.MINIATUROWEGO MS | szt | 1 | 4.2 | PLN | 23 | 8536 50 80 |  |  |  | A | H |  | EDI | 5907723245891 |  |  | MS\Y | 22010 | [5 empty] | 1 | Oslonka MS-Y.png | SPAMEL_PL_MS_Y_Oslona_zaciskow_do_lacznika_miniaturowego_MS.pdf |  |  |  |  | OSŁONA ZACISKÓW DO ŁĄCZ.MINIATUROWEGO MS |  |  |  | osłona, osłona zacisków, osłona łącznika miniaturowego, łącznik miniaturowy | MS | [6 empty] | Przemysław Kubicki | 501492489 | p.kubicki@spamel.com.pl
5382 | LK\293 | ŁĄCZNIK KRAŃCOWY (TWORZYWO) AWARYJNEGO STOPU | szt | 1 | 47.25 | PLN | 23 | 8538 90 99 |  |  |  | A | H |  | EDI | 5907723243132 |  |  | LK\293 | 170 | [5 empty] | 1 | LK 293_300.png | SPAMEL_PL_LK_293_Lacznik_kranc_0.pdf |  |  |  |  | ŁĄCZNIK KRAŃCOWY (TWORZYWO) AWARYJNEGO STOPU |  |  |  | łącznik krańcowy, łączniki krańcowe, krańcówki, krańcówka | LK |  | 0.12 | 0.151 | 0.03 | 0.03 | 0.01 | Przemysław Kubicki | 501492489 | p.kubicki@spamel.com.pl
5383 | LK\293-H | GŁOWICA AWARJNEGO STOPU | szt | 1 | 12.6 | PLN | 23 | 8538 90 99 |  |  |  | A | H |  | EDI | 5907723246584 |  |  | LK\293-H | 170 | [5 empty] | 1 | LK-293-H.png | SPAMEL_PL_LK_293_H_Glowica_awaryjnego_stopu_do_lacznika_krancowego.pdf |  |  |  |  | GŁOWICA AWARJNEGO STOPU |  |  |  | krańcówka, łączni krańcowy, głowica | LK |  | 0.02 | 0.03 |  |  |  | Przemysław Kubicki | 501492489 | p.kubicki@spamel.com.pl
5384 | LK\293K1 | ŁĄCZNIK KRAŃCOWY (TWORZYWO) KLUCZ PROSTY DO LK\291 | szt | 1 | 4.2 | PLN | 23 | 8538 90 99 |  |  |  | A | H |  | EDI | 5907723243149 |  |  | LK\293K1 | 170 | [5 empty] | 1 | [6 empty] | ŁĄCZNIK KRAŃCOWY (TWORZYWO) KLUCZ PROSTY DO LK\291 |  |  |  | łącznik krańcowy, łączniki krańcowe, krańcówki, krańcówka | LK |  | 0.12 | 0.151 |  |  |  | Przemysław Kubicki | 501492489 | p.kubicki@spamel.com.pl
5385 | LK\211 | ŁĄCZNIK KRAŃCOWY (TWORZYWO) Z POPYCHACZEM | szt | 1 | 29.4 | PLN | 23 | 8538 90 99 |  |  |  | A | H |  | EDI | 5907723243033 |  |  | LK\211 | 170 | [5 empty] | 1 | LK-211_300.png | SPAMEL_PL_LK_211_Lacznik_kranc_0.pdf |  |  |  |  | ŁĄCZNIK KRAŃCOWY (TWORZYWO) Z POPYCHACZEM |  |  |  | łącznik krańcowy, łączniki krańcowe, krańcówki, krańcówka | LK |  | 0.12 | 0.151 | 0.0306 | 0.03 | 0.073 | Przemysław Kubicki | 501492489 | p.kubicki@spamel.com.pl
5386 | LK\211-H | GŁOWICA Z POPYCHACZEM | szt | 1 | 12.6 | PLN | 23 | 8538 90 99 |  |  |  | A | H |  | EDI | 5907723246515 |  |  | LK\211-H | 170 | [5 empty] | 1 | LK-211-H.png | SPAMEL_PL_LK_211_H_Glowica_z_p_3.pdf |  |  |  |  | GŁOWICA Z POPYCHACZEM |  |  |  | krańcówka, łączni krańcowy, głowica | LK |  | 0.01 | 0.02 |  |  |  | Przemysław Kubicki | 501492489 | p.kubicki@spamel.com.pl
5387 | LK\212 | ŁĄCZNIK KRAŃCOWY (TWORZYWO) POPYCHACZ Z ROLKĄ | szt | 1 | 29.4 | PLN | 23 | 8538 90 99 |  |  |  | A | H |  | EDI | 5907723243040 |  |  | LK\212 | 170 | [5 empty] | 1 | LK-212_300.png | SPAMEL_PL_LK_212_Lacznik_kranc_1.pdf |  |  |  |  | ŁĄCZNIK KRAŃCOWY (TWORZYWO) POPYCHACZ Z ROLKĄ |  |  |  | łącznik krańcowy, łączniki krańcowe, krańcówki, krańcówka | LK |  | 0.12 | 0.151 | 0.0306 | 0.03 | 0.0835 | Przemysław Kubicki | 501492489 | p.kubicki@spamel.com.pl
5388 | LK\212-H | GŁOWICA POPYCHACZ Z ROLKĄ | szt | 1 | 12.6 | PLN | 23 | 8538 90 99 |  |  |  | A | H |  | EDI | 5907723246522 |  |  | LK\212-H | 170 | [5 empty] | 1 | LK-212-H.png | SPAMEL_PL_LK_212_H_Glowica_pop_4.pdf |  |  |  |  | GŁOWICA POPYCHACZ Z ROLKĄ |  |  |  | krańcówka, łączni krańcowy, głowica | LK |  | 0.01 | 0.02 |  |  |  | Przemysław Kubicki | 501492489 | p.kubicki@spamel.com.pl
5389 | LK\200 | ŁĄCZNIK KRAŃCOWY (TWORZYWO) POPYCHACZ Z ROLKĄ | szt | 1 | 29.4 | PLN | 23 | 8538 90 99 |  |  |  | A | H |  | EDI | 5907723243057 |  |  | LK\200 | 170 | [5 empty] | 1 | LK-200_300.png | SPAMEL_PL_LK_200_Lacznik_kranc_2.pdf |  |  |  |  | ŁĄCZNIK KRAŃCOWY (TWORZYWO) POPYCHACZ Z ROLKĄ |  |  |  | łącznik krańcowy, łączniki krańcowe, krańcówki, krańcówka | LK |  | 0.12 | 0.151 | 0.0306 | 0.03 | 0.092 | Przemysław Kubicki | 501492489 | p.kubicki@spamel.com.pl
5390 | LK\200-H | GŁOWICA POPYCHACZ Z ROLKĄ | szt | 1 | 12.6 | PLN | 23 | 8538 90 99 |  |  |  | A | H |  | EDI | 5907723246485 |  |  | LK\200-H | 170 | [5 empty] | 1 | LK-200-H.png | SPAMEL_PL_LK_200_H_Glowica_pop_0.pdf |  |  |  |  | GŁOWICA POPYCHACZ Z ROLKĄ |  |  |  | krańcówka, łączni krańcowy, głowica | LK |  | 0.01 | 0.02 |  |  |  | Przemysław Kubicki | 501492489 | p.kubicki@spamel.com.pl
5391 | LK\204 | ŁĄCZNIK KRAŃCOWY (TWORZYWO) DŹWIGNIA Z ROLKĄ | szt | 1 | 29.4 | PLN | 23 | 8538 90 99 |  |  |  | A | H |  | EDI | 5907723243064 |  |  | LK\204 | 170 | [5 empty] | 1 | LK-204_300.png | SPAMEL_PL_LK_204_Lacznik_kranc_3.pdf |  |  |  |  | ŁĄCZNIK KRAŃCOWY (TWORZYWO) DŹWIGNIA Z ROLKĄ |  |  |  | łącznik krańcowy, łączniki krańcowe, krańcówki, krańcówka | LK |  | 0.155 | 0.186 | 0.0306 | 0.03 | 0.106 | Przemysław Kubicki | 501492489 | p.kubicki@spamel.com.pl
5392 | LK\204-H | GŁOWICA DŹWIGNIA Z ROLKĄ | szt | 1 | 12.6 | PLN | 23 | 8538 90 99 |  |  |  | A | H |  | EDI | 5907723246492 |  |  | LK\204-H | 170 | [5 empty] | 1 | LK-204-H.png | SPAMEL_PL_LK_204_H_Glowica_dzw_1.pdf |  |  |  |  | GŁOWICA DŹWIGNIA Z ROLKĄ |  |  |  | krańcówka, łączni krańcowy, głowica | LK |  | 0.01 | 0.02 |  |  |  | Przemysław Kubicki | 501492489 | p.kubicki@spamel.com.pl
5393 | LK\227 | ŁĄCZNIK KRAŃCOWY (TWORZYWO) POPYCHACZ Z ROLKĄ | szt | 1 | 29.4 | PLN | 23 | 8538 90 99 |  |  |  | A | H |  | EDI | 5907723243071 |  |  | LK\227 | 170 | [5 empty] | 1 | LK-227_300.png | SPAMEL_PL_LK_227_Lacznik_kranc_4.pdf |  |  |  |  | ŁĄCZNIK KRAŃCOWY (TWORZYWO) POPYCHACZ Z ROLKĄ |  |  |  | łącznik krańcowy, łączniki krańcowe, krańcówki, krańcówka | LK |  | 0.12 | 0.151 | 0.0306 | 0.03 | 0.094 | Przemysław Kubicki | 501492489 | p.kubicki@spamel.com.pl
5394 | LK\227-H | GŁOWICA POPYCHACZ Z ROLKĄ | szt | 1 | 12.6 | PLN | 23 | 8538 90 99 |  |  |  | A | H |  | EDI | 5907723246539 |  |  | LK\227-H | 170 | [5 empty] | 1 | LK-227-H.png | SPAMEL_PL_LK_227_H_Glowica_pop_5.pdf |  |  |  |  | GŁOWICA POPYCHACZ Z ROLKĄ |  |  |  | krańcówka, łączni krańcowy, głowica | LK |  | 0.01 | 0.02 |  |  |  | Przemysław Kubicki | 501492489 | p.kubicki@spamel.com.pl
5395 | LK\208 | ŁĄCZNIK KRAŃCOWY (TWORZYWO) DŹWIGNIA Z ROLKĄ | szt | 1 | 29.4 | PLN | 23 | 8538 90 99 |  |  |  | A | H |  | EDI | 5907723243088 |  |  | LK\208 | 170 | [5 empty] | 1 | LK-208_300.png | SPAMEL_PL_LK_208_Lacznik_kranc_5.pdf |  |  |  |  | ŁĄCZNIK KRAŃCOWY (TWORZYWO) DŹWIGNIA Z ROLKĄ |  |  |  | łącznik krańcowy, łączniki krańcowe, krańcówki, krańcówka | LK |  | 0.155 | 0.186 | 0.0306 | 0.03 | 0.138 | Przemysław Kubicki | 501492489 | p.kubicki@spamel.com.pl
5396 | LK\208-H | GŁOWICA DŹWIGNIA Z ROLKĄ | szt | 1 | 12.6 | PLN | 23 | 8538 90 99 |  |  |  | A | H |  | EDI | 5907723246508 |  |  | LK\208-H | 170 | [5 empty] | 1 | LK-208-H.png | SPAMEL_PL_LK_208_H_Glowica_dzw_2.pdf |  |  |  |  | GŁOWICA DŹWIGNIA Z ROLKĄ |  |  |  | krańcówka, łączni krańcowy, głowica | LK |  | 0.01 | 0.02 |  |  |  | Przemysław Kubicki | 501492489 | p.kubicki@spamel.com.pl
5397 | LK\269 | ŁĄCZNIK KRAŃCOWY (TWORZYWO) DZWIGNIA SPRĘŻYNOWA | szt | 1 | 29.4 | PLN | 23 | 8538 90 99 |  |  |  | A | H |  | EDI | 5907723243095 |  |  | LK\269 | 170 | [5 empty] | 1 | LK-269_300.png | SPAMEL_PL_LK_269_Lacznik_kranc_6.pdf |  |  |  |  | ŁĄCZNIK KRAŃCOWY (TWORZYWO) DZWIGNIA SPRĘŻYNOWA |  |  |  | łącznik krańcowy, łączniki krańcowe, krańcówki, krańcówka | LK |  | 0.12 | 0.151 | 0.0306 | 0.03 | 0.195 | Przemysław Kubicki | 501492489 | p.kubicki@spamel.com.pl
5398 | LK\269-H | GŁOWICA DZWIGNIA SPRĘŻYNOWA | szt | 1 | 12.6 | PLN | 23 | 8538 90 99 |  |  |  | A | H |  | EDI | 5907723246560 |  |  | LK\269-H | 170 | [5 empty] | 1 | LK-269-H.png | SPAMEL_PL_LK_269_H_Glowica_dzw_8.pdf |  |  |  |  | GŁOWICA DZWIGNIA SPRĘŻYNOWA |  |  |  | krańcówka, łączni krańcowy, głowica | LK |  | 0.01 | 0.02 |  |  |  | Przemysław Kubicki | 501492489 | p.kubicki@spamel.com.pl
5399 | LK\266 | ŁĄCZNIK KRAŃCOWY (TWORZYWO) DZWIGNIA SPRĘŻYNOWA | szt | 1 | 29.4 | PLN | 23 | 8538 90 99 |  |  |  | A | H |  | EDI | 5907723243101 |  |  | LK\266 | 170 | [5 empty] | 1 | LK-266_300.png | SPAMEL_PL_LK_266_Lacznik_kranc_7.pdf |  |  |  |  | ŁĄCZNIK KRAŃCOWY (TWORZYWO) DZWIGNIA SPRĘŻYNOWA |  |  |  | łącznik krańcowy, łączniki krańcowe, krańcówki, krańcówka | LK |  | 0.12 | 0.151 | 0.0306 | 0.03 | 0.195 | Przemysław Kubicki | 501492489 | p.kubicki@spamel.com.pl
5400 | LK\266-H | GŁOWICA DZWIGNIA SPRĘŻYNOWA | szt | 1 | 12.6 | PLN | 23 | 8538 90 99 |  |  |  | A | H |  | EDI | 5907723246546 |  |  | LK\266-H | 170 | [5 empty] | 1 | LK-266-H.png | SPAMEL_PL_LK_266_H_Glowica_dzw_6.pdf |  |  |  |  | GŁOWICA DZWIGNIA SPRĘŻYNOWA |  |  |  | krańcówka, łączni krańcowy, głowica | LK |  | 0.01 | 0.02 |  |  |  | Przemysław Kubicki | 501492489 | p.kubicki@spamel.com.pl
5401 | LK\267 | ŁĄCZNIK KRAŃCOWY (TWORZYWO) DZWIGNIA SPRĘŻYNOWA | szt | 1 | 29.4 | PLN | 23 | 8538 90 99 |  |  |  | A | H |  | EDI | 5907723243118 |  |  | LK\267 | 170 | [5 empty] | 1 | LK-267_300.png | SPAMEL_PL_LK_267_Lacznik_kranc_8.pdf |  |  |  |  | ŁĄCZNIK KRAŃCOWY (TWORZYWO) DZWIGNIA SPRĘŻYNOWA |  |  |  | łącznik krańcowy, łączniki krańcowe, krańcówki, krańcówka | LK |  | 0.12 | 0.151 | 0.0306 | 0.03 | 0.197 | Przemysław Kubicki | 501492489 | p.kubicki@spamel.com.pl
5402 | LK\267-H | GŁOWICA DZWIGNIA SPRĘŻYNOWA | szt | 1 | 12.6 | PLN | 23 | 8538 90 99 |  |  |  | A | H |  | EDI | 5907723246553 |  |  | LK\267-H | 170 | [5 empty] | 1 | LK-267-H.png | SPAMEL_PL_LK_267_H_Glowica_dzw_7.pdf |  |  |  |  | GŁOWICA DZWIGNIA SPRĘŻYNOWA |  |  |  | krańcówka, łączni krańcowy, głowica | LK |  | 0.01 | 0.02 |  |  |  | Przemysław Kubicki | 501492489 | p.kubicki@spamel.com.pl
5403 | LK\291 | ŁĄCZNIK KRAŃCOWY (TWORZYWO) POPYCHACZ Z ROLKĄ | szt | 1 | 29.4 | PLN | 23 | 8538 90 99 |  |  |  | A | H |  | EDI | 5907723243125 |  |  | LK\291 | 170 | [5 empty] | 1 | LK-291_300.png | SPAMEL_PL_LK_291_Lacznik_kranc_9.pdf |  |  |  |  | ŁĄCZNIK KRAŃCOWY (TWORZYWO) POPYCHACZ Z ROLKĄ |  |  |  | łącznik krańcowy, łączniki krańcowe, krańcówki, krańcówka | LK |  | 0.12 | 0.151 | 0.0306 | 0.03 | 0.0159 | Przemysław Kubicki | 501492489 | p.kubicki@spamel.com.pl
5404 | LK\291-H | GŁOWICA POPYCHACZ Z ROLKĄ | szt | 1 | 12.6 | PLN | 23 | 8538 90 99 |  |  |  | A | H |  | EDI | 5907723246577 |  |  | LK\291-H | 170 | [5 empty] | 1 | LK-291-H.png | SPAMEL_PL_LK_291_H_Glowica_pop_9.pdf |  |  |  |  | GŁOWICA POPYCHACZ Z ROLKĄ |  |  |  | krańcówka, łączni krańcowy, głowica | LK |  | 0.01 | 0.02 |  |  |  | Przemysław Kubicki | 501492489 | p.kubicki@spamel.com.pl
5405 | M\20x1,5 | DŁAWNICA CZARNA DO ŁĄCZNIKÓW KRAŃCOWYCH | szt | 1 | 1.68 | PLN | 23 | 8536 50 80 |  |  |  | A | H |  | EDI | 5907723246652 |  |  | M\20x1,5 | 170 | [5 empty] | 1 | Dlawnica do LK200.png | SPAMEL_PL_Dlawnica_czarna_do_lacznikow_krancowych_LK_200.pdf |  |  |  |  | DŁAWNICA CZARNA DO ŁĄCZNIKÓW KRAŃCOWYCH |  |  |  | dławnica, krańcówka, łącznik krańcowy | M | [6 empty] | Przemysław Kubicki | 501492489 | p.kubicki@spamel.com.pl
5406 | MSV\100C | ŁĄCZNIK MINIATUROWY POPYCHACZ PROSTY | szt | 1 | 8.4 | PLN | 23 | 8536 50 80 |  |  |  | A | H |  | EDI | 5907723243163 |  |  | MSV\100C | 22010 | [5 empty] | 1 | MSV 100C_300.png | SPAMEL_PL_MSV_100C_Lacznik_min_0.pdf |  |  |  |  | ŁĄCZNIK MINIATUROWY POPYCHACZ PROSTY |  |  |  | łącznik, łącznik miniaturowy,łączniki miniaturowe, łączniki, dźwignia, rolka | MSV |  | 0.01 | 0.041 | 0.0278 | 0.0103 | 0.0159 | Przemysław Kubicki | 501492489 | p.kubicki@spamel.com.pl
5407 | MSV\101C | ŁĄCZNIK MINIATUROWY DŹWIGNIA PŁASKA DŁUGA | szt | 1 | 8.4 | PLN | 23 | 8536 50 80 |  |  |  | A | H |  | EDI | 5907723243170 |  |  | MSV\101C | 22010 | [5 empty] | 1 | MSV 101C_300.png | SPAMEL_PL_MSV_101C_Lacznik_min_1.pdf |  |  |  |  | ŁĄCZNIK MINIATUROWY DŹWIGNIA PŁASKA DŁUGA |  |  |  | łącznik, łącznik miniaturowy,łączniki miniaturowe, łączniki, dźwignia, rolka | MSV |  | 0.01 | 0.041 | 0.0278 | 0.0103 | 0.0159 | Przemysław Kubicki | 501492489 | p.kubicki@spamel.com.pl
5408 | MSV\102C | ŁĄCZNIK MINIATUROWY DŹWIGNIA PLASKA KRÓTKA | szt | 1 | 8.4 | PLN | 23 | 8536 50 80 |  |  |  | A | H |  | EDI | 5907723243187 |  |  | MSV\102C | 22010 | [5 empty] | 1 | MSV 102C_300.png | SPAMEL_PL_MSV_102C_Lacznik_min_2.pdf |  |  |  |  | ŁĄCZNIK MINIATUROWY DŹWIGNIA PLASKA KRÓTKA |  |  |  | łącznik, łącznik miniaturowy,łączniki miniaturowe, łączniki, dźwignia, rolka | MSV |  | 0.01 | 0.041 | 0.0278 | 0.0103 | 0.0159 | Przemysław Kubicki | 501492489 | p.kubicki@spamel.com.pl
5409 | MSV\103C | ŁĄCZNIK MINIATUROWY DŹWIGNIA Z ROLKĄ DŁUGA | szt | 1 | 8.4 | PLN | 23 | 8536 50 80 |  |  |  | A | H |  | EDI | 5907723243194 |  |  | MSV\103C | 22010 | [5 empty] | 1 | MSV 103C_300.png | SPAMEL_PL_MSV_103C_Lacznik_min_3.pdf |  |  |  |  | ŁĄCZNIK MINIATUROWY DŹWIGNIA Z ROLKĄ DŁUGA |  |  |  | łącznik, łącznik miniaturowy,łączniki miniaturowe, łączniki, dźwignia, rolka | MSV |  | 0.01 | 0.041 | 0.0278 | 0.0103 | 0.0159 | Przemysław Kubicki | 501492489 | p.kubicki@spamel.com.pl
5410 | MSV\104C | ŁĄCZNIK MINIATUROWY DŹWIGNIA Z ROLKĄ KRÓTKA | szt | 1 | 8.4 | PLN | 23 | 8536 50 80 |  |  |  | A | H |  | EDI | 5907723243200 |  |  | MSV\104C | 22010 | [5 empty] | 1 | MSV 104C_300.png | SPAMEL_PL_MSV_104C_Lacznik_min_4.pdf |  |  |  |  | ŁĄCZNIK MINIATUROWY DŹWIGNIA Z ROLKĄ KRÓTKA |  |  |  | łącznik, łącznik miniaturowy,łączniki miniaturowe, łączniki, dźwignia, rolka | MSV |  | 0.01 | 0.041 | 0.0278 | 0.0103 | 0.0159 | Przemysław Kubicki | 501492489 | p.kubicki@spamel.com.pl
5411 | MSV\105C | ŁĄCZNIK MINIATUROWY DŹWIGNIA PLASKA B.DŁUGA | szt | 1 | 8.4 | PLN | 23 | 8536 50 80 |  |  |  | A | H |  | EDI | 5907723243217 |  |  | MSV\105C | 22010 | [5 empty] | 1 | MSV 105C_300.png | SPAMEL_PL_MSV_105C_Lacznik_min_5.pdf |  |  |  |  | ŁĄCZNIK MINIATUROWY DŹWIGNIA PLASKA B.DŁUGA |  |  |  | łącznik, łącznik miniaturowy,łączniki miniaturowe, łączniki, dźwignia, rolka | MSV |  | 0.01 | 0.041 | 0.0278 | 0.0103 | 0.0159 | Przemysław Kubicki | 501492489 | p.kubicki@spamel.com.pl
5412 | MSV\106C | ŁĄCZNIK MINIATUROWY DŹWIGNIA GIĘTA DŁUGA | szt | 1 | 8.4 | PLN | 23 | 8536 50 80 |  |  |  | A | H |  | EDI | 5907723243224 |  |  | MSV\106C | 22010 | [5 empty] | 1 | MSV 106C_300.png | SPAMEL_PL_MSV_106C_Lacznik_min_6.pdf |  |  |  |  | ŁĄCZNIK MINIATUROWY DŹWIGNIA GIĘTA DŁUGA |  |  |  | łącznik, łącznik miniaturowy,łączniki miniaturowe, łączniki, dźwignia, rolka | MSV |  | 0.01 | 0.041 | 0.0278 | 0.0103 | 0.0159 | Przemysław Kubicki | 501492489 | p.kubicki@spamel.com.pl
5413 | LT70\1-230 | KOLUMNA SYGNALIZACYJNA 70MM KOMPLETNA LED CZERWONY 230VAC | szt | 1 | 120.75 | PLN | 23 | 8531 80 70 |  |  |  | A | H |  | EDI | 5907723249479 |  |  | LT70\1-230 | 250 | [5 empty] | 1 | LT70-1.png | SPAMEL_PL_Kolumna_sygnalizacyj_0.pdf |  |  |  |  | KOLUMNA SYGNALIZACYJNA 70MM KOMPLETNA LED CZERWONY 230VAC |  |  |  | kolumna sygnalizacyjna, kolumna, światło, led, sygnał | LT70 |  | 0.22 |  |  | 0.07 | 0.17 | Przemysław Kubicki | 501492489 | p.kubicki@spamel.com.pl
5414 | LT70\1-24 | KOLUMNA SYGNALIZACYJNA 70MM KOMPLETNA LED CZERWONY 24VDC | szt | 1 | 120.75 | PLN | 23 | 8531 80 70 |  |  |  | A | H |  | EDI | 5907723249424 |  |  | LT70\1-24 | 250 | [5 empty] | 1 | LT70-1.png | SPAMEL_PL_Kolumna_sygnalizacyj_0.pdf |  |  |  |  | KOLUMNA SYGNALIZACYJNA 70MM KOMPLETNA LED CZERWONY 24VDC |  |  |  | kolumna sygnalizacyjna, kolumna, światło, led, sygnał | LT70 |  | 0.22 |  |  | 0.07 | 0.17 | Przemysław Kubicki | 501492489 | p.kubicki@spamel.com.pl
5415 | LT70\2-230 | KOLUMNA SYGNALIZACYJNA 70MM KOMPLETNA LED CZERWONY,ZIELONY 230VAC | szt | 1 | 189 | PLN | 23 | 8531 80 70 |  |  |  | A | H |  | EDI | 5907723249486 |  |  | LT70\2-230 | 250 | [5 empty] | 1 | LT70-2.png | SPAMEL_PL_Kolumna_sygnalizacyj_1.pdf |  |  |  |  | KOLUMNA SYGNALIZACYJNA 70MM KOMPLETNA LED CZERWONY,ZIELONY 230VAC |  |  |  | kolumna sygnalizacyjna, kolumna, światło, led, sygnał | LT70 |  | 0.29 |  |  | 0.07 | 0.23 | Przemysław Kubicki | 501492489 | p.kubicki@spamel.com.pl
5416 | LT70\2-24 | KOLUMNA SYGNALIZACYJNA 70MM KOMPLETNA LED CZERWONY,ZIELONY 24VDC | szt | 1 | 189 | PLN | 23 | 8531 80 70 |  |  |  | A | H |  | EDI | 5907723249431 |  |  | LT70\2-24 | 250 | [5 empty] | 1 | LT70-2.png | SPAMEL_PL_Kolumna_sygnalizacyj_1.pdf |  |  |  |  | KOLUMNA SYGNALIZACYJNA 70MM KOMPLETNA LED CZERWONY,ZIELONY 24VDC |  |  |  | kolumna sygnalizacyjna, kolumna, światło, led, sygnał | LT70 |  | 0.29 |  |  | 0.07 | 0.23 | Przemysław Kubicki | 501492489 | p.kubicki@spamel.com.pl
5417 | LT70\230-AM | KOLUMNA SYGNALIZACYJNA 70MM MODUŁ SYGNALIZACJI DŹWIEKOWEJ 230VAC | szt | 1 | 44.1 | PLN | 23 | 8531 80 70 |  |  |  | A | H |  | EDI | 5907723249707 |  |  | LT70\230-AM | 250 | [5 empty] | 1 | LT70-AM.png | SPAMEL_PL_Kolumna_sygnalizacyj_2.pdf |  |  |  |  | KOLUMNA SYGNALIZACYJNA 70MM MODUŁ SYGNALIZACJI DŹWIEKOWEJ 230VAC |  |  |  | kolumna sygnalizacyjna, kolumna, światło, led, sygnał | LT70 |  | 0.07 |  |  | 0.07 | 0.07 | Przemysław Kubicki | 501492489 | p.kubicki@spamel.com.pl
5418 | LT70\230-BM | KOLUMNA SYGNALIZACYJNA 70MM MODUŁ BAZY 230VAC | szt | 1 | 33.6 | PLN | 23 | 8531 80 70 |  |  |  | A | H |  | EDI | 5907723249738 |  |  | LT70\230-BM | 250 | [5 empty] | 1 | LT70-BM.png | SPAMEL_PL_Kolumna_sygnalizacyj_3.pdf |  |  |  |  | KOLUMNA SYGNALIZACYJNA 70MM MODUŁ BAZY 230VAC |  |  |  | kolumna sygnalizacyjna, kolumna, światło, led, sygnał | LT70 |  | 0.07 |  |  | 0.07 | 0.04 | Przemysław Kubicki | 501492489 | p.kubicki@spamel.com.pl
5419 | LT70\230-LM-B | KOLUMNA SYGNALIZACYJNA 70MM MODUŁ LED NIEBIESKI 230VAC | szt | 1 | 70.35 | PLN | 23 | 8531 80 70 |  |  |  | A | H |  | EDI | 5907723249578 |  |  | LT70\230-LM-B | 250 | [5 empty] | 1 | LT70-LM-B.png | SPAMEL_PL_Kolumna_sygnalizacyj_4.pdf |  |  |  |  | KOLUMNA SYGNALIZACYJNA 70MM MODUŁ LED NIEBIESKI 230VAC |  |  |  | kolumna sygnalizacyjna, kolumna, światło, led, sygnał | LT70 |  | 0.07 |  |  | 0.07 | 0.06 | Przemysław Kubicki | 501492489 | p.kubicki@spamel.com.pl
5420 | LT70\230-LM-G | KOLUMNA SYGNALIZACYJNA 70MM MODUŁ LED ZIELONY 230VAC | szt | 1 | 70.35 | PLN | 23 | 8531 80 70 |  |  |  | A | H |  | EDI | 5907723249585 |  |  | LT70\230-LM-G | 250 | [5 empty] | 1 | LT70-LM-G.png | SPAMEL_PL_Kolumna_sygnalizacyj_4.pdf |  |  |  |  | KOLUMNA SYGNALIZACYJNA 70MM MODUŁ LED ZIELONY 230VAC |  |  |  | kolumna sygnalizacyjna, kolumna, światło, led, sygnał | LT70 |  | 0.07 |  |  | 0.07 | 0.06 | Przemysław Kubicki | 501492489 | p.kubicki@spamel.com.pl
5421 | LT70\230-LM-R | KOLUMNA SYGNALIZACYJNA 70MM MODUŁ LED CZERWONY 230VAC | szt | 1 | 70.35 | PLN | 23 | 8531 80 70 |  |  |  | A | H |  | EDI | 5907723249592 |  |  | LT70\230-LM-R | 250 | [5 empty] | 1 | LT70-LM-R.png | SPAMEL_PL_Kolumna_sygnalizacyj_4.pdf |  |  |  |  | KOLUMNA SYGNALIZACYJNA 70MM MODUŁ LED CZERWONY 230VAC |  |  |  | kolumna sygnalizacyjna, kolumna, światło, led, sygnał | LT70 |  | 0.07 |  |  | 0.07 | 0.06 | Przemysław Kubicki | 501492489 | p.kubicki@spamel.com.pl
5422 | LT70\230-LM-W | KOLUMNA SYGNALIZACYJNA 70MM MODUŁ LED BIAŁY 230VAC | szt | 1 | 70.35 | PLN | 23 | 8531 80 70 |  |  |  | A | H |  | EDI | 5907723249608 |  |  | LT70\230-LM-W | 250 | [5 empty] | 1 | LT70-LM-W.png | SPAMEL_PL_Kolumna_sygnalizacyj_4.pdf |  |  |  |  | KOLUMNA SYGNALIZACYJNA 70MM MODUŁ LED BIAŁY 230VAC |  |  |  | kolumna sygnalizacyjna, kolumna, światło, led, sygnał | LT70 |  | 0.07 |  |  | 0.07 | 0.06 | Przemysław Kubicki | 501492489 | p.kubicki@spamel.com.pl
5423 | LT70\230-LM-Y | KOLUMNA SYGNALIZACYJNA 70MM MODUŁ LED ŻÓŁTY 230VAC | szt | 1 | 70.35 | PLN | 23 | 8531 80 70 |  |  |  | A | H |  | EDI | 5907723249615 |  |  | LT70\230-LM-Y | 250 | [5 empty] | 1 | LT70-LM-Y.png | SPAMEL_PL_Kolumna_sygnalizacyj_4.pdf |  |  |  |  | KOLUMNA SYGNALIZACYJNA 70MM MODUŁ LED ŻÓŁTY 230VAC |  |  |  | kolumna sygnalizacyjna, kolumna, światło, led, sygnał | LT70 |  | 0.07 |  |  | 0.07 | 0.06 | Przemysław Kubicki | 501492489 | p.kubicki@spamel.com.pl
5424 | LT70\24-AM | KOLUMNA SYGNALIZACYJNA 70MM MODUŁ SYGNALIZACJI DŹWIEKOWEJ 24VDC | szt | 1 | 44.1 | PLN | 23 | 8531 80 70 |  |  |  | A | H |  | EDI | 5907723249691 |  |  | LT70\24-AM | 250 | [5 empty] | 1 | LT70-AM.png | SPAMEL_PL_Kolumna_sygnalizacyj_2.pdf |  |  |  |  | KOLUMNA SYGNALIZACYJNA 70MM MODUŁ SYGNALIZACJI DŹWIEKOWEJ 24VDC |  |  |  | kolumna sygnalizacyjna, kolumna, światło, led, sygnał | LT70 |  | 0.07 |  |  | 0.07 | 0.07 | Przemysław Kubicki | 501492489 | p.kubicki@spamel.com.pl
5425 | LT70\24-BM | KOLUMNA SYGNALIZACYJNA 70MM MODUŁ BAZY 24VDC | szt | 1 | 33.6 | PLN | 23 | 8531 80 70 |  |  |  | A | H |  | EDI | 5907723249721 |  |  | LT70\24-BM | 250 | [5 empty] | 1 | LT70-BM.png | SPAMEL_PL_Kolumna_sygnalizacyj_3.pdf |  |  |  |  | KOLUMNA SYGNALIZACYJNA 70MM MODUŁ BAZY 24VDC |  |  |  | kolumna sygnalizacyjna, kolumna, światło, led, sygnał | LT70 |  | 0.07 |  |  | 0.07 | 0.04 | Przemysław Kubicki | 501492489 | p.kubicki@spamel.com.pl
5426 | LT70\24-LM-B | KOLUMNA SYGNALIZACYJNA 70MM MODUŁ LED NIEBIESKI 24VDC | szt | 1 | 70.35 | PLN | 23 | 8531 80 70 |  |  |  | A | H |  | EDI | 5907723249554 |  |  | LT70\24-LM-B | 250 | [5 empty] | 1 | LT70-LM-B.png | SPAMEL_PL_Kolumna_sygnalizacyj_4.pdf |  |  |  |  | KOLUMNA SYGNALIZACYJNA 70MM MODUŁ LED NIEBIESKI 24VDC |  |  |  | kolumna sygnalizacyjna, kolumna, światło, led, sygnał | LT70 |  | 0.07 |  |  | 0.07 | 0.06 | Przemysław Kubicki | 501492489 | p.kubicki@spamel.com.pl
5427 | LT70\24-LM-G | KOLUMNA SYGNALIZACYJNA 70MM MODUŁ LED ZIELONY 24VDC | szt | 1 | 70.35 | PLN | 23 | 8531 80 70 |  |  |  | A | H |  | EDI | 5907723249530 |  |  | LT70\24-LM-G | 250 | [5 empty] | 1 | LT70-LM-G.png | SPAMEL_PL_Kolumna_sygnalizacyj_4.pdf |  |  |  |  | KOLUMNA SYGNALIZACYJNA 70MM MODUŁ LED ZIELONY 24VDC |  |  |  | kolumna sygnalizacyjna, kolumna, światło, led, sygnał | LT70 |  | 0.07 |  |  | 0.07 | 0.06 | Przemysław Kubicki | 501492489 | p.kubicki@spamel.com.pl
5428 | LT70\24-LM-R | KOLUMNA SYGNALIZACYJNA 70MM MODUŁ LED CZERWONY 24VDC | szt | 1 | 70.35 | PLN | 23 | 8531 80 70 |  |  |  | A | H |  | EDI | 5907723249523 |  |  | LT70\24-LM-R | 250 | [5 empty] | 1 | LT70-LM-R.png | SPAMEL_PL_Kolumna_sygnalizacyj_4.pdf |  |  |  |  | KOLUMNA SYGNALIZACYJNA 70MM MODUŁ LED CZERWONY 24VDC |  |  |  | kolumna sygnalizacyjna, kolumna, światło, led, sygnał | LT70 |  | 0.07 |  |  | 0.07 | 0.06 | Przemysław Kubicki | 501492489 | p.kubicki@spamel.com.pl
5429 | LT70\24-LM-W | KOLUMNA SYGNALIZACYJNA 70MM MODUŁ LED BIAŁY 24VDC | szt | 1 | 70.35 | PLN | 23 | 8531 80 70 |  |  |  | A | H |  | EDI | 5907723249561 |  |  | LT70\24-LM-W | 250 | [5 empty] | 1 | LT70-LM-W.png | SPAMEL_PL_Kolumna_sygnalizacyj_4.pdf |  |  |  |  | KOLUMNA SYGNALIZACYJNA 70MM MODUŁ LED BIAŁY 24VDC |  |  |  | kolumna sygnalizacyjna, kolumna, światło, led, sygnał | LT70 |  | 0.07 |  |  | 0.07 | 0.06 | Przemysław Kubicki | 501492489 | p.kubicki@spamel.com.pl
5430 | LT70\24-LM-Y | KOLUMNA SYGNALIZACYJNA 70MM MODUŁ LED ŻÓŁTY 24VDC | szt | 1 | 70.35 | PLN | 23 | 8531 80 70 |  |  |  | A | H |  | EDI | 5907723249547 |  |  | LT70\24-LM-Y | 250 | [5 empty] | 1 | LT70-LM-Y.png | SPAMEL_PL_Kolumna_sygnalizacyj_4.pdf |  |  |  |  | KOLUMNA SYGNALIZACYJNA 70MM MODUŁ LED ŻÓŁTY 24VDC |  |  |  | kolumna sygnalizacyjna, kolumna, światło, led, sygnał | LT70 |  | 0.07 |  |  | 0.07 | 0.06 | Przemysław Kubicki | 501492489 | p.kubicki@spamel.com.pl
5431 | LT70\3-230 | KOLUMNA SYGNALIZACYJNA 70MM KOMPLETNA LED CZERW,ŻÓŁTY,ZIELONY 230VAC | szt | 1 | 259.35 | PLN | 23 | 8531 80 70 |  |  |  | A | H |  | EDI | 5907723249493 |  |  | LT70\3-230 | 250 | [5 empty] | 1 | LT70-3.png | SPAMEL_PL_Kolumna_sygnalizacyj_5.pdf |  |  |  |  | KOLUMNA SYGNALIZACYJNA 70MM KOMPLETNA LED CZERW,ŻÓŁTY,ZIELONY 230VAC |  |  |  | kolumna sygnalizacyjna, kolumna, światło, led, sygnał | LT70 |  | 0.36 |  |  | 0.07 | 0.3 | Przemysław Kubicki | 501492489 | p.kubicki@spamel.com.pl
5432 | LT70\3-24 | KOLUMNA SYGNALIZACYJNA 70MM KOMPLETNA LED CZERW,ŻÓŁTY,ZIELONY 24VDC | szt | 1 | 259.35 | PLN | 23 | 8531 80 70 |  |  |  | A | H |  | EDI | 5907723249448 |  |  | LT70\3-24 | 250 | [5 empty] | 1 | LT70-3.png | SPAMEL_PL_Kolumna_sygnalizacyj_5.pdf |  |  |  |  | KOLUMNA SYGNALIZACYJNA 70MM KOMPLETNA LED CZERW,ŻÓŁTY,ZIELONY 24VDC |  |  |  | kolumna sygnalizacyjna, kolumna, światło, led, sygnał | LT70 |  | 0.36 |  |  | 0.07 | 0.3 | Przemysław Kubicki | 501492489 | p.kubicki@spamel.com.pl
5433 | LT70\4-230 | KOLUMNA SYGNALIZACYJNA 70MM KOMPLETNA LED CZERW,ŻÓŁ,ZIEL,NIEB 230VAC | szt | 1 | 341.25 | PLN | 23 | 8531 80 70 |  |  |  | A | H |  | EDI | 5907723249509 |  |  | LT70\4-230 | 250 | [5 empty] | 1 | LT70-4.png | SPAMEL_PL_Kolumna_sygnalizacyj_6.pdf |  |  |  |  | KOLUMNA SYGNALIZACYJNA 70MM KOMPLETNA LED CZERW,ŻÓŁ,ZIEL,NIEB 230VAC |  |  |  | kolumna sygnalizacyjna, kolumna, światło, led, sygnał | LT70 |  | 0.43 |  |  | 0.07 | 0.36 | Przemysław Kubicki | 501492489 | p.kubicki@spamel.com.pl
5434 | LT70\4-24 | KOLUMNA SYGNALIZACYJNA 70MM KOMPLETNA LED CZERW,ŻÓŁ,ZIEL,NIEB 24VDC | szt | 1 | 341.25 | PLN | 23 | 8531 80 70 |  |  |  | A | H |  | EDI | 5907723249455 |  |  | LT70\4-24 | 250 | [5 empty] | 1 | LT70-4.png | SPAMEL_PL_Kolumna_sygnalizacyj_6.pdf |  |  |  |  | KOLUMNA SYGNALIZACYJNA 70MM KOMPLETNA LED CZERW,ŻÓŁ,ZIEL,NIEB 24VDC |  |  |  | kolumna sygnalizacyjna, kolumna, światło, led, sygnał | LT70 |  | 0.43 |  |  | 0.07 | 0.36 | Przemysław Kubicki | 501492489 | p.kubicki@spamel.com.pl
5435 | LT70\5-230 | KOLUMNA SYGNALIZACYJNA 70MM KOMPLETNA LED CZE,ŻÓŁ,ZIE,NIE,BIA 230VAC | szt | 1 | 378 | PLN | 23 | 8531 80 70 |  |  |  | A | H |  | EDI | 5907723249516 |  |  | LT70\5-230 | 250 | [5 empty] | 1 | LT70-5.png | SPAMEL_PL_Kolumna_sygnalizacyj_7.pdf |  |  |  |  | KOLUMNA SYGNALIZACYJNA 70MM KOMPLETNA LED CZE,ŻÓŁ,ZIE,NIE,BIA 230VAC |  |  |  | kolumna sygnalizacyjna, kolumna, światło, led, sygnał | LT70 |  | 0.49 |  |  | 0.07 | 0.42 | Przemysław Kubicki | 501492489 | p.kubicki@spamel.com.pl
5436 | LT70\5-24 | KOLUMNA SYGNALIZACYJNA 70MM KOMPLETNA LED CZE,ŻÓŁ,ZIE,NIE,BIA 24VDC | szt | 1 | 378 | PLN | 23 | 8531 80 70 |  |  |  | A | H |  | EDI | 5907723249462 |  |  | LT70\5-24 | 250 | [5 empty] | 1 | LT70-5.png | SPAMEL_PL_Kolumna_sygnalizacyj_7.pdf |  |  |  |  | KOLUMNA SYGNALIZACYJNA 70MM KOMPLETNA LED CZE,ŻÓŁ,ZIE,NIE,BIA 24VDC |  |  |  | kolumna sygnalizacyjna, kolumna, światło, led, sygnał | LT70 |  | 0.49 |  |  | 0.07 | 0.42 | Przemysław Kubicki | 501492489 | p.kubicki@spamel.com.pl
5437 | LT70\CM | KOLUMNA SYGNALIZACYJNA 70MM MODUŁ POKRYWKI | szt | 1 | 11.55 | PLN | 23 | 8531 80 70 |  |  |  | A | H |  | EDI | 5907723249684 |  |  | LT70\CM | 250 | [5 empty] | 1 | LT70-CM.png | SPAMEL_PL_Kolumna_sygnalizacyj_8.pdf |  |  |  |  | KOLUMNA SYGNALIZACYJNA 70MM MODUŁ POKRYWKI |  |  |  | kolumna sygnalizacyjna, kolumna, światło, led, sygnał | LT70 |  | 0.02 |  |  | 0.07 | 0.02 | Przemysław Kubicki | 501492489 | p.kubicki@spamel.com.pl
5438 | LT70\QS-1 | KOLUMNA SYGNALIZACYJNA 70MM PODSTAWA ALUMINIOWA | szt | 1 | 9.45 | PLN | 23 | 8531 80 70 |  |  |  | A | H |  | EDI | 5907723249622 |  |  | LT70\QS-1 | 250 | [5 empty] | 1 | LT70-QS-1.png | SPAMEL_PL_Kolumna_sygnalizacyj_9.pdf |  |  |  |  | KOLUMNA SYGNALIZACYJNA 70MM PODSTAWA ALUMINIOWA |  |  |  | kolumna sygnalizacyjna, kolumna, światło, led, sygnał | LT70 |  | 0.01 |  |  | 0.02 | 0.21 | Przemysław Kubicki | 501492489 | p.kubicki@spamel.com.pl
5439 | LT70\QS-2 | KOLUMNA SYGNALIZACYJNA 70MM PODSTAWA ALUMINIOWA DO MONTAŻU BOCZNEGO | szt | 1 | 9.45 | PLN | 23 | 8531 80 70 |  |  |  | A | H |  | EDI | 5907723249639 |  |  | LT70\QS-2 | 250 | [5 empty] | 1 | LT70-QS-2.png | SPAMEL_PL_Kolumna_sygnalizacyj_10.pdf |  |  |  |  | KOLUMNA SYGNALIZACYJNA 70MM PODSTAWA ALUMINIOWA DO MONTAŻU BOCZNEGO |  |  |  | kolumna sygnalizacyjna, kolumna, światło, led, sygnał | LT70 |  | 0.16 |  |  | 0.02 | 0.21 | Przemysław Kubicki | 501492489 | p.kubicki@spamel.com.pl
5440 | LT70\QS-3 | KOLUMNA SYGNALIZACYJNA 70MM PODSTAWA ALUMINIOWA Z PODSTAWKĄ | szt | 1 | 9.45 | PLN | 23 | 8531 80 70 |  |  |  | A | H |  | EDI | 5907723249646 |  |  | LT70\QS-3 | 250 | [5 empty] | 1 | qs-3.png | SPAMEL_PL_Kolumna_sygnalizacyj_11.pdf |  |  |  |  | KOLUMNA SYGNALIZACYJNA 70MM PODSTAWA ALUMINIOWA Z PODSTAWKĄ |  |  |  | kolumna sygnalizacyjna, kolumna, światło, led, sygnał | LT70 |  | 0.06 |  |  | 0.03 | 0.21 | Przemysław Kubicki | 501492489 | p.kubicki@spamel.com.pl
5441 | LT70\QS-4 | KOLUMNA SYGNALIZACYJNA 70MM PODSTAWA Z TWORZYWA - STANDARDOWA | szt | 1 | 9.45 | PLN | 23 | 8531 80 70 |  |  |  | A | H |  | EDI | 5907723249653 |  |  | LT70\QS-4 | 250 | [5 empty] | 1 | LT70-QS-4.png | SPAMEL_PL_Kolumna_sygnalizacyj_12.pdf |  |  |  |  | KOLUMNA SYGNALIZACYJNA 70MM PODSTAWA Z TWORZYWA - STANDARDOWA |  |  |  | kolumna sygnalizacyjna, kolumna, światło, led, sygnał | LT70 |  | 0.03 |  |  | 0.07 | 0.08 | Przemysław Kubicki | 501492489 | p.kubicki@spamel.com.pl
5442 | LT70\QS-8 | KOLUMNA SYGNALIZACYJNA 70MM PODSTAWA Z TWORZYWA Z REGULOWANYM KĄTEM | szt | 1 | 17.85 | PLN | 23 | 8531 80 70 |  |  |  | A | H |  | EDI | 5907723249660 |  |  | LT70\QS-8 | 250 | [5 empty] | 1 | LT70-QS-8.png | SPAMEL_PL_Kolumna_sygnalizacyj_13.pdf |  |  |  |  | KOLUMNA SYGNALIZACYJNA 70MM PODSTAWA Z TWORZYWA Z REGULOWANYM KĄTEM |  |  |  | kolumna sygnalizacyjna, kolumna, światło, led, sygnał | LT70 |  | 0.09 |  |  | 0.07 | 0.12 | Przemysław Kubicki | 501492489 | p.kubicki@spamel.com.pl
5443 | PK22-WP\230 | WSKAŹNIK POŁOŻENIA 230V AC/DC | szt | 1 | 36.75 | PLN | 23 | 8536 50 80 |  |  |  | A | H |  | EDI | 5907723259669 |  |  | PK22-WP | 260 | [5 empty] | 1 | wp1.png | Wskazniki/SPAMEL_PL_Wskaznik_polozenia_PK22_WP.pdf |  |  |  |  | WSKAŹNIK POŁOŻENIA 230V AC/DC |  |  |  | wskaźnik, wskaźnik uziemienia, wskaźnik położenia, położenie, uziemienie | PK22 |  | 0.0264 |  |  | 0.036 | 0.05 | Przemysław Kubicki | 501492489 | p.kubicki@spamel.com.pl
5444 | PK22-WP\24 | WSKAŹNIK POŁOŻENIA 24V AC/DC | szt | 1 | 36.75 | PLN | 23 | 8536 50 80 |  |  |  | A | H |  | EDI | 5907723259676 |  |  | PK22-WP | 260 | [5 empty] | 1 | wp1.png | Wskazniki/SPAMEL_PL_Wskaznik_polozenia_PK22_WP.pdf |  |  |  |  | WSKAŹNIK POŁOŻENIA 24V AC/DC |  |  |  | wskaźnik, wskaźnik uziemienia, wskaźnik położenia, położenie, uziemienie | PK22 |  | 0.0264 |  |  | 0.036 | 0.05 | Przemysław Kubicki | 501492489 | p.kubicki@spamel.com.pl
5445 | PK22-WPW\230 | WSKAŹNIK POŁOŻENIA WYŁĄCZNIKA 230V AC/DC | szt | 1 | 36.75 | PLN | 23 | 8536 50 80 |  |  |  | A | H |  | EDI | 5907723259683 |  |  | PK22-WPW | 260 | [5 empty] | 1 | wpw1.png | SPAMEL_PL_Wskaznik_polozenia_wylacznika_PK22_WPW.pdf |  |  |  |  | WSKAŹNIK POŁOŻENIA WYŁĄCZNIKA 230V AC/DC |  |  |  | wskaźnik, wskaźnik uziemienia, wskaźnik położenia, położenie, uziemienie | PK22 |  | 0.0264 |  |  | 0.036 | 0.05 | Przemysław Kubicki | 501492489 | p.kubicki@spamel.com.pl
5446 | PK22-WPW\24 | WSKAŹNIK POŁOŻENIA WYŁĄCZNIKA 24V AC/DC | szt | 1 | 36.75 | PLN | 23 | 8536 50 80 |  |  |  | A | H |  | EDI | 5907723259690 |  |  | PK22-WPW | 260 | [5 empty] | 1 | wpw1.png | SPAMEL_PL_Wskaznik_polozenia_wylacznika_PK22_WPW.pdf |  |  |  |  | WSKAŹNIK POŁOŻENIA WYŁĄCZNIKA 24V AC/DC |  |  |  | wskaźnik, wskaźnik uziemienia, wskaźnik położenia, położenie, uziemienie | PK22 |  | 0.0264 |  |  | 0.036 | 0.05 | Przemysław Kubicki | 501492489 | p.kubicki@spamel.com.pl
5447 | PK22-WU\230 | WSKAŹNIK UZIEMIENIA 230V AC/DC | szt | 1 | 36.75 | PLN | 23 | 8536 50 80 |  |  |  | A | H |  | EDI | 5907723259706 |  |  | PK22-WU | 260 | [5 empty] | 1 | wu1.png | SPAMEL_PL_Wskaznik_uziemienia_PK22_WU.pdf |  |  |  |  | WSKAŹNIK UZIEMIENIA 230V AC/DC |  |  |  | wskaźnik, wskaźnik uziemienia, wskaźnik położenia, położenie, uziemienie | PK22 |  | 0.0264 |  |  | 0.036 | 0.05 | Przemysław Kubicki | 501492489 | p.kubicki@spamel.com.pl
5448 | PK22-WU\24 | WSKAŹNIK UZIEMIENIA 24V AC/DC | szt | 1 | 36.75 | PLN | 23 | 8536 50 80 |  |  |  | A | H |  | EDI | 5907723259713 |  |  | PK22-WU | 260 | [5 empty] | 1 | wu1.png | SPAMEL_PL_Wskaznik_uziemienia_PK22_WU.pdf |  |  |  |  | WSKAŹNIK UZIEMIENIA 24V AC/DC |  |  |  | wskaźnik, wskaźnik uziemienia, wskaźnik położenia, położenie, uziemienie | PK22 |  | 0.0264 |  |  | 0.036 | 0.05 | Przemysław Kubicki | 501492489 | p.kubicki@spamel.com.pl
5449 | FS\01 | WYŁĄCZNIK NOŻNY 105X78 Z TWORZYWA CZARNY (1NO/1NC) 10A | szt | 1 | 22.05 | PLN | 23 | 8538 90 99 |  |  |  | A | H |  | EDI | 5907723259782 |  |  | FS\01 | 270 | [5 empty] | 1 | FS%2001.png | SPAMEL_PL_Wylacznik_nozny_FS_01.pdf |  |  |  |  | WYŁĄCZNIK NOŻNY 105X78 Z TWORZYWA CZARNY (1NO/1NC) 10A |  |  |  | wyłącznik nożny, wyłącznik, sterowanie | FS |  | 0.16 |  | 0.1 | 0.062 | 0.0355 | Przemysław Kubicki | 501492489 | p.kubicki@spamel.com.pl
5450 | FS\1 | WYŁĄCZNIK NOŻNY 102X67 Z ŻELAZNY CZARNY (1NO/1NC) 10A | szt | 1 | 27.3 | PLN | 23 | 8538 90 99 |  |  |  | A | H |  | EDI | 5907723259799 |  |  | FS\1 | 270 | [5 empty] | 1 | FS%201.png | SPAMEL_PL_Wylacznik_nozny_FS_1.pdf |  |  |  |  | WYŁĄCZNIK NOŻNY 102X67 Z ŻELAZNY CZARNY (1NO/1NC) 10A |  |  |  | wyłącznik nożny, wyłącznik, sterowanie | FS |  | 0.29 |  | 0.102 | 0.067 | 0.022 | Przemysław Kubicki | 501492489 | p.kubicki@spamel.com.pl
5451 | FS\2 | WYŁĄCZNIK NOŻNY 140X66 ALUMINIOWY CZARNY (1NO/1NC) 10A | szt | 1 | 45.15 | PLN | 23 | 8538 90 99 |  |  |  | A | H |  | EDI | 5907723259805 |  |  | FS\2 | 270 | [5 empty] | 1 | FS%202.png | SPAMEL_PL_Wylacznik_nozny_FS_2.pdf |  |  |  |  | WYŁĄCZNIK NOŻNY 140X66 ALUMINIOWY CZARNY (1NO/1NC) 10A |  |  |  | wyłącznik nożny, wyłącznik, sterowanie | FS |  | 0.26 |  | 0.135 | 0.0655 | 0.042 | Przemysław Kubicki | 501492489 | p.kubicki@spamel.com.pl
5452 | FS\3S | WYŁĄCZNIK NOŻNY 175X82 ALUMINIOWY CZARNY (1NO/1NC) 15A | szt | 1 | 73.5 | PLN | 23 | 8538 90 99 |  |  |  | A | H |  | EDI | 5907723259812 |  |  | FS\3S | 270 | [5 empty] | 1 | FS%203S.png | SPAMEL_PL_Wylacznik_nozny_FS_3S.pdf |  |  |  |  | WYŁĄCZNIK NOŻNY 175X82 ALUMINIOWY CZARNY (1NO/1NC) 15A |  |  |  | wyłącznik nożny, wyłącznik, sterowanie | FS |  | 0.54 |  | 0.171 | 0.082 | 0.058 | Przemysław Kubicki | 501492489 | p.kubicki@spamel.com.pl
5453 | FS\402 | WYŁĄCZNIK NOŻNY 200X100 ALUMMINIOWY CZARNY (1NO/1NC) 15A | szt | 1 | 84 | PLN | 23 | 8538 90 99 |  |  |  | A | H |  | EDI | 5907723259836 |  |  | FS\402 | 270 | [5 empty] | 1 | FS%20402.png | SPAMEL_PL_Wylacznik_nozny_FS_402.pdf |  |  |  |  | WYŁĄCZNIK NOŻNY 200X100 ALUMMINIOWY CZARNY (1NO/1NC) 15A |  |  |  | wyłącznik nożny, wyłącznik, sterowanie | FS |  | 0.6 |  | 0.2 | 0.1 | 0.073 | Przemysław Kubicki | 501492489 | p.kubicki@spamel.com.pl
5454 | FS\504 | WYŁĄCZNIK NOŻNY 200X100 ALUMMINIOWY CZARNY (1NO/1NC) 15A | szt | 1 | 162.75 | PLN | 23 | 8538 90 99 |  |  |  | A | H |  | EDI | 5907723259829 |  |  | FS\504 | 270 | [5 empty] | 1 | FS%20504.png | SPAMEL_PL_Wylacznik_nozny_FS_504.pdf |  |  |  |  | WYŁĄCZNIK NOŻNY 200X100 ALUMMINIOWY CZARNY (1NO/1NC) 15A |  |  |  | wyłącznik nożny, wyłącznik, sterowanie | FS |  | 1.15 |  | 0.198 | 0.1 | 0.112 | Przemysław Kubicki | 501492489 | p.kubicki@spamel.com.pl
5455 | FS\602 | WYŁĄCZNIK NOŻNY 200X200 ALUM.CZ OSŁ.ŻÓŁ(2*1NO/1NC) 15A | szt | 1 | 391.65 | PLN | 23 | 8538 90 99 |  |  |  | A | H |  | EDI | 5907723259843 |  |  | FS\602 | 270 | [5 empty] | 1 | FS%20602.png | SPAMEL_PL_Wylacznik_nozny_FS_602.pdf |  |  |  |  | WYŁĄCZNIK NOŻNY 200X200 ALUM.CZ OSŁ.ŻÓŁ(2*1NO/1NC) 15A |  |  |  | wyłącznik nożny, wyłącznik, sterowanie | FS |  | 2.55 |  |  | 0.16 | 0.152 | Przemysław Kubicki | 501492489 | p.kubicki@spamel.com.pl
5456 | ROS-SLIM\1600 | ROZDZIELNICA ROS-SLIM 4*16A 4P | szt | 1 | 123.38 | PLN | 23 | 8536 50 80 |  |  |  | A | E |  | EDI | 5907723257412 |  |  | ROS-SLIM\1600 | 280 | [5 empty] | 1 | Rozdzielnica_SLIM.png | SPAMEL_PL_Rozdzielnica_SLIM.pdf |  |  |  |  | ROZDZIELNICA ROS-SLIM 4*16A 4P |  |  |  | ros, rosy, rozdzielnica, rodzielnice, rozdzielnica nn, rozdzielnice z tworzywa, gniazdo, gniazda, gniazdo w obudowie, gniazda w obudowie | ROS-SLIM |  |  |  | 0.106 | 0.223 | 0.26 | Paweł Sobczak | 512533311 | p.sobczak@spamel.com.pl
5457 | ROS-SLIM\1600D | ROZDZIELNICA ROS-SLIM 4*16A 4P Z UCHWYTEM | szt | 1 | 123.38 | PLN | 23 | 8536 50 80 |  |  |  | A | E |  | EDI | 5907723257498 |  |  | ROS-SLIM\1600D | 280 | [5 empty] | 1 | Rozdzielnica_SLIM_z_uchwytem.png | SPAMEL_PL_Rozdzielnica_SLIM_z_uchwytem.pdf |  |  |  |  | ROZDZIELNICA ROS-SLIM 4*16A 4P Z UCHWYTEM |  |  |  | ros, rosy, rozdzielnica, rodzielnice, rozdzielnica nn, rozdzielnice z tworzywa, gniazdo, gniazda, gniazdo w obudowie, gniazda w obudowie | ROS-SLIM |  |  |  | 0.106 | 0.223 | 0.26 | Paweł Sobczak | 512533311 | p.sobczak@spamel.com.pl
5458 | ROS-SLIM\1601 | ROZDZIELNICA ROS-SLIM 4*16A 5P | szt | 1 | 142.44 | PLN | 23 | 8536 50 80 |  |  |  | A | E |  | EDI | 5907723257429 |  |  | ROS-SLIM\1601 | 280 | [5 empty] | 1 | Rozdzielnica_SLIM.png | SPAMEL_PL_Rozdzielnica_SLIM.pdf |  |  |  |  | ROZDZIELNICA ROS-SLIM 4*16A 5P |  |  |  | ros, rosy, rozdzielnica, rodzielnice, rozdzielnica nn, rozdzielnice z tworzywa, gniazdo, gniazda, gniazdo w obudowie, gniazda w obudowie | ROS-SLIM |  |  |  | 0.106 | 0.223 | 0.26 | Paweł Sobczak | 512533311 | p.sobczak@spamel.com.pl
5459 | ROS-SLIM\1601D | ROZDZIELNICA ROS-SLIM 4*16A 5P Z UCHWYTEM | szt | 1 | 142.44 | PLN | 23 | 8536 50 80 |  |  |  | A | E |  | EDI | 5907723257504 |  |  | ROS-SLIM\1601D | 280 | [5 empty] | 1 | Rozdzielnica_SLIM_z_uchwytem.png | SPAMEL_PL_Rozdzielnica_SLIM_z_uchwytem.pdf |  |  |  |  | ROZDZIELNICA ROS-SLIM 4*16A 5P Z UCHWYTEM |  |  |  | ros, rosy, rozdzielnica, rodzielnice, rozdzielnica nn, rozdzielnice z tworzywa, gniazdo, gniazda, gniazdo w obudowie, gniazda w obudowie | ROS-SLIM |  |  |  | 0.106 | 0.223 | 0.26 | Paweł Sobczak | 512533311 | p.sobczak@spamel.com.pl
5460 | ROS-SLIM\1602 | ROZDZIELNICA ROS-SLIM 3*16A 4P, 2X250V | szt | 1 | 132.35 | PLN | 23 | 8536 50 80 |  |  |  | A | E |  | EDI | 5907723257436 |  |  | ROS-SLIM\1602 | 280 | [5 empty] | 1 | Rozdzielnica_SLIM.png | SPAMEL_PL_Rozdzielnica_SLIM.pdf |  |  |  |  | ROZDZIELNICA ROS-SLIM 3*16A 4P, 2X250V |  |  |  | ros, rosy, rozdzielnica, rodzielnice, rozdzielnica nn, rozdzielnice z tworzywa, gniazdo, gniazda, gniazdo w obudowie, gniazda w obudowie | ROS-SLIM |  |  |  | 0.106 | 0.223 | 0.26 | Paweł Sobczak | 512533311 | p.sobczak@spamel.com.pl
5461 | ROS-SLIM\1602D | ROZDZIELNICA ROS-SLIM 3*16A 4P, 2X250V Z UCHWYTEM | szt | 1 | 132.35 | PLN | 23 | 8536 50 80 |  |  |  | A | E |  | EDI | 5907723257535 |  |  | ROS-SLIM\1602D | 280 | [5 empty] | 1 | Rozdzielnica_SLIM_z_uchwytem.png | SPAMEL_PL_Rozdzielnica_SLIM_z_uchwytem.pdf |  |  |  |  | ROZDZIELNICA ROS-SLIM 3*16A 4P, 2X250V Z UCHWYTEM |  |  |  | ros, rosy, rozdzielnica, rodzielnice, rozdzielnica nn, rozdzielnice z tworzywa, gniazdo, gniazda, gniazdo w obudowie, gniazda w obudowie | ROS-SLIM |  |  |  | 0.106 | 0.223 | 0.26 | Paweł Sobczak | 512533311 | p.sobczak@spamel.com.pl
5462 | ROS-SLIM\1602DS | ROZDZIELNICA ROS-SLIM 3*16A 4P, 2X250V(SHUKO) Z UCHWYTEM | szt | 1 | 132.35 | PLN | 23 | 8536 50 80 |  |  |  | A | E |  | EDI | 5907723257603 |  |  | ROS-SLIM\1602DS | 280 | [5 empty] | 1 | Rozdzielnica_SLIM_z_uchwytem.png | SPAMEL_PL_Rozdzielnica_SLIM_z_uchwytem.pdf |  |  |  |  | ROZDZIELNICA ROS-SLIM 3*16A 4P, 2X250V(SHUKO) Z UCHWYTEM |  |  |  | ros, rosy, rozdzielnica, rodzielnice, rozdzielnica nn, rozdzielnice z tworzywa, gniazdo, gniazda, gniazdo w obudowie, gniazda w obudowie | ROS-SLIM |  |  |  | 0.106 | 0.223 | 0.26 | Paweł Sobczak | 512533311 | p.sobczak@spamel.com.pl
5463 | ROS-SLIM\1602S | ROZDZIELNICA ROS-SLIM 3*16A 4P, 2X250V(SHUKO) | szt | 1 | 132.35 | PLN | 23 | 8536 50 80 |  |  |  | A | E |  | EDI | 5907723257573 |  |  | ROS-SLIM\1602S | 280 | [5 empty] | 1 | Rozdzielnica_SLIM.png | SPAMEL_PL_Rozdzielnica_SLIM.pdf |  |  |  |  | ROZDZIELNICA ROS-SLIM 3*16A 4P, 2X250V(SHUKO) |  |  |  | ros, rosy, rozdzielnica, rodzielnice, rozdzielnica nn, rozdzielnice z tworzywa, gniazdo, gniazda, gniazdo w obudowie, gniazda w obudowie | ROS-SLIM |  |  |  | 0.106 | 0.223 | 0.26 | Paweł Sobczak | 512533311 | p.sobczak@spamel.com.pl
5464 | ROS-SLIM\1603 | ROZDZIELNICA ROS-SLIM 3*16A 5P, 2X250V | szt | 1 | 142.44 | PLN | 23 | 8536 50 80 |  |  |  | A | E |  | EDI | 5907723257443 |  |  | ROS-SLIM\1603 | 280 | [5 empty] | 1 | Rozdzielnica_SLIM.png | SPAMEL_PL_Rozdzielnica_SLIM.pdf |  |  |  |  | ROZDZIELNICA ROS-SLIM 3*16A 5P, 2X250V |  |  |  | ros, rosy, rozdzielnica, rodzielnice, rozdzielnica nn, rozdzielnice z tworzywa, gniazdo, gniazda, gniazdo w obudowie, gniazda w obudowie | ROS-SLIM |  |  |  | 0.106 | 0.223 | 0.26 | Paweł Sobczak | 512533311 | p.sobczak@spamel.com.pl
5465 | ROS-SLIM\1603D | ROZDZIELNICA ROS-SLIM 3*16A 5P, 2X250V Z UCHWYTEM | szt | 1 | 142.44 | PLN | 23 | 8536 50 80 |  |  |  | A | E |  | EDI | 5907723257528 |  |  | ROS-SLIM\1603D | 280 | [5 empty] | 1 | Rozdzielnica_SLIM_z_uchwytem.png | SPAMEL_PL_Rozdzielnica_SLIM_z_uchwytem.pdf |  |  |  |  | ROZDZIELNICA ROS-SLIM 3*16A 5P, 2X250V Z UCHWYTEM |  |  |  | ros, rosy, rozdzielnica, rodzielnice, rozdzielnica nn, rozdzielnice z tworzywa, gniazdo, gniazda, gniazdo w obudowie, gniazda w obudowie | ROS-SLIM |  |  |  | 0.106 | 0.223 | 0.26 | Paweł Sobczak | 512533311 | p.sobczak@spamel.com.pl
5466 | ROS-SLIM\1603DS | ROZDZIELNICA ROS-SLIM 3*16A 5P, 2X250V(SHUKO) Z UCHWYTEM | szt | 1 | 142.44 | PLN | 23 | 8536 50 80 |  |  |  | A | E |  | EDI | 5907723257627 |  |  | ROS-SLIM\1603DS | 280 | [5 empty] | 1 | Rozdzielnica_SLIM_z_uchwytem.png | SPAMEL_PL_Rozdzielnica_SLIM_z_uchwytem.pdf |  |  |  |  | ROZDZIELNICA ROS-SLIM 3*16A 5P, 2X250V(SHUKO) Z UCHWYTEM |  |  |  | ros, rosy, rozdzielnica, rodzielnice, rozdzielnica nn, rozdzielnice z tworzywa, gniazdo, gniazda, gniazdo w obudowie, gniazda w obudowie | ROS-SLIM |  |  |  | 0.106 | 0.223 | 0.26 | Paweł Sobczak | 512533311 | p.sobczak@spamel.com.pl
5467 | ROS-SLIM\1603S | ROZDZIELNICA ROS-SLIM 3*16A 5P, 2X250V(SHUKO) | szt | 1 | 142.44 | PLN | 23 | 8536 50 80 |  |  |  | A | E |  | EDI | 5907723257580 |  |  | ROS-SLIM\1603S | 280 | [5 empty] | 1 | Rozdzielnica_SLIM.png | SPAMEL_PL_Rozdzielnica_SLIM.pdf |  |  |  |  | ROZDZIELNICA ROS-SLIM 3*16A 5P, 2X250V(SHUKO) |  |  |  | ros, rosy, rozdzielnica, rodzielnice, rozdzielnica nn, rozdzielnice z tworzywa, gniazdo, gniazda, gniazdo w obudowie, gniazda w obudowie | ROS-SLIM |  |  |  | 0.106 | 0.223 | 0.26 | Paweł Sobczak | 512533311 | p.sobczak@spamel.com.pl
5468 | ROS-SLIM\1604 | ROZDZIELNICA ROS-SLIM 2*16A 4P, 4X250V | szt | 1 | 179.46 | PLN | 23 | 8536 50 80 |  |  |  | A | E |  | EDI | 5907723257450 |  |  | ROS-SLIM\1604 | 280 | [5 empty] | 1 | Rozdzielnica_SLIM.png | SPAMEL_PL_Rozdzielnica_SLIM.pdf |  |  |  |  | ROZDZIELNICA ROS-SLIM 2*16A 4P, 4X250V |  |  |  | ros, rosy, rozdzielnica, rodzielnice, rozdzielnica nn, rozdzielnice z tworzywa, gniazdo, gniazda, gniazdo w obudowie, gniazda w obudowie | ROS-SLIM |  |  |  | 0.106 | 0.223 | 0.26 | Paweł Sobczak | 512533311 | p.sobczak@spamel.com.pl
5469 | ROS-SLIM\1604D | ROZDZIELNICA ROS-SLIM 2*16A 4P, 4X250V Z UCHWYTEM | szt | 1 | 179.46 | PLN | 23 | 8536 50 80 |  |  |  | A | E |  | EDI | 5907723257511 |  |  | ROS-SLIM\1604D | 280 | [5 empty] | 1 | Rozdzielnica_SLIM_z_uchwytem.png | SPAMEL_PL_Rozdzielnica_SLIM_z_uchwytem.pdf |  |  |  |  | ROZDZIELNICA ROS-SLIM 2*16A 4P, 4X250V Z UCHWYTEM |  |  |  | ros, rosy, rozdzielnica, rodzielnice, rozdzielnica nn, rozdzielnice z tworzywa, gniazdo, gniazda, gniazdo w obudowie, gniazda w obudowie | ROS-SLIM |  |  |  | 0.106 | 0.223 | 0.26 | Paweł Sobczak | 512533311 | p.sobczak@spamel.com.pl
5470 | ROS-SLIM\1604DS | ROZDZIELNICA ROS-SLIM 2*16A 4P, 4X250V(SHUKO) Z UCHWYTEM | szt | 1 | 179.46 | PLN | 23 | 8536 50 80 |  |  |  | A | E |  | EDI | 5907723257634 |  |  | ROS-SLIM\1604DS | 280 | [5 empty] | 1 | Rozdzielnica_SLIM_z_uchwytem.png | SPAMEL_PL_Rozdzielnica_SLIM_z_uchwytem.pdf |  |  |  |  | ROZDZIELNICA ROS-SLIM 2*16A 4P, 4X250V(SHUKO) Z UCHWYTEM |  |  |  | ros, rosy, rozdzielnica, rodzielnice, rozdzielnica nn, rozdzielnice z tworzywa, gniazdo, gniazda, gniazdo w obudowie, gniazda w obudowie | ROS-SLIM |  |  |  | 0.106 | 0.223 | 0.26 | Paweł Sobczak | 512533311 | p.sobczak@spamel.com.pl
5471 | ROS-SLIM\1604S | ROZDZIELNICA ROS-SLIM 2*16A 4P, 4X250V(SHUKO) | szt | 1 | 179.46 | PLN | 23 | 8536 50 80 |  |  |  | A | E |  | EDI | 5907723257597 |  |  | ROS-SLIM\1604S | 280 | [5 empty] | 1 | Rozdzielnica_SLIM.png | SPAMEL_PL_Rozdzielnica_SLIM.pdf |  |  |  |  | ROZDZIELNICA ROS-SLIM 2*16A 4P, 4X250V(SHUKO) |  |  |  | ros, rosy, rozdzielnica, rodzielnice, rozdzielnica nn, rozdzielnice z tworzywa, gniazdo, gniazda, gniazdo w obudowie, gniazda w obudowie | ROS-SLIM |  |  |  | 0.106 | 0.223 | 0.26 | Paweł Sobczak | 512533311 | p.sobczak@spamel.com.pl
5472 | ROS-SLIM\1605 | ROZDZIELNICA ROS-SLIM 2*16A 5P, 4X250V | szt | 1 | 180.58 | PLN | 23 | 8536 50 80 |  |  |  | A | E |  | EDI | 5907723257467 |  |  | ROS-SLIM\1605 | 280 | [5 empty] | 1 | Rozdzielnica_SLIM.png | SPAMEL_PL_Rozdzielnica_SLIM.pdf |  |  |  |  | ROZDZIELNICA ROS-SLIM 2*16A 5P, 4X250V |  |  |  | ros, rosy, rozdzielnica, rodzielnice, rozdzielnica nn, rozdzielnice z tworzywa, gniazdo, gniazda, gniazdo w obudowie, gniazda w obudowie | ROS-SLIM |  |  |  | 0.106 | 0.223 | 0.26 | Paweł Sobczak | 512533311 | p.sobczak@spamel.com.pl
5473 | ROS-SLIM\1605D | ROZDZIELNICA ROS-SLIM 2*16A 5P, 4X250V Z UCHWYTEM | szt | 1 | 180.58 | PLN | 23 | 8536 50 80 |  |  |  | A | E |  | EDI | 5907723257542 |  |  | ROS-SLIM\1605D | 280 | [5 empty] | 1 | Rozdzielnica_SLIM_z_uchwytem.png | SPAMEL_PL_Rozdzielnica_SLIM_z_uchwytem.pdf |  |  |  |  | ROZDZIELNICA ROS-SLIM 2*16A 5P, 4X250V Z UCHWYTEM |  |  |  | ros, rosy, rozdzielnica, rodzielnice, rozdzielnica nn, rozdzielnice z tworzywa, gniazdo, gniazda, gniazdo w obudowie, gniazda w obudowie | ROS-SLIM |  |  |  | 0.106 | 0.223 | 0.26 | Paweł Sobczak | 512533311 | p.sobczak@spamel.com.pl
5474 | ROS-SLIM\1605DS | ROZDZIELNICA ROS-SLIM 2*16A 5P, 4X250V(SHUKO) Z UCHWYTEM | szt | 1 | 180.58 | PLN | 23 | 8536 50 80 |  |  |  | A | E |  | EDI | 5907723257641 |  |  | ROS-SLIM\1605DS | 280 | [5 empty] | 1 | Rozdzielnica_SLIM_z_uchwytem.png | SPAMEL_PL_Rozdzielnica_SLIM_z_uchwytem.pdf |  |  |  |  | ROZDZIELNICA ROS-SLIM 2*16A 5P, 4X250V(SHUKO) Z UCHWYTEM |  |  |  | ros, rosy, rozdzielnica, rodzielnice, rozdzielnica nn, rozdzielnice z tworzywa, gniazdo, gniazda, gniazdo w obudowie, gniazda w obudowie | ROS-SLIM |  |  |  | 0.106 | 0.223 | 0.26 | Paweł Sobczak | 512533311 | p.sobczak@spamel.com.pl
5475 | ROS-SLIM\1605S | ROZDZIELNICA ROS-SLIM 2*16A 5P, 4X250V(SHUKO) | szt | 1 | 180.58 | PLN | 23 | 8536 50 80 |  |  |  | A | E |  | EDI | 5907723257610 |  |  | ROS-SLIM\1605S | 280 | [5 empty] | 1 | Rozdzielnica_SLIM.png | SPAMEL_PL_Rozdzielnica_SLIM.pdf |  |  |  |  | ROZDZIELNICA ROS-SLIM 2*16A 5P, 4X250V(SHUKO) |  |  |  | ros, rosy, rozdzielnica, rodzielnice, rozdzielnica nn, rozdzielnice z tworzywa, gniazdo, gniazda, gniazdo w obudowie, gniazda w obudowie | ROS-SLIM |  |  |  | 0.106 | 0.223 | 0.26 | Paweł Sobczak | 512533311 | p.sobczak@spamel.com.pl
5476 | ROS-SLIM\3200 | ROZDZIELNICA ROS-SLIM 4*32A 4P | szt | 1 | 145.81 | PLN | 23 | 8536 50 80 |  |  |  | A | E |  | EDI | 5907723257474 |  |  | ROS-SLIM\3200 | 280 | [5 empty] | 1 | Rozdzielnica_SLIM.png | SPAMEL_PL_Rozdzielnica_SLIM.pdf |  |  |  |  | ROZDZIELNICA ROS-SLIM 4*32A 4P |  |  |  | ros, rosy, rozdzielnica, rodzielnice, rozdzielnica nn, rozdzielnice z tworzywa, gniazdo, gniazda, gniazdo w obudowie, gniazda w obudowie | ROS-SLIM |  |  |  | 0.106 | 0.223 | 0.26 | Paweł Sobczak | 512533311 | p.sobczak@spamel.com.pl
5477 | ROS-SLIM\3200D | ROZDZIELNICA ROS-SLIM 4*32A 4P Z UCHWYTEM | szt | 1 | 145.81 | PLN | 23 | 8536 50 80 |  |  |  | A | E |  | EDI | 5907723257559 |  |  | ROS-SLIM\3200D | 280 | [5 empty] | 1 | Rozdzielnica_SLIM_z_uchwytem.png | SPAMEL_PL_Rozdzielnica_SLIM_z_uchwytem.pdf |  |  |  |  | ROZDZIELNICA ROS-SLIM 4*32A 4P Z UCHWYTEM |  |  |  | ros, rosy, rozdzielnica, rodzielnice, rozdzielnica nn, rozdzielnice z tworzywa, gniazdo, gniazda, gniazdo w obudowie, gniazda w obudowie | ROS-SLIM |  |  |  | 0.106 | 0.223 | 0.26 | Paweł Sobczak | 512533311 | p.sobczak@spamel.com.pl
5478 | ROS-SLIM\3201 | ROZDZIELNICA ROS-SLIM 4*32A 5P | szt | 1 | 161.51 | PLN | 23 | 8536 50 80 |  |  |  | A | E |  | EDI | 5907723257481 |  |  | ROS-SLIM\3201 | 280 | [5 empty] | 1 | Rozdzielnica_SLIM.png | SPAMEL_PL_Rozdzielnica_SLIM.pdf |  |  |  |  | ROZDZIELNICA ROS-SLIM 4*32A 5P |  |  |  | ros, rosy, rozdzielnica, rodzielnice, rozdzielnica nn, rozdzielnice z tworzywa, gniazdo, gniazda, gniazdo w obudowie, gniazda w obudowie | ROS-SLIM |  |  |  | 0.106 | 0.223 | 0.26 | Paweł Sobczak | 512533311 | p.sobczak@spamel.com.pl
5479 | ROS-SLIM\3201D | ROZDZIELNICA ROS-SLIM 4*32A 5P Z UCHWYTEM | szt | 1 | 161.51 | PLN | 23 | 8536 50 80 |  |  |  | A | E |  | EDI | 5907723257566 |  |  | ROS-SLIM\3201D | 280 | [5 empty] | 1 | Rozdzielnica_SLIM_z_uchwytem.png | SPAMEL_PL_Rozdzielnica_SLIM_z_uchwytem.pdf |  |  |  |  | ROZDZIELNICA ROS-SLIM 4*32A 5P Z UCHWYTEM |  |  |  | ros, rosy, rozdzielnica, rodzielnice, rozdzielnica nn, rozdzielnice z tworzywa, gniazdo, gniazda, gniazdo w obudowie, gniazda w obudowie | ROS-SLIM |  |  |  | 0.106 | 0.223 | 0.26 | Paweł Sobczak | 512533311 | p.sobczak@spamel.com.pl
5480 | ROS-SLIM\X1600A | ROZDZIELNICA ROS-SLIM 2*16A 4P, 2*250V, OKIENKO | szt | 1 | 144.69 | PLN | 23 | 8536 50 80 |  |  |  | A | E |  | EDI | 5907723257658 |  |  | ROS-SLIM\X1600A | 280 | [5 empty] | 1 | Rozdzielnica_SLIM_z_okienkiem_na_zabezpieczenia.png | Rozdzielnica_SLIM_z_okienkiem_na_zabezpieczenia.png |  |  |  |  | ROZDZIELNICA ROS-SLIM 2*16A 4P, 2*250V, OKIENKO |  |  |  | ros, rosy, rozdzielnica, rodzielnice, rozdzielnica nn, rozdzielnice z tworzywa, gniazdo, gniazda, gniazdo w obudowie, gniazda w obudowie | ROS-SLIM |  |  |  | 0.106 | 0.223 | 0.26 | Paweł Sobczak | 512533311 | p.sobczak@spamel.com.pl
5481 | ROS-SLIM\X1600AS | ROZDZIELNICA ROS-SLIM 2*16A 4P, 2*250V(SHUKO), OKIENKO | szt | 1 | 144.69 | PLN | 23 | 8536 50 80 |  |  |  | A | E |  | EDI | 5907723257726 |  |  | ROS-SLIM\X1600AS | 280 | [5 empty] | 1 | Rozdzielnica_SLIM_z_okienkiem_na_zabezpieczenia.png | Rozdzielnica_SLIM_z_okienkiem_na_zabezpieczenia.png |  |  |  |  | ROZDZIELNICA ROS-SLIM 2*16A 4P, 2*250V(SHUKO), OKIENKO |  |  |  | ros, rosy, rozdzielnica, rodzielnice, rozdzielnica nn, rozdzielnice z tworzywa, gniazdo, gniazda, gniazdo w obudowie, gniazda w obudowie | ROS-SLIM |  |  |  | 0.106 | 0.223 | 0.26 | Paweł Sobczak | 512533311 | p.sobczak@spamel.com.pl
5482 | ROS-SLIM\X1600DA | ROZDZIELNICA ROS-SLIM 2*16A 4P, 2*250V, OKIENKO Z UCHWYTEM | szt | 1 | 144.69 | PLN | 23 | 8536 50 80 |  |  |  | A | E |  | EDI | 5907723257788 |  |  | ROS-SLIM\X1600DA | 280 | [5 empty] | 1 | Rozdzielnica_SLIM_z_okienkiem_na_zabezpieczenia_i_uchwytem.png | SPAMEL_PL_Rozdzielnica_SLIM_z_okienkiem_na_zabezpieczenia_i_uchwytem.pdf |  |  |  |  | ROZDZIELNICA ROS-SLIM 2*16A 4P, 2*250V, OKIENKO Z UCHWYTEM |  |  |  | ros, rosy, rozdzielnica, rodzielnice, rozdzielnica nn, rozdzielnice z tworzywa, gniazdo, gniazda, gniazdo w obudowie, gniazda w obudowie | ROS-SLIM |  |  |  | 0.106 | 0.223 | 0.26 | Paweł Sobczak | 512533311 | p.sobczak@spamel.com.pl
5483 | ROS-SLIM\X1600DAS | ROZDZIELNICA ROS-SLIM 2*16A4P,2*250V(SHUKO) OKIENKO Z UCHWYTEM | szt | 1 | 144.69 | PLN | 23 | 8536 50 80 |  |  |  | A | E |  | EDI | 5907723257863 |  |  | ROS-SLIM\X1600DAS | 280 | [5 empty] | 1 | Rozdzielnica_SLIM_z_okienkiem_na_zabezpieczenia_i_uchwytem.png | SPAMEL_PL_Rozdzielnica_SLIM_z_okienkiem_na_zabezpieczenia_i_uchwytem.pdf |  |  |  |  | ROZDZIELNICA ROS-SLIM 2*16A4P,2*250V(SHUKO) OKIENKO Z UCHWYTEM |  |  |  | ros, rosy, rozdzielnica, rodzielnice, rozdzielnica nn, rozdzielnice z tworzywa, gniazdo, gniazda, gniazdo w obudowie, gniazda w obudowie | ROS-SLIM |  |  |  | 0.106 | 0.223 | 0.26 | Paweł Sobczak | 512533311 | p.sobczak@spamel.com.pl
5484 | ROS-SLIM\X1601A | ROZDZIELNICA ROS-SLIM 2*16A 5P, 2*250V, OKIENKO | szt | 1 | 157.03 | PLN | 23 | 8536 50 80 |  |  |  | A | E |  | EDI | 5907723257665 |  |  | ROS-SLIM\X1601A | 280 | [5 empty] | 1 | Rozdzielnica_SLIM_z_okienkiem_na_zabezpieczenia.png | Rozdzielnica_SLIM_z_okienkiem_na_zabezpieczenia.png |  |  |  |  | ROZDZIELNICA ROS-SLIM 2*16A 5P, 2*250V, OKIENKO |  |  |  | ros, rosy, rozdzielnica, rodzielnice, rozdzielnica nn, rozdzielnice z tworzywa, gniazdo, gniazda, gniazdo w obudowie, gniazda w obudowie | ROS-SLIM |  |  |  | 0.106 | 0.223 | 0.26 | Paweł Sobczak | 512533311 | p.sobczak@spamel.com.pl
5485 | ROS-SLIM\X1601AS | ROZDZIELNICA ROS-SLIM 2*16A 5P, 2*250V(SHUKO), OKIENKO | szt | 1 | 157.03 | PLN | 23 | 8536 50 80 |  |  |  | A | E |  | EDI | 5907723257733 |  |  | ROS-SLIM\X1601AS | 280 | [5 empty] | 1 | Rozdzielnica_SLIM_z_okienkiem_na_zabezpieczenia.png | Rozdzielnica_SLIM_z_okienkiem_na_zabezpieczenia.png |  |  |  |  | ROZDZIELNICA ROS-SLIM 2*16A 5P, 2*250V(SHUKO), OKIENKO |  |  |  | ros, rosy, rozdzielnica, rodzielnice, rozdzielnica nn, rozdzielnice z tworzywa, gniazdo, gniazda, gniazdo w obudowie, gniazda w obudowie | ROS-SLIM |  |  |  | 0.106 | 0.223 | 0.26 | Paweł Sobczak | 512533311 | p.sobczak@spamel.com.pl
5486 | ROS-SLIM\X1601DA | ROZDZIELNICA ROS-SLIM 2*16A 5P, 2*250V, OKIENKO Z UCHWYTEM | szt | 1 | 157.03 | PLN | 23 | 8536 50 80 |  |  |  | A | E |  | EDI | 5907723258020 |  |  | ROS-SLIM\X1601DA | 280 | [5 empty] | 1 | Rozdzielnica_SLIM_z_okienkiem_na_zabezpieczenia_i_uchwytem.png | SPAMEL_PL_Rozdzielnica_SLIM_z_okienkiem_na_zabezpieczenia_i_uchwytem.pdf |  |  |  |  | ROZDZIELNICA ROS-SLIM 2*16A 5P, 2*250V, OKIENKO Z UCHWYTEM |  |  |  | ros, rosy, rozdzielnica, rodzielnice, rozdzielnica nn, rozdzielnice z tworzywa, gniazdo, gniazda, gniazdo w obudowie, gniazda w obudowie | ROS-SLIM |  |  |  | 0.106 | 0.223 | 0.26 | Paweł Sobczak | 512533311 | p.sobczak@spamel.com.pl
5487 | ROS-SLIM\X1601DAS | ROZDZIELNICA ROS-SLIM 2*16A5P,2*250V(SHUKO), OKIENKO Z UCHWYTEM | szt | 1 | 157.03 | PLN | 23 | 8536 50 80 |  |  |  | A | E |  | EDI | 5907723257856 |  |  | ROS-SLIM\X1601DAS | 280 | [5 empty] | 1 | Rozdzielnica_SLIM_z_okienkiem_na_zabezpieczenia_i_uchwytem.png | SPAMEL_PL_Rozdzielnica_SLIM_z_okienkiem_na_zabezpieczenia_i_uchwytem.pdf |  |  |  |  | ROZDZIELNICA ROS-SLIM 2*16A5P,2*250V(SHUKO), OKIENKO Z UCHWYTEM |  |  |  | ros, rosy, rozdzielnica, rodzielnice, rozdzielnica nn, rozdzielnice z tworzywa, gniazdo, gniazda, gniazdo w obudowie, gniazda w obudowie | ROS-SLIM |  |  |  | 0.106 | 0.223 | 0.26 | Paweł Sobczak | 512533311 | p.sobczak@spamel.com.pl
5488 | ROS-SLIM\X1602A | ROZDZIELNICA ROS-SLIM 1*32A 4P,1*16A 4P, 2*250V, OKIENKO | szt | 1 | 163.76 | PLN | 23 | 8536 50 80 |  |  |  | A | E |  | EDI | 5907723257672 |  |  | ROS-SLIM\X1602A | 280 | [5 empty] | 1 | Rozdzielnica_SLIM_z_okienkiem_na_zabezpieczenia.png | Rozdzielnica_SLIM_z_okienkiem_na_zabezpieczenia.png |  |  |  |  | ROZDZIELNICA ROS-SLIM 1*32A 4P,1*16A 4P, 2*250V, OKIENKO |  |  |  | ros, rosy, rozdzielnica, rodzielnice, rozdzielnica nn, rozdzielnice z tworzywa, gniazdo, gniazda, gniazdo w obudowie, gniazda w obudowie | ROS-SLIM |  |  |  | 0.106 | 0.223 | 0.26 | Paweł Sobczak | 512533311 | p.sobczak@spamel.com.pl
5489 | ROS-SLIM\X1602AS | ROZDZIELNICA ROS-SLIM 1*32A 4P,1*16A 4P, 2*250V(SHUKO),OKIENKO | szt | 1 | 163.76 | PLN | 23 | 8536 50 80 |  |  |  | A | E |  | EDI | 5907723257740 |  |  | ROS-SLIM\X1602AS | 280 | [5 empty] | 1 | Rozdzielnica_SLIM_z_okienkiem_na_zabezpieczenia.png | Rozdzielnica_SLIM_z_okienkiem_na_zabezpieczenia.png |  |  |  |  | ROZDZIELNICA ROS-SLIM 1*32A 4P,1*16A 4P, 2*250V(SHUKO),OKIENKO |  |  |  | ros, rosy, rozdzielnica, rodzielnice, rozdzielnica nn, rozdzielnice z tworzywa, gniazdo, gniazda, gniazdo w obudowie, gniazda w obudowie | ROS-SLIM |  |  |  | 0.106 | 0.223 | 0.26 | Paweł Sobczak | 512533311 | p.sobczak@spamel.com.pl
5490 | ROS-SLIM\X1602DA | ROZDZIELNICA ROS-SLIM 1*32A 4P,1*16A 4P, 2*250V, OKIENKO Z UCHWYTEM | szt | 1 | 163.76 | PLN | 23 | 8536 50 80 |  |  |  | A | E |  | EDI | 5907723257795 |  |  | ROS-SLIM\X1602DA | 280 | [5 empty] | 1 | Rozdzielnica_SLIM_z_okienkiem_na_zabezpieczenia_i_uchwytem.png | SPAMEL_PL_Rozdzielnica_SLIM_z_okienkiem_na_zabezpieczenia_i_uchwytem.pdf |  |  |  |  | ROZDZIELNICA ROS-SLIM 1*32A 4P,1*16A 4P, 2*250V, OKIENKO Z UCHWYTEM |  |  |  | ros, rosy, rozdzielnica, rodzielnice, rozdzielnica nn, rozdzielnice z tworzywa, gniazdo, gniazda, gniazdo w obudowie, gniazda w obudowie | ROS-SLIM |  |  |  | 0.106 | 0.223 | 0.26 | Paweł Sobczak | 512533311 | p.sobczak@spamel.com.pl
5491 | ROS-SLIM\X1602DAS | ROZDZIELNICA ROS-SLIM 1*32A4P,1*16A4P,2*250VSHUK,OKIENKO Z UCHWYTEM | szt | 1 | 163.76 | PLN | 23 | 8536 50 80 |  |  |  | A | E |  | EDI | 5907723257849 |  |  | ROS-SLIM\X1602DAS | 280 | [5 empty] | 1 | Rozdzielnica_SLIM_z_okienkiem_na_zabezpieczenia_i_uchwytem.png | SPAMEL_PL_Rozdzielnica_SLIM_z_okienkiem_na_zabezpieczenia_i_uchwytem.pdf |  |  |  |  | ROZDZIELNICA ROS-SLIM 1*32A4P,1*16A4P,2*250VSHUK,OKIENKO Z UCHWYTEM |  |  |  | ros, rosy, rozdzielnica, rodzielnice, rozdzielnica nn, rozdzielnice z tworzywa, gniazdo, gniazda, gniazdo w obudowie, gniazda w obudowie | ROS-SLIM |  |  |  | 0.106 | 0.223 | 0.26 | Paweł Sobczak | 512533311 | p.sobczak@spamel.com.pl
5492 | ROS-SLIM\X1603A | ROZDZIELNICA ROS-SLIM 1*32A 5P,1*16A 5P, 2*250V, OKIENKO | szt | 1 | 157.03 | PLN | 23 | 8536 50 80 |  |  |  | A | E |  | EDI | 5907723257689 |  |  | ROS-SLIM\X1603A | 280 | [5 empty] | 1 | Rozdzielnica_SLIM_z_okienkiem_na_zabezpieczenia.png | Rozdzielnica_SLIM_z_okienkiem_na_zabezpieczenia.png |  |  |  |  | ROZDZIELNICA ROS-SLIM 1*32A 5P,1*16A 5P, 2*250V, OKIENKO |  |  |  | ros, rosy, rozdzielnica, rodzielnice, rozdzielnica nn, rozdzielnice z tworzywa, gniazdo, gniazda, gniazdo w obudowie, gniazda w obudowie | ROS-SLIM |  |  |  | 0.106 | 0.223 | 0.26 | Paweł Sobczak | 512533311 | p.sobczak@spamel.com.pl
5493 | ROS-SLIM\X1603AS | ROZDZIELNICA ROS-SLIM 1*32A 5P,1*16A 5P, 2*250V(SHUKO),OKIENKO | szt | 1 | 157.03 | PLN | 23 | 8536 50 80 |  |  |  | A | E |  | EDI | 5907723257757 |  |  | ROS-SLIM\X1603AS | 280 | [5 empty] | 1 | Rozdzielnica_SLIM_z_okienkiem_na_zabezpieczenia.png | Rozdzielnica_SLIM_z_okienkiem_na_zabezpieczenia.png |  |  |  |  | ROZDZIELNICA ROS-SLIM 1*32A 5P,1*16A 5P, 2*250V(SHUKO),OKIENKO |  |  |  | ros, rosy, rozdzielnica, rodzielnice, rozdzielnica nn, rozdzielnice z tworzywa, gniazdo, gniazda, gniazdo w obudowie, gniazda w obudowie | ROS-SLIM |  |  |  | 0.106 | 0.223 | 0.26 | Paweł Sobczak | 512533311 | p.sobczak@spamel.com.pl
5494 | ROS-SLIM\X1603DA | ROZDZIELNICA ROS-SLIM 1*32A 5P,1*16A 5P, 2*250V, OKIENKO Z UCHWYTEM | szt | 1 | 157.03 | PLN | 23 | 8536 50 80 |  |  |  | A | E |  | EDI | 5907723257801 |  |  | ROS-SLIM\X1603DA | 280 | [5 empty] | 1 | Rozdzielnica_SLIM_z_okienkiem_na_zabezpieczenia_i_uchwytem.png | SPAMEL_PL_Rozdzielnica_SLIM_z_okienkiem_na_zabezpieczenia_i_uchwytem.pdf |  |  |  |  | ROZDZIELNICA ROS-SLIM 1*32A 5P,1*16A 5P, 2*250V, OKIENKO Z UCHWYTEM |  |  |  | ros, rosy, rozdzielnica, rodzielnice, rozdzielnica nn, rozdzielnice z tworzywa, gniazdo, gniazda, gniazdo w obudowie, gniazda w obudowie | ROS-SLIM |  |  |  | 0.106 | 0.223 | 0.26 | Paweł Sobczak | 512533311 | p.sobczak@spamel.com.pl
5495 | ROS-SLIM\X1603DAS | ROZDZIELNICA ROS-SLIM 1*32A5P,1*16A5P,2*250VSHUK, OKIENKO Z UCHWYTEM | szt | 1 | 157.03 | PLN | 23 | 8536 50 80 |  |  |  | A | E |  | EDI | 5907723257832 |  |  | ROS-SLIM\X1603DAS | 280 | [5 empty] | 1 | Rozdzielnica_SLIM_z_okienkiem_na_zabezpieczenia_i_uchwytem.png | SPAMEL_PL_Rozdzielnica_SLIM_z_okienkiem_na_zabezpieczenia_i_uchwytem.pdf |  |  |  |  | ROZDZIELNICA ROS-SLIM 1*32A5P,1*16A5P,2*250VSHUK, OKIENKO Z UCHWYTEM |  |  |  | ros, rosy, rozdzielnica, rodzielnice, rozdzielnica nn, rozdzielnice z tworzywa, gniazdo, gniazda, gniazdo w obudowie, gniazda w obudowie | ROS-SLIM |  |  |  | 0.106 | 0.223 | 0.26 | Paweł Sobczak | 512533311 | p.sobczak@spamel.com.pl
5496 | ROS-SLIM\X3200A | ROZDZIELNICA ROS-SLIM 2*32A 4P, 2*250V, OKIENKO | szt | 1 | 163.76 | PLN | 23 | 8536 50 80 |  |  |  | A | E |  | EDI | 5907723257702 |  |  | ROS-SLIM\X3200A | 280 | [5 empty] | 1 | Rozdzielnica_SLIM_z_okienkiem_na_zabezpieczenia.png | Rozdzielnica_SLIM_z_okienkiem_na_zabezpieczenia.png |  |  |  |  | ROZDZIELNICA ROS-SLIM 2*32A 4P, 2*250V, OKIENKO |  |  |  | ros, rosy, rozdzielnica, rodzielnice, rozdzielnica nn, rozdzielnice z tworzywa, gniazdo, gniazda, gniazdo w obudowie, gniazda w obudowie | ROS-SLIM |  |  |  | 0.106 | 0.223 | 0.26 | Paweł Sobczak | 512533311 | p.sobczak@spamel.com.pl
5497 | ROS-SLIM\X3200AS | ROZDZIELNICA ROS-SLIM 2*32A 4P, 2*250V(SHUKO), OKIENKO | szt | 1 | 163.76 | PLN | 23 | 8536 50 80 |  |  |  | A | E |  | EDI | 5907723257764 |  |  | ROS-SLIM\X3200AS | 280 | [5 empty] | 1 | Rozdzielnica_SLIM_z_okienkiem_na_zabezpieczenia.png | Rozdzielnica_SLIM_z_okienkiem_na_zabezpieczenia.png |  |  |  |  | ROZDZIELNICA ROS-SLIM 2*32A 4P, 2*250V(SHUKO), OKIENKO |  |  |  | ros, rosy, rozdzielnica, rodzielnice, rozdzielnica nn, rozdzielnice z tworzywa, gniazdo, gniazda, gniazdo w obudowie, gniazda w obudowie | ROS-SLIM |  |  |  | 0.106 | 0.223 | 0.26 | Paweł Sobczak | 512533311 | p.sobczak@spamel.com.pl
5498 | ROS-SLIM\X3200DA | ROZDZIELNICA ROS-SLIM 2*32A 4P, 2*250V, OKIENKO Z UCHWYTEM | szt | 1 | 163.76 | PLN | 23 | 8536 50 80 |  |  |  | A | E |  | EDI | 5907723257818 |  |  | ROS-SLIM\X3200DA | 280 | [5 empty] | 1 | Rozdzielnica_SLIM_z_okienkiem_na_zabezpieczenia_i_uchwytem.png | SPAMEL_PL_Rozdzielnica_SLIM_z_okienkiem_na_zabezpieczenia_i_uchwytem.pdf |  |  |  |  | ROZDZIELNICA ROS-SLIM 2*32A 4P, 2*250V, OKIENKO Z UCHWYTEM |  |  |  | ros, rosy, rozdzielnica, rodzielnice, rozdzielnica nn, rozdzielnice z tworzywa, gniazdo, gniazda, gniazdo w obudowie, gniazda w obudowie | ROS-SLIM |  |  |  | 0.106 | 0.223 | 0.26 | Paweł Sobczak | 512533311 | p.sobczak@spamel.com.pl
5499 | ROS-SLIM\X3200DAS | ROZDZIELNICA ROS-SLIM 2*32A4P,2*250V(SHUKO), OKIENKO Z UCHWYTEM | szt | 1 | 163.76 | PLN | 23 | 8536 50 80 |  |  |  | A | E |  | EDI | 5907723257870 |  |  | ROS-SLIM\X3200DAS | 280 | [5 empty] | 1 | Rozdzielnica_SLIM_z_okienkiem_na_zabezpieczenia_i_uchwytem.png | SPAMEL_PL_Rozdzielnica_SLIM_z_okienkiem_na_zabezpieczenia_i_uchwytem.pdf |  |  |  |  | ROZDZIELNICA ROS-SLIM 2*32A4P,2*250V(SHUKO), OKIENKO Z UCHWYTEM |  |  |  | ros, rosy, rozdzielnica, rodzielnice, rozdzielnica nn, rozdzielnice z tworzywa, gniazdo, gniazda, gniazdo w obudowie, gniazda w obudowie | ROS-SLIM |  |  |  | 0.106 | 0.223 | 0.26 | Paweł Sobczak | 512533311 | p.sobczak@spamel.com.pl
5500 | ROS-SLIM\X3201A | ROZDZIELNICA ROS-SLIM 2*32A 5P, 2*250V, OKIENKO | szt | 1 | 178.33 | PLN | 23 | 8536 50 80 |  |  |  | A | E |  | EDI | 5907723257719 |  |  | ROS-SLIM\X3201A | 280 | [5 empty] | 1 | Rozdzielnica_SLIM_z_okienkiem_na_zabezpieczenia.png | Rozdzielnica_SLIM_z_okienkiem_na_zabezpieczenia.png |  |  |  |  | ROZDZIELNICA ROS-SLIM 2*32A 5P, 2*250V, OKIENKO |  |  |  | ros, rosy, rozdzielnica, rodzielnice, rozdzielnica nn, rozdzielnice z tworzywa, gniazdo, gniazda, gniazdo w obudowie, gniazda w obudowie | ROS-SLIM |  |  |  | 0.106 | 0.223 | 0.26 | Paweł Sobczak | 512533311 | p.sobczak@spamel.com.pl
5501 | ROS-SLIM\X3201AS | ROZDZIELNICA ROS-SLIM 2*32A 5P, 2*250V(SHUKO), OKIENKO | szt | 1 | 178.33 | PLN | 23 | 8536 50 80 |  |  |  | A | E |  | EDI | 5907723257771 |  |  | ROS-SLIM\X3201AS | 280 | [5 empty] | 1 | Rozdzielnica_SLIM_z_okienkiem_na_zabezpieczenia.png | Rozdzielnica_SLIM_z_okienkiem_na_zabezpieczenia.png |  |  |  |  | ROZDZIELNICA ROS-SLIM 2*32A 5P, 2*250V(SHUKO), OKIENKO |  |  |  | ros, rosy, rozdzielnica, rodzielnice, rozdzielnica nn, rozdzielnice z tworzywa, gniazdo, gniazda, gniazdo w obudowie, gniazda w obudowie | ROS-SLIM |  |  |  | 0.106 | 0.223 | 0.26 | Paweł Sobczak | 512533311 | p.sobczak@spamel.com.pl
5502 | ROS-SLIM\X3201DA | ROZDZIELNICA ROS-SLIM 2*32A 5P, 2*250V, OKIENKO Z UCHWYTEM | szt | 1 | 178.33 | PLN | 23 | 8536 50 80 |  |  |  | A | E |  | EDI | 5907723257825 |  |  | ROS-SLIM\X3201DA | 280 | [5 empty] | 1 | Rozdzielnica_SLIM_z_okienkiem_na_zabezpieczenia_i_uchwytem.png | SPAMEL_PL_Rozdzielnica_SLIM_z_okienkiem_na_zabezpieczenia_i_uchwytem.pdf |  |  |  |  | ROZDZIELNICA ROS-SLIM 2*32A 5P, 2*250V, OKIENKO Z UCHWYTEM |  |  |  | ros, rosy, rozdzielnica, rodzielnice, rozdzielnica nn, rozdzielnice z tworzywa, gniazdo, gniazda, gniazdo w obudowie, gniazda w obudowie | ROS-SLIM |  |  |  | 0.106 | 0.223 | 0.26 | Paweł Sobczak | 512533311 | p.sobczak@spamel.com.pl
5503 | ROS-SLIM\X3201DAS | ROZDZIELNICA ROS-SLIM 2*32A5P,2*250V(SHUKO), OKIENKO Z UCHWYTEM | szt | 1 | 178.33 | PLN | 23 | 8536 50 80 |  |  |  | A | E |  | EDI | 5907723257887 |  |  | ROS-SLIM\X3201DAS | 280 | [5 empty] | 1 | Rozdzielnica_SLIM_z_okienkiem_na_zabezpieczenia_i_uchwytem.png | SPAMEL_PL_Rozdzielnica_SLIM_z_okienkiem_na_zabezpieczenia_i_uchwytem.pdf |  |  |  |  | ROZDZIELNICA ROS-SLIM 2*32A5P,2*250V(SHUKO), OKIENKO Z UCHWYTEM |  |  |  | ros, rosy, rozdzielnica, rodzielnice, rozdzielnica nn, rozdzielnice z tworzywa, gniazdo, gniazda, gniazdo w obudowie, gniazda w obudowie | ROS-SLIM |  |  |  | 0.106 | 0.223 | 0.26 | Paweł Sobczak | 512533311 | p.sobczak@spamel.com.pl
5504 | SPMV\1 | MODUŁOWY MIERNIK NAPIĘCIA 1F (80-500VAC) | szt | 1 | 63 | PLN | 23 | 9030 33 30 |  |  |  | A | H |  | EDI | 5907723259911 |  |  | SPMV\1 | 290 | [5 empty] | 1 | SPMV-1.png | SPAMEL_PL_Modulowy_miernik_napiecia_jednofazowy_SPMV_1.pdf |  |  |  |  | MODUŁOWY MIERNIK NAPIĘCIA 1F (80-500VAC) |  |  |  |  | SPMV | [6 empty] | Przemysław Kubicki | 501492489 | p.kubicki@spamel.com.pl
5505 | SPMV\3 | MODUŁOWY MIERNIK NAPIĘCIA 3F (80-500VAC) | szt | 1 | 101.85 | PLN | 23 | 9030 33 30 |  |  |  | A | H |  | EDI | 5907723259928 |  |  | SPMV\3 | 290 | [5 empty] | 1 | SPMV-3.png | SPAMEL_PL_Modulowy_miernik_napiecia_trojfazowy_SPMV_3.pdf |  |  |  |  | MODUŁOWY MIERNIK NAPIĘCIA 3F (80-500VAC) |  |  |  |  | SPMV | [6 empty] | Przemysław Kubicki | 501492489 | p.kubicki@spamel.com.pl
5506 | SPMP\1P40 | MODUŁOWY PRZEŁĄCZNIK SIEC-AGREGAT 2P 40A | szt | 1 | 23.1 | PLN | 23 | 8536 50 19 |  |  |  | A | H |  | EDI | 5907723260061 |  |  | SPMP\1P40 | 290 | [5 empty] | 1 | SPMP-1P40.png | SPAMEL_PL_Modulowy_przelacznik_Siec_Agregat_1_polowy_SPMP_1P40.pdf |  |  |  |  | MODUŁOWY PRZEŁĄCZNIK SIEC-AGREGAT 2P 40A |  |  |  |  | SPMP | [6 empty] | Przemysław Kubicki | 501492489 | p.kubicki@spamel.com.pl
5507 | SPMP\2P40 | MODUŁOWY PRZEŁĄCZNIK SIEC-AGREGAT 2P 40A | szt | 1 | 47.25 | PLN | 23 | 8536 50 19 |  |  |  | A | H |  | EDI | 5907723260078 |  |  | SPMP\2P40 | 290 | [5 empty] | 1 | SPMP-2P40.png | SPAMEL_PL_Modulowy_przelacznik_Siec_Agregat_2_polowy_SPMP_2P40.pdf |  |  |  |  | MODUŁOWY PRZEŁĄCZNIK SIEC-AGREGAT 2P 40A |  |  |  |  | SPMP | [6 empty] | Przemysław Kubicki | 501492489 | p.kubicki@spamel.com.pl
5508 | SPMP\4P40 | MODUŁOWY PRZEŁĄCZNIK SIEC-AGREGAT 4P 40A | szt | 1 | 78.75 | PLN | 23 | 8536 50 19 |  |  |  | A | H |  | EDI | 5907723260085 |  |  | SPMP\4P40 | 290 | [5 empty] | 1 | SPMP-4P40.png | SPAMEL_PL_Modulowy_przelacznik_Siec_Agregat_4_polowy_SPMP_4P40.pdf |  |  |  |  | MODUŁOWY PRZEŁĄCZNIK SIEC-AGREGAT 4P 40A |  |  |  |  | SPMP | [6 empty] | Przemysław Kubicki | 501492489 | p.kubicki@spamel.com.pl
5509 | SP22K1”S.”\182-1 |  |  | 1 | 58.8 | PLN | 23 | 8536 50 80 |  |  |  | A | H |  | EDI | 5907723263031 |  |  | SP22K1”S.”\182-1 | 6010 | [5 empty] | 1 | [6 empty] | KASETA KOMPLETNA 1-OTWOROWA WYK.SPEC. B-01 (SZARA) 1 PRZEPUST |  |  |  | przycisk, przyciski, przycisk sterowniczy, przyciski sterownicze, łącznik, łączniki, kaseta, kasety, kaseta starownicza, kasety sterownicze | SP22 |  | 0.1834 | 0.2158 | 0.077 | 0.087 | 0.105 | Jarosław Modrzyński | 512055136 | j.modrzynski@spamel.com.pl
5510 | PRZK-6063N\W01 | Przełącznik bez sprzęgacza PRZK-6063N\W01 | szt | 1 | 247.26 | PLN | 23 | 8536 50 80 |  |  |  | A | F |  | EDI | 5907723285842 |  |  | Przełącznik bez sprzęgacza PRZK-6063N\W01 | 400 | [6 empty] | PRZK-8063-czerwony.jpg | SPAMEL_PL_Przelacznik_PRZK_63_bez_sprzegacza.pdf | Certyfikat_bezpieczenstwa_rsi_przk_80_pl.pdf |  | Certyfikat_zgodnosci_CE_RSI_PRZK_80.pdf |  | Zastosowanie Przełączniki PRZK są zbudowane na bazie rozłączników RSI w związku z tym posiadają wszystkie cechy tych rozłączników. Przełączniki PRZK stanowią konstrukcyjne połączenie, jedną wspólną pokrywą, dwóch rozłączników typu RSI. Rozwiązanie to zapewnia doskonałą sztywność układu, a co za tym idzie, pewność działania i bezpieczeństwo użytkowania. Budowa Rodzina łączników izolacyjnych RSI spełnia wszystkie wymagania stawiane nowoczesnej aparaturze niskonapięciowej i jest zgodna z dyrektywami: 73/23/EWG i 93/68/EWG. Rodzina RSI posiada następujące cechy: • wysokie parametry elektryczne i niezawodne działanie aparatu zapewnione przez samoczyszczący układ nożowych styków oraz efektywne komory gaszeniowe, • niezawodny mechanizm napędowy gwarantujący załączanie i wyłączanie aparatu niezależnie od szybkości przełączania przez operatora, • bezpieczeństwo obsługi zapewnione przez osłony zacisków o stopniu ochrony IP20 dostarczane w standardzie, • wykonanie 3 i 4 biegunowe, z czwartym biegunem rozłączalnym lub nierozłączalnym, • szybkie mocowanie na szynie TS35, • możliwość mocowania w większości standardowych rozdzielni bez żadnych dodatkowych elementów (wysokość płyty przedniej 45 mm), • możliwość zablokowania napędu i zabezpieczenia pokrętła w pozycji wyłącz (0-OFF) za pomocą trzech kłódek, • bezpieczne zaciski przyłączeniowe, • przyłączanie przewodów nieobrobionych (bez końcówek kablowych) do 70 mm, • niezawodna identyfikacja stanu rozłącznika - pokrętło zawsze wskazuje aktualną pozycję styków, • specjalna konstrukcja pokrętła zewnętrznego uniemożliwiająca otwarcie drzwi rozdzielnicy w pozycji załącz (I-ON), • możliwość awaryjnego otwarcia drzwi rozdzielnicy (osłony) w stanie zamkniętym rozłącznika (wg instrukcji), • materiały użyte do produkcji nadają się do powtórnego przetworzenia i są przyjazne dla środowiska. |  |  |  |  | PRZK |  |  | 1.5 | 0.14 | 0.13 | 0.08 | Paweł Sobczak | 512533311 | p.sobczak@spamel.com.pl
5511 | PRZK-6063N\W02 | Przełącznik bez sprzęgacza PRZK-6063N\W02 | szt | 1 | 249.4 | PLN | 23 | 8536 50 80 |  |  |  | A | F |  | EDI | 5907723285859 |  |  | Przełącznik bez sprzęgacza PRZK-6063N\W02 | 400 | [6 empty] | PRZK-8063-czarny.jpg | SPAMEL_PL_Przelacznik_PRZK_63_bez_sprzegacza.pdf | Certyfikat_bezpieczenstwa_rsi_przk_80_pl.pdf |  | Certyfikat_zgodnosci_CE_RSI_PRZK_80.pdf |  | Zastosowanie Przełączniki PRZK są zbudowane na bazie rozłączników RSI w związku z tym posiadają wszystkie cechy tych rozłączników. Przełączniki PRZK stanowią konstrukcyjne połączenie, jedną wspólną pokrywą, dwóch rozłączników typu RSI. Rozwiązanie to zapewnia doskonałą sztywność układu, a co za tym idzie, pewność działania i bezpieczeństwo użytkowania. Budowa Rodzina łączników izolacyjnych RSI spełnia wszystkie wymagania stawiane nowoczesnej aparaturze niskonapięciowej i jest zgodna z dyrektywami: 73/23/EWG i 93/68/EWG. Rodzina RSI posiada następujące cechy: • wysokie parametry elektryczne i niezawodne działanie aparatu zapewnione przez samoczyszczący układ nożowych styków oraz efektywne komory gaszeniowe, • niezawodny mechanizm napędowy gwarantujący załączanie i wyłączanie aparatu niezależnie od szybkości przełączania przez operatora, • bezpieczeństwo obsługi zapewnione przez osłony zacisków o stopniu ochrony IP20 dostarczane w standardzie, • wykonanie 3 i 4 biegunowe, z czwartym biegunem rozłączalnym lub nierozłączalnym, • szybkie mocowanie na szynie TS35, • możliwość mocowania w większości standardowych rozdzielni bez żadnych dodatkowych elementów (wysokość płyty przedniej 45 mm), • możliwość zablokowania napędu i zabezpieczenia pokrętła w pozycji wyłącz (0-OFF) za pomocą trzech kłódek, • bezpieczne zaciski przyłączeniowe, • przyłączanie przewodów nieobrobionych (bez końcówek kablowych) do 70 mm, • niezawodna identyfikacja stanu rozłącznika - pokrętło zawsze wskazuje aktualną pozycję styków, • specjalna konstrukcja pokrętła zewnętrznego uniemożliwiająca otwarcie drzwi rozdzielnicy w pozycji załącz (I-ON), • możliwość awaryjnego otwarcia drzwi rozdzielnicy (osłony) w stanie zamkniętym rozłącznika (wg instrukcji), • materiały użyte do produkcji nadają się do powtórnego przetworzenia i są przyjazne dla środowiska. |  |  |  |  | PRZK |  |  | 1.5 | 0.14 | 0.13 | 0.08 | Paweł Sobczak | 512533311 | p.sobczak@spamel.com.pl
5512 | PRZK-8063\W01 | Przełącznik bez sprzęgacza PRZK-8063\W01 | szt | 1 | 252.91 | PLN | 23 | 8536 50 80 |  |  |  | A | F |  | EDI | 5907723285156 |  |  | Przełącznik bez sprzęgacza PRZK-8063\W01 | 400 | [6 empty] | PRZK-8063-czerwony.jpg | SPAMEL_PL_Przelacznik_PRZK_63_bez_sprzegacza.pdf | Certyfikat_bezpieczenstwa_rsi_przk_80_pl.pdf |  | Certyfikat_zgodnosci_CE_RSI_PRZK_80.pdf |  | Zastosowanie Przełączniki PRZK są zbudowane na bazie rozłączników RSI w związku z tym posiadają wszystkie cechy tych rozłączników. Przełączniki PRZK stanowią konstrukcyjne połączenie, jedną wspólną pokrywą, dwóch rozłączników typu RSI. Rozwiązanie to zapewnia doskonałą sztywność układu, a co za tym idzie, pewność działania i bezpieczeństwo użytkowania. Budowa Rodzina łączników izolacyjnych RSI spełnia wszystkie wymagania stawiane nowoczesnej aparaturze niskonapięciowej i jest zgodna z dyrektywami: 73/23/EWG i 93/68/EWG. Rodzina RSI posiada następujące cechy: • wysokie parametry elektryczne i niezawodne działanie aparatu zapewnione przez samoczyszczący układ nożowych styków oraz efektywne komory gaszeniowe, • niezawodny mechanizm napędowy gwarantujący załączanie i wyłączanie aparatu niezależnie od szybkości przełączania przez operatora, • bezpieczeństwo obsługi zapewnione przez osłony zacisków o stopniu ochrony IP20 dostarczane w standardzie, • wykonanie 3 i 4 biegunowe, z czwartym biegunem rozłączalnym lub nierozłączalnym, • szybkie mocowanie na szynie TS35, • możliwość mocowania w większości standardowych rozdzielni bez żadnych dodatkowych elementów (wysokość płyty przedniej 45 mm), • możliwość zablokowania napędu i zabezpieczenia pokrętła w pozycji wyłącz (0-OFF) za pomocą trzech kłódek, • bezpieczne zaciski przyłączeniowe, • przyłączanie przewodów nieobrobionych (bez końcówek kablowych) do 70 mm, • niezawodna identyfikacja stanu rozłącznika - pokrętło zawsze wskazuje aktualną pozycję styków, • specjalna konstrukcja pokrętła zewnętrznego uniemożliwiająca otwarcie drzwi rozdzielnicy w pozycji załącz (I-ON), • możliwość awaryjnego otwarcia drzwi rozdzielnicy (osłony) w stanie zamkniętym rozłącznika (wg instrukcji), • materiały użyte do produkcji nadają się do powtórnego przetworzenia i są przyjazne dla środowiska. |  |  |  |  | PRZK |  |  | 1.5 | 0.14 | 0.13 | 0.08 | Paweł Sobczak | 512533311 | p.sobczak@spamel.com.pl
5513 | PRZK-8063\W02 | Przełącznik bez sprzęgacza PRZK-8063\W02 | szt | 1 | 256.21 | PLN | 23 | 8536 50 80 |  |  |  | A | F |  | EDI | 5907723285163 |  |  | Przełącznik bez sprzęgacza PRZK-8063\W02 | 400 | [6 empty] | PRZK-8063-czarny.jpg | SPAMEL_PL_Przelacznik_PRZK_63_bez_sprzegacza.pdf | Certyfikat_bezpieczenstwa_rsi_przk_80_pl.pdf |  | Certyfikat_zgodnosci_CE_RSI_PRZK_80.pdf |  | Zastosowanie Przełączniki PRZK są zbudowane na bazie rozłączników RSI w związku z tym posiadają wszystkie cechy tych rozłączników. Przełączniki PRZK stanowią konstrukcyjne połączenie, jedną wspólną pokrywą, dwóch rozłączników typu RSI. Rozwiązanie to zapewnia doskonałą sztywność układu, a co za tym idzie, pewność działania i bezpieczeństwo użytkowania. Budowa Rodzina łączników izolacyjnych RSI spełnia wszystkie wymagania stawiane nowoczesnej aparaturze niskonapięciowej i jest zgodna z dyrektywami: 73/23/EWG i 93/68/EWG. Rodzina RSI posiada następujące cechy: • wysokie parametry elektryczne i niezawodne działanie aparatu zapewnione przez samoczyszczący układ nożowych styków oraz efektywne komory gaszeniowe, • niezawodny mechanizm napędowy gwarantujący załączanie i wyłączanie aparatu niezależnie od szybkości przełączania przez operatora, • bezpieczeństwo obsługi zapewnione przez osłony zacisków o stopniu ochrony IP20 dostarczane w standardzie, • wykonanie 3 i 4 biegunowe, z czwartym biegunem rozłączalnym lub nierozłączalnym, • szybkie mocowanie na szynie TS35, • możliwość mocowania w większości standardowych rozdzielni bez żadnych dodatkowych elementów (wysokość płyty przedniej 45 mm), • możliwość zablokowania napędu i zabezpieczenia pokrętła w pozycji wyłącz (0-OFF) za pomocą trzech kłódek, • bezpieczne zaciski przyłączeniowe, • przyłączanie przewodów nieobrobionych (bez końcówek kablowych) do 70 mm, • niezawodna identyfikacja stanu rozłącznika - pokrętło zawsze wskazuje aktualną pozycję styków, • specjalna konstrukcja pokrętła zewnętrznego uniemożliwiająca otwarcie drzwi rozdzielnicy w pozycji załącz (I-ON), • możliwość awaryjnego otwarcia drzwi rozdzielnicy (osłony) w stanie zamkniętym rozłącznika (wg instrukcji), • materiały użyte do produkcji nadają się do powtórnego przetworzenia i są przyjazne dla środowiska. |  |  |  |  | PRZK |  |  | 1.5 | 0.14 | 0.13 | 0.08 | Paweł Sobczak | 512533311 | p.sobczak@spamel.com.pl
5514 | PRZK-8063N\W01 | Przełącznik bez sprzęgacza PRZK-8063N\W01 | szt | 1 | 263.41 | PLN | 23 | 8536 50 80 |  |  |  | A | F |  | EDI | 5907723285880 |  |  | Przełącznik bez sprzęgacza PRZK-8063N\W01 | 400 | [6 empty] | PRZK-8063-czerwony.jpg | SPAMEL_PL_Przelacznik_PRZK_63_bez_sprzegacza.pdf | Certyfikat_bezpieczenstwa_rsi_przk_80_pl.pdf |  | Certyfikat_zgodnosci_CE_RSI_PRZK_80.pdf |  | Zastosowanie Przełączniki PRZK są zbudowane na bazie rozłączników RSI w związku z tym posiadają wszystkie cechy tych rozłączników. Przełączniki PRZK stanowią konstrukcyjne połączenie, jedną wspólną pokrywą, dwóch rozłączników typu RSI. Rozwiązanie to zapewnia doskonałą sztywność układu, a co za tym idzie, pewność działania i bezpieczeństwo użytkowania. Budowa Rodzina łączników izolacyjnych RSI spełnia wszystkie wymagania stawiane nowoczesnej aparaturze niskonapięciowej i jest zgodna z dyrektywami: 73/23/EWG i 93/68/EWG. Rodzina RSI posiada następujące cechy: • wysokie parametry elektryczne i niezawodne działanie aparatu zapewnione przez samoczyszczący układ nożowych styków oraz efektywne komory gaszeniowe, • niezawodny mechanizm napędowy gwarantujący załączanie i wyłączanie aparatu niezależnie od szybkości przełączania przez operatora, • bezpieczeństwo obsługi zapewnione przez osłony zacisków o stopniu ochrony IP20 dostarczane w standardzie, • wykonanie 3 i 4 biegunowe, z czwartym biegunem rozłączalnym lub nierozłączalnym, • szybkie mocowanie na szynie TS35, • możliwość mocowania w większości standardowych rozdzielni bez żadnych dodatkowych elementów (wysokość płyty przedniej 45 mm), • możliwość zablokowania napędu i zabezpieczenia pokrętła w pozycji wyłącz (0-OFF) za pomocą trzech kłódek, • bezpieczne zaciski przyłączeniowe, • przyłączanie przewodów nieobrobionych (bez końcówek kablowych) do 70 mm, • niezawodna identyfikacja stanu rozłącznika - pokrętło zawsze wskazuje aktualną pozycję styków, • specjalna konstrukcja pokrętła zewnętrznego uniemożliwiająca otwarcie drzwi rozdzielnicy w pozycji załącz (I-ON), • możliwość awaryjnego otwarcia drzwi rozdzielnicy (osłony) w stanie zamkniętym rozłącznika (wg instrukcji), • materiały użyte do produkcji nadają się do powtórnego przetworzenia i są przyjazne dla środowiska. |  |  |  |  | PRZK |  |  | 1.5 | 0.14 | 0.13 | 0.08 | Paweł Sobczak | 512533311 | p.sobczak@spamel.com.pl
5515 | PRZK-8063N\W02 | Przełącznik bez sprzęgacza PRZK-8063N\W02 | szt | 1 | 266.71 | PLN | 23 | 8536 50 80 |  |  |  | A | F |  | EDI | 5907723286160 |  |  | Przełącznik bez sprzęgacza PRZK-8063N\W02 | 400 | [6 empty] | PRZK-8063-czarny.jpg | SPAMEL_PL_Przelacznik_PRZK_63_bez_sprzegacza.pdf | Certyfikat_bezpieczenstwa_rsi_przk_80_pl.pdf |  | Certyfikat_zgodnosci_CE_RSI_PRZK_80.pdf |  | Zastosowanie Przełączniki PRZK są zbudowane na bazie rozłączników RSI w związku z tym posiadają wszystkie cechy tych rozłączników. Przełączniki PRZK stanowią konstrukcyjne połączenie, jedną wspólną pokrywą, dwóch rozłączników typu RSI. Rozwiązanie to zapewnia doskonałą sztywność układu, a co za tym idzie, pewność działania i bezpieczeństwo użytkowania. Budowa Rodzina łączników izolacyjnych RSI spełnia wszystkie wymagania stawiane nowoczesnej aparaturze niskonapięciowej i jest zgodna z dyrektywami: 73/23/EWG i 93/68/EWG. Rodzina RSI posiada następujące cechy: • wysokie parametry elektryczne i niezawodne działanie aparatu zapewnione przez samoczyszczący układ nożowych styków oraz efektywne komory gaszeniowe, • niezawodny mechanizm napędowy gwarantujący załączanie i wyłączanie aparatu niezależnie od szybkości przełączania przez operatora, • bezpieczeństwo obsługi zapewnione przez osłony zacisków o stopniu ochrony IP20 dostarczane w standardzie, • wykonanie 3 i 4 biegunowe, z czwartym biegunem rozłączalnym lub nierozłączalnym, • szybkie mocowanie na szynie TS35, • możliwość mocowania w większości standardowych rozdzielni bez żadnych dodatkowych elementów (wysokość płyty przedniej 45 mm), • możliwość zablokowania napędu i zabezpieczenia pokrętła w pozycji wyłącz (0-OFF) za pomocą trzech kłódek, • bezpieczne zaciski przyłączeniowe, • przyłączanie przewodów nieobrobionych (bez końcówek kablowych) do 70 mm, • niezawodna identyfikacja stanu rozłącznika - pokrętło zawsze wskazuje aktualną pozycję styków, • specjalna konstrukcja pokrętła zewnętrznego uniemożliwiająca otwarcie drzwi rozdzielnicy w pozycji załącz (I-ON), • możliwość awaryjnego otwarcia drzwi rozdzielnicy (osłony) w stanie zamkniętym rozłącznika (wg instrukcji), • materiały użyte do produkcji nadają się do powtórnego przetworzenia i są przyjazne dla środowiska. |  |  |  |  | PRZK |  |  | 1.5 | 0.14 | 0.13 | 0.08 | Paweł Sobczak | 512533311 | p.sobczak@spamel.com.pl
5516 | PRZK-6080N\W01 | Przełącznik bez sprzęgacza PRZK-6080N\W01 | szt | 1 | 264.19 | PLN | 23 | 8536 50 80 |  |  |  | A | F |  | EDI | 5907723285866 |  |  | Przełącznik bez sprzęgacza PRZK-6080N\W01 | 400 | [6 empty] | PRZK-8080-czerwony.jpg | SPAMEL_PL_Przelacznik_PRZK_80_bez_sprzegacza.pdf | Certyfikat_bezpieczenstwa_rsi_przk_80_pl.pdf |  | Certyfikat_zgodnosci_CE_RSI_PRZK_80.pdf |  | Zastosowanie Przełączniki PRZK są zbudowane na bazie rozłączników RSI w związku z tym posiadają wszystkie cechy tych rozłączników. Przełączniki PRZK stanowią konstrukcyjne połączenie, jedną wspólną pokrywą, dwóch rozłączników typu RSI. Rozwiązanie to zapewnia doskonałą sztywność układu, a co za tym idzie, pewność działania i bezpieczeństwo użytkowania. Budowa Rodzina łączników izolacyjnych RSI spełnia wszystkie wymagania stawiane nowoczesnej aparaturze niskonapięciowej i jest zgodna z dyrektywami: 73/23/EWG i 93/68/EWG. Rodzina RSI posiada następujące cechy: • wysokie parametry elektryczne i niezawodne działanie aparatu zapewnione przez samoczyszczący układ nożowych styków oraz efektywne komory gaszeniowe, • niezawodny mechanizm napędowy gwarantujący załączanie i wyłączanie aparatu niezależnie od szybkości przełączania przez operatora, • bezpieczeństwo obsługi zapewnione przez osłony zacisków o stopniu ochrony IP20 dostarczane w standardzie, • wykonanie 3 i 4 biegunowe, z czwartym biegunem rozłączalnym lub nierozłączalnym, • szybkie mocowanie na szynie TS35, • możliwość mocowania w większości standardowych rozdzielni bez żadnych dodatkowych elementów (wysokość płyty przedniej 45 mm), • możliwość zablokowania napędu i zabezpieczenia pokrętła w pozycji wyłącz (0-OFF) za pomocą trzech kłódek, • bezpieczne zaciski przyłączeniowe, • przyłączanie przewodów nieobrobionych (bez końcówek kablowych) do 70 mm, • niezawodna identyfikacja stanu rozłącznika - pokrętło zawsze wskazuje aktualną pozycję styków, • specjalna konstrukcja pokrętła zewnętrznego uniemożliwiająca otwarcie drzwi rozdzielnicy w pozycji załącz (I-ON), • możliwość awaryjnego otwarcia drzwi rozdzielnicy (osłony) w stanie zamkniętym rozłącznika (wg instrukcji), • materiały użyte do produkcji nadają się do powtórnego przetworzenia i są przyjazne dla środowiska. |  |  |  |  | PRZK |  |  | 1.5 | 0.14 | 0.13 | 0.08 | Paweł Sobczak | 512533311 | p.sobczak@spamel.com.pl
5517 | PRZK-6080N\W02 | Przełącznik bez sprzęgacza PRZK-6080N\W02 | szt | 1 | 266.31 | PLN | 23 | 8536 50 80 |  |  |  | A | F |  | EDI | 5907723285873 |  |  | Przełącznik bez sprzęgacza PRZK-6080N\W02 | 400 | [6 empty] | PRZK-8080-czarny.jpg | SPAMEL_PL_Przelacznik_PRZK_80_bez_sprzegacza.pdf | Certyfikat_bezpieczenstwa_rsi_przk_80_pl.pdf |  | Certyfikat_zgodnosci_CE_RSI_PRZK_80.pdf |  | Zastosowanie Przełączniki PRZK są zbudowane na bazie rozłączników RSI w związku z tym posiadają wszystkie cechy tych rozłączników. Przełączniki PRZK stanowią konstrukcyjne połączenie, jedną wspólną pokrywą, dwóch rozłączników typu RSI. Rozwiązanie to zapewnia doskonałą sztywność układu, a co za tym idzie, pewność działania i bezpieczeństwo użytkowania. Budowa Rodzina łączników izolacyjnych RSI spełnia wszystkie wymagania stawiane nowoczesnej aparaturze niskonapięciowej i jest zgodna z dyrektywami: 73/23/EWG i 93/68/EWG. Rodzina RSI posiada następujące cechy: • wysokie parametry elektryczne i niezawodne działanie aparatu zapewnione przez samoczyszczący układ nożowych styków oraz efektywne komory gaszeniowe, • niezawodny mechanizm napędowy gwarantujący załączanie i wyłączanie aparatu niezależnie od szybkości przełączania przez operatora, • bezpieczeństwo obsługi zapewnione przez osłony zacisków o stopniu ochrony IP20 dostarczane w standardzie, • wykonanie 3 i 4 biegunowe, z czwartym biegunem rozłączalnym lub nierozłączalnym, • szybkie mocowanie na szynie TS35, • możliwość mocowania w większości standardowych rozdzielni bez żadnych dodatkowych elementów (wysokość płyty przedniej 45 mm), • możliwość zablokowania napędu i zabezpieczenia pokrętła w pozycji wyłącz (0-OFF) za pomocą trzech kłódek, • bezpieczne zaciski przyłączeniowe, • przyłączanie przewodów nieobrobionych (bez końcówek kablowych) do 70 mm, • niezawodna identyfikacja stanu rozłącznika - pokrętło zawsze wskazuje aktualną pozycję styków, • specjalna konstrukcja pokrętła zewnętrznego uniemożliwiająca otwarcie drzwi rozdzielnicy w pozycji załącz (I-ON), • możliwość awaryjnego otwarcia drzwi rozdzielnicy (osłony) w stanie zamkniętym rozłącznika (wg instrukcji), • materiały użyte do produkcji nadają się do powtórnego przetworzenia i są przyjazne dla środowiska. |  |  |  |  | PRZK |  |  | 1.5 | 0.14 | 0.13 | 0.08 | Paweł Sobczak | 512533311 | p.sobczak@spamel.com.pl
5518 | PRZK-8080\W01 | Przełącznik bez sprzęgacza PRZK-8080\W01 | szt | 1 | 273.12 | PLN | 23 | 8536 50 80 |  |  |  | A | F |  | EDI | 5907723285170 |  |  | Przełącznik bez sprzęgacza PRZK-8080\W01 | 400 | [6 empty] | PRZK-8080-czerwony.jpg | SPAMEL_PL_Przelacznik_PRZK_80_bez_sprzegacza.pdf | Certyfikat_bezpieczenstwa_rsi_przk_80_pl.pdf |  | Certyfikat_zgodnosci_CE_RSI_PRZK_80.pdf |  | Zastosowanie Przełączniki PRZK są zbudowane na bazie rozłączników RSI w związku z tym posiadają wszystkie cechy tych rozłączników. Przełączniki PRZK stanowią konstrukcyjne połączenie, jedną wspólną pokrywą, dwóch rozłączników typu RSI. Rozwiązanie to zapewnia doskonałą sztywność układu, a co za tym idzie, pewność działania i bezpieczeństwo użytkowania. Budowa Rodzina łączników izolacyjnych RSI spełnia wszystkie wymagania stawiane nowoczesnej aparaturze niskonapięciowej i jest zgodna z dyrektywami: 73/23/EWG i 93/68/EWG. Rodzina RSI posiada następujące cechy: • wysokie parametry elektryczne i niezawodne działanie aparatu zapewnione przez samoczyszczący układ nożowych styków oraz efektywne komory gaszeniowe, • niezawodny mechanizm napędowy gwarantujący załączanie i wyłączanie aparatu niezależnie od szybkości przełączania przez operatora, • bezpieczeństwo obsługi zapewnione przez osłony zacisków o stopniu ochrony IP20 dostarczane w standardzie, • wykonanie 3 i 4 biegunowe, z czwartym biegunem rozłączalnym lub nierozłączalnym, • szybkie mocowanie na szynie TS35, • możliwość mocowania w większości standardowych rozdzielni bez żadnych dodatkowych elementów (wysokość płyty przedniej 45 mm), • możliwość zablokowania napędu i zabezpieczenia pokrętła w pozycji wyłącz (0-OFF) za pomocą trzech kłódek, • bezpieczne zaciski przyłączeniowe, • przyłączanie przewodów nieobrobionych (bez końcówek kablowych) do 70 mm, • niezawodna identyfikacja stanu rozłącznika - pokrętło zawsze wskazuje aktualną pozycję styków, • specjalna konstrukcja pokrętła zewnętrznego uniemożliwiająca otwarcie drzwi rozdzielnicy w pozycji załącz (I-ON), • możliwość awaryjnego otwarcia drzwi rozdzielnicy (osłony) w stanie zamkniętym rozłącznika (wg instrukcji), • materiały użyte do produkcji nadają się do powtórnego przetworzenia i są przyjazne dla środowiska. |  |  |  |  | PRZK |  |  | 1.5 | 0.14 | 0.13 | 0.08 | Paweł Sobczak | 512533311 | p.sobczak@spamel.com.pl
5519 | PRZK-8080\W02 | Przełącznik bez sprzęgacza PRZK-8080\W02 | szt | 1 | 275.23 | PLN | 23 | 8536 50 80 |  |  |  | A | F |  | EDI | 5907723285187 |  |  | Przełącznik bez sprzęgacza PRZK-8080\W02 | 400 | [6 empty] | PRZK-8080-czarny.jpg | SPAMEL_PL_Przelacznik_PRZK_80_bez_sprzegacza.pdf | Certyfikat_bezpieczenstwa_rsi_przk_80_pl.pdf |  | Certyfikat_zgodnosci_CE_RSI_PRZK_80.pdf |  | Zastosowanie Przełączniki PRZK są zbudowane na bazie rozłączników RSI w związku z tym posiadają wszystkie cechy tych rozłączników. Przełączniki PRZK stanowią konstrukcyjne połączenie, jedną wspólną pokrywą, dwóch rozłączników typu RSI. Rozwiązanie to zapewnia doskonałą sztywność układu, a co za tym idzie, pewność działania i bezpieczeństwo użytkowania. Budowa Rodzina łączników izolacyjnych RSI spełnia wszystkie wymagania stawiane nowoczesnej aparaturze niskonapięciowej i jest zgodna z dyrektywami: 73/23/EWG i 93/68/EWG. Rodzina RSI posiada następujące cechy: • wysokie parametry elektryczne i niezawodne działanie aparatu zapewnione przez samoczyszczący układ nożowych styków oraz efektywne komory gaszeniowe, • niezawodny mechanizm napędowy gwarantujący załączanie i wyłączanie aparatu niezależnie od szybkości przełączania przez operatora, • bezpieczeństwo obsługi zapewnione przez osłony zacisków o stopniu ochrony IP20 dostarczane w standardzie, • wykonanie 3 i 4 biegunowe, z czwartym biegunem rozłączalnym lub nierozłączalnym, • szybkie mocowanie na szynie TS35, • możliwość mocowania w większości standardowych rozdzielni bez żadnych dodatkowych elementów (wysokość płyty przedniej 45 mm), • możliwość zablokowania napędu i zabezpieczenia pokrętła w pozycji wyłącz (0-OFF) za pomocą trzech kłódek, • bezpieczne zaciski przyłączeniowe, • przyłączanie przewodów nieobrobionych (bez końcówek kablowych) do 70 mm, • niezawodna identyfikacja stanu rozłącznika - pokrętło zawsze wskazuje aktualną pozycję styków, • specjalna konstrukcja pokrętła zewnętrznego uniemożliwiająca otwarcie drzwi rozdzielnicy w pozycji załącz (I-ON), • możliwość awaryjnego otwarcia drzwi rozdzielnicy (osłony) w stanie zamkniętym rozłącznika (wg instrukcji), • materiały użyte do produkcji nadają się do powtórnego przetworzenia i są przyjazne dla środowiska. |  |  |  |  | PRZK |  |  | 1.5 | 0.14 | 0.13 | 0.08 | Paweł Sobczak | 512533311 | p.sobczak@spamel.com.pl
5520 | PRZK-8080N\W01 | Przełącznik bez sprzęgacza PRZK-8080N\W01 | szt | 1 | 283.62 | PLN | 23 | 8536 50 80 |  |  |  | A | F |  | EDI | 5907723285897 |  |  | Przełącznik bez sprzęgacza PRZK-8080N\W01 | 400 | [6 empty] | PRZK-8080-czerwony.jpg | SPAMEL_PL_Przelacznik_PRZK_80_bez_sprzegacza.pdf | Certyfikat_bezpieczenstwa_rsi_przk_80_pl.pdf |  | Certyfikat_zgodnosci_CE_RSI_PRZK_80.pdf |  | Zastosowanie Przełączniki PRZK są zbudowane na bazie rozłączników RSI w związku z tym posiadają wszystkie cechy tych rozłączników. Przełączniki PRZK stanowią konstrukcyjne połączenie, jedną wspólną pokrywą, dwóch rozłączników typu RSI. Rozwiązanie to zapewnia doskonałą sztywność układu, a co za tym idzie, pewność działania i bezpieczeństwo użytkowania. Budowa Rodzina łączników izolacyjnych RSI spełnia wszystkie wymagania stawiane nowoczesnej aparaturze niskonapięciowej i jest zgodna z dyrektywami: 73/23/EWG i 93/68/EWG. Rodzina RSI posiada następujące cechy: • wysokie parametry elektryczne i niezawodne działanie aparatu zapewnione przez samoczyszczący układ nożowych styków oraz efektywne komory gaszeniowe, • niezawodny mechanizm napędowy gwarantujący załączanie i wyłączanie aparatu niezależnie od szybkości przełączania przez operatora, • bezpieczeństwo obsługi zapewnione przez osłony zacisków o stopniu ochrony IP20 dostarczane w standardzie, • wykonanie 3 i 4 biegunowe, z czwartym biegunem rozłączalnym lub nierozłączalnym, • szybkie mocowanie na szynie TS35, • możliwość mocowania w większości standardowych rozdzielni bez żadnych dodatkowych elementów (wysokość płyty przedniej 45 mm), • możliwość zablokowania napędu i zabezpieczenia pokrętła w pozycji wyłącz (0-OFF) za pomocą trzech kłódek, • bezpieczne zaciski przyłączeniowe, • przyłączanie przewodów nieobrobionych (bez końcówek kablowych) do 70 mm, • niezawodna identyfikacja stanu rozłącznika - pokrętło zawsze wskazuje aktualną pozycję styków, • specjalna konstrukcja pokrętła zewnętrznego uniemożliwiająca otwarcie drzwi rozdzielnicy w pozycji załącz (I-ON), • możliwość awaryjnego otwarcia drzwi rozdzielnicy (osłony) w stanie zamkniętym rozłącznika (wg instrukcji), • materiały użyte do produkcji nadają się do powtórnego przetworzenia i są przyjazne dla środowiska. |  |  |  |  | PRZK |  |  | 1.5 | 0.14 | 0.13 | 0.08 | Paweł Sobczak | 512533311 | p.sobczak@spamel.com.pl
5521 | PRZK-8080N\W02 | Przełącznik bez sprzęgacza PRZK-8080N\W02 | szt | 1 | 285.72 | PLN | 23 | 8536 50 80 |  |  |  | A | F |  | EDI | 5907723286177 |  |  | Przełącznik bez sprzęgacza PRZK-8080N\W02 | 400 | [6 empty] | PRZK-8080-czarny.jpg | SPAMEL_PL_Przelacznik_PRZK_80_bez_sprzegacza.pdf | Certyfikat_bezpieczenstwa_rsi_przk_80_pl.pdf |  | Certyfikat_zgodnosci_CE_RSI_PRZK_80.pdf |  | Zastosowanie Przełączniki PRZK są zbudowane na bazie rozłączników RSI w związku z tym posiadają wszystkie cechy tych rozłączników. Przełączniki PRZK stanowią konstrukcyjne połączenie, jedną wspólną pokrywą, dwóch rozłączników typu RSI. Rozwiązanie to zapewnia doskonałą sztywność układu, a co za tym idzie, pewność działania i bezpieczeństwo użytkowania. Budowa Rodzina łączników izolacyjnych RSI spełnia wszystkie wymagania stawiane nowoczesnej aparaturze niskonapięciowej i jest zgodna z dyrektywami: 73/23/EWG i 93/68/EWG. Rodzina RSI posiada następujące cechy: • wysokie parametry elektryczne i niezawodne działanie aparatu zapewnione przez samoczyszczący układ nożowych styków oraz efektywne komory gaszeniowe, • niezawodny mechanizm napędowy gwarantujący załączanie i wyłączanie aparatu niezależnie od szybkości przełączania przez operatora, • bezpieczeństwo obsługi zapewnione przez osłony zacisków o stopniu ochrony IP20 dostarczane w standardzie, • wykonanie 3 i 4 biegunowe, z czwartym biegunem rozłączalnym lub nierozłączalnym, • szybkie mocowanie na szynie TS35, • możliwość mocowania w większości standardowych rozdzielni bez żadnych dodatkowych elementów (wysokość płyty przedniej 45 mm), • możliwość zablokowania napędu i zabezpieczenia pokrętła w pozycji wyłącz (0-OFF) za pomocą trzech kłódek, • bezpieczne zaciski przyłączeniowe, • przyłączanie przewodów nieobrobionych (bez końcówek kablowych) do 70 mm, • niezawodna identyfikacja stanu rozłącznika - pokrętło zawsze wskazuje aktualną pozycję styków, • specjalna konstrukcja pokrętła zewnętrznego uniemożliwiająca otwarcie drzwi rozdzielnicy w pozycji załącz (I-ON), • możliwość awaryjnego otwarcia drzwi rozdzielnicy (osłony) w stanie zamkniętym rozłącznika (wg instrukcji), • materiały użyte do produkcji nadają się do powtórnego przetworzenia i są przyjazne dla środowiska. |  |  |  |  | PRZK |  |  | 1.5 | 0.14 | 0.13 | 0.08 | Paweł Sobczak | 512533311 | p.sobczak@spamel.com.pl
5522 | PRZK-6125N\W01 | Przełącznik bez sprzęgacza PRZK-6125N\W01 | szt | 1 | 479.13 | PLN | 23 | 8536 50 80 |  |  |  | A | F |  | EDI | 5907723285903 |  |  | Przełącznik bez sprzęgacza PRZK-6125N\W01 | 400 | [6 empty] | PRZK-8125-czerwony.jpg | SPAMEL_PL_Przelacznik_PRZK_125_bez_sprzegacza.pdf | Certyfikat_bezpieczenstwa_rsi_przk_80_pl.pdf |  | Certyfikat_zgodnosci_CE_RSI_PRZK_80.pdf |  | Zastosowanie Przełączniki PRZK są zbudowane na bazie rozłączników RSI w związku z tym posiadają wszystkie cechy tych rozłączników. Przełączniki PRZK stanowią konstrukcyjne połączenie, jedną wspólną pokrywą, dwóch rozłączników typu RSI. Rozwiązanie to zapewnia doskonałą sztywność układu, a co za tym idzie, pewność działania i bezpieczeństwo użytkowania. Budowa Rodzina łączników izolacyjnych RSI spełnia wszystkie wymagania stawiane nowoczesnej aparaturze niskonapięciowej i jest zgodna z dyrektywami: 73/23/EWG i 93/68/EWG. Rodzina RSI posiada następujące cechy: • wysokie parametry elektryczne i niezawodne działanie aparatu zapewnione przez samoczyszczący układ nożowych styków oraz efektywne komory gaszeniowe, • niezawodny mechanizm napędowy gwarantujący załączanie i wyłączanie aparatu niezależnie od szybkości przełączania przez operatora, • bezpieczeństwo obsługi zapewnione przez osłony zacisków o stopniu ochrony IP20 dostarczane w standardzie, • wykonanie 3 i 4 biegunowe, z czwartym biegunem rozłączalnym lub nierozłączalnym, • szybkie mocowanie na szynie TS35, • możliwość mocowania w większości standardowych rozdzielni bez żadnych dodatkowych elementów (wysokość płyty przedniej 45 mm), • możliwość zablokowania napędu i zabezpieczenia pokrętła w pozycji wyłącz (0-OFF) za pomocą trzech kłódek, • bezpieczne zaciski przyłączeniowe, • przyłączanie przewodów nieobrobionych (bez końcówek kablowych) do 70 mm, • niezawodna identyfikacja stanu rozłącznika - pokrętło zawsze wskazuje aktualną pozycję styków, • specjalna konstrukcja pokrętła zewnętrznego uniemożliwiająca otwarcie drzwi rozdzielnicy w pozycji załącz (I-ON), • możliwość awaryjnego otwarcia drzwi rozdzielnicy (osłony) w stanie zamkniętym rozłącznika (wg instrukcji), • materiały użyte do produkcji nadają się do powtórnego przetworzenia i są przyjazne dla środowiska. |  |  |  |  | PRZK |  |  | 1.5 | 0.21 | 0.15 | 0.11 | Paweł Sobczak | 512533311 | p.sobczak@spamel.com.pl
5523 | PRZK-6125N\W02 | Przełącznik bez sprzęgacza PRZK-6125N\W02 | szt | 1 | 500.52 | PLN | 23 | 8536 50 80 |  |  |  | A | F |  | EDI | 5907723285910 |  |  | Przełącznik bez sprzęgacza PRZK-6125N\W02 | 400 | [6 empty] | PRZK-8125-czarny.jpg | SPAMEL_PL_Przelacznik_PRZK_125_bez_sprzegacza.pdf | Certyfikat_bezpieczenstwa_rsi_przk_80_pl.pdf |  | Certyfikat_zgodnosci_CE_RSI_PRZK_80.pdf |  | Zastosowanie Przełączniki PRZK są zbudowane na bazie rozłączników RSI w związku z tym posiadają wszystkie cechy tych rozłączników. Przełączniki PRZK stanowią konstrukcyjne połączenie, jedną wspólną pokrywą, dwóch rozłączników typu RSI. Rozwiązanie to zapewnia doskonałą sztywność układu, a co za tym idzie, pewność działania i bezpieczeństwo użytkowania. Budowa Rodzina łączników izolacyjnych RSI spełnia wszystkie wymagania stawiane nowoczesnej aparaturze niskonapięciowej i jest zgodna z dyrektywami: 73/23/EWG i 93/68/EWG. Rodzina RSI posiada następujące cechy: • wysokie parametry elektryczne i niezawodne działanie aparatu zapewnione przez samoczyszczący układ nożowych styków oraz efektywne komory gaszeniowe, • niezawodny mechanizm napędowy gwarantujący załączanie i wyłączanie aparatu niezależnie od szybkości przełączania przez operatora, • bezpieczeństwo obsługi zapewnione przez osłony zacisków o stopniu ochrony IP20 dostarczane w standardzie, • wykonanie 3 i 4 biegunowe, z czwartym biegunem rozłączalnym lub nierozłączalnym, • szybkie mocowanie na szynie TS35, • możliwość mocowania w większości standardowych rozdzielni bez żadnych dodatkowych elementów (wysokość płyty przedniej 45 mm), • możliwość zablokowania napędu i zabezpieczenia pokrętła w pozycji wyłącz (0-OFF) za pomocą trzech kłódek, • bezpieczne zaciski przyłączeniowe, • przyłączanie przewodów nieobrobionych (bez końcówek kablowych) do 70 mm, • niezawodna identyfikacja stanu rozłącznika - pokrętło zawsze wskazuje aktualną pozycję styków, • specjalna konstrukcja pokrętła zewnętrznego uniemożliwiająca otwarcie drzwi rozdzielnicy w pozycji załącz (I-ON), • możliwość awaryjnego otwarcia drzwi rozdzielnicy (osłony) w stanie zamkniętym rozłącznika (wg instrukcji), • materiały użyte do produkcji nadają się do powtórnego przetworzenia i są przyjazne dla środowiska. |  |  |  |  | PRZK |  |  | 1.5 | 0.21 | 0.15 | 0.11 | Paweł Sobczak | 512533311 | p.sobczak@spamel.com.pl
5524 | PRZK-8125\W01 | Przełącznik bez sprzęgacza PRZK-8125\W01 | szt | 1 | 529.57 | PLN | 23 | 8536 50 80 |  |  |  | A | F |  | EDI | 5907723285194 |  |  | Przełącznik bez sprzęgacza PRZK-8125\W01 | 400 | [6 empty] | PRZK-8125-czerwony.jpg | SPAMEL_PL_Przelacznik_PRZK_125_bez_sprzegacza.pdf | Certyfikat_bezpieczenstwa_rsi_przk_80_pl.pdf |  | Certyfikat_zgodnosci_CE_RSI_PRZK_80.pdf |  | Zastosowanie Przełączniki PRZK są zbudowane na bazie rozłączników RSI w związku z tym posiadają wszystkie cechy tych rozłączników. Przełączniki PRZK stanowią konstrukcyjne połączenie, jedną wspólną pokrywą, dwóch rozłączników typu RSI. Rozwiązanie to zapewnia doskonałą sztywność układu, a co za tym idzie, pewność działania i bezpieczeństwo użytkowania. Budowa Rodzina łączników izolacyjnych RSI spełnia wszystkie wymagania stawiane nowoczesnej aparaturze niskonapięciowej i jest zgodna z dyrektywami: 73/23/EWG i 93/68/EWG. Rodzina RSI posiada następujące cechy: • wysokie parametry elektryczne i niezawodne działanie aparatu zapewnione przez samoczyszczący układ nożowych styków oraz efektywne komory gaszeniowe, • niezawodny mechanizm napędowy gwarantujący załączanie i wyłączanie aparatu niezależnie od szybkości przełączania przez operatora, • bezpieczeństwo obsługi zapewnione przez osłony zacisków o stopniu ochrony IP20 dostarczane w standardzie, • wykonanie 3 i 4 biegunowe, z czwartym biegunem rozłączalnym lub nierozłączalnym, • szybkie mocowanie na szynie TS35, • możliwość mocowania w większości standardowych rozdzielni bez żadnych dodatkowych elementów (wysokość płyty przedniej 45 mm), • możliwość zablokowania napędu i zabezpieczenia pokrętła w pozycji wyłącz (0-OFF) za pomocą trzech kłódek, • bezpieczne zaciski przyłączeniowe, • przyłączanie przewodów nieobrobionych (bez końcówek kablowych) do 70 mm, • niezawodna identyfikacja stanu rozłącznika - pokrętło zawsze wskazuje aktualną pozycję styków, • specjalna konstrukcja pokrętła zewnętrznego uniemożliwiająca otwarcie drzwi rozdzielnicy w pozycji załącz (I-ON), • możliwość awaryjnego otwarcia drzwi rozdzielnicy (osłony) w stanie zamkniętym rozłącznika (wg instrukcji), • materiały użyte do produkcji nadają się do powtórnego przetworzenia i są przyjazne dla środowiska. |  |  |  |  | PRZK |  |  | 1.5 | 0.21 | 0.15 | 0.11 | Paweł Sobczak | 512533311 | p.sobczak@spamel.com.pl
5525 | PRZK-8125\W02 | Przełącznik bez sprzęgacza PRZK-8125\W02 | szt | 1 | 529.57 | PLN | 23 | 8536 50 80 |  |  |  | A | F |  | EDI | 5907723285200 |  |  | Przełącznik bez sprzęgacza PRZK-8125\W02 | 400 | [6 empty] | PRZK-8125-czarny.jpg | SPAMEL_PL_Przelacznik_PRZK_125_bez_sprzegacza.pdf | Certyfikat_bezpieczenstwa_rsi_przk_80_pl.pdf |  | Certyfikat_zgodnosci_CE_RSI_PRZK_80.pdf |  | Zastosowanie Przełączniki PRZK są zbudowane na bazie rozłączników RSI w związku z tym posiadają wszystkie cechy tych rozłączników. Przełączniki PRZK stanowią konstrukcyjne połączenie, jedną wspólną pokrywą, dwóch rozłączników typu RSI. Rozwiązanie to zapewnia doskonałą sztywność układu, a co za tym idzie, pewność działania i bezpieczeństwo użytkowania. Budowa Rodzina łączników izolacyjnych RSI spełnia wszystkie wymagania stawiane nowoczesnej aparaturze niskonapięciowej i jest zgodna z dyrektywami: 73/23/EWG i 93/68/EWG. Rodzina RSI posiada następujące cechy: • wysokie parametry elektryczne i niezawodne działanie aparatu zapewnione przez samoczyszczący układ nożowych styków oraz efektywne komory gaszeniowe, • niezawodny mechanizm napędowy gwarantujący załączanie i wyłączanie aparatu niezależnie od szybkości przełączania przez operatora, • bezpieczeństwo obsługi zapewnione przez osłony zacisków o stopniu ochrony IP20 dostarczane w standardzie, • wykonanie 3 i 4 biegunowe, z czwartym biegunem rozłączalnym lub nierozłączalnym, • szybkie mocowanie na szynie TS35, • możliwość mocowania w większości standardowych rozdzielni bez żadnych dodatkowych elementów (wysokość płyty przedniej 45 mm), • możliwość zablokowania napędu i zabezpieczenia pokrętła w pozycji wyłącz (0-OFF) za pomocą trzech kłódek, • bezpieczne zaciski przyłączeniowe, • przyłączanie przewodów nieobrobionych (bez końcówek kablowych) do 70 mm, • niezawodna identyfikacja stanu rozłącznika - pokrętło zawsze wskazuje aktualną pozycję styków, • specjalna konstrukcja pokrętła zewnętrznego uniemożliwiająca otwarcie drzwi rozdzielnicy w pozycji załącz (I-ON), • możliwość awaryjnego otwarcia drzwi rozdzielnicy (osłony) w stanie zamkniętym rozłącznika (wg instrukcji), • materiały użyte do produkcji nadają się do powtórnego przetworzenia i są przyjazne dla środowiska. |  |  |  |  | PRZK |  |  | 1.5 | 0.21 | 0.15 | 0.11 | Paweł Sobczak | 512533311 | p.sobczak@spamel.com.pl
5526 | PRZK-8125N\W01 | Przełącznik bez sprzęgacza PRZK-8125N\W01 | szt | 1 | 584.49 | PLN | 23 | 8536 50 80 |  |  |  | A | F |  | EDI | 5907723285927 |  |  | Przełącznik bez sprzęgacza PRZK-8125N\W01 | 400 | [6 empty] | PRZK-8125-czerwony.jpg | SPAMEL_PL_Przelacznik_PRZK_125_bez_sprzegacza.pdf | Certyfikat_bezpieczenstwa_rsi_przk_80_pl.pdf |  | Certyfikat_zgodnosci_CE_RSI_PRZK_80.pdf |  | Zastosowanie Przełączniki PRZK są zbudowane na bazie rozłączników RSI w związku z tym posiadają wszystkie cechy tych rozłączników. Przełączniki PRZK stanowią konstrukcyjne połączenie, jedną wspólną pokrywą, dwóch rozłączników typu RSI. Rozwiązanie to zapewnia doskonałą sztywność układu, a co za tym idzie, pewność działania i bezpieczeństwo użytkowania. Budowa Rodzina łączników izolacyjnych RSI spełnia wszystkie wymagania stawiane nowoczesnej aparaturze niskonapięciowej i jest zgodna z dyrektywami: 73/23/EWG i 93/68/EWG. Rodzina RSI posiada następujące cechy: • wysokie parametry elektryczne i niezawodne działanie aparatu zapewnione przez samoczyszczący układ nożowych styków oraz efektywne komory gaszeniowe, • niezawodny mechanizm napędowy gwarantujący załączanie i wyłączanie aparatu niezależnie od szybkości przełączania przez operatora, • bezpieczeństwo obsługi zapewnione przez osłony zacisków o stopniu ochrony IP20 dostarczane w standardzie, • wykonanie 3 i 4 biegunowe, z czwartym biegunem rozłączalnym lub nierozłączalnym, • szybkie mocowanie na szynie TS35, • możliwość mocowania w większości standardowych rozdzielni bez żadnych dodatkowych elementów (wysokość płyty przedniej 45 mm), • możliwość zablokowania napędu i zabezpieczenia pokrętła w pozycji wyłącz (0-OFF) za pomocą trzech kłódek, • bezpieczne zaciski przyłączeniowe, • przyłączanie przewodów nieobrobionych (bez końcówek kablowych) do 70 mm, • niezawodna identyfikacja stanu rozłącznika - pokrętło zawsze wskazuje aktualną pozycję styków, • specjalna konstrukcja pokrętła zewnętrznego uniemożliwiająca otwarcie drzwi rozdzielnicy w pozycji załącz (I-ON), • możliwość awaryjnego otwarcia drzwi rozdzielnicy (osłony) w stanie zamkniętym rozłącznika (wg instrukcji), • materiały użyte do produkcji nadają się do powtórnego przetworzenia i są przyjazne dla środowiska. |  |  |  |  | PRZK |  |  | 1.5 | 0.21 | 0.15 | 0.11 | Paweł Sobczak | 512533311 | p.sobczak@spamel.com.pl
5527 | PRZK-8125N\W02 | Przełącznik bez sprzęgacza PRZK-8125N\W02 | szt | 1 | 584.49 | PLN | 23 | 8536 50 80 |  |  |  | A | F |  | EDI | 5907723285934 |  |  | Przełącznik bez sprzęgacza PRZK-8125N\W02 | 400 | [6 empty] | PRZK-8125-czarny.jpg | SPAMEL_PL_Przelacznik_PRZK_125_bez_sprzegacza.pdf | Certyfikat_bezpieczenstwa_rsi_przk_80_pl.pdf |  | Certyfikat_zgodnosci_CE_RSI_PRZK_80.pdf |  | Zastosowanie Przełączniki PRZK są zbudowane na bazie rozłączników RSI w związku z tym posiadają wszystkie cechy tych rozłączników. Przełączniki PRZK stanowią konstrukcyjne połączenie, jedną wspólną pokrywą, dwóch rozłączników typu RSI. Rozwiązanie to zapewnia doskonałą sztywność układu, a co za tym idzie, pewność działania i bezpieczeństwo użytkowania. Budowa Rodzina łączników izolacyjnych RSI spełnia wszystkie wymagania stawiane nowoczesnej aparaturze niskonapięciowej i jest zgodna z dyrektywami: 73/23/EWG i 93/68/EWG. Rodzina RSI posiada następujące cechy: • wysokie parametry elektryczne i niezawodne działanie aparatu zapewnione przez samoczyszczący układ nożowych styków oraz efektywne komory gaszeniowe, • niezawodny mechanizm napędowy gwarantujący załączanie i wyłączanie aparatu niezależnie od szybkości przełączania przez operatora, • bezpieczeństwo obsługi zapewnione przez osłony zacisków o stopniu ochrony IP20 dostarczane w standardzie, • wykonanie 3 i 4 biegunowe, z czwartym biegunem rozłączalnym lub nierozłączalnym, • szybkie mocowanie na szynie TS35, • możliwość mocowania w większości standardowych rozdzielni bez żadnych dodatkowych elementów (wysokość płyty przedniej 45 mm), • możliwość zablokowania napędu i zabezpieczenia pokrętła w pozycji wyłącz (0-OFF) za pomocą trzech kłódek, • bezpieczne zaciski przyłączeniowe, • przyłączanie przewodów nieobrobionych (bez końcówek kablowych) do 70 mm, • niezawodna identyfikacja stanu rozłącznika - pokrętło zawsze wskazuje aktualną pozycję styków, • specjalna konstrukcja pokrętła zewnętrznego uniemożliwiająca otwarcie drzwi rozdzielnicy w pozycji załącz (I-ON), • możliwość awaryjnego otwarcia drzwi rozdzielnicy (osłony) w stanie zamkniętym rozłącznika (wg instrukcji), • materiały użyte do produkcji nadają się do powtórnego przetworzenia i są przyjazne dla środowiska. |  |  |  |  | PRZK |  |  | 1.5 | 0.21 | 0.15 | 0.11 | Paweł Sobczak | 512533311 | p.sobczak@spamel.com.pl
5528 | PRZK-6160N\W01 | Przełącznik bez sprzęgacza PRZK-6160N\W01 | szt | 1 | 610.03 | PLN | 23 | 8536 50 80 |  |  |  | A | F |  | EDI | 5907723285941 |  |  | Przełącznik bez sprzęgacza PRZK-6160N\W01 | 400 | [6 empty] | PRZK-8160-czerwony.jpg | SPAMEL_PL_Przelacznik_PRZK_160_bez_sprzegacza.pdf | Certyfikat_bezpieczenstwa_rsi_przk_80_pl.pdf |  | Certyfikat_zgodnosci_CE_RSI_PRZK_80.pdf |  | Zastosowanie Przełączniki PRZK są zbudowane na bazie rozłączników RSI w związku z tym posiadają wszystkie cechy tych rozłączników. Przełączniki PRZK stanowią konstrukcyjne połączenie, jedną wspólną pokrywą, dwóch rozłączników typu RSI. Rozwiązanie to zapewnia doskonałą sztywność układu, a co za tym idzie, pewność działania i bezpieczeństwo użytkowania. Budowa Rodzina łączników izolacyjnych RSI spełnia wszystkie wymagania stawiane nowoczesnej aparaturze niskonapięciowej i jest zgodna z dyrektywami: 73/23/EWG i 93/68/EWG. Rodzina RSI posiada następujące cechy: • wysokie parametry elektryczne i niezawodne działanie aparatu zapewnione przez samoczyszczący układ nożowych styków oraz efektywne komory gaszeniowe, • niezawodny mechanizm napędowy gwarantujący załączanie i wyłączanie aparatu niezależnie od szybkości przełączania przez operatora, • bezpieczeństwo obsługi zapewnione przez osłony zacisków o stopniu ochrony IP20 dostarczane w standardzie, • wykonanie 3 i 4 biegunowe, z czwartym biegunem rozłączalnym lub nierozłączalnym, • szybkie mocowanie na szynie TS35, • możliwość mocowania w większości standardowych rozdzielni bez żadnych dodatkowych elementów (wysokość płyty przedniej 45 mm), • możliwość zablokowania napędu i zabezpieczenia pokrętła w pozycji wyłącz (0-OFF) za pomocą trzech kłódek, • bezpieczne zaciski przyłączeniowe, • przyłączanie przewodów nieobrobionych (bez końcówek kablowych) do 70 mm, • niezawodna identyfikacja stanu rozłącznika - pokrętło zawsze wskazuje aktualną pozycję styków, • specjalna konstrukcja pokrętła zewnętrznego uniemożliwiająca otwarcie drzwi rozdzielnicy w pozycji załącz (I-ON), • możliwość awaryjnego otwarcia drzwi rozdzielnicy (osłony) w stanie zamkniętym rozłącznika (wg instrukcji), • materiały użyte do produkcji nadają się do powtórnego przetworzenia i są przyjazne dla środowiska. |  |  |  |  | PRZK |  |  | 1.5 | 0.21 | 0.15 | 0.11 | Paweł Sobczak | 512533311 | p.sobczak@spamel.com.pl
5529 | PRZK-6160N\W02 | Przełącznik bez sprzęgacza PRZK-6160N\W02 | szt | 1 | 631.19 | PLN | 23 | 8536 50 80 |  |  |  | A | F |  | EDI | 5907723285958 |  |  | Przełącznik bez sprzęgacza PRZK-6160N\W02 | 400 | [6 empty] | PRZK-8160-czarny.jpg | SPAMEL_PL_Przelacznik_PRZK_160_bez_sprzegacza.pdf | Certyfikat_bezpieczenstwa_rsi_przk_80_pl.pdf |  | Certyfikat_zgodnosci_CE_RSI_PRZK_80.pdf |  | Zastosowanie Przełączniki PRZK są zbudowane na bazie rozłączników RSI w związku z tym posiadają wszystkie cechy tych rozłączników. Przełączniki PRZK stanowią konstrukcyjne połączenie, jedną wspólną pokrywą, dwóch rozłączników typu RSI. Rozwiązanie to zapewnia doskonałą sztywność układu, a co za tym idzie, pewność działania i bezpieczeństwo użytkowania. Budowa Rodzina łączników izolacyjnych RSI spełnia wszystkie wymagania stawiane nowoczesnej aparaturze niskonapięciowej i jest zgodna z dyrektywami: 73/23/EWG i 93/68/EWG. Rodzina RSI posiada następujące cechy: • wysokie parametry elektryczne i niezawodne działanie aparatu zapewnione przez samoczyszczący układ nożowych styków oraz efektywne komory gaszeniowe, • niezawodny mechanizm napędowy gwarantujący załączanie i wyłączanie aparatu niezależnie od szybkości przełączania przez operatora, • bezpieczeństwo obsługi zapewnione przez osłony zacisków o stopniu ochrony IP20 dostarczane w standardzie, • wykonanie 3 i 4 biegunowe, z czwartym biegunem rozłączalnym lub nierozłączalnym, • szybkie mocowanie na szynie TS35, • możliwość mocowania w większości standardowych rozdzielni bez żadnych dodatkowych elementów (wysokość płyty przedniej 45 mm), • możliwość zablokowania napędu i zabezpieczenia pokrętła w pozycji wyłącz (0-OFF) za pomocą trzech kłódek, • bezpieczne zaciski przyłączeniowe, • przyłączanie przewodów nieobrobionych (bez końcówek kablowych) do 70 mm, • niezawodna identyfikacja stanu rozłącznika - pokrętło zawsze wskazuje aktualną pozycję styków, • specjalna konstrukcja pokrętła zewnętrznego uniemożliwiająca otwarcie drzwi rozdzielnicy w pozycji załącz (I-ON), • możliwość awaryjnego otwarcia drzwi rozdzielnicy (osłony) w stanie zamkniętym rozłącznika (wg instrukcji), • materiały użyte do produkcji nadają się do powtórnego przetworzenia i są przyjazne dla środowiska. |  |  |  |  | PRZK |  |  | 1.5 | 0.21 | 0.15 | 0.11 | Paweł Sobczak | 512533311 | p.sobczak@spamel.com.pl
5530 | PRZK-8160\W01 | Przełącznik bez sprzęgacza PRZK-8160\W01 | szt | 1 | 656.27 | PLN | 23 | 8536 50 80 |  |  |  | A | F |  | EDI | 5907723285217 |  |  | Przełącznik bez sprzęgacza PRZK-8160\W01 | 400 | [6 empty] | PRZK-8160-czerwony.jpg | SPAMEL_PL_Przelacznik_PRZK_160_bez_sprzegacza.pdf | Certyfikat_bezpieczenstwa_rsi_przk_80_pl.pdf |  | Certyfikat_zgodnosci_CE_RSI_PRZK_80.pdf |  | Zastosowanie Przełączniki PRZK są zbudowane na bazie rozłączników RSI w związku z tym posiadają wszystkie cechy tych rozłączników. Przełączniki PRZK stanowią konstrukcyjne połączenie, jedną wspólną pokrywą, dwóch rozłączników typu RSI. Rozwiązanie to zapewnia doskonałą sztywność układu, a co za tym idzie, pewność działania i bezpieczeństwo użytkowania. Budowa Rodzina łączników izolacyjnych RSI spełnia wszystkie wymagania stawiane nowoczesnej aparaturze niskonapięciowej i jest zgodna z dyrektywami: 73/23/EWG i 93/68/EWG. Rodzina RSI posiada następujące cechy: • wysokie parametry elektryczne i niezawodne działanie aparatu zapewnione przez samoczyszczący układ nożowych styków oraz efektywne komory gaszeniowe, • niezawodny mechanizm napędowy gwarantujący załączanie i wyłączanie aparatu niezależnie od szybkości przełączania przez operatora, • bezpieczeństwo obsługi zapewnione przez osłony zacisków o stopniu ochrony IP20 dostarczane w standardzie, • wykonanie 3 i 4 biegunowe, z czwartym biegunem rozłączalnym lub nierozłączalnym, • szybkie mocowanie na szynie TS35, • możliwość mocowania w większości standardowych rozdzielni bez żadnych dodatkowych elementów (wysokość płyty przedniej 45 mm), • możliwość zablokowania napędu i zabezpieczenia pokrętła w pozycji wyłącz (0-OFF) za pomocą trzech kłódek, • bezpieczne zaciski przyłączeniowe, • przyłączanie przewodów nieobrobionych (bez końcówek kablowych) do 70 mm, • niezawodna identyfikacja stanu rozłącznika - pokrętło zawsze wskazuje aktualną pozycję styków, • specjalna konstrukcja pokrętła zewnętrznego uniemożliwiająca otwarcie drzwi rozdzielnicy w pozycji załącz (I-ON), • możliwość awaryjnego otwarcia drzwi rozdzielnicy (osłony) w stanie zamkniętym rozłącznika (wg instrukcji), • materiały użyte do produkcji nadają się do powtórnego przetworzenia i są przyjazne dla środowiska. |  |  |  |  | PRZK |  |  | 1.5 | 0.21 | 0.15 | 0.11 | Paweł Sobczak | 512533311 | p.sobczak@spamel.com.pl
5531 | PRZK-8160\W02 | Przełącznik bez sprzęgacza PRZK-8160\W02 | szt | 1 | 677.42 | PLN | 23 | 8536 50 80 |  |  |  | A | F |  | EDI | 5907723285224 |  |  | Przełącznik bez sprzęgacza PRZK-8160\W02 | 400 | [6 empty] | PRZK-8160-czarny.jpg | SPAMEL_PL_Przelacznik_PRZK_160_bez_sprzegacza.pdf | Certyfikat_bezpieczenstwa_rsi_przk_80_pl.pdf |  | Certyfikat_zgodnosci_CE_RSI_PRZK_80.pdf |  | Zastosowanie Przełączniki PRZK są zbudowane na bazie rozłączników RSI w związku z tym posiadają wszystkie cechy tych rozłączników. Przełączniki PRZK stanowią konstrukcyjne połączenie, jedną wspólną pokrywą, dwóch rozłączników typu RSI. Rozwiązanie to zapewnia doskonałą sztywność układu, a co za tym idzie, pewność działania i bezpieczeństwo użytkowania. Budowa Rodzina łączników izolacyjnych RSI spełnia wszystkie wymagania stawiane nowoczesnej aparaturze niskonapięciowej i jest zgodna z dyrektywami: 73/23/EWG i 93/68/EWG. Rodzina RSI posiada następujące cechy: • wysokie parametry elektryczne i niezawodne działanie aparatu zapewnione przez samoczyszczący układ nożowych styków oraz efektywne komory gaszeniowe, • niezawodny mechanizm napędowy gwarantujący załączanie i wyłączanie aparatu niezależnie od szybkości przełączania przez operatora, • bezpieczeństwo obsługi zapewnione przez osłony zacisków o stopniu ochrony IP20 dostarczane w standardzie, • wykonanie 3 i 4 biegunowe, z czwartym biegunem rozłączalnym lub nierozłączalnym, • szybkie mocowanie na szynie TS35, • możliwość mocowania w większości standardowych rozdzielni bez żadnych dodatkowych elementów (wysokość płyty przedniej 45 mm), • możliwość zablokowania napędu i zabezpieczenia pokrętła w pozycji wyłącz (0-OFF) za pomocą trzech kłódek, • bezpieczne zaciski przyłączeniowe, • przyłączanie przewodów nieobrobionych (bez końcówek kablowych) do 70 mm, • niezawodna identyfikacja stanu rozłącznika - pokrętło zawsze wskazuje aktualną pozycję styków, • specjalna konstrukcja pokrętła zewnętrznego uniemożliwiająca otwarcie drzwi rozdzielnicy w pozycji załącz (I-ON), • możliwość awaryjnego otwarcia drzwi rozdzielnicy (osłony) w stanie zamkniętym rozłącznika (wg instrukcji), • materiały użyte do produkcji nadają się do powtórnego przetworzenia i są przyjazne dla środowiska. |  |  |  |  | PRZK |  |  | 1.5 | 0.21 | 0.15 | 0.11 | Paweł Sobczak | 512533311 | p.sobczak@spamel.com.pl
5532 | PRZK-8160N\W01 | Przełącznik bez sprzęgacza PRZK-8160N\W01 | szt | 1 | 656.19 | PLN | 23 | 8536 50 80 |  |  |  | A | F |  | EDI | 5907723286054 |  |  | Przełącznik bez sprzęgacza PRZK-8160N\W01 | 400 | [6 empty] | PRZK-8160-czerwony.jpg | SPAMEL_PL_Przelacznik_PRZK_160_bez_sprzegacza.pdf | Certyfikat_bezpieczenstwa_rsi_przk_80_pl.pdf |  | Certyfikat_zgodnosci_CE_RSI_PRZK_80.pdf |  | Zastosowanie Przełączniki PRZK są zbudowane na bazie rozłączników RSI w związku z tym posiadają wszystkie cechy tych rozłączników. Przełączniki PRZK stanowią konstrukcyjne połączenie, jedną wspólną pokrywą, dwóch rozłączników typu RSI. Rozwiązanie to zapewnia doskonałą sztywność układu, a co za tym idzie, pewność działania i bezpieczeństwo użytkowania. Budowa Rodzina łączników izolacyjnych RSI spełnia wszystkie wymagania stawiane nowoczesnej aparaturze niskonapięciowej i jest zgodna z dyrektywami: 73/23/EWG i 93/68/EWG. Rodzina RSI posiada następujące cechy: • wysokie parametry elektryczne i niezawodne działanie aparatu zapewnione przez samoczyszczący układ nożowych styków oraz efektywne komory gaszeniowe, • niezawodny mechanizm napędowy gwarantujący załączanie i wyłączanie aparatu niezależnie od szybkości przełączania przez operatora, • bezpieczeństwo obsługi zapewnione przez osłony zacisków o stopniu ochrony IP20 dostarczane w standardzie, • wykonanie 3 i 4 biegunowe, z czwartym biegunem rozłączalnym lub nierozłączalnym, • szybkie mocowanie na szynie TS35, • możliwość mocowania w większości standardowych rozdzielni bez żadnych dodatkowych elementów (wysokość płyty przedniej 45 mm), • możliwość zablokowania napędu i zabezpieczenia pokrętła w pozycji wyłącz (0-OFF) za pomocą trzech kłódek, • bezpieczne zaciski przyłączeniowe, • przyłączanie przewodów nieobrobionych (bez końcówek kablowych) do 70 mm, • niezawodna identyfikacja stanu rozłącznika - pokrętło zawsze wskazuje aktualną pozycję styków, • specjalna konstrukcja pokrętła zewnętrznego uniemożliwiająca otwarcie drzwi rozdzielnicy w pozycji załącz (I-ON), • możliwość awaryjnego otwarcia drzwi rozdzielnicy (osłony) w stanie zamkniętym rozłącznika (wg instrukcji), • materiały użyte do produkcji nadają się do powtórnego przetworzenia i są przyjazne dla środowiska. |  |  |  |  | PRZK |  |  | 1.5 | 0.21 | 0.15 | 0.11 | Paweł Sobczak | 512533311 | p.sobczak@spamel.com.pl
5533 | PRZK-8160N\W02 | Przełącznik bez sprzęgacza PRZK-8160N\W02 | szt | 1 | 677.33 | PLN | 23 | 8536 50 80 |  |  |  | A | F |  | EDI | 5907723285835 |  |  | Przełącznik bez sprzęgacza PRZK-8160N\W02 | 400 | [6 empty] | PRZK-8160-czarny.jpg | SPAMEL_PL_Przelacznik_PRZK_160_bez_sprzegacza.pdf | Certyfikat_bezpieczenstwa_rsi_przk_80_pl.pdf |  | Certyfikat_zgodnosci_CE_RSI_PRZK_80.pdf |  | Zastosowanie Przełączniki PRZK są zbudowane na bazie rozłączników RSI w związku z tym posiadają wszystkie cechy tych rozłączników. Przełączniki PRZK stanowią konstrukcyjne połączenie, jedną wspólną pokrywą, dwóch rozłączników typu RSI. Rozwiązanie to zapewnia doskonałą sztywność układu, a co za tym idzie, pewność działania i bezpieczeństwo użytkowania. Budowa Rodzina łączników izolacyjnych RSI spełnia wszystkie wymagania stawiane nowoczesnej aparaturze niskonapięciowej i jest zgodna z dyrektywami: 73/23/EWG i 93/68/EWG. Rodzina RSI posiada następujące cechy: • wysokie parametry elektryczne i niezawodne działanie aparatu zapewnione przez samoczyszczący układ nożowych styków oraz efektywne komory gaszeniowe, • niezawodny mechanizm napędowy gwarantujący załączanie i wyłączanie aparatu niezależnie od szybkości przełączania przez operatora, • bezpieczeństwo obsługi zapewnione przez osłony zacisków o stopniu ochrony IP20 dostarczane w standardzie, • wykonanie 3 i 4 biegunowe, z czwartym biegunem rozłączalnym lub nierozłączalnym, • szybkie mocowanie na szynie TS35, • możliwość mocowania w większości standardowych rozdzielni bez żadnych dodatkowych elementów (wysokość płyty przedniej 45 mm), • możliwość zablokowania napędu i zabezpieczenia pokrętła w pozycji wyłącz (0-OFF) za pomocą trzech kłódek, • bezpieczne zaciski przyłączeniowe, • przyłączanie przewodów nieobrobionych (bez końcówek kablowych) do 70 mm, • niezawodna identyfikacja stanu rozłącznika - pokrętło zawsze wskazuje aktualną pozycję styków, • specjalna konstrukcja pokrętła zewnętrznego uniemożliwiająca otwarcie drzwi rozdzielnicy w pozycji załącz (I-ON), • możliwość awaryjnego otwarcia drzwi rozdzielnicy (osłony) w stanie zamkniętym rozłącznika (wg instrukcji), • materiały użyte do produkcji nadają się do powtórnego przetworzenia i są przyjazne dla środowiska. |  |  |  |  | PRZK |  |  | 1.5 | 0.21 | 0.15 | 0.11 | Paweł Sobczak | 512533311 | p.sobczak@spamel.com.pl
5534 | SK80-2.8210\OB17 | Łącznik Krzywkowy 80A, Rozłącznik 0-1 (4 - biegunowy), w obudowie OB17 | szt | 1 | 216.41 | PLN | 23 | 8536 50 80 |  |  |  | A | C |  | EDI | 5907723285965 |  |  | Łącznik Krzywkowy 80A, Rozłącznik 0-1 (4 - biegunowy), w obudowie OB17 | 902911 | [6 empty] | sk80-ob17.png | SPAMEL_PL_SK80_OB17.pdf | Certyfikat_bezpieczenstwa_sk100_pl.pdf |  |  |  | Nowe łączniki krzywkowe SK80 będące jednocześnie rozłącznikami izolacyjnymi poszerzają ofertę rodziny łączników SK o kolejne, wyższe zakresy prądowe. Segmentowa budowa tych łączników z podwójnymi krzywkami umożliwia tworzenie dowolnych programów łączeń w funkcji położenia pokrętła napędu. Stosując dobraną liczbę zębów zębatki w mechanizmie napędu można uzyskać kąty skoku pokrętła co 30° (tylko w SK63), 45°, lub 90° co przy 30° daje maksymalnie 12 położeń pokrętła. Oferowane łączniki mogą być instalowane w pomieszczeniach zamkniętych (3 stopień zanieczyszczenia - przeznaczenie przemysłowe). Ze względu na sposób mocowania są oferowane łączniki • Do pulpitu - P • Do bazo-szyny (TS35) - BS • W obudowie - OB17, OB18 • Do zabudowy - D Zastosowanie • wyłączniki mocy do wyłączania silników z obciążeniem w AC3, AC23, • łączenie obciążeń rezystancyjnych i elementów grzejnych; • przełączniki w transformatorach i zakresów w urządzeniach spawalniczych, • przełączniki kierunku obrotów silników trójfazowych, • elementy przełączające, przełączniki rozruchowe (gwiazdka-trójkąt), łączniki biegunowe silników wysokoobrotowych. Główne cechy • zgodne z normami PN-EN 60947-3, IEC 60947-3; • zastosowanie zacisków tunelowych oraz izolowanych mostków zewnętrznych sprawia, że łączniki posiadają stopień ochrony IP20 bez względu na realizowany program łączeń, • mechanizmy napędu łączników zapewniające wysoką zdolność ograniczenia powstawania łuku elektrycznego, • posrebrzane styki oraz wykonanie pozostałych części czynnych z miedzi przyczyniają sie do minimalizacji rezystancji przejścia, • łącznik skręcony za pomocą stalowych sworzni przez całą długość, • możliwość budowy łącznika składającego się z 7 segmentów (14 par styków), • małe rozmiary (wysokość segmentu) charakterystyczne dla całej rodziny łączników serii SK; • elementy metalowe zabezpieczone elektrolityczną powłoką ochronna eliminującą ich utlenianie, • metalowy wałek napędowy jako standard, • wszystkie oferowane wykonania zapulpitowe oraz w obudowie osiągają stopień ochrony IP65, • spełniają wymagania Dyrektywy RoHS 2002/95/WE co oznacza, że nie zawierają substancji niebezpiecznych określonych w tej dyrektywie, • w przypadku wykonań łączników do zabudowy np. w szafie rozdzielni istnieje możliwość zastosowania mechanizmu zabezpieczającego przed otwarciem drzwi w sytuacji gdy manipulator (pokrętło) wskazuje stan załączenia; (dotyczy SK80), • możliwość realizacji nietypowych programów łączeń zgodnie z życzeniami Klienta. Nowe łączniki krzywkowe SK80 będące jednocześnie rozłącznikami izolacyjnymi poszerzają ofertę rodziny łączników SK o kolejne, wyższe zakresy prądowe. Segmentowa budowa tych łączników z podwójnymi krzywkami umożliwia tworzenie dowolnych programów łączeń w funkcji położenia pokrętła napędu. Stosując dobraną liczbę zębów zębatki w mechanizmie napędu można uzyskać kąty skoku pokrętła co 30° (tylko w SK63), 45°, lub 90° co przy 30° daje maksymalnie 12 położeń pokrętła. Oferowane łączniki mogą być instalowane w pomieszczeniach zamkniętych (3 stopień zanieczyszczenia - przeznaczenie przemysłowe). Ze względu na sposób mocowania są oferowane łączniki • Do pulpitu - P • Do bazo-szyny (TS35) - BS • W obudowie - OB17, OB18 • Do zabudowy - D Zastosowanie • wyłączniki mocy do wyłączania silników z obciążeniem w AC3, AC23, • łączenie obciążeń rezystancyjnych i elementów grzejnych; • przełączniki w transformatorach i zakresów w urządzeniach spawalniczych, • przełączniki kierunku obrotów silników trójfazowych, • elementy przełączające, przełączniki rozruchowe (gwiazdka-trójkąt), łączniki biegunowe silników wysokoobrotowych. Główne cechy • zgodne z normami PN-EN 60947-3, IEC 60947-3; • zastosowanie zacisków tunelowych oraz izolowanych mostków zewnętrznych sprawia, że łączniki posiadają stopień ochrony IP20 bez względu na realizowany program łączeń, • mechanizmy napędu łączników zapewniające wysoką zdolność ograniczenia powstawania łuku elektrycznego, • posrebrzane styki oraz wykonanie pozostałych części czynnych z miedzi przyczyniają sie do minimalizacji rezystancji przejścia, • łącznik skręcony za pomocą stalowych sworzni przez całą długość, • możliwość budowy łącznika składającego się z 7 segmentów (14 par styków), • małe rozmiary (wysokość segmentu) charakterystyczne dla całej rodziny łączników serii SK; • elementy metalowe zabezpieczone elektrolityczną powłoką ochronna eliminującą ich utlenianie, • metalowy wałek napędowy jako standard, • wszystkie oferowane wykonania zapulpitowe oraz w obudowie osiągają stopień ochrony IP65, • spełniają wymagania Dyrektywy RoHS 2002/95/WE co oznacza, że nie zawierają substancji niebezpiecznych określonych w tej dyrektywie, • w przypadku wykonań łączników do zabudowy np. w szafie rozdzielni istnieje możliwość zastosowania mechanizmu zabezpieczającego przed otwarciem drzwi w sytuacji gdy manipulator (pokrętło) wskazuje stan załączenia; (dotyczy SK80), • możliwość realizacji nietypowych programów łączeń zgodnie z życzeniami Klienta. Nowe łączniki krzywkowe SK80 będące jednocześnie rozłącznikami izolacyjnymi poszerzają ofertę rodziny łączników SK o kolejne, wyższe zakresy prądowe. Segmentowa budowa tych łączników z podwójnymi krzywkami umożliwia tworzenie dowolnych programów łączeń w funkcji położenia pokrętła napędu. Stosując dobraną liczbę zębów zębatki w mechanizmie napędu można uzyskać kąty skoku pokrętła co 30° (tylko w SK63), 45°, lub 90° co przy 30° daje maksymalnie 12 położeń pokrętła. Oferowane łączniki mogą być instalowane w pomieszczeniach zamkniętych (3 stopień zanieczyszczenia - przeznaczenie przemysłowe). Ze względu na sposób mocowania są oferowane łączniki • Do pulpitu - P • Do bazo-szyny (TS35) - BS • W obudowie - OB17, OB18 • Do zabudowy - D Zastosowanie • wyłączniki mocy do wyłączania silników z obciążeniem w AC3, AC23, • łączenie obciążeń rezystancyjnych i elementów grzejnych; • przełączniki w transformatorach i zakresów w urządzeniach spawalniczych, • przełączniki kierunku obrotów silników trójfazowych, • elementy przełączające, przełączniki rozruchowe (gwiazdka-trójkąt), łączniki biegunowe silników wysokoobrotowych. Główne cechy • zgodne z normami PN-EN 60947-3, IEC 60947-3; • zastosowanie zacisków tunelowych oraz izolowanych mostków zewnętrznych sprawia, że łączniki posiadają stopień ochrony IP20 bez względu na realizowany program łączeń, • mechanizmy napędu łączników zapewniające wysoką zdolność ograniczenia powstawania łuku elektrycznego, • posrebrzane styki oraz wykonanie pozostałych części czynnych z miedzi przyczyniają sie do minimalizacji rezystancji przejścia, • łącznik skręcony za pomocą stalowych sworzni przez całą długość, • możliwość budowy łącznika składającego się z 7 segmentów (14 par styków), • małe rozmiary (wysokość segmentu) charakterystyczne dla całej rodziny łączników serii SK; • elementy metalowe zabezpieczone elektrolityczną powłoką ochronna eliminującą ich utlenianie, • metalowy wałek napędowy jako standard, • wszystkie oferowane wykonania zapulpitowe oraz w obudowie osiągają stopień ochrony IP65, • spełniają wymagania Dyrektywy RoHS 2002/95/WE co oznacza, że nie zawierają substancji niebezpiecznych określonych w tej dyrektywie, • w przypadku wykonań łączników do zabudowy np. w szafie rozdzielni istnieje możliwość zastosowania mechanizmu zabezpieczającego przed otwarciem drzwi w sytuacji gdy manipulator (pokrętło) wskazuje stan załączenia; (dotyczy SK80), • możliwość realizacji nietypowych programów łączeń zgodnie z życzeniami Klienta. |  |  |  |  | SK80 |  |  | 0.9 | 0.2 | 0.18 | 0.17 | Krzysztof Gnap | 512533306 | k.gnap@spamel.com.pl
5535 | SK80-2.8210\P03 | Łącznik Krzywkowy 80A, Rozłącznik 0-1 (4 - biegunowy), mocowany do pulpitu czoło szare pokrętło czarne | szt | 1 | 137.2 | PLN | 23 | 8536 50 80 |  |  |  | A | C |  | EDI | 5907723285972 |  |  | Łącznik Krzywkowy 80A, Rozłącznik 0-1 (4 - biegunowy), mocowany do pulpitu czoło szare pokrętło czarne | 902910 | [6 empty] | sk80p.png | SPAMEL_PL_SK80_P.pdf | Certyfikat_bezpieczenstwa_sk100_pl.pdf |  |  |  | Nowe łączniki krzywkowe SK80 będące jednocześnie rozłącznikami izolacyjnymi poszerzają ofertę rodziny łączników SK o kolejne, wyższe zakresy prądowe. Segmentowa budowa tych łączników z podwójnymi krzywkami umożliwia tworzenie dowolnych programów łączeń w funkcji położenia pokrętła napędu. Stosując dobraną liczbę zębów zębatki w mechanizmie napędu można uzyskać kąty skoku pokrętła co 30° (tylko w SK63), 45°, lub 90° co przy 30° daje maksymalnie 12 położeń pokrętła. Oferowane łączniki mogą być instalowane w pomieszczeniach zamkniętych (3 stopień zanieczyszczenia - przeznaczenie przemysłowe). Ze względu na sposób mocowania są oferowane łączniki • Do pulpitu - P • Do bazo-szyny (TS35) - BS • W obudowie - OB17, OB18 • Do zabudowy - D Zastosowanie • wyłączniki mocy do wyłączania silników z obciążeniem w AC3, AC23, • łączenie obciążeń rezystancyjnych i elementów grzejnych; • przełączniki w transformatorach i zakresów w urządzeniach spawalniczych, • przełączniki kierunku obrotów silników trójfazowych, • elementy przełączające, przełączniki rozruchowe (gwiazdka-trójkąt), łączniki biegunowe silników wysokoobrotowych. Główne cechy • zgodne z normami PN-EN 60947-3, IEC 60947-3; • zastosowanie zacisków tunelowych oraz izolowanych mostków zewnętrznych sprawia, że łączniki posiadają stopień ochrony IP20 bez względu na realizowany program łączeń, • mechanizmy napędu łączników zapewniające wysoką zdolność ograniczenia powstawania łuku elektrycznego, • posrebrzane styki oraz wykonanie pozostałych części czynnych z miedzi przyczyniają sie do minimalizacji rezystancji przejścia, • łącznik skręcony za pomocą stalowych sworzni przez całą długość, • możliwość budowy łącznika składającego się z 7 segmentów (14 par styków), • małe rozmiary (wysokość segmentu) charakterystyczne dla całej rodziny łączników serii SK; • elementy metalowe zabezpieczone elektrolityczną powłoką ochronna eliminującą ich utlenianie, • metalowy wałek napędowy jako standard, • wszystkie oferowane wykonania zapulpitowe oraz w obudowie osiągają stopień ochrony IP65, • spełniają wymagania Dyrektywy RoHS 2002/95/WE co oznacza, że nie zawierają substancji niebezpiecznych określonych w tej dyrektywie, • w przypadku wykonań łączników do zabudowy np. w szafie rozdzielni istnieje możliwość zastosowania mechanizmu zabezpieczającego przed otwarciem drzwi w sytuacji gdy manipulator (pokrętło) wskazuje stan załączenia; (dotyczy SK80), • możliwość realizacji nietypowych programów łączeń zgodnie z życzeniami Klienta. Nowe łączniki krzywkowe SK80 będące jednocześnie rozłącznikami izolacyjnymi poszerzają ofertę rodziny łączników SK o kolejne, wyższe zakresy prądowe. Segmentowa budowa tych łączników z podwójnymi krzywkami umożliwia tworzenie dowolnych programów łączeń w funkcji położenia pokrętła napędu. Stosując dobraną liczbę zębów zębatki w mechanizmie napędu można uzyskać kąty skoku pokrętła co 30° (tylko w SK63), 45°, lub 90° co przy 30° daje maksymalnie 12 położeń pokrętła. Oferowane łączniki mogą być instalowane w pomieszczeniach zamkniętych (3 stopień zanieczyszczenia - przeznaczenie przemysłowe). Ze względu na sposób mocowania są oferowane łączniki • Do pulpitu - P • Do bazo-szyny (TS35) - BS • W obudowie - OB17, OB18 • Do zabudowy - D Zastosowanie • wyłączniki mocy do wyłączania silników z obciążeniem w AC3, AC23, • łączenie obciążeń rezystancyjnych i elementów grzejnych; • przełączniki w transformatorach i zakresów w urządzeniach spawalniczych, • przełączniki kierunku obrotów silników trójfazowych, • elementy przełączające, przełączniki rozruchowe (gwiazdka-trójkąt), łączniki biegunowe silników wysokoobrotowych. Główne cechy • zgodne z normami PN-EN 60947-3, IEC 60947-3; • zastosowanie zacisków tunelowych oraz izolowanych mostków zewnętrznych sprawia, że łączniki posiadają stopień ochrony IP20 bez względu na realizowany program łączeń, • mechanizmy napędu łączników zapewniające wysoką zdolność ograniczenia powstawania łuku elektrycznego, • posrebrzane styki oraz wykonanie pozostałych części czynnych z miedzi przyczyniają sie do minimalizacji rezystancji przejścia, • łącznik skręcony za pomocą stalowych sworzni przez całą długość, • możliwość budowy łącznika składającego się z 7 segmentów (14 par styków), • małe rozmiary (wysokość segmentu) charakterystyczne dla całej rodziny łączników serii SK; • elementy metalowe zabezpieczone elektrolityczną powłoką ochronna eliminującą ich utlenianie, • metalowy wałek napędowy jako standard, • wszystkie oferowane wykonania zapulpitowe oraz w obudowie osiągają stopień ochrony IP65, • spełniają wymagania Dyrektywy RoHS 2002/95/WE co oznacza, że nie zawierają substancji niebezpiecznych określonych w tej dyrektywie, • w przypadku wykonań łączników do zabudowy np. w szafie rozdzielni istnieje możliwość zastosowania mechanizmu zabezpieczającego przed otwarciem drzwi w sytuacji gdy manipulator (pokrętło) wskazuje stan załączenia; (dotyczy SK80), • możliwość realizacji nietypowych programów łączeń zgodnie z życzeniami Klienta. Nowe łączniki krzywkowe SK80 będące jednocześnie rozłącznikami izolacyjnymi poszerzają ofertę rodziny łączników SK o kolejne, wyższe zakresy prądowe. Segmentowa budowa tych łączników z podwójnymi krzywkami umożliwia tworzenie dowolnych programów łączeń w funkcji położenia pokrętła napędu. Stosując dobraną liczbę zębów zębatki w mechanizmie napędu można uzyskać kąty skoku pokrętła co 30° (tylko w SK63), 45°, lub 90° co przy 30° daje maksymalnie 12 położeń pokrętła. Oferowane łączniki mogą być instalowane w pomieszczeniach zamkniętych (3 stopień zanieczyszczenia - przeznaczenie przemysłowe). Ze względu na sposób mocowania są oferowane łączniki • Do pulpitu - P • Do bazo-szyny (TS35) - BS • W obudowie - OB17, OB18 • Do zabudowy - D Zastosowanie • wyłączniki mocy do wyłączania silników z obciążeniem w AC3, AC23, • łączenie obciążeń rezystancyjnych i elementów grzejnych; • przełączniki w transformatorach i zakresów w urządzeniach spawalniczych, • przełączniki kierunku obrotów silników trójfazowych, • elementy przełączające, przełączniki rozruchowe (gwiazdka-trójkąt), łączniki biegunowe silników wysokoobrotowych. Główne cechy • zgodne z normami PN-EN 60947-3, IEC 60947-3; • zastosowanie zacisków tunelowych oraz izolowanych mostków zewnętrznych sprawia, że łączniki posiadają stopień ochrony IP20 bez względu na realizowany program łączeń, • mechanizmy napędu łączników zapewniające wysoką zdolność ograniczenia powstawania łuku elektrycznego, • posrebrzane styki oraz wykonanie pozostałych części czynnych z miedzi przyczyniają sie do minimalizacji rezystancji przejścia, • łącznik skręcony za pomocą stalowych sworzni przez całą długość, • możliwość budowy łącznika składającego się z 7 segmentów (14 par styków), • małe rozmiary (wysokość segmentu) charakterystyczne dla całej rodziny łączników serii SK; • elementy metalowe zabezpieczone elektrolityczną powłoką ochronna eliminującą ich utlenianie, • metalowy wałek napędowy jako standard, • wszystkie oferowane wykonania zapulpitowe oraz w obudowie osiągają stopień ochrony IP65, • spełniają wymagania Dyrektywy RoHS 2002/95/WE co oznacza, że nie zawierają substancji niebezpiecznych określonych w tej dyrektywie, • w przypadku wykonań łączników do zabudowy np. w szafie rozdzielni istnieje możliwość zastosowania mechanizmu zabezpieczającego przed otwarciem drzwi w sytuacji gdy manipulator (pokrętło) wskazuje stan załączenia; (dotyczy SK80), • możliwość realizacji nietypowych programów łączeń zgodnie z życzeniami Klienta. |  |  |  |  | SK80 |  |  | 0.3 | 0.09 | 0.09 | 0.12 | Krzysztof Gnap | 512533306 | k.gnap@spamel.com.pl
5536 | SK80-2.8210\P08 | Łącznik Krzywkowy 80A, Rozłącznik 0-1 (4 - biegunowy), mocowanie do pulpitu czoło zamykane żółto/czerwone | szt | 1 | 149.44 | PLN | 23 | 8536 50 80 |  |  |  | A | C |  | EDI | 5907723285989 |  |  | Łącznik Krzywkowy 80A, Rozłącznik 0-1 (4 - biegunowy), mocowanie do pulpitu czoło zamykane żółto/czerwone | 902910 | [6 empty] | sk80p.png | SPAMEL_PL_SK80_P.pdf | Certyfikat_bezpieczenstwa_sk100_pl.pdf |  |  |  | Nowe łączniki krzywkowe SK80 będące jednocześnie rozłącznikami izolacyjnymi poszerzają ofertę rodziny łączników SK o kolejne, wyższe zakresy prądowe. Segmentowa budowa tych łączników z podwójnymi krzywkami umożliwia tworzenie dowolnych programów łączeń w funkcji położenia pokrętła napędu. Stosując dobraną liczbę zębów zębatki w mechanizmie napędu można uzyskać kąty skoku pokrętła co 30° (tylko w SK63), 45°, lub 90° co przy 30° daje maksymalnie 12 położeń pokrętła. Oferowane łączniki mogą być instalowane w pomieszczeniach zamkniętych (3 stopień zanieczyszczenia - przeznaczenie przemysłowe). Ze względu na sposób mocowania są oferowane łączniki • Do pulpitu - P • Do bazo-szyny (TS35) - BS • W obudowie - OB17, OB18 • Do zabudowy - D Zastosowanie • wyłączniki mocy do wyłączania silników z obciążeniem w AC3, AC23, • łączenie obciążeń rezystancyjnych i elementów grzejnych; • przełączniki w transformatorach i zakresów w urządzeniach spawalniczych, • przełączniki kierunku obrotów silników trójfazowych, • elementy przełączające, przełączniki rozruchowe (gwiazdka-trójkąt), łączniki biegunowe silników wysokoobrotowych. Główne cechy • zgodne z normami PN-EN 60947-3, IEC 60947-3; • zastosowanie zacisków tunelowych oraz izolowanych mostków zewnętrznych sprawia, że łączniki posiadają stopień ochrony IP20 bez względu na realizowany program łączeń, • mechanizmy napędu łączników zapewniające wysoką zdolność ograniczenia powstawania łuku elektrycznego, • posrebrzane styki oraz wykonanie pozostałych części czynnych z miedzi przyczyniają sie do minimalizacji rezystancji przejścia, • łącznik skręcony za pomocą stalowych sworzni przez całą długość, • możliwość budowy łącznika składającego się z 7 segmentów (14 par styków), • małe rozmiary (wysokość segmentu) charakterystyczne dla całej rodziny łączników serii SK; • elementy metalowe zabezpieczone elektrolityczną powłoką ochronna eliminującą ich utlenianie, • metalowy wałek napędowy jako standard, • wszystkie oferowane wykonania zapulpitowe oraz w obudowie osiągają stopień ochrony IP65, • spełniają wymagania Dyrektywy RoHS 2002/95/WE co oznacza, że nie zawierają substancji niebezpiecznych określonych w tej dyrektywie, • w przypadku wykonań łączników do zabudowy np. w szafie rozdzielni istnieje możliwość zastosowania mechanizmu zabezpieczającego przed otwarciem drzwi w sytuacji gdy manipulator (pokrętło) wskazuje stan załączenia; (dotyczy SK80), • możliwość realizacji nietypowych programów łączeń zgodnie z życzeniami Klienta. Nowe łączniki krzywkowe SK80 będące jednocześnie rozłącznikami izolacyjnymi poszerzają ofertę rodziny łączników SK o kolejne, wyższe zakresy prądowe. Segmentowa budowa tych łączników z podwójnymi krzywkami umożliwia tworzenie dowolnych programów łączeń w funkcji położenia pokrętła napędu. Stosując dobraną liczbę zębów zębatki w mechanizmie napędu można uzyskać kąty skoku pokrętła co 30° (tylko w SK63), 45°, lub 90° co przy 30° daje maksymalnie 12 położeń pokrętła. Oferowane łączniki mogą być instalowane w pomieszczeniach zamkniętych (3 stopień zanieczyszczenia - przeznaczenie przemysłowe). Ze względu na sposób mocowania są oferowane łączniki • Do pulpitu - P • Do bazo-szyny (TS35) - BS • W obudowie - OB17, OB18 • Do zabudowy - D Zastosowanie • wyłączniki mocy do wyłączania silników z obciążeniem w AC3, AC23, • łączenie obciążeń rezystancyjnych i elementów grzejnych; • przełączniki w transformatorach i zakresów w urządzeniach spawalniczych, • przełączniki kierunku obrotów silników trójfazowych, • elementy przełączające, przełączniki rozruchowe (gwiazdka-trójkąt), łączniki biegunowe silników wysokoobrotowych. Główne cechy • zgodne z normami PN-EN 60947-3, IEC 60947-3; • zastosowanie zacisków tunelowych oraz izolowanych mostków zewnętrznych sprawia, że łączniki posiadają stopień ochrony IP20 bez względu na realizowany program łączeń, • mechanizmy napędu łączników zapewniające wysoką zdolność ograniczenia powstawania łuku elektrycznego, • posrebrzane styki oraz wykonanie pozostałych części czynnych z miedzi przyczyniają sie do minimalizacji rezystancji przejścia, • łącznik skręcony za pomocą stalowych sworzni przez całą długość, • możliwość budowy łącznika składającego się z 7 segmentów (14 par styków), • małe rozmiary (wysokość segmentu) charakterystyczne dla całej rodziny łączników serii SK; • elementy metalowe zabezpieczone elektrolityczną powłoką ochronna eliminującą ich utlenianie, • metalowy wałek napędowy jako standard, • wszystkie oferowane wykonania zapulpitowe oraz w obudowie osiągają stopień ochrony IP65, • spełniają wymagania Dyrektywy RoHS 2002/95/WE co oznacza, że nie zawierają substancji niebezpiecznych określonych w tej dyrektywie, • w przypadku wykonań łączników do zabudowy np. w szafie rozdzielni istnieje możliwość zastosowania mechanizmu zabezpieczającego przed otwarciem drzwi w sytuacji gdy manipulator (pokrętło) wskazuje stan załączenia; (dotyczy SK80), • możliwość realizacji nietypowych programów łączeń zgodnie z życzeniami Klienta. Nowe łączniki krzywkowe SK80 będące jednocześnie rozłącznikami izolacyjnymi poszerzają ofertę rodziny łączników SK o kolejne, wyższe zakresy prądowe. Segmentowa budowa tych łączników z podwójnymi krzywkami umożliwia tworzenie dowolnych programów łączeń w funkcji położenia pokrętła napędu. Stosując dobraną liczbę zębów zębatki w mechanizmie napędu można uzyskać kąty skoku pokrętła co 30° (tylko w SK63), 45°, lub 90° co przy 30° daje maksymalnie 12 położeń pokrętła. Oferowane łączniki mogą być instalowane w pomieszczeniach zamkniętych (3 stopień zanieczyszczenia - przeznaczenie przemysłowe). Ze względu na sposób mocowania są oferowane łączniki • Do pulpitu - P • Do bazo-szyny (TS35) - BS • W obudowie - OB17, OB18 • Do zabudowy - D Zastosowanie • wyłączniki mocy do wyłączania silników z obciążeniem w AC3, AC23, • łączenie obciążeń rezystancyjnych i elementów grzejnych; • przełączniki w transformatorach i zakresów w urządzeniach spawalniczych, • przełączniki kierunku obrotów silników trójfazowych, • elementy przełączające, przełączniki rozruchowe (gwiazdka-trójkąt), łączniki biegunowe silników wysokoobrotowych. Główne cechy • zgodne z normami PN-EN 60947-3, IEC 60947-3; • zastosowanie zacisków tunelowych oraz izolowanych mostków zewnętrznych sprawia, że łączniki posiadają stopień ochrony IP20 bez względu na realizowany program łączeń, • mechanizmy napędu łączników zapewniające wysoką zdolność ograniczenia powstawania łuku elektrycznego, • posrebrzane styki oraz wykonanie pozostałych części czynnych z miedzi przyczyniają sie do minimalizacji rezystancji przejścia, • łącznik skręcony za pomocą stalowych sworzni przez całą długość, • możliwość budowy łącznika składającego się z 7 segmentów (14 par styków), • małe rozmiary (wysokość segmentu) charakterystyczne dla całej rodziny łączników serii SK; • elementy metalowe zabezpieczone elektrolityczną powłoką ochronna eliminującą ich utlenianie, • metalowy wałek napędowy jako standard, • wszystkie oferowane wykonania zapulpitowe oraz w obudowie osiągają stopień ochrony IP65, • spełniają wymagania Dyrektywy RoHS 2002/95/WE co oznacza, że nie zawierają substancji niebezpiecznych określonych w tej dyrektywie, • w przypadku wykonań łączników do zabudowy np. w szafie rozdzielni istnieje możliwość zastosowania mechanizmu zabezpieczającego przed otwarciem drzwi w sytuacji gdy manipulator (pokrętło) wskazuje stan załączenia; (dotyczy SK80), • możliwość realizacji nietypowych programów łączeń zgodnie z życzeniami Klienta. |  |  |  |  | SK80 |  |  | 0.3 | 0.09 | 0.09 | 0.12 | Krzysztof Gnap | 512533306 | k.gnap@spamel.com.pl
5537 | SK80-2.8211\OB17 | Łącznik Krzywkowy 80A, Rozłącznik 0-1 (3 - biegunowy), w obudowie OB17 | szt | 1 | 198.86 | PLN | 23 | 8536 50 80 |  |  |  | A | C |  | EDI | 5907723285996 |  |  | Łącznik Krzywkowy 80A, Rozłącznik 0-1 (3 - biegunowy), w obudowie OB17 | 902911 | [6 empty] | sk80-ob17.png | SPAMEL_PL_SK80_OB17.pdf | Certyfikat_bezpieczenstwa_sk100_pl.pdf |  |  |  | Nowe łączniki krzywkowe SK80 będące jednocześnie rozłącznikami izolacyjnymi poszerzają ofertę rodziny łączników SK o kolejne, wyższe zakresy prądowe. Segmentowa budowa tych łączników z podwójnymi krzywkami umożliwia tworzenie dowolnych programów łączeń w funkcji położenia pokrętła napędu. Stosując dobraną liczbę zębów zębatki w mechanizmie napędu można uzyskać kąty skoku pokrętła co 30° (tylko w SK63), 45°, lub 90° co przy 30° daje maksymalnie 12 położeń pokrętła. Oferowane łączniki mogą być instalowane w pomieszczeniach zamkniętych (3 stopień zanieczyszczenia - przeznaczenie przemysłowe). Ze względu na sposób mocowania są oferowane łączniki • Do pulpitu - P • Do bazo-szyny (TS35) - BS • W obudowie - OB17, OB18 • Do zabudowy - D Zastosowanie • wyłączniki mocy do wyłączania silników z obciążeniem w AC3, AC23, • łączenie obciążeń rezystancyjnych i elementów grzejnych; • przełączniki w transformatorach i zakresów w urządzeniach spawalniczych, • przełączniki kierunku obrotów silników trójfazowych, • elementy przełączające, przełączniki rozruchowe (gwiazdka-trójkąt), łączniki biegunowe silników wysokoobrotowych. Główne cechy • zgodne z normami PN-EN 60947-3, IEC 60947-3; • zastosowanie zacisków tunelowych oraz izolowanych mostków zewnętrznych sprawia, że łączniki posiadają stopień ochrony IP20 bez względu na realizowany program łączeń, • mechanizmy napędu łączników zapewniające wysoką zdolność ograniczenia powstawania łuku elektrycznego, • posrebrzane styki oraz wykonanie pozostałych części czynnych z miedzi przyczyniają sie do minimalizacji rezystancji przejścia, • łącznik skręcony za pomocą stalowych sworzni przez całą długość, • możliwość budowy łącznika składającego się z 7 segmentów (14 par styków), • małe rozmiary (wysokość segmentu) charakterystyczne dla całej rodziny łączników serii SK; • elementy metalowe zabezpieczone elektrolityczną powłoką ochronna eliminującą ich utlenianie, • metalowy wałek napędowy jako standard, • wszystkie oferowane wykonania zapulpitowe oraz w obudowie osiągają stopień ochrony IP65, • spełniają wymagania Dyrektywy RoHS 2002/95/WE co oznacza, że nie zawierają substancji niebezpiecznych określonych w tej dyrektywie, • w przypadku wykonań łączników do zabudowy np. w szafie rozdzielni istnieje możliwość zastosowania mechanizmu zabezpieczającego przed otwarciem drzwi w sytuacji gdy manipulator (pokrętło) wskazuje stan załączenia; (dotyczy SK80), • możliwość realizacji nietypowych programów łączeń zgodnie z życzeniami Klienta. Nowe łączniki krzywkowe SK80 będące jednocześnie rozłącznikami izolacyjnymi poszerzają ofertę rodziny łączników SK o kolejne, wyższe zakresy prądowe. Segmentowa budowa tych łączników z podwójnymi krzywkami umożliwia tworzenie dowolnych programów łączeń w funkcji położenia pokrętła napędu. Stosując dobraną liczbę zębów zębatki w mechanizmie napędu można uzyskać kąty skoku pokrętła co 30° (tylko w SK63), 45°, lub 90° co przy 30° daje maksymalnie 12 położeń pokrętła. Oferowane łączniki mogą być instalowane w pomieszczeniach zamkniętych (3 stopień zanieczyszczenia - przeznaczenie przemysłowe). Ze względu na sposób mocowania są oferowane łączniki • Do pulpitu - P • Do bazo-szyny (TS35) - BS • W obudowie - OB17, OB18 • Do zabudowy - D Zastosowanie • wyłączniki mocy do wyłączania silników z obciążeniem w AC3, AC23, • łączenie obciążeń rezystancyjnych i elementów grzejnych; • przełączniki w transformatorach i zakresów w urządzeniach spawalniczych, • przełączniki kierunku obrotów silników trójfazowych, • elementy przełączające, przełączniki rozruchowe (gwiazdka-trójkąt), łączniki biegunowe silników wysokoobrotowych. Główne cechy • zgodne z normami PN-EN 60947-3, IEC 60947-3; • zastosowanie zacisków tunelowych oraz izolowanych mostków zewnętrznych sprawia, że łączniki posiadają stopień ochrony IP20 bez względu na realizowany program łączeń, • mechanizmy napędu łączników zapewniające wysoką zdolność ograniczenia powstawania łuku elektrycznego, • posrebrzane styki oraz wykonanie pozostałych części czynnych z miedzi przyczyniają sie do minimalizacji rezystancji przejścia, • łącznik skręcony za pomocą stalowych sworzni przez całą długość, • możliwość budowy łącznika składającego się z 7 segmentów (14 par styków), • małe rozmiary (wysokość segmentu) charakterystyczne dla całej rodziny łączników serii SK; • elementy metalowe zabezpieczone elektrolityczną powłoką ochronna eliminującą ich utlenianie, • metalowy wałek napędowy jako standard, • wszystkie oferowane wykonania zapulpitowe oraz w obudowie osiągają stopień ochrony IP65, • spełniają wymagania Dyrektywy RoHS 2002/95/WE co oznacza, że nie zawierają substancji niebezpiecznych określonych w tej dyrektywie, • w przypadku wykonań łączników do zabudowy np. w szafie rozdzielni istnieje możliwość zastosowania mechanizmu zabezpieczającego przed otwarciem drzwi w sytuacji gdy manipulator (pokrętło) wskazuje stan załączenia; (dotyczy SK80), • możliwość realizacji nietypowych programów łączeń zgodnie z życzeniami Klienta. Nowe łączniki krzywkowe SK80 będące jednocześnie rozłącznikami izolacyjnymi poszerzają ofertę rodziny łączników SK o kolejne, wyższe zakresy prądowe. Segmentowa budowa tych łączników z podwójnymi krzywkami umożliwia tworzenie dowolnych programów łączeń w funkcji położenia pokrętła napędu. Stosując dobraną liczbę zębów zębatki w mechanizmie napędu można uzyskać kąty skoku pokrętła co 30° (tylko w SK63), 45°, lub 90° co przy 30° daje maksymalnie 12 położeń pokrętła. Oferowane łączniki mogą być instalowane w pomieszczeniach zamkniętych (3 stopień zanieczyszczenia - przeznaczenie przemysłowe). Ze względu na sposób mocowania są oferowane łączniki • Do pulpitu - P • Do bazo-szyny (TS35) - BS • W obudowie - OB17, OB18 • Do zabudowy - D Zastosowanie • wyłączniki mocy do wyłączania silników z obciążeniem w AC3, AC23, • łączenie obciążeń rezystancyjnych i elementów grzejnych; • przełączniki w transformatorach i zakresów w urządzeniach spawalniczych, • przełączniki kierunku obrotów silników trójfazowych, • elementy przełączające, przełączniki rozruchowe (gwiazdka-trójkąt), łączniki biegunowe silników wysokoobrotowych. Główne cechy • zgodne z normami PN-EN 60947-3, IEC 60947-3; • zastosowanie zacisków tunelowych oraz izolowanych mostków zewnętrznych sprawia, że łączniki posiadają stopień ochrony IP20 bez względu na realizowany program łączeń, • mechanizmy napędu łączników zapewniające wysoką zdolność ograniczenia powstawania łuku elektrycznego, • posrebrzane styki oraz wykonanie pozostałych części czynnych z miedzi przyczyniają sie do minimalizacji rezystancji przejścia, • łącznik skręcony za pomocą stalowych sworzni przez całą długość, • możliwość budowy łącznika składającego się z 7 segmentów (14 par styków), • małe rozmiary (wysokość segmentu) charakterystyczne dla całej rodziny łączników serii SK; • elementy metalowe zabezpieczone elektrolityczną powłoką ochronna eliminującą ich utlenianie, • metalowy wałek napędowy jako standard, • wszystkie oferowane wykonania zapulpitowe oraz w obudowie osiągają stopień ochrony IP65, • spełniają wymagania Dyrektywy RoHS 2002/95/WE co oznacza, że nie zawierają substancji niebezpiecznych określonych w tej dyrektywie, • w przypadku wykonań łączników do zabudowy np. w szafie rozdzielni istnieje możliwość zastosowania mechanizmu zabezpieczającego przed otwarciem drzwi w sytuacji gdy manipulator (pokrętło) wskazuje stan załączenia; (dotyczy SK80), • możliwość realizacji nietypowych programów łączeń zgodnie z życzeniami Klienta. |  |  |  |  | SK80 |  |  | 0.9 | 0.2 | 0.18 | 0.17 | Krzysztof Gnap | 512533306 | k.gnap@spamel.com.pl
5538 | SK80-2.8211\P03 | Łącznik Krzywkowy 80A, Rozłącznik 0-1 (3 - biegunowy), mocowany do pulpitu czoło szare pokrętło czarne | szt | 1 | 119.04 | PLN | 23 | 8536 50 80 |  |  |  | A | C |  | EDI | 5907723286009 |  |  | Łącznik Krzywkowy 80A, Rozłącznik 0-1 (3 - biegunowy), mocowany do pulpitu czoło szare pokrętło czarne | 902910 | [6 empty] | sk80p.png | SPAMEL_PL_SK80_P.pdf | Certyfikat_bezpieczenstwa_sk100_pl.pdf |  |  |  | Nowe łączniki krzywkowe SK80 będące jednocześnie rozłącznikami izolacyjnymi poszerzają ofertę rodziny łączników SK o kolejne, wyższe zakresy prądowe. Segmentowa budowa tych łączników z podwójnymi krzywkami umożliwia tworzenie dowolnych programów łączeń w funkcji położenia pokrętła napędu. Stosując dobraną liczbę zębów zębatki w mechanizmie napędu można uzyskać kąty skoku pokrętła co 30° (tylko w SK63), 45°, lub 90° co przy 30° daje maksymalnie 12 położeń pokrętła. Oferowane łączniki mogą być instalowane w pomieszczeniach zamkniętych (3 stopień zanieczyszczenia - przeznaczenie przemysłowe). Ze względu na sposób mocowania są oferowane łączniki • Do pulpitu - P • Do bazo-szyny (TS35) - BS • W obudowie - OB17, OB18 • Do zabudowy - D Zastosowanie • wyłączniki mocy do wyłączania silników z obciążeniem w AC3, AC23, • łączenie obciążeń rezystancyjnych i elementów grzejnych; • przełączniki w transformatorach i zakresów w urządzeniach spawalniczych, • przełączniki kierunku obrotów silników trójfazowych, • elementy przełączające, przełączniki rozruchowe (gwiazdka-trójkąt), łączniki biegunowe silników wysokoobrotowych. Główne cechy • zgodne z normami PN-EN 60947-3, IEC 60947-3; • zastosowanie zacisków tunelowych oraz izolowanych mostków zewnętrznych sprawia, że łączniki posiadają stopień ochrony IP20 bez względu na realizowany program łączeń, • mechanizmy napędu łączników zapewniające wysoką zdolność ograniczenia powstawania łuku elektrycznego, • posrebrzane styki oraz wykonanie pozostałych części czynnych z miedzi przyczyniają sie do minimalizacji rezystancji przejścia, • łącznik skręcony za pomocą stalowych sworzni przez całą długość, • możliwość budowy łącznika składającego się z 7 segmentów (14 par styków), • małe rozmiary (wysokość segmentu) charakterystyczne dla całej rodziny łączników serii SK; • elementy metalowe zabezpieczone elektrolityczną powłoką ochronna eliminującą ich utlenianie, • metalowy wałek napędowy jako standard, • wszystkie oferowane wykonania zapulpitowe oraz w obudowie osiągają stopień ochrony IP65, • spełniają wymagania Dyrektywy RoHS 2002/95/WE co oznacza, że nie zawierają substancji niebezpiecznych określonych w tej dyrektywie, • w przypadku wykonań łączników do zabudowy np. w szafie rozdzielni istnieje możliwość zastosowania mechanizmu zabezpieczającego przed otwarciem drzwi w sytuacji gdy manipulator (pokrętło) wskazuje stan załączenia; (dotyczy SK80), • możliwość realizacji nietypowych programów łączeń zgodnie z życzeniami Klienta. Nowe łączniki krzywkowe SK80 będące jednocześnie rozłącznikami izolacyjnymi poszerzają ofertę rodziny łączników SK o kolejne, wyższe zakresy prądowe. Segmentowa budowa tych łączników z podwójnymi krzywkami umożliwia tworzenie dowolnych programów łączeń w funkcji położenia pokrętła napędu. Stosując dobraną liczbę zębów zębatki w mechanizmie napędu można uzyskać kąty skoku pokrętła co 30° (tylko w SK63), 45°, lub 90° co przy 30° daje maksymalnie 12 położeń pokrętła. Oferowane łączniki mogą być instalowane w pomieszczeniach zamkniętych (3 stopień zanieczyszczenia - przeznaczenie przemysłowe). Ze względu na sposób mocowania są oferowane łączniki • Do pulpitu - P • Do bazo-szyny (TS35) - BS • W obudowie - OB17, OB18 • Do zabudowy - D Zastosowanie • wyłączniki mocy do wyłączania silników z obciążeniem w AC3, AC23, • łączenie obciążeń rezystancyjnych i elementów grzejnych; • przełączniki w transformatorach i zakresów w urządzeniach spawalniczych, • przełączniki kierunku obrotów silników trójfazowych, • elementy przełączające, przełączniki rozruchowe (gwiazdka-trójkąt), łączniki biegunowe silników wysokoobrotowych. Główne cechy • zgodne z normami PN-EN 60947-3, IEC 60947-3; • zastosowanie zacisków tunelowych oraz izolowanych mostków zewnętrznych sprawia, że łączniki posiadają stopień ochrony IP20 bez względu na realizowany program łączeń, • mechanizmy napędu łączników zapewniające wysoką zdolność ograniczenia powstawania łuku elektrycznego, • posrebrzane styki oraz wykonanie pozostałych części czynnych z miedzi przyczyniają sie do minimalizacji rezystancji przejścia, • łącznik skręcony za pomocą stalowych sworzni przez całą długość, • możliwość budowy łącznika składającego się z 7 segmentów (14 par styków), • małe rozmiary (wysokość segmentu) charakterystyczne dla całej rodziny łączników serii SK; • elementy metalowe zabezpieczone elektrolityczną powłoką ochronna eliminującą ich utlenianie, • metalowy wałek napędowy jako standard, • wszystkie oferowane wykonania zapulpitowe oraz w obudowie osiągają stopień ochrony IP65, • spełniają wymagania Dyrektywy RoHS 2002/95/WE co oznacza, że nie zawierają substancji niebezpiecznych określonych w tej dyrektywie, • w przypadku wykonań łączników do zabudowy np. w szafie rozdzielni istnieje możliwość zastosowania mechanizmu zabezpieczającego przed otwarciem drzwi w sytuacji gdy manipulator (pokrętło) wskazuje stan załączenia; (dotyczy SK80), • możliwość realizacji nietypowych programów łączeń zgodnie z życzeniami Klienta. Nowe łączniki krzywkowe SK80 będące jednocześnie rozłącznikami izolacyjnymi poszerzają ofertę rodziny łączników SK o kolejne, wyższe zakresy prądowe. Segmentowa budowa tych łączników z podwójnymi krzywkami umożliwia tworzenie dowolnych programów łączeń w funkcji położenia pokrętła napędu. Stosując dobraną liczbę zębów zębatki w mechanizmie napędu można uzyskać kąty skoku pokrętła co 30° (tylko w SK63), 45°, lub 90° co przy 30° daje maksymalnie 12 położeń pokrętła. Oferowane łączniki mogą być instalowane w pomieszczeniach zamkniętych (3 stopień zanieczyszczenia - przeznaczenie przemysłowe). Ze względu na sposób mocowania są oferowane łączniki • Do pulpitu - P • Do bazo-szyny (TS35) - BS • W obudowie - OB17, OB18 • Do zabudowy - D Zastosowanie • wyłączniki mocy do wyłączania silników z obciążeniem w AC3, AC23, • łączenie obciążeń rezystancyjnych i elementów grzejnych; • przełączniki w transformatorach i zakresów w urządzeniach spawalniczych, • przełączniki kierunku obrotów silników trójfazowych, • elementy przełączające, przełączniki rozruchowe (gwiazdka-trójkąt), łączniki biegunowe silników wysokoobrotowych. Główne cechy • zgodne z normami PN-EN 60947-3, IEC 60947-3; • zastosowanie zacisków tunelowych oraz izolowanych mostków zewnętrznych sprawia, że łączniki posiadają stopień ochrony IP20 bez względu na realizowany program łączeń, • mechanizmy napędu łączników zapewniające wysoką zdolność ograniczenia powstawania łuku elektrycznego, • posrebrzane styki oraz wykonanie pozostałych części czynnych z miedzi przyczyniają sie do minimalizacji rezystancji przejścia, • łącznik skręcony za pomocą stalowych sworzni przez całą długość, • możliwość budowy łącznika składającego się z 7 segmentów (14 par styków), • małe rozmiary (wysokość segmentu) charakterystyczne dla całej rodziny łączników serii SK; • elementy metalowe zabezpieczone elektrolityczną powłoką ochronna eliminującą ich utlenianie, • metalowy wałek napędowy jako standard, • wszystkie oferowane wykonania zapulpitowe oraz w obudowie osiągają stopień ochrony IP65, • spełniają wymagania Dyrektywy RoHS 2002/95/WE co oznacza, że nie zawierają substancji niebezpiecznych określonych w tej dyrektywie, • w przypadku wykonań łączników do zabudowy np. w szafie rozdzielni istnieje możliwość zastosowania mechanizmu zabezpieczającego przed otwarciem drzwi w sytuacji gdy manipulator (pokrętło) wskazuje stan załączenia; (dotyczy SK80), • możliwość realizacji nietypowych programów łączeń zgodnie z życzeniami Klienta. |  |  |  |  | SK80 |  |  | 0.3 | 0.09 | 0.09 | 0.12 | Krzysztof Gnap | 512533306 | k.gnap@spamel.com.pl
5539 | SK80-2.8211\P08 | Łącznik Krzywkowy 80A, Rozłącznik 0-1 (3 - biegunowy), mocowanie do pulpitu czoło zamykane żółto/czerwone | szt | 1 | 131.3 | PLN | 23 | 8536 50 80 |  |  |  | A | C |  | EDI | 5907723286016 |  |  | Łącznik Krzywkowy 80A, Rozłącznik 0-1 (3 - biegunowy), mocowanie do pulpitu czoło zamykane żółto/czerwone | 902910 | [6 empty] | sk80p.png | SPAMEL_PL_SK80_P.pdf | Certyfikat_bezpieczenstwa_sk100_pl.pdf |  |  |  | Nowe łączniki krzywkowe SK80 będące jednocześnie rozłącznikami izolacyjnymi poszerzają ofertę rodziny łączników SK o kolejne, wyższe zakresy prądowe. Segmentowa budowa tych łączników z podwójnymi krzywkami umożliwia tworzenie dowolnych programów łączeń w funkcji położenia pokrętła napędu. Stosując dobraną liczbę zębów zębatki w mechanizmie napędu można uzyskać kąty skoku pokrętła co 30° (tylko w SK63), 45°, lub 90° co przy 30° daje maksymalnie 12 położeń pokrętła. Oferowane łączniki mogą być instalowane w pomieszczeniach zamkniętych (3 stopień zanieczyszczenia - przeznaczenie przemysłowe). Ze względu na sposób mocowania są oferowane łączniki • Do pulpitu - P • Do bazo-szyny (TS35) - BS • W obudowie - OB17, OB18 • Do zabudowy - D Zastosowanie • wyłączniki mocy do wyłączania silników z obciążeniem w AC3, AC23, • łączenie obciążeń rezystancyjnych i elementów grzejnych; • przełączniki w transformatorach i zakresów w urządzeniach spawalniczych, • przełączniki kierunku obrotów silników trójfazowych, • elementy przełączające, przełączniki rozruchowe (gwiazdka-trójkąt), łączniki biegunowe silników wysokoobrotowych. Główne cechy • zgodne z normami PN-EN 60947-3, IEC 60947-3; • zastosowanie zacisków tunelowych oraz izolowanych mostków zewnętrznych sprawia, że łączniki posiadają stopień ochrony IP20 bez względu na realizowany program łączeń, • mechanizmy napędu łączników zapewniające wysoką zdolność ograniczenia powstawania łuku elektrycznego, • posrebrzane styki oraz wykonanie pozostałych części czynnych z miedzi przyczyniają sie do minimalizacji rezystancji przejścia, • łącznik skręcony za pomocą stalowych sworzni przez całą długość, • możliwość budowy łącznika składającego się z 7 segmentów (14 par styków), • małe rozmiary (wysokość segmentu) charakterystyczne dla całej rodziny łączników serii SK; • elementy metalowe zabezpieczone elektrolityczną powłoką ochronna eliminującą ich utlenianie, • metalowy wałek napędowy jako standard, • wszystkie oferowane wykonania zapulpitowe oraz w obudowie osiągają stopień ochrony IP65, • spełniają wymagania Dyrektywy RoHS 2002/95/WE co oznacza, że nie zawierają substancji niebezpiecznych określonych w tej dyrektywie, • w przypadku wykonań łączników do zabudowy np. w szafie rozdzielni istnieje możliwość zastosowania mechanizmu zabezpieczającego przed otwarciem drzwi w sytuacji gdy manipulator (pokrętło) wskazuje stan załączenia; (dotyczy SK80), • możliwość realizacji nietypowych programów łączeń zgodnie z życzeniami Klienta. Nowe łączniki krzywkowe SK80 będące jednocześnie rozłącznikami izolacyjnymi poszerzają ofertę rodziny łączników SK o kolejne, wyższe zakresy prądowe. Segmentowa budowa tych łączników z podwójnymi krzywkami umożliwia tworzenie dowolnych programów łączeń w funkcji położenia pokrętła napędu. Stosując dobraną liczbę zębów zębatki w mechanizmie napędu można uzyskać kąty skoku pokrętła co 30° (tylko w SK63), 45°, lub 90° co przy 30° daje maksymalnie 12 położeń pokrętła. Oferowane łączniki mogą być instalowane w pomieszczeniach zamkniętych (3 stopień zanieczyszczenia - przeznaczenie przemysłowe). Ze względu na sposób mocowania są oferowane łączniki • Do pulpitu - P • Do bazo-szyny (TS35) - BS • W obudowie - OB17, OB18 • Do zabudowy - D Zastosowanie • wyłączniki mocy do wyłączania silników z obciążeniem w AC3, AC23, • łączenie obciążeń rezystancyjnych i elementów grzejnych; • przełączniki w transformatorach i zakresów w urządzeniach spawalniczych, • przełączniki kierunku obrotów silników trójfazowych, • elementy przełączające, przełączniki rozruchowe (gwiazdka-trójkąt), łączniki biegunowe silników wysokoobrotowych. Główne cechy • zgodne z normami PN-EN 60947-3, IEC 60947-3; • zastosowanie zacisków tunelowych oraz izolowanych mostków zewnętrznych sprawia, że łączniki posiadają stopień ochrony IP20 bez względu na realizowany program łączeń, • mechanizmy napędu łączników zapewniające wysoką zdolność ograniczenia powstawania łuku elektrycznego, • posrebrzane styki oraz wykonanie pozostałych części czynnych z miedzi przyczyniają sie do minimalizacji rezystancji przejścia, • łącznik skręcony za pomocą stalowych sworzni przez całą długość, • możliwość budowy łącznika składającego się z 7 segmentów (14 par styków), • małe rozmiary (wysokość segmentu) charakterystyczne dla całej rodziny łączników serii SK; • elementy metalowe zabezpieczone elektrolityczną powłoką ochronna eliminującą ich utlenianie, • metalowy wałek napędowy jako standard, • wszystkie oferowane wykonania zapulpitowe oraz w obudowie osiągają stopień ochrony IP65, • spełniają wymagania Dyrektywy RoHS 2002/95/WE co oznacza, że nie zawierają substancji niebezpiecznych określonych w tej dyrektywie, • w przypadku wykonań łączników do zabudowy np. w szafie rozdzielni istnieje możliwość zastosowania mechanizmu zabezpieczającego przed otwarciem drzwi w sytuacji gdy manipulator (pokrętło) wskazuje stan załączenia; (dotyczy SK80), • możliwość realizacji nietypowych programów łączeń zgodnie z życzeniami Klienta. Nowe łączniki krzywkowe SK80 będące jednocześnie rozłącznikami izolacyjnymi poszerzają ofertę rodziny łączników SK o kolejne, wyższe zakresy prądowe. Segmentowa budowa tych łączników z podwójnymi krzywkami umożliwia tworzenie dowolnych programów łączeń w funkcji położenia pokrętła napędu. Stosując dobraną liczbę zębów zębatki w mechanizmie napędu można uzyskać kąty skoku pokrętła co 30° (tylko w SK63), 45°, lub 90° co przy 30° daje maksymalnie 12 położeń pokrętła. Oferowane łączniki mogą być instalowane w pomieszczeniach zamkniętych (3 stopień zanieczyszczenia - przeznaczenie przemysłowe). Ze względu na sposób mocowania są oferowane łączniki • Do pulpitu - P • Do bazo-szyny (TS35) - BS • W obudowie - OB17, OB18 • Do zabudowy - D Zastosowanie • wyłączniki mocy do wyłączania silników z obciążeniem w AC3, AC23, • łączenie obciążeń rezystancyjnych i elementów grzejnych; • przełączniki w transformatorach i zakresów w urządzeniach spawalniczych, • przełączniki kierunku obrotów silników trójfazowych, • elementy przełączające, przełączniki rozruchowe (gwiazdka-trójkąt), łączniki biegunowe silników wysokoobrotowych. Główne cechy • zgodne z normami PN-EN 60947-3, IEC 60947-3; • zastosowanie zacisków tunelowych oraz izolowanych mostków zewnętrznych sprawia, że łączniki posiadają stopień ochrony IP20 bez względu na realizowany program łączeń, • mechanizmy napędu łączników zapewniające wysoką zdolność ograniczenia powstawania łuku elektrycznego, • posrebrzane styki oraz wykonanie pozostałych części czynnych z miedzi przyczyniają sie do minimalizacji rezystancji przejścia, • łącznik skręcony za pomocą stalowych sworzni przez całą długość, • możliwość budowy łącznika składającego się z 7 segmentów (14 par styków), • małe rozmiary (wysokość segmentu) charakterystyczne dla całej rodziny łączników serii SK; • elementy metalowe zabezpieczone elektrolityczną powłoką ochronna eliminującą ich utlenianie, • metalowy wałek napędowy jako standard, • wszystkie oferowane wykonania zapulpitowe oraz w obudowie osiągają stopień ochrony IP65, • spełniają wymagania Dyrektywy RoHS 2002/95/WE co oznacza, że nie zawierają substancji niebezpiecznych określonych w tej dyrektywie, • w przypadku wykonań łączników do zabudowy np. w szafie rozdzielni istnieje możliwość zastosowania mechanizmu zabezpieczającego przed otwarciem drzwi w sytuacji gdy manipulator (pokrętło) wskazuje stan załączenia; (dotyczy SK80), • możliwość realizacji nietypowych programów łączeń zgodnie z życzeniami Klienta. |  |  |  |  | SK80 |  |  | 0.3 | 0.09 | 0.09 | 0.12 | Krzysztof Gnap | 512533306 | k.gnap@spamel.com.pl
5540 | SK80-3.8368\OB18 | Łącznik Krzywkowy 80A, Przełącznik zmiany kierunku obrotów L-O-P, w obudowie OB18 | szt | 1 | 252.21 | PLN | 23 | 8536 50 80 |  |  |  | A | C |  | EDI | 5907723286023 |  |  | Łącznik Krzywkowy 80A, Przełącznik zmiany kierunku obrotów L-O-P, w obudowie OB18 | 902911 | [6 empty] | sk80-ob18 | SPAMEL_PL_SK80_OB18.pdf | Certyfikat_bezpieczenstwa_sk100_pl.pdf |  |  |  | Nowe łączniki krzywkowe SK80 będące jednocześnie rozłącznikami izolacyjnymi poszerzają ofertę rodziny łączników SK o kolejne, wyższe zakresy prądowe. Segmentowa budowa tych łączników z podwójnymi krzywkami umożliwia tworzenie dowolnych programów łączeń w funkcji położenia pokrętła napędu. Stosując dobraną liczbę zębów zębatki w mechanizmie napędu można uzyskać kąty skoku pokrętła co 30° (tylko w SK63), 45°, lub 90° co przy 30° daje maksymalnie 12 położeń pokrętła. Oferowane łączniki mogą być instalowane w pomieszczeniach zamkniętych (3 stopień zanieczyszczenia - przeznaczenie przemysłowe). Ze względu na sposób mocowania są oferowane łączniki • Do pulpitu - P • Do bazo-szyny (TS35) - BS • W obudowie - OB17, OB18 • Do zabudowy - D Zastosowanie • wyłączniki mocy do wyłączania silników z obciążeniem w AC3, AC23, • łączenie obciążeń rezystancyjnych i elementów grzejnych; • przełączniki w transformatorach i zakresów w urządzeniach spawalniczych, • przełączniki kierunku obrotów silników trójfazowych, • elementy przełączające, przełączniki rozruchowe (gwiazdka-trójkąt), łączniki biegunowe silników wysokoobrotowych. Główne cechy • zgodne z normami PN-EN 60947-3, IEC 60947-3; • zastosowanie zacisków tunelowych oraz izolowanych mostków zewnętrznych sprawia, że łączniki posiadają stopień ochrony IP20 bez względu na realizowany program łączeń, • mechanizmy napędu łączników zapewniające wysoką zdolność ograniczenia powstawania łuku elektrycznego, • posrebrzane styki oraz wykonanie pozostałych części czynnych z miedzi przyczyniają sie do minimalizacji rezystancji przejścia, • łącznik skręcony za pomocą stalowych sworzni przez całą długość, • możliwość budowy łącznika składającego się z 7 segmentów (14 par styków), • małe rozmiary (wysokość segmentu) charakterystyczne dla całej rodziny łączników serii SK; • elementy metalowe zabezpieczone elektrolityczną powłoką ochronna eliminującą ich utlenianie, • metalowy wałek napędowy jako standard, • wszystkie oferowane wykonania zapulpitowe oraz w obudowie osiągają stopień ochrony IP65, • spełniają wymagania Dyrektywy RoHS 2002/95/WE co oznacza, że nie zawierają substancji niebezpiecznych określonych w tej dyrektywie, • w przypadku wykonań łączników do zabudowy np. w szafie rozdzielni istnieje możliwość zastosowania mechanizmu zabezpieczającego przed otwarciem drzwi w sytuacji gdy manipulator (pokrętło) wskazuje stan załączenia; (dotyczy SK80), • możliwość realizacji nietypowych programów łączeń zgodnie z życzeniami Klienta. Nowe łączniki krzywkowe SK80 będące jednocześnie rozłącznikami izolacyjnymi poszerzają ofertę rodziny łączników SK o kolejne, wyższe zakresy prądowe. Segmentowa budowa tych łączników z podwójnymi krzywkami umożliwia tworzenie dowolnych programów łączeń w funkcji położenia pokrętła napędu. Stosując dobraną liczbę zębów zębatki w mechanizmie napędu można uzyskać kąty skoku pokrętła co 30° (tylko w SK63), 45°, lub 90° co przy 30° daje maksymalnie 12 położeń pokrętła. Oferowane łączniki mogą być instalowane w pomieszczeniach zamkniętych (3 stopień zanieczyszczenia - przeznaczenie przemysłowe). Ze względu na sposób mocowania są oferowane łączniki • Do pulpitu - P • Do bazo-szyny (TS35) - BS • W obudowie - OB17, OB18 • Do zabudowy - D Zastosowanie • wyłączniki mocy do wyłączania silników z obciążeniem w AC3, AC23, • łączenie obciążeń rezystancyjnych i elementów grzejnych; • przełączniki w transformatorach i zakresów w urządzeniach spawalniczych, • przełączniki kierunku obrotów silników trójfazowych, • elementy przełączające, przełączniki rozruchowe (gwiazdka-trójkąt), łączniki biegunowe silników wysokoobrotowych. Główne cechy • zgodne z normami PN-EN 60947-3, IEC 60947-3; • zastosowanie zacisków tunelowych oraz izolowanych mostków zewnętrznych sprawia, że łączniki posiadają stopień ochrony IP20 bez względu na realizowany program łączeń, • mechanizmy napędu łączników zapewniające wysoką zdolność ograniczenia powstawania łuku elektrycznego, • posrebrzane styki oraz wykonanie pozostałych części czynnych z miedzi przyczyniają sie do minimalizacji rezystancji przejścia, • łącznik skręcony za pomocą stalowych sworzni przez całą długość, • możliwość budowy łącznika składającego się z 7 segmentów (14 par styków), • małe rozmiary (wysokość segmentu) charakterystyczne dla całej rodziny łączników serii SK; • elementy metalowe zabezpieczone elektrolityczną powłoką ochronna eliminującą ich utlenianie, • metalowy wałek napędowy jako standard, • wszystkie oferowane wykonania zapulpitowe oraz w obudowie osiągają stopień ochrony IP65, • spełniają wymagania Dyrektywy RoHS 2002/95/WE co oznacza, że nie zawierają substancji niebezpiecznych określonych w tej dyrektywie, • w przypadku wykonań łączników do zabudowy np. w szafie rozdzielni istnieje możliwość zastosowania mechanizmu zabezpieczającego przed otwarciem drzwi w sytuacji gdy manipulator (pokrętło) wskazuje stan załączenia; (dotyczy SK80), • możliwość realizacji nietypowych programów łączeń zgodnie z życzeniami Klienta. Nowe łączniki krzywkowe SK80 będące jednocześnie rozłącznikami izolacyjnymi poszerzają ofertę rodziny łączników SK o kolejne, wyższe zakresy prądowe. Segmentowa budowa tych łączników z podwójnymi krzywkami umożliwia tworzenie dowolnych programów łączeń w funkcji położenia pokrętła napędu. Stosując dobraną liczbę zębów zębatki w mechanizmie napędu można uzyskać kąty skoku pokrętła co 30° (tylko w SK63), 45°, lub 90° co przy 30° daje maksymalnie 12 położeń pokrętła. Oferowane łączniki mogą być instalowane w pomieszczeniach zamkniętych (3 stopień zanieczyszczenia - przeznaczenie przemysłowe). Ze względu na sposób mocowania są oferowane łączniki • Do pulpitu - P • Do bazo-szyny (TS35) - BS • W obudowie - OB17, OB18 • Do zabudowy - D Zastosowanie • wyłączniki mocy do wyłączania silników z obciążeniem w AC3, AC23, • łączenie obciążeń rezystancyjnych i elementów grzejnych; • przełączniki w transformatorach i zakresów w urządzeniach spawalniczych, • przełączniki kierunku obrotów silników trójfazowych, • elementy przełączające, przełączniki rozruchowe (gwiazdka-trójkąt), łączniki biegunowe silników wysokoobrotowych. Główne cechy • zgodne z normami PN-EN 60947-3, IEC 60947-3; • zastosowanie zacisków tunelowych oraz izolowanych mostków zewnętrznych sprawia, że łączniki posiadają stopień ochrony IP20 bez względu na realizowany program łączeń, • mechanizmy napędu łączników zapewniające wysoką zdolność ograniczenia powstawania łuku elektrycznego, • posrebrzane styki oraz wykonanie pozostałych części czynnych z miedzi przyczyniają sie do minimalizacji rezystancji przejścia, • łącznik skręcony za pomocą stalowych sworzni przez całą długość, • możliwość budowy łącznika składającego się z 7 segmentów (14 par styków), • małe rozmiary (wysokość segmentu) charakterystyczne dla całej rodziny łączników serii SK; • elementy metalowe zabezpieczone elektrolityczną powłoką ochronna eliminującą ich utlenianie, • metalowy wałek napędowy jako standard, • wszystkie oferowane wykonania zapulpitowe oraz w obudowie osiągają stopień ochrony IP65, • spełniają wymagania Dyrektywy RoHS 2002/95/WE co oznacza, że nie zawierają substancji niebezpiecznych określonych w tej dyrektywie, • w przypadku wykonań łączników do zabudowy np. w szafie rozdzielni istnieje możliwość zastosowania mechanizmu zabezpieczającego przed otwarciem drzwi w sytuacji gdy manipulator (pokrętło) wskazuje stan załączenia; (dotyczy SK80), • możliwość realizacji nietypowych programów łączeń zgodnie z życzeniami Klienta. |  |  |  |  | SK80 |  |  | 1 | 0.18 | 0.2 | 0.2 | Krzysztof Gnap | 512533306 | k.gnap@spamel.com.pl
5541 | SK80-3.8368\P03 | Łącznik Krzywkowy 80A, Przełącznik zmiany kierunku obrotów L-O-P, mocowany do pulpitu czoło szare pokrętło czarne | szt | 1 | 173.67 | PLN | 23 | 8536 50 80 |  |  |  | A | C |  | EDI | 5907723286030 |  |  | Łącznik Krzywkowy 80A, Przełącznik zmiany kierunku obrotów L-O-P, mocowany do pulpitu czoło szare pokrętło czarne | 902910 | [6 empty] | sk80p.png | SPAMEL_PL_SK80_P.pdf | Certyfikat_bezpieczenstwa_sk100_pl.pdf |  |  |  | Nowe łączniki krzywkowe SK80 będące jednocześnie rozłącznikami izolacyjnymi poszerzają ofertę rodziny łączników SK o kolejne, wyższe zakresy prądowe. Segmentowa budowa tych łączników z podwójnymi krzywkami umożliwia tworzenie dowolnych programów łączeń w funkcji położenia pokrętła napędu. Stosując dobraną liczbę zębów zębatki w mechanizmie napędu można uzyskać kąty skoku pokrętła co 30° (tylko w SK63), 45°, lub 90° co przy 30° daje maksymalnie 12 położeń pokrętła. Oferowane łączniki mogą być instalowane w pomieszczeniach zamkniętych (3 stopień zanieczyszczenia - przeznaczenie przemysłowe). Ze względu na sposób mocowania są oferowane łączniki • Do pulpitu - P • Do bazo-szyny (TS35) - BS • W obudowie - OB17, OB18 • Do zabudowy - D Zastosowanie • wyłączniki mocy do wyłączania silników z obciążeniem w AC3, AC23, • łączenie obciążeń rezystancyjnych i elementów grzejnych; • przełączniki w transformatorach i zakresów w urządzeniach spawalniczych, • przełączniki kierunku obrotów silników trójfazowych, • elementy przełączające, przełączniki rozruchowe (gwiazdka-trójkąt), łączniki biegunowe silników wysokoobrotowych. Główne cechy • zgodne z normami PN-EN 60947-3, IEC 60947-3; • zastosowanie zacisków tunelowych oraz izolowanych mostków zewnętrznych sprawia, że łączniki posiadają stopień ochrony IP20 bez względu na realizowany program łączeń, • mechanizmy napędu łączników zapewniające wysoką zdolność ograniczenia powstawania łuku elektrycznego, • posrebrzane styki oraz wykonanie pozostałych części czynnych z miedzi przyczyniają sie do minimalizacji rezystancji przejścia, • łącznik skręcony za pomocą stalowych sworzni przez całą długość, • możliwość budowy łącznika składającego się z 7 segmentów (14 par styków), • małe rozmiary (wysokość segmentu) charakterystyczne dla całej rodziny łączników serii SK; • elementy metalowe zabezpieczone elektrolityczną powłoką ochronna eliminującą ich utlenianie, • metalowy wałek napędowy jako standard, • wszystkie oferowane wykonania zapulpitowe oraz w obudowie osiągają stopień ochrony IP65, • spełniają wymagania Dyrektywy RoHS 2002/95/WE co oznacza, że nie zawierają substancji niebezpiecznych określonych w tej dyrektywie, • w przypadku wykonań łączników do zabudowy np. w szafie rozdzielni istnieje możliwość zastosowania mechanizmu zabezpieczającego przed otwarciem drzwi w sytuacji gdy manipulator (pokrętło) wskazuje stan załączenia; (dotyczy SK80), • możliwość realizacji nietypowych programów łączeń zgodnie z życzeniami Klienta. Nowe łączniki krzywkowe SK80 będące jednocześnie rozłącznikami izolacyjnymi poszerzają ofertę rodziny łączników SK o kolejne, wyższe zakresy prądowe. Segmentowa budowa tych łączników z podwójnymi krzywkami umożliwia tworzenie dowolnych programów łączeń w funkcji położenia pokrętła napędu. Stosując dobraną liczbę zębów zębatki w mechanizmie napędu można uzyskać kąty skoku pokrętła co 30° (tylko w SK63), 45°, lub 90° co przy 30° daje maksymalnie 12 położeń pokrętła. Oferowane łączniki mogą być instalowane w pomieszczeniach zamkniętych (3 stopień zanieczyszczenia - przeznaczenie przemysłowe). Ze względu na sposób mocowania są oferowane łączniki • Do pulpitu - P • Do bazo-szyny (TS35) - BS • W obudowie - OB17, OB18 • Do zabudowy - D Zastosowanie • wyłączniki mocy do wyłączania silników z obciążeniem w AC3, AC23, • łączenie obciążeń rezystancyjnych i elementów grzejnych; • przełączniki w transformatorach i zakresów w urządzeniach spawalniczych, • przełączniki kierunku obrotów silników trójfazowych, • elementy przełączające, przełączniki rozruchowe (gwiazdka-trójkąt), łączniki biegunowe silników wysokoobrotowych. Główne cechy • zgodne z normami PN-EN 60947-3, IEC 60947-3; • zastosowanie zacisków tunelowych oraz izolowanych mostków zewnętrznych sprawia, że łączniki posiadają stopień ochrony IP20 bez względu na realizowany program łączeń, • mechanizmy napędu łączników zapewniające wysoką zdolność ograniczenia powstawania łuku elektrycznego, • posrebrzane styki oraz wykonanie pozostałych części czynnych z miedzi przyczyniają sie do minimalizacji rezystancji przejścia, • łącznik skręcony za pomocą stalowych sworzni przez całą długość, • możliwość budowy łącznika składającego się z 7 segmentów (14 par styków), • małe rozmiary (wysokość segmentu) charakterystyczne dla całej rodziny łączników serii SK; • elementy metalowe zabezpieczone elektrolityczną powłoką ochronna eliminującą ich utlenianie, • metalowy wałek napędowy jako standard, • wszystkie oferowane wykonania zapulpitowe oraz w obudowie osiągają stopień ochrony IP65, • spełniają wymagania Dyrektywy RoHS 2002/95/WE co oznacza, że nie zawierają substancji niebezpiecznych określonych w tej dyrektywie, • w przypadku wykonań łączników do zabudowy np. w szafie rozdzielni istnieje możliwość zastosowania mechanizmu zabezpieczającego przed otwarciem drzwi w sytuacji gdy manipulator (pokrętło) wskazuje stan załączenia; (dotyczy SK80), • możliwość realizacji nietypowych programów łączeń zgodnie z życzeniami Klienta. Nowe łączniki krzywkowe SK80 będące jednocześnie rozłącznikami izolacyjnymi poszerzają ofertę rodziny łączników SK o kolejne, wyższe zakresy prądowe. Segmentowa budowa tych łączników z podwójnymi krzywkami umożliwia tworzenie dowolnych programów łączeń w funkcji położenia pokrętła napędu. Stosując dobraną liczbę zębów zębatki w mechanizmie napędu można uzyskać kąty skoku pokrętła co 30° (tylko w SK63), 45°, lub 90° co przy 30° daje maksymalnie 12 położeń pokrętła. Oferowane łączniki mogą być instalowane w pomieszczeniach zamkniętych (3 stopień zanieczyszczenia - przeznaczenie przemysłowe). Ze względu na sposób mocowania są oferowane łączniki • Do pulpitu - P • Do bazo-szyny (TS35) - BS • W obudowie - OB17, OB18 • Do zabudowy - D Zastosowanie • wyłączniki mocy do wyłączania silników z obciążeniem w AC3, AC23, • łączenie obciążeń rezystancyjnych i elementów grzejnych; • przełączniki w transformatorach i zakresów w urządzeniach spawalniczych, • przełączniki kierunku obrotów silników trójfazowych, • elementy przełączające, przełączniki rozruchowe (gwiazdka-trójkąt), łączniki biegunowe silników wysokoobrotowych. Główne cechy • zgodne z normami PN-EN 60947-3, IEC 60947-3; • zastosowanie zacisków tunelowych oraz izolowanych mostków zewnętrznych sprawia, że łączniki posiadają stopień ochrony IP20 bez względu na realizowany program łączeń, • mechanizmy napędu łączników zapewniające wysoką zdolność ograniczenia powstawania łuku elektrycznego, • posrebrzane styki oraz wykonanie pozostałych części czynnych z miedzi przyczyniają sie do minimalizacji rezystancji przejścia, • łącznik skręcony za pomocą stalowych sworzni przez całą długość, • możliwość budowy łącznika składającego się z 7 segmentów (14 par styków), • małe rozmiary (wysokość segmentu) charakterystyczne dla całej rodziny łączników serii SK; • elementy metalowe zabezpieczone elektrolityczną powłoką ochronna eliminującą ich utlenianie, • metalowy wałek napędowy jako standard, • wszystkie oferowane wykonania zapulpitowe oraz w obudowie osiągają stopień ochrony IP65, • spełniają wymagania Dyrektywy RoHS 2002/95/WE co oznacza, że nie zawierają substancji niebezpiecznych określonych w tej dyrektywie, • w przypadku wykonań łączników do zabudowy np. w szafie rozdzielni istnieje możliwość zastosowania mechanizmu zabezpieczającego przed otwarciem drzwi w sytuacji gdy manipulator (pokrętło) wskazuje stan załączenia; (dotyczy SK80), • możliwość realizacji nietypowych programów łączeń zgodnie z życzeniami Klienta. |  |  |  |  | SK80 |  |  | 0.4 | 0.09 | 0.09 | 0.14 | Krzysztof Gnap | 512533306 | k.gnap@spamel.com.pl
5542 | SK80-3.8368\P08 | Łącznik Krzywkowy 80A, Przełącznik zmiany kierunku obrotów L-O-P, mocowanie do pulpitu czoło zamykane żółto/czerwone | szt | 1 | 185.89 | PLN | 23 | 8536 50 80 |  |  |  | A | C |  | EDI | 5907723286047 |  |  | Łącznik Krzywkowy 80A, Przełącznik zmiany kierunku obrotów L-O-P, mocowanie do pulpitu czoło zamykane żółto/czerwone | 902910 | [6 empty] | sk80p.png | SPAMEL_PL_SK80_P.pdf | Certyfikat_bezpieczenstwa_sk100_pl.pdf |  |  |  | Nowe łączniki krzywkowe SK80 będące jednocześnie rozłącznikami izolacyjnymi poszerzają ofertę rodziny łączników SK o kolejne, wyższe zakresy prądowe. Segmentowa budowa tych łączników z podwójnymi krzywkami umożliwia tworzenie dowolnych programów łączeń w funkcji położenia pokrętła napędu. Stosując dobraną liczbę zębów zębatki w mechanizmie napędu można uzyskać kąty skoku pokrętła co 30° (tylko w SK63), 45°, lub 90° co przy 30° daje maksymalnie 12 położeń pokrętła. Oferowane łączniki mogą być instalowane w pomieszczeniach zamkniętych (3 stopień zanieczyszczenia - przeznaczenie przemysłowe). Ze względu na sposób mocowania są oferowane łączniki • Do pulpitu - P • Do bazo-szyny (TS35) - BS • W obudowie - OB17, OB18 • Do zabudowy - D Zastosowanie • wyłączniki mocy do wyłączania silników z obciążeniem w AC3, AC23, • łączenie obciążeń rezystancyjnych i elementów grzejnych; • przełączniki w transformatorach i zakresów w urządzeniach spawalniczych, • przełączniki kierunku obrotów silników trójfazowych, • elementy przełączające, przełączniki rozruchowe (gwiazdka-trójkąt), łączniki biegunowe silników wysokoobrotowych. Główne cechy • zgodne z normami PN-EN 60947-3, IEC 60947-3; • zastosowanie zacisków tunelowych oraz izolowanych mostków zewnętrznych sprawia, że łączniki posiadają stopień ochrony IP20 bez względu na realizowany program łączeń, • mechanizmy napędu łączników zapewniające wysoką zdolność ograniczenia powstawania łuku elektrycznego, • posrebrzane styki oraz wykonanie pozostałych części czynnych z miedzi przyczyniają sie do minimalizacji rezystancji przejścia, • łącznik skręcony za pomocą stalowych sworzni przez całą długość, • możliwość budowy łącznika składającego się z 7 segmentów (14 par styków), • małe rozmiary (wysokość segmentu) charakterystyczne dla całej rodziny łączników serii SK; • elementy metalowe zabezpieczone elektrolityczną powłoką ochronna eliminującą ich utlenianie, • metalowy wałek napędowy jako standard, • wszystkie oferowane wykonania zapulpitowe oraz w obudowie osiągają stopień ochrony IP65, • spełniają wymagania Dyrektywy RoHS 2002/95/WE co oznacza, że nie zawierają substancji niebezpiecznych określonych w tej dyrektywie, • w przypadku wykonań łączników do zabudowy np. w szafie rozdzielni istnieje możliwość zastosowania mechanizmu zabezpieczającego przed otwarciem drzwi w sytuacji gdy manipulator (pokrętło) wskazuje stan załączenia; (dotyczy SK80), • możliwość realizacji nietypowych programów łączeń zgodnie z życzeniami Klienta. Nowe łączniki krzywkowe SK80 będące jednocześnie rozłącznikami izolacyjnymi poszerzają ofertę rodziny łączników SK o kolejne, wyższe zakresy prądowe. Segmentowa budowa tych łączników z podwójnymi krzywkami umożliwia tworzenie dowolnych programów łączeń w funkcji położenia pokrętła napędu. Stosując dobraną liczbę zębów zębatki w mechanizmie napędu można uzyskać kąty skoku pokrętła co 30° (tylko w SK63), 45°, lub 90° co przy 30° daje maksymalnie 12 położeń pokrętła. Oferowane łączniki mogą być instalowane w pomieszczeniach zamkniętych (3 stopień zanieczyszczenia - przeznaczenie przemysłowe). Ze względu na sposób mocowania są oferowane łączniki • Do pulpitu - P • Do bazo-szyny (TS35) - BS • W obudowie - OB17, OB18 • Do zabudowy - D Zastosowanie • wyłączniki mocy do wyłączania silników z obciążeniem w AC3, AC23, • łączenie obciążeń rezystancyjnych i elementów grzejnych; • przełączniki w transformatorach i zakresów w urządzeniach spawalniczych, • przełączniki kierunku obrotów silników trójfazowych, • elementy przełączające, przełączniki rozruchowe (gwiazdka-trójkąt), łączniki biegunowe silników wysokoobrotowych. Główne cechy • zgodne z normami PN-EN 60947-3, IEC 60947-3; • zastosowanie zacisków tunelowych oraz izolowanych mostków zewnętrznych sprawia, że łączniki posiadają stopień ochrony IP20 bez względu na realizowany program łączeń, • mechanizmy napędu łączników zapewniające wysoką zdolność ograniczenia powstawania łuku elektrycznego, • posrebrzane styki oraz wykonanie pozostałych części czynnych z miedzi przyczyniają sie do minimalizacji rezystancji przejścia, • łącznik skręcony za pomocą stalowych sworzni przez całą długość, • możliwość budowy łącznika składającego się z 7 segmentów (14 par styków), • małe rozmiary (wysokość segmentu) charakterystyczne dla całej rodziny łączników serii SK; • elementy metalowe zabezpieczone elektrolityczną powłoką ochronna eliminującą ich utlenianie, • metalowy wałek napędowy jako standard, • wszystkie oferowane wykonania zapulpitowe oraz w obudowie osiągają stopień ochrony IP65, • spełniają wymagania Dyrektywy RoHS 2002/95/WE co oznacza, że nie zawierają substancji niebezpiecznych określonych w tej dyrektywie, • w przypadku wykonań łączników do zabudowy np. w szafie rozdzielni istnieje możliwość zastosowania mechanizmu zabezpieczającego przed otwarciem drzwi w sytuacji gdy manipulator (pokrętło) wskazuje stan załączenia; (dotyczy SK80), • możliwość realizacji nietypowych programów łączeń zgodnie z życzeniami Klienta. Nowe łączniki krzywkowe SK80 będące jednocześnie rozłącznikami izolacyjnymi poszerzają ofertę rodziny łączników SK o kolejne, wyższe zakresy prądowe. Segmentowa budowa tych łączników z podwójnymi krzywkami umożliwia tworzenie dowolnych programów łączeń w funkcji położenia pokrętła napędu. Stosując dobraną liczbę zębów zębatki w mechanizmie napędu można uzyskać kąty skoku pokrętła co 30° (tylko w SK63), 45°, lub 90° co przy 30° daje maksymalnie 12 położeń pokrętła. Oferowane łączniki mogą być instalowane w pomieszczeniach zamkniętych (3 stopień zanieczyszczenia - przeznaczenie przemysłowe). Ze względu na sposób mocowania są oferowane łączniki • Do pulpitu - P • Do bazo-szyny (TS35) - BS • W obudowie - OB17, OB18 • Do zabudowy - D Zastosowanie • wyłączniki mocy do wyłączania silników z obciążeniem w AC3, AC23, • łączenie obciążeń rezystancyjnych i elementów grzejnych; • przełączniki w transformatorach i zakresów w urządzeniach spawalniczych, • przełączniki kierunku obrotów silników trójfazowych, • elementy przełączające, przełączniki rozruchowe (gwiazdka-trójkąt), łączniki biegunowe silników wysokoobrotowych. Główne cechy • zgodne z normami PN-EN 60947-3, IEC 60947-3; • zastosowanie zacisków tunelowych oraz izolowanych mostków zewnętrznych sprawia, że łączniki posiadają stopień ochrony IP20 bez względu na realizowany program łączeń, • mechanizmy napędu łączników zapewniające wysoką zdolność ograniczenia powstawania łuku elektrycznego, • posrebrzane styki oraz wykonanie pozostałych części czynnych z miedzi przyczyniają sie do minimalizacji rezystancji przejścia, • łącznik skręcony za pomocą stalowych sworzni przez całą długość, • możliwość budowy łącznika składającego się z 7 segmentów (14 par styków), • małe rozmiary (wysokość segmentu) charakterystyczne dla całej rodziny łączników serii SK; • elementy metalowe zabezpieczone elektrolityczną powłoką ochronna eliminującą ich utlenianie, • metalowy wałek napędowy jako standard, • wszystkie oferowane wykonania zapulpitowe oraz w obudowie osiągają stopień ochrony IP65, • spełniają wymagania Dyrektywy RoHS 2002/95/WE co oznacza, że nie zawierają substancji niebezpiecznych określonych w tej dyrektywie, • w przypadku wykonań łączników do zabudowy np. w szafie rozdzielni istnieje możliwość zastosowania mechanizmu zabezpieczającego przed otwarciem drzwi w sytuacji gdy manipulator (pokrętło) wskazuje stan załączenia; (dotyczy SK80), • możliwość realizacji nietypowych programów łączeń zgodnie z życzeniami Klienta. |  |  |  |  | SK80 |  |  | 0.4 | 0.09 | 0.09 | 0.14 | Krzysztof Gnap | 512533306 | k.gnap@spamel.com.pl
5543 | SK80-3.8380\OB18 | Łącznik Krzywkowy 80A, Rozłącznik 1-0-2 (3 - biegunowy), w obudowie OB18 | szt | 1 | 270.23 | PLN | 23 | 8536 50 80 |  |  |  | A | C |  | EDI | 5907723286061 |  |  | Łącznik Krzywkowy 80A, Rozłącznik 1-0-2 (3 - biegunowy), w obudowie OB18 | 902911 | [6 empty] | sk80-ob18 | SPAMEL_PL_SK80_OB18.pdf | Certyfikat_bezpieczenstwa_sk100_pl.pdf |  |  |  | Nowe łączniki krzywkowe SK80 będące jednocześnie rozłącznikami izolacyjnymi poszerzają ofertę rodziny łączników SK o kolejne, wyższe zakresy prądowe. Segmentowa budowa tych łączników z podwójnymi krzywkami umożliwia tworzenie dowolnych programów łączeń w funkcji położenia pokrętła napędu. Stosując dobraną liczbę zębów zębatki w mechanizmie napędu można uzyskać kąty skoku pokrętła co 30° (tylko w SK63), 45°, lub 90° co przy 30° daje maksymalnie 12 położeń pokrętła. Oferowane łączniki mogą być instalowane w pomieszczeniach zamkniętych (3 stopień zanieczyszczenia - przeznaczenie przemysłowe). Ze względu na sposób mocowania są oferowane łączniki • Do pulpitu - P • Do bazo-szyny (TS35) - BS • W obudowie - OB17, OB18 • Do zabudowy - D Zastosowanie • wyłączniki mocy do wyłączania silników z obciążeniem w AC3, AC23, • łączenie obciążeń rezystancyjnych i elementów grzejnych; • przełączniki w transformatorach i zakresów w urządzeniach spawalniczych, • przełączniki kierunku obrotów silników trójfazowych, • elementy przełączające, przełączniki rozruchowe (gwiazdka-trójkąt), łączniki biegunowe silników wysokoobrotowych. Główne cechy • zgodne z normami PN-EN 60947-3, IEC 60947-3; • zastosowanie zacisków tunelowych oraz izolowanych mostków zewnętrznych sprawia, że łączniki posiadają stopień ochrony IP20 bez względu na realizowany program łączeń, • mechanizmy napędu łączników zapewniające wysoką zdolność ograniczenia powstawania łuku elektrycznego, • posrebrzane styki oraz wykonanie pozostałych części czynnych z miedzi przyczyniają sie do minimalizacji rezystancji przejścia, • łącznik skręcony za pomocą stalowych sworzni przez całą długość, • możliwość budowy łącznika składającego się z 7 segmentów (14 par styków), • małe rozmiary (wysokość segmentu) charakterystyczne dla całej rodziny łączników serii SK; • elementy metalowe zabezpieczone elektrolityczną powłoką ochronna eliminującą ich utlenianie, • metalowy wałek napędowy jako standard, • wszystkie oferowane wykonania zapulpitowe oraz w obudowie osiągają stopień ochrony IP65, • spełniają wymagania Dyrektywy RoHS 2002/95/WE co oznacza, że nie zawierają substancji niebezpiecznych określonych w tej dyrektywie, • w przypadku wykonań łączników do zabudowy np. w szafie rozdzielni istnieje możliwość zastosowania mechanizmu zabezpieczającego przed otwarciem drzwi w sytuacji gdy manipulator (pokrętło) wskazuje stan załączenia; (dotyczy SK80), • możliwość realizacji nietypowych programów łączeń zgodnie z życzeniami Klienta. Nowe łączniki krzywkowe SK80 będące jednocześnie rozłącznikami izolacyjnymi poszerzają ofertę rodziny łączników SK o kolejne, wyższe zakresy prądowe. Segmentowa budowa tych łączników z podwójnymi krzywkami umożliwia tworzenie dowolnych programów łączeń w funkcji położenia pokrętła napędu. Stosując dobraną liczbę zębów zębatki w mechanizmie napędu można uzyskać kąty skoku pokrętła co 30° (tylko w SK63), 45°, lub 90° co przy 30° daje maksymalnie 12 położeń pokrętła. Oferowane łączniki mogą być instalowane w pomieszczeniach zamkniętych (3 stopień zanieczyszczenia - przeznaczenie przemysłowe). Ze względu na sposób mocowania są oferowane łączniki • Do pulpitu - P • Do bazo-szyny (TS35) - BS • W obudowie - OB17, OB18 • Do zabudowy - D Zastosowanie • wyłączniki mocy do wyłączania silników z obciążeniem w AC3, AC23, • łączenie obciążeń rezystancyjnych i elementów grzejnych; • przełączniki w transformatorach i zakresów w urządzeniach spawalniczych, • przełączniki kierunku obrotów silników trójfazowych, • elementy przełączające, przełączniki rozruchowe (gwiazdka-trójkąt), łączniki biegunowe silników wysokoobrotowych. Główne cechy • zgodne z normami PN-EN 60947-3, IEC 60947-3; • zastosowanie zacisków tunelowych oraz izolowanych mostków zewnętrznych sprawia, że łączniki posiadają stopień ochrony IP20 bez względu na realizowany program łączeń, • mechanizmy napędu łączników zapewniające wysoką zdolność ograniczenia powstawania łuku elektrycznego, • posrebrzane styki oraz wykonanie pozostałych części czynnych z miedzi przyczyniają sie do minimalizacji rezystancji przejścia, • łącznik skręcony za pomocą stalowych sworzni przez całą długość, • możliwość budowy łącznika składającego się z 7 segmentów (14 par styków), • małe rozmiary (wysokość segmentu) charakterystyczne dla całej rodziny łączników serii SK; • elementy metalowe zabezpieczone elektrolityczną powłoką ochronna eliminującą ich utlenianie, • metalowy wałek napędowy jako standard, • wszystkie oferowane wykonania zapulpitowe oraz w obudowie osiągają stopień ochrony IP65, • spełniają wymagania Dyrektywy RoHS 2002/95/WE co oznacza, że nie zawierają substancji niebezpiecznych określonych w tej dyrektywie, • w przypadku wykonań łączników do zabudowy np. w szafie rozdzielni istnieje możliwość zastosowania mechanizmu zabezpieczającego przed otwarciem drzwi w sytuacji gdy manipulator (pokrętło) wskazuje stan załączenia; (dotyczy SK80), • możliwość realizacji nietypowych programów łączeń zgodnie z życzeniami Klienta. Nowe łączniki krzywkowe SK80 będące jednocześnie rozłącznikami izolacyjnymi poszerzają ofertę rodziny łączników SK o kolejne, wyższe zakresy prądowe. Segmentowa budowa tych łączników z podwójnymi krzywkami umożliwia tworzenie dowolnych programów łączeń w funkcji położenia pokrętła napędu. Stosując dobraną liczbę zębów zębatki w mechanizmie napędu można uzyskać kąty skoku pokrętła co 30° (tylko w SK63), 45°, lub 90° co przy 30° daje maksymalnie 12 położeń pokrętła. Oferowane łączniki mogą być instalowane w pomieszczeniach zamkniętych (3 stopień zanieczyszczenia - przeznaczenie przemysłowe). Ze względu na sposób mocowania są oferowane łączniki • Do pulpitu - P • Do bazo-szyny (TS35) - BS • W obudowie - OB17, OB18 • Do zabudowy - D Zastosowanie • wyłączniki mocy do wyłączania silników z obciążeniem w AC3, AC23, • łączenie obciążeń rezystancyjnych i elementów grzejnych; • przełączniki w transformatorach i zakresów w urządzeniach spawalniczych, • przełączniki kierunku obrotów silników trójfazowych, • elementy przełączające, przełączniki rozruchowe (gwiazdka-trójkąt), łączniki biegunowe silników wysokoobrotowych. Główne cechy • zgodne z normami PN-EN 60947-3, IEC 60947-3; • zastosowanie zacisków tunelowych oraz izolowanych mostków zewnętrznych sprawia, że łączniki posiadają stopień ochrony IP20 bez względu na realizowany program łączeń, • mechanizmy napędu łączników zapewniające wysoką zdolność ograniczenia powstawania łuku elektrycznego, • posrebrzane styki oraz wykonanie pozostałych części czynnych z miedzi przyczyniają sie do minimalizacji rezystancji przejścia, • łącznik skręcony za pomocą stalowych sworzni przez całą długość, • możliwość budowy łącznika składającego się z 7 segmentów (14 par styków), • małe rozmiary (wysokość segmentu) charakterystyczne dla całej rodziny łączników serii SK; • elementy metalowe zabezpieczone elektrolityczną powłoką ochronna eliminującą ich utlenianie, • metalowy wałek napędowy jako standard, • wszystkie oferowane wykonania zapulpitowe oraz w obudowie osiągają stopień ochrony IP65, • spełniają wymagania Dyrektywy RoHS 2002/95/WE co oznacza, że nie zawierają substancji niebezpiecznych określonych w tej dyrektywie, • w przypadku wykonań łączników do zabudowy np. w szafie rozdzielni istnieje możliwość zastosowania mechanizmu zabezpieczającego przed otwarciem drzwi w sytuacji gdy manipulator (pokrętło) wskazuje stan załączenia; (dotyczy SK80), • możliwość realizacji nietypowych programów łączeń zgodnie z życzeniami Klienta. |  |  |  |  | SK80 |  |  | 1.1 | 0.18 | 0.2 | 0.2 | Krzysztof Gnap | 512533306 | k.gnap@spamel.com.pl
5544 | SK80-3.8380\P03 | Łącznik Krzywkowy 80A, Rozłącznik 1-0-2 (3 - biegunowy), mocowany do pulpitu czoło szare pokrętło czarne | szt | 1 | 187.32 | PLN | 23 | 8536 50 80 |  |  |  | A | C |  | EDI | 5907723286078 |  |  | Łącznik Krzywkowy 80A, Rozłącznik 1-0-2 (3 - biegunowy), mocowany do pulpitu czoło szare pokrętło czarne | 902910 | [6 empty] | sk80p.png | SPAMEL_PL_SK80_P.pdf | Certyfikat_bezpieczenstwa_sk100_pl.pdf |  |  |  | Nowe łączniki krzywkowe SK80 będące jednocześnie rozłącznikami izolacyjnymi poszerzają ofertę rodziny łączników SK o kolejne, wyższe zakresy prądowe. Segmentowa budowa tych łączników z podwójnymi krzywkami umożliwia tworzenie dowolnych programów łączeń w funkcji położenia pokrętła napędu. Stosując dobraną liczbę zębów zębatki w mechanizmie napędu można uzyskać kąty skoku pokrętła co 30° (tylko w SK63), 45°, lub 90° co przy 30° daje maksymalnie 12 położeń pokrętła. Oferowane łączniki mogą być instalowane w pomieszczeniach zamkniętych (3 stopień zanieczyszczenia - przeznaczenie przemysłowe). Ze względu na sposób mocowania są oferowane łączniki • Do pulpitu - P • Do bazo-szyny (TS35) - BS • W obudowie - OB17, OB18 • Do zabudowy - D Zastosowanie • wyłączniki mocy do wyłączania silników z obciążeniem w AC3, AC23, • łączenie obciążeń rezystancyjnych i elementów grzejnych; • przełączniki w transformatorach i zakresów w urządzeniach spawalniczych, • przełączniki kierunku obrotów silników trójfazowych, • elementy przełączające, przełączniki rozruchowe (gwiazdka-trójkąt), łączniki biegunowe silników wysokoobrotowych. Główne cechy • zgodne z normami PN-EN 60947-3, IEC 60947-3; • zastosowanie zacisków tunelowych oraz izolowanych mostków zewnętrznych sprawia, że łączniki posiadają stopień ochrony IP20 bez względu na realizowany program łączeń, • mechanizmy napędu łączników zapewniające wysoką zdolność ograniczenia powstawania łuku elektrycznego, • posrebrzane styki oraz wykonanie pozostałych części czynnych z miedzi przyczyniają sie do minimalizacji rezystancji przejścia, • łącznik skręcony za pomocą stalowych sworzni przez całą długość, • możliwość budowy łącznika składającego się z 7 segmentów (14 par styków), • małe rozmiary (wysokość segmentu) charakterystyczne dla całej rodziny łączników serii SK; • elementy metalowe zabezpieczone elektrolityczną powłoką ochronna eliminującą ich utlenianie, • metalowy wałek napędowy jako standard, • wszystkie oferowane wykonania zapulpitowe oraz w obudowie osiągają stopień ochrony IP65, • spełniają wymagania Dyrektywy RoHS 2002/95/WE co oznacza, że nie zawierają substancji niebezpiecznych określonych w tej dyrektywie, • w przypadku wykonań łączników do zabudowy np. w szafie rozdzielni istnieje możliwość zastosowania mechanizmu zabezpieczającego przed otwarciem drzwi w sytuacji gdy manipulator (pokrętło) wskazuje stan załączenia; (dotyczy SK80), • możliwość realizacji nietypowych programów łączeń zgodnie z życzeniami Klienta. Nowe łączniki krzywkowe SK80 będące jednocześnie rozłącznikami izolacyjnymi poszerzają ofertę rodziny łączników SK o kolejne, wyższe zakresy prądowe. Segmentowa budowa tych łączników z podwójnymi krzywkami umożliwia tworzenie dowolnych programów łączeń w funkcji położenia pokrętła napędu. Stosując dobraną liczbę zębów zębatki w mechanizmie napędu można uzyskać kąty skoku pokrętła co 30° (tylko w SK63), 45°, lub 90° co przy 30° daje maksymalnie 12 położeń pokrętła. Oferowane łączniki mogą być instalowane w pomieszczeniach zamkniętych (3 stopień zanieczyszczenia - przeznaczenie przemysłowe). Ze względu na sposób mocowania są oferowane łączniki • Do pulpitu - P • Do bazo-szyny (TS35) - BS • W obudowie - OB17, OB18 • Do zabudowy - D Zastosowanie • wyłączniki mocy do wyłączania silników z obciążeniem w AC3, AC23, • łączenie obciążeń rezystancyjnych i elementów grzejnych; • przełączniki w transformatorach i zakresów w urządzeniach spawalniczych, • przełączniki kierunku obrotów silników trójfazowych, • elementy przełączające, przełączniki rozruchowe (gwiazdka-trójkąt), łączniki biegunowe silników wysokoobrotowych. Główne cechy • zgodne z normami PN-EN 60947-3, IEC 60947-3; • zastosowanie zacisków tunelowych oraz izolowanych mostków zewnętrznych sprawia, że łączniki posiadają stopień ochrony IP20 bez względu na realizowany program łączeń, • mechanizmy napędu łączników zapewniające wysoką zdolność ograniczenia powstawania łuku elektrycznego, • posrebrzane styki oraz wykonanie pozostałych części czynnych z miedzi przyczyniają sie do minimalizacji rezystancji przejścia, • łącznik skręcony za pomocą stalowych sworzni przez całą długość, • możliwość budowy łącznika składającego się z 7 segmentów (14 par styków), • małe rozmiary (wysokość segmentu) charakterystyczne dla całej rodziny łączników serii SK; • elementy metalowe zabezpieczone elektrolityczną powłoką ochronna eliminującą ich utlenianie, • metalowy wałek napędowy jako standard, • wszystkie oferowane wykonania zapulpitowe oraz w obudowie osiągają stopień ochrony IP65, • spełniają wymagania Dyrektywy RoHS 2002/95/WE co oznacza, że nie zawierają substancji niebezpiecznych określonych w tej dyrektywie, • w przypadku wykonań łączników do zabudowy np. w szafie rozdzielni istnieje możliwość zastosowania mechanizmu zabezpieczającego przed otwarciem drzwi w sytuacji gdy manipulator (pokrętło) wskazuje stan załączenia; (dotyczy SK80), • możliwość realizacji nietypowych programów łączeń zgodnie z życzeniami Klienta. Nowe łączniki krzywkowe SK80 będące jednocześnie rozłącznikami izolacyjnymi poszerzają ofertę rodziny łączników SK o kolejne, wyższe zakresy prądowe. Segmentowa budowa tych łączników z podwójnymi krzywkami umożliwia tworzenie dowolnych programów łączeń w funkcji położenia pokrętła napędu. Stosując dobraną liczbę zębów zębatki w mechanizmie napędu można uzyskać kąty skoku pokrętła co 30° (tylko w SK63), 45°, lub 90° co przy 30° daje maksymalnie 12 położeń pokrętła. Oferowane łączniki mogą być instalowane w pomieszczeniach zamkniętych (3 stopień zanieczyszczenia - przeznaczenie przemysłowe). Ze względu na sposób mocowania są oferowane łączniki • Do pulpitu - P • Do bazo-szyny (TS35) - BS • W obudowie - OB17, OB18 • Do zabudowy - D Zastosowanie • wyłączniki mocy do wyłączania silników z obciążeniem w AC3, AC23, • łączenie obciążeń rezystancyjnych i elementów grzejnych; • przełączniki w transformatorach i zakresów w urządzeniach spawalniczych, • przełączniki kierunku obrotów silników trójfazowych, • elementy przełączające, przełączniki rozruchowe (gwiazdka-trójkąt), łączniki biegunowe silników wysokoobrotowych. Główne cechy • zgodne z normami PN-EN 60947-3, IEC 60947-3; • zastosowanie zacisków tunelowych oraz izolowanych mostków zewnętrznych sprawia, że łączniki posiadają stopień ochrony IP20 bez względu na realizowany program łączeń, • mechanizmy napędu łączników zapewniające wysoką zdolność ograniczenia powstawania łuku elektrycznego, • posrebrzane styki oraz wykonanie pozostałych części czynnych z miedzi przyczyniają sie do minimalizacji rezystancji przejścia, • łącznik skręcony za pomocą stalowych sworzni przez całą długość, • możliwość budowy łącznika składającego się z 7 segmentów (14 par styków), • małe rozmiary (wysokość segmentu) charakterystyczne dla całej rodziny łączników serii SK; • elementy metalowe zabezpieczone elektrolityczną powłoką ochronna eliminującą ich utlenianie, • metalowy wałek napędowy jako standard, • wszystkie oferowane wykonania zapulpitowe oraz w obudowie osiągają stopień ochrony IP65, • spełniają wymagania Dyrektywy RoHS 2002/95/WE co oznacza, że nie zawierają substancji niebezpiecznych określonych w tej dyrektywie, • w przypadku wykonań łączników do zabudowy np. w szafie rozdzielni istnieje możliwość zastosowania mechanizmu zabezpieczającego przed otwarciem drzwi w sytuacji gdy manipulator (pokrętło) wskazuje stan załączenia; (dotyczy SK80), • możliwość realizacji nietypowych programów łączeń zgodnie z życzeniami Klienta. |  |  |  |  | SK80 |  |  | 0.4 | 0.09 | 0.09 | 0.14 | Krzysztof Gnap | 512533306 | k.gnap@spamel.com.pl
5545 | SK80-3.8380\P08 | Łącznik Krzywkowy 80A, Rozłącznik 1-0-2 (3 - biegunowy), mocowany do pulpitu czoło zamykane żółto/czerwone | szt | 1 | 199.59 | PLN | 23 | 8536 50 80 |  |  |  | A | C |  | EDI | 5907723286085 |  |  | Łącznik Krzywkowy 80A, Rozłącznik 1-0-2 (3 - biegunowy), mocowany do pulpitu czoło zamykane żółto/czerwone | 902910 | [6 empty] | sk80p.png | SPAMEL_PL_SK80_P.pdf | Certyfikat_bezpieczenstwa_sk100_pl.pdf |  |  |  | Nowe łączniki krzywkowe SK80 będące jednocześnie rozłącznikami izolacyjnymi poszerzają ofertę rodziny łączników SK o kolejne, wyższe zakresy prądowe. Segmentowa budowa tych łączników z podwójnymi krzywkami umożliwia tworzenie dowolnych programów łączeń w funkcji położenia pokrętła napędu. Stosując dobraną liczbę zębów zębatki w mechanizmie napędu można uzyskać kąty skoku pokrętła co 30° (tylko w SK63), 45°, lub 90° co przy 30° daje maksymalnie 12 położeń pokrętła. Oferowane łączniki mogą być instalowane w pomieszczeniach zamkniętych (3 stopień zanieczyszczenia - przeznaczenie przemysłowe). Ze względu na sposób mocowania są oferowane łączniki • Do pulpitu - P • Do bazo-szyny (TS35) - BS • W obudowie - OB17, OB18 • Do zabudowy - D Zastosowanie • wyłączniki mocy do wyłączania silników z obciążeniem w AC3, AC23, • łączenie obciążeń rezystancyjnych i elementów grzejnych; • przełączniki w transformatorach i zakresów w urządzeniach spawalniczych, • przełączniki kierunku obrotów silników trójfazowych, • elementy przełączające, przełączniki rozruchowe (gwiazdka-trójkąt), łączniki biegunowe silników wysokoobrotowych. Główne cechy • zgodne z normami PN-EN 60947-3, IEC 60947-3; • zastosowanie zacisków tunelowych oraz izolowanych mostków zewnętrznych sprawia, że łączniki posiadają stopień ochrony IP20 bez względu na realizowany program łączeń, • mechanizmy napędu łączników zapewniające wysoką zdolność ograniczenia powstawania łuku elektrycznego, • posrebrzane styki oraz wykonanie pozostałych części czynnych z miedzi przyczyniają sie do minimalizacji rezystancji przejścia, • łącznik skręcony za pomocą stalowych sworzni przez całą długość, • możliwość budowy łącznika składającego się z 7 segmentów (14 par styków), • małe rozmiary (wysokość segmentu) charakterystyczne dla całej rodziny łączników serii SK; • elementy metalowe zabezpieczone elektrolityczną powłoką ochronna eliminującą ich utlenianie, • metalowy wałek napędowy jako standard, • wszystkie oferowane wykonania zapulpitowe oraz w obudowie osiągają stopień ochrony IP65, • spełniają wymagania Dyrektywy RoHS 2002/95/WE co oznacza, że nie zawierają substancji niebezpiecznych określonych w tej dyrektywie, • w przypadku wykonań łączników do zabudowy np. w szafie rozdzielni istnieje możliwość zastosowania mechanizmu zabezpieczającego przed otwarciem drzwi w sytuacji gdy manipulator (pokrętło) wskazuje stan załączenia; (dotyczy SK80), • możliwość realizacji nietypowych programów łączeń zgodnie z życzeniami Klienta. Nowe łączniki krzywkowe SK80 będące jednocześnie rozłącznikami izolacyjnymi poszerzają ofertę rodziny łączników SK o kolejne, wyższe zakresy prądowe. Segmentowa budowa tych łączników z podwójnymi krzywkami umożliwia tworzenie dowolnych programów łączeń w funkcji położenia pokrętła napędu. Stosując dobraną liczbę zębów zębatki w mechanizmie napędu można uzyskać kąty skoku pokrętła co 30° (tylko w SK63), 45°, lub 90° co przy 30° daje maksymalnie 12 położeń pokrętła. Oferowane łączniki mogą być instalowane w pomieszczeniach zamkniętych (3 stopień zanieczyszczenia - przeznaczenie przemysłowe). Ze względu na sposób mocowania są oferowane łączniki • Do pulpitu - P • Do bazo-szyny (TS35) - BS • W obudowie - OB17, OB18 • Do zabudowy - D Zastosowanie • wyłączniki mocy do wyłączania silników z obciążeniem w AC3, AC23, • łączenie obciążeń rezystancyjnych i elementów grzejnych; • przełączniki w transformatorach i zakresów w urządzeniach spawalniczych, • przełączniki kierunku obrotów silników trójfazowych, • elementy przełączające, przełączniki rozruchowe (gwiazdka-trójkąt), łączniki biegunowe silników wysokoobrotowych. Główne cechy • zgodne z normami PN-EN 60947-3, IEC 60947-3; • zastosowanie zacisków tunelowych oraz izolowanych mostków zewnętrznych sprawia, że łączniki posiadają stopień ochrony IP20 bez względu na realizowany program łączeń, • mechanizmy napędu łączników zapewniające wysoką zdolność ograniczenia powstawania łuku elektrycznego, • posrebrzane styki oraz wykonanie pozostałych części czynnych z miedzi przyczyniają sie do minimalizacji rezystancji przejścia, • łącznik skręcony za pomocą stalowych sworzni przez całą długość, • możliwość budowy łącznika składającego się z 7 segmentów (14 par styków), • małe rozmiary (wysokość segmentu) charakterystyczne dla całej rodziny łączników serii SK; • elementy metalowe zabezpieczone elektrolityczną powłoką ochronna eliminującą ich utlenianie, • metalowy wałek napędowy jako standard, • wszystkie oferowane wykonania zapulpitowe oraz w obudowie osiągają stopień ochrony IP65, • spełniają wymagania Dyrektywy RoHS 2002/95/WE co oznacza, że nie zawierają substancji niebezpiecznych określonych w tej dyrektywie, • w przypadku wykonań łączników do zabudowy np. w szafie rozdzielni istnieje możliwość zastosowania mechanizmu zabezpieczającego przed otwarciem drzwi w sytuacji gdy manipulator (pokrętło) wskazuje stan załączenia; (dotyczy SK80), • możliwość realizacji nietypowych programów łączeń zgodnie z życzeniami Klienta. Nowe łączniki krzywkowe SK80 będące jednocześnie rozłącznikami izolacyjnymi poszerzają ofertę rodziny łączników SK o kolejne, wyższe zakresy prądowe. Segmentowa budowa tych łączników z podwójnymi krzywkami umożliwia tworzenie dowolnych programów łączeń w funkcji położenia pokrętła napędu. Stosując dobraną liczbę zębów zębatki w mechanizmie napędu można uzyskać kąty skoku pokrętła co 30° (tylko w SK63), 45°, lub 90° co przy 30° daje maksymalnie 12 położeń pokrętła. Oferowane łączniki mogą być instalowane w pomieszczeniach zamkniętych (3 stopień zanieczyszczenia - przeznaczenie przemysłowe). Ze względu na sposób mocowania są oferowane łączniki • Do pulpitu - P • Do bazo-szyny (TS35) - BS • W obudowie - OB17, OB18 • Do zabudowy - D Zastosowanie • wyłączniki mocy do wyłączania silników z obciążeniem w AC3, AC23, • łączenie obciążeń rezystancyjnych i elementów grzejnych; • przełączniki w transformatorach i zakresów w urządzeniach spawalniczych, • przełączniki kierunku obrotów silników trójfazowych, • elementy przełączające, przełączniki rozruchowe (gwiazdka-trójkąt), łączniki biegunowe silników wysokoobrotowych. Główne cechy • zgodne z normami PN-EN 60947-3, IEC 60947-3; • zastosowanie zacisków tunelowych oraz izolowanych mostków zewnętrznych sprawia, że łączniki posiadają stopień ochrony IP20 bez względu na realizowany program łączeń, • mechanizmy napędu łączników zapewniające wysoką zdolność ograniczenia powstawania łuku elektrycznego, • posrebrzane styki oraz wykonanie pozostałych części czynnych z miedzi przyczyniają sie do minimalizacji rezystancji przejścia, • łącznik skręcony za pomocą stalowych sworzni przez całą długość, • możliwość budowy łącznika składającego się z 7 segmentów (14 par styków), • małe rozmiary (wysokość segmentu) charakterystyczne dla całej rodziny łączników serii SK; • elementy metalowe zabezpieczone elektrolityczną powłoką ochronna eliminującą ich utlenianie, • metalowy wałek napędowy jako standard, • wszystkie oferowane wykonania zapulpitowe oraz w obudowie osiągają stopień ochrony IP65, • spełniają wymagania Dyrektywy RoHS 2002/95/WE co oznacza, że nie zawierają substancji niebezpiecznych określonych w tej dyrektywie, • w przypadku wykonań łączników do zabudowy np. w szafie rozdzielni istnieje możliwość zastosowania mechanizmu zabezpieczającego przed otwarciem drzwi w sytuacji gdy manipulator (pokrętło) wskazuje stan załączenia; (dotyczy SK80), • możliwość realizacji nietypowych programów łączeń zgodnie z życzeniami Klienta. |  |  |  |  | SK80 |  |  | 0.4 | 0.09 | 0.09 | 0.14 | Krzysztof Gnap | 512533306 | k.gnap@spamel.com.pl
5546 | SK80-4.831\OB18 | Łącznik Krzywkowy 80A, Przełącznik rozruchowy trójfazowy (0,Y,A), w obudowie OB18 | szt | 1 | 327.29 | PLN | 23 | 8536 50 80 |  |  |  | A | C |  | EDI | 5907723286092 |  |  | Łącznik Krzywkowy 80A, Przełącznik rozruchowy trójfazowy (0,Y,A), w obudowie OB18 | 902911 | [6 empty] | sk80-ob18 | SPAMEL_PL_SK80_OB18.pdf | Certyfikat_bezpieczenstwa_sk100_pl.pdf |  |  |  | Nowe łączniki krzywkowe SK80 będące jednocześnie rozłącznikami izolacyjnymi poszerzają ofertę rodziny łączników SK o kolejne, wyższe zakresy prądowe. Segmentowa budowa tych łączników z podwójnymi krzywkami umożliwia tworzenie dowolnych programów łączeń w funkcji położenia pokrętła napędu. Stosując dobraną liczbę zębów zębatki w mechanizmie napędu można uzyskać kąty skoku pokrętła co 30° (tylko w SK63), 45°, lub 90° co przy 30° daje maksymalnie 12 położeń pokrętła. Oferowane łączniki mogą być instalowane w pomieszczeniach zamkniętych (3 stopień zanieczyszczenia - przeznaczenie przemysłowe). Ze względu na sposób mocowania są oferowane łączniki • Do pulpitu - P • Do bazo-szyny (TS35) - BS • W obudowie - OB17, OB18 • Do zabudowy - D Zastosowanie • wyłączniki mocy do wyłączania silników z obciążeniem w AC3, AC23, • łączenie obciążeń rezystancyjnych i elementów grzejnych; • przełączniki w transformatorach i zakresów w urządzeniach spawalniczych, • przełączniki kierunku obrotów silników trójfazowych, • elementy przełączające, przełączniki rozruchowe (gwiazdka-trójkąt), łączniki biegunowe silników wysokoobrotowych. Główne cechy • zgodne z normami PN-EN 60947-3, IEC 60947-3; • zastosowanie zacisków tunelowych oraz izolowanych mostków zewnętrznych sprawia, że łączniki posiadają stopień ochrony IP20 bez względu na realizowany program łączeń, • mechanizmy napędu łączników zapewniające wysoką zdolność ograniczenia powstawania łuku elektrycznego, • posrebrzane styki oraz wykonanie pozostałych części czynnych z miedzi przyczyniają sie do minimalizacji rezystancji przejścia, • łącznik skręcony za pomocą stalowych sworzni przez całą długość, • możliwość budowy łącznika składającego się z 7 segmentów (14 par styków), • małe rozmiary (wysokość segmentu) charakterystyczne dla całej rodziny łączników serii SK; • elementy metalowe zabezpieczone elektrolityczną powłoką ochronna eliminującą ich utlenianie, • metalowy wałek napędowy jako standard, • wszystkie oferowane wykonania zapulpitowe oraz w obudowie osiągają stopień ochrony IP65, • spełniają wymagania Dyrektywy RoHS 2002/95/WE co oznacza, że nie zawierają substancji niebezpiecznych określonych w tej dyrektywie, • w przypadku wykonań łączników do zabudowy np. w szafie rozdzielni istnieje możliwość zastosowania mechanizmu zabezpieczającego przed otwarciem drzwi w sytuacji gdy manipulator (pokrętło) wskazuje stan załączenia; (dotyczy SK80), • możliwość realizacji nietypowych programów łączeń zgodnie z życzeniami Klienta. Nowe łączniki krzywkowe SK80 będące jednocześnie rozłącznikami izolacyjnymi poszerzają ofertę rodziny łączników SK o kolejne, wyższe zakresy prądowe. Segmentowa budowa tych łączników z podwójnymi krzywkami umożliwia tworzenie dowolnych programów łączeń w funkcji położenia pokrętła napędu. Stosując dobraną liczbę zębów zębatki w mechanizmie napędu można uzyskać kąty skoku pokrętła co 30° (tylko w SK63), 45°, lub 90° co przy 30° daje maksymalnie 12 położeń pokrętła. Oferowane łączniki mogą być instalowane w pomieszczeniach zamkniętych (3 stopień zanieczyszczenia - przeznaczenie przemysłowe). Ze względu na sposób mocowania są oferowane łączniki • Do pulpitu - P • Do bazo-szyny (TS35) - BS • W obudowie - OB17, OB18 • Do zabudowy - D Zastosowanie • wyłączniki mocy do wyłączania silników z obciążeniem w AC3, AC23, • łączenie obciążeń rezystancyjnych i elementów grzejnych; • przełączniki w transformatorach i zakresów w urządzeniach spawalniczych, • przełączniki kierunku obrotów silników trójfazowych, • elementy przełączające, przełączniki rozruchowe (gwiazdka-trójkąt), łączniki biegunowe silników wysokoobrotowych. Główne cechy • zgodne z normami PN-EN 60947-3, IEC 60947-3; • zastosowanie zacisków tunelowych oraz izolowanych mostków zewnętrznych sprawia, że łączniki posiadają stopień ochrony IP20 bez względu na realizowany program łączeń, • mechanizmy napędu łączników zapewniające wysoką zdolność ograniczenia powstawania łuku elektrycznego, • posrebrzane styki oraz wykonanie pozostałych części czynnych z miedzi przyczyniają sie do minimalizacji rezystancji przejścia, • łącznik skręcony za pomocą stalowych sworzni przez całą długość, • możliwość budowy łącznika składającego się z 7 segmentów (14 par styków), • małe rozmiary (wysokość segmentu) charakterystyczne dla całej rodziny łączników serii SK; • elementy metalowe zabezpieczone elektrolityczną powłoką ochronna eliminującą ich utlenianie, • metalowy wałek napędowy jako standard, • wszystkie oferowane wykonania zapulpitowe oraz w obudowie osiągają stopień ochrony IP65, • spełniają wymagania Dyrektywy RoHS 2002/95/WE co oznacza, że nie zawierają substancji niebezpiecznych określonych w tej dyrektywie, • w przypadku wykonań łączników do zabudowy np. w szafie rozdzielni istnieje możliwość zastosowania mechanizmu zabezpieczającego przed otwarciem drzwi w sytuacji gdy manipulator (pokrętło) wskazuje stan załączenia; (dotyczy SK80), • możliwość realizacji nietypowych programów łączeń zgodnie z życzeniami Klienta. Nowe łączniki krzywkowe SK80 będące jednocześnie rozłącznikami izolacyjnymi poszerzają ofertę rodziny łączników SK o kolejne, wyższe zakresy prądowe. Segmentowa budowa tych łączników z podwójnymi krzywkami umożliwia tworzenie dowolnych programów łączeń w funkcji położenia pokrętła napędu. Stosując dobraną liczbę zębów zębatki w mechanizmie napędu można uzyskać kąty skoku pokrętła co 30° (tylko w SK63), 45°, lub 90° co przy 30° daje maksymalnie 12 położeń pokrętła. Oferowane łączniki mogą być instalowane w pomieszczeniach zamkniętych (3 stopień zanieczyszczenia - przeznaczenie przemysłowe). Ze względu na sposób mocowania są oferowane łączniki • Do pulpitu - P • Do bazo-szyny (TS35) - BS • W obudowie - OB17, OB18 • Do zabudowy - D Zastosowanie • wyłączniki mocy do wyłączania silników z obciążeniem w AC3, AC23, • łączenie obciążeń rezystancyjnych i elementów grzejnych; • przełączniki w transformatorach i zakresów w urządzeniach spawalniczych, • przełączniki kierunku obrotów silników trójfazowych, • elementy przełączające, przełączniki rozruchowe (gwiazdka-trójkąt), łączniki biegunowe silników wysokoobrotowych. Główne cechy • zgodne z normami PN-EN 60947-3, IEC 60947-3; • zastosowanie zacisków tunelowych oraz izolowanych mostków zewnętrznych sprawia, że łączniki posiadają stopień ochrony IP20 bez względu na realizowany program łączeń, • mechanizmy napędu łączników zapewniające wysoką zdolność ograniczenia powstawania łuku elektrycznego, • posrebrzane styki oraz wykonanie pozostałych części czynnych z miedzi przyczyniają sie do minimalizacji rezystancji przejścia, • łącznik skręcony za pomocą stalowych sworzni przez całą długość, • możliwość budowy łącznika składającego się z 7 segmentów (14 par styków), • małe rozmiary (wysokość segmentu) charakterystyczne dla całej rodziny łączników serii SK; • elementy metalowe zabezpieczone elektrolityczną powłoką ochronna eliminującą ich utlenianie, • metalowy wałek napędowy jako standard, • wszystkie oferowane wykonania zapulpitowe oraz w obudowie osiągają stopień ochrony IP65, • spełniają wymagania Dyrektywy RoHS 2002/95/WE co oznacza, że nie zawierają substancji niebezpiecznych określonych w tej dyrektywie, • w przypadku wykonań łączników do zabudowy np. w szafie rozdzielni istnieje możliwość zastosowania mechanizmu zabezpieczającego przed otwarciem drzwi w sytuacji gdy manipulator (pokrętło) wskazuje stan załączenia; (dotyczy SK80), • możliwość realizacji nietypowych programów łączeń zgodnie z życzeniami Klienta. |  |  |  |  | SK80 |  |  | 1.2 | 0.18 | 0.2 | 0.2 | Krzysztof Gnap | 512533306 | k.gnap@spamel.com.pl
5547 | SK80-4.831\P03 | Łącznik Krzywkowy 80A, Przełącznik rozruchowy trójfazowy (0,Y,A), mocowany do pulpitu czoło szare pokrętło czarne | szt | 1 | 245.64 | PLN | 23 | 8536 50 80 |  |  |  | A | C |  | EDI | 5907723286108 |  |  | Łącznik Krzywkowy 80A, Przełącznik rozruchowy trójfazowy (0,Y,A), mocowany do pulpitu czoło szare pokrętło czarne | 902910 | [6 empty] | sk80p.png | SPAMEL_PL_SK80_P.pdf | Certyfikat_bezpieczenstwa_sk100_pl.pdf |  |  |  | Nowe łączniki krzywkowe SK80 będące jednocześnie rozłącznikami izolacyjnymi poszerzają ofertę rodziny łączników SK o kolejne, wyższe zakresy prądowe. Segmentowa budowa tych łączników z podwójnymi krzywkami umożliwia tworzenie dowolnych programów łączeń w funkcji położenia pokrętła napędu. Stosując dobraną liczbę zębów zębatki w mechanizmie napędu można uzyskać kąty skoku pokrętła co 30° (tylko w SK63), 45°, lub 90° co przy 30° daje maksymalnie 12 położeń pokrętła. Oferowane łączniki mogą być instalowane w pomieszczeniach zamkniętych (3 stopień zanieczyszczenia - przeznaczenie przemysłowe). Ze względu na sposób mocowania są oferowane łączniki • Do pulpitu - P • Do bazo-szyny (TS35) - BS • W obudowie - OB17, OB18 • Do zabudowy - D Zastosowanie • wyłączniki mocy do wyłączania silników z obciążeniem w AC3, AC23, • łączenie obciążeń rezystancyjnych i elementów grzejnych; • przełączniki w transformatorach i zakresów w urządzeniach spawalniczych, • przełączniki kierunku obrotów silników trójfazowych, • elementy przełączające, przełączniki rozruchowe (gwiazdka-trójkąt), łączniki biegunowe silników wysokoobrotowych. Główne cechy • zgodne z normami PN-EN 60947-3, IEC 60947-3; • zastosowanie zacisków tunelowych oraz izolowanych mostków zewnętrznych sprawia, że łączniki posiadają stopień ochrony IP20 bez względu na realizowany program łączeń, • mechanizmy napędu łączników zapewniające wysoką zdolność ograniczenia powstawania łuku elektrycznego, • posrebrzane styki oraz wykonanie pozostałych części czynnych z miedzi przyczyniają sie do minimalizacji rezystancji przejścia, • łącznik skręcony za pomocą stalowych sworzni przez całą długość, • możliwość budowy łącznika składającego się z 7 segmentów (14 par styków), • małe rozmiary (wysokość segmentu) charakterystyczne dla całej rodziny łączników serii SK; • elementy metalowe zabezpieczone elektrolityczną powłoką ochronna eliminującą ich utlenianie, • metalowy wałek napędowy jako standard, • wszystkie oferowane wykonania zapulpitowe oraz w obudowie osiągają stopień ochrony IP65, • spełniają wymagania Dyrektywy RoHS 2002/95/WE co oznacza, że nie zawierają substancji niebezpiecznych określonych w tej dyrektywie, • w przypadku wykonań łączników do zabudowy np. w szafie rozdzielni istnieje możliwość zastosowania mechanizmu zabezpieczającego przed otwarciem drzwi w sytuacji gdy manipulator (pokrętło) wskazuje stan załączenia; (dotyczy SK80), • możliwość realizacji nietypowych programów łączeń zgodnie z życzeniami Klienta. Nowe łączniki krzywkowe SK80 będące jednocześnie rozłącznikami izolacyjnymi poszerzają ofertę rodziny łączników SK o kolejne, wyższe zakresy prądowe. Segmentowa budowa tych łączników z podwójnymi krzywkami umożliwia tworzenie dowolnych programów łączeń w funkcji położenia pokrętła napędu. Stosując dobraną liczbę zębów zębatki w mechanizmie napędu można uzyskać kąty skoku pokrętła co 30° (tylko w SK63), 45°, lub 90° co przy 30° daje maksymalnie 12 położeń pokrętła. Oferowane łączniki mogą być instalowane w pomieszczeniach zamkniętych (3 stopień zanieczyszczenia - przeznaczenie przemysłowe). Ze względu na sposób mocowania są oferowane łączniki • Do pulpitu - P • Do bazo-szyny (TS35) - BS • W obudowie - OB17, OB18 • Do zabudowy - D Zastosowanie • wyłączniki mocy do wyłączania silników z obciążeniem w AC3, AC23, • łączenie obciążeń rezystancyjnych i elementów grzejnych; • przełączniki w transformatorach i zakresów w urządzeniach spawalniczych, • przełączniki kierunku obrotów silników trójfazowych, • elementy przełączające, przełączniki rozruchowe (gwiazdka-trójkąt), łączniki biegunowe silników wysokoobrotowych. Główne cechy • zgodne z normami PN-EN 60947-3, IEC 60947-3; • zastosowanie zacisków tunelowych oraz izolowanych mostków zewnętrznych sprawia, że łączniki posiadają stopień ochrony IP20 bez względu na realizowany program łączeń, • mechanizmy napędu łączników zapewniające wysoką zdolność ograniczenia powstawania łuku elektrycznego, • posrebrzane styki oraz wykonanie pozostałych części czynnych z miedzi przyczyniają sie do minimalizacji rezystancji przejścia, • łącznik skręcony za pomocą stalowych sworzni przez całą długość, • możliwość budowy łącznika składającego się z 7 segmentów (14 par styków), • małe rozmiary (wysokość segmentu) charakterystyczne dla całej rodziny łączników serii SK; • elementy metalowe zabezpieczone elektrolityczną powłoką ochronna eliminującą ich utlenianie, • metalowy wałek napędowy jako standard, • wszystkie oferowane wykonania zapulpitowe oraz w obudowie osiągają stopień ochrony IP65, • spełniają wymagania Dyrektywy RoHS 2002/95/WE co oznacza, że nie zawierają substancji niebezpiecznych określonych w tej dyrektywie, • w przypadku wykonań łączników do zabudowy np. w szafie rozdzielni istnieje możliwość zastosowania mechanizmu zabezpieczającego przed otwarciem drzwi w sytuacji gdy manipulator (pokrętło) wskazuje stan załączenia; (dotyczy SK80), • możliwość realizacji nietypowych programów łączeń zgodnie z życzeniami Klienta. Nowe łączniki krzywkowe SK80 będące jednocześnie rozłącznikami izolacyjnymi poszerzają ofertę rodziny łączników SK o kolejne, wyższe zakresy prądowe. Segmentowa budowa tych łączników z podwójnymi krzywkami umożliwia tworzenie dowolnych programów łączeń w funkcji położenia pokrętła napędu. Stosując dobraną liczbę zębów zębatki w mechanizmie napędu można uzyskać kąty skoku pokrętła co 30° (tylko w SK63), 45°, lub 90° co przy 30° daje maksymalnie 12 położeń pokrętła. Oferowane łączniki mogą być instalowane w pomieszczeniach zamkniętych (3 stopień zanieczyszczenia - przeznaczenie przemysłowe). Ze względu na sposób mocowania są oferowane łączniki • Do pulpitu - P • Do bazo-szyny (TS35) - BS • W obudowie - OB17, OB18 • Do zabudowy - D Zastosowanie • wyłączniki mocy do wyłączania silników z obciążeniem w AC3, AC23, • łączenie obciążeń rezystancyjnych i elementów grzejnych; • przełączniki w transformatorach i zakresów w urządzeniach spawalniczych, • przełączniki kierunku obrotów silników trójfazowych, • elementy przełączające, przełączniki rozruchowe (gwiazdka-trójkąt), łączniki biegunowe silników wysokoobrotowych. Główne cechy • zgodne z normami PN-EN 60947-3, IEC 60947-3; • zastosowanie zacisków tunelowych oraz izolowanych mostków zewnętrznych sprawia, że łączniki posiadają stopień ochrony IP20 bez względu na realizowany program łączeń, • mechanizmy napędu łączników zapewniające wysoką zdolność ograniczenia powstawania łuku elektrycznego, • posrebrzane styki oraz wykonanie pozostałych części czynnych z miedzi przyczyniają sie do minimalizacji rezystancji przejścia, • łącznik skręcony za pomocą stalowych sworzni przez całą długość, • możliwość budowy łącznika składającego się z 7 segmentów (14 par styków), • małe rozmiary (wysokość segmentu) charakterystyczne dla całej rodziny łączników serii SK; • elementy metalowe zabezpieczone elektrolityczną powłoką ochronna eliminującą ich utlenianie, • metalowy wałek napędowy jako standard, • wszystkie oferowane wykonania zapulpitowe oraz w obudowie osiągają stopień ochrony IP65, • spełniają wymagania Dyrektywy RoHS 2002/95/WE co oznacza, że nie zawierają substancji niebezpiecznych określonych w tej dyrektywie, • w przypadku wykonań łączników do zabudowy np. w szafie rozdzielni istnieje możliwość zastosowania mechanizmu zabezpieczającego przed otwarciem drzwi w sytuacji gdy manipulator (pokrętło) wskazuje stan załączenia; (dotyczy SK80), • możliwość realizacji nietypowych programów łączeń zgodnie z życzeniami Klienta. |  |  |  |  | SK80 |  |  | 0.5 | 0.09 | 0.09 | 0.16 | Krzysztof Gnap | 512533306 | k.gnap@spamel.com.pl
5548 | SK80-4.831\P08 | Łącznik Krzywkowy 80A, Przełącznik rozruchowy trójfazowy (0,Y,A), mocowany do pulpitu czoło zamykane żółto/czerwone | szt | 1 | 257.87 | PLN | 23 | 8536 50 80 |  |  |  | A | C |  | EDI | 5907723286115 |  |  | Łącznik Krzywkowy 80A, Przełącznik rozruchowy trójfazowy (0,Y,A), mocowany do pulpitu czoło zamykane żółto/czerwone | 902910 | [6 empty] | sk80p.png | SPAMEL_PL_SK80_P.pdf | Certyfikat_bezpieczenstwa_sk100_pl.pdf |  |  |  | Nowe łączniki krzywkowe SK80 będące jednocześnie rozłącznikami izolacyjnymi poszerzają ofertę rodziny łączników SK o kolejne, wyższe zakresy prądowe. Segmentowa budowa tych łączników z podwójnymi krzywkami umożliwia tworzenie dowolnych programów łączeń w funkcji położenia pokrętła napędu. Stosując dobraną liczbę zębów zębatki w mechanizmie napędu można uzyskać kąty skoku pokrętła co 30° (tylko w SK63), 45°, lub 90° co przy 30° daje maksymalnie 12 położeń pokrętła. Oferowane łączniki mogą być instalowane w pomieszczeniach zamkniętych (3 stopień zanieczyszczenia - przeznaczenie przemysłowe). Ze względu na sposób mocowania są oferowane łączniki • Do pulpitu - P • Do bazo-szyny (TS35) - BS • W obudowie - OB17, OB18 • Do zabudowy - D Zastosowanie • wyłączniki mocy do wyłączania silników z obciążeniem w AC3, AC23, • łączenie obciążeń rezystancyjnych i elementów grzejnych; • przełączniki w transformatorach i zakresów w urządzeniach spawalniczych, • przełączniki kierunku obrotów silników trójfazowych, • elementy przełączające, przełączniki rozruchowe (gwiazdka-trójkąt), łączniki biegunowe silników wysokoobrotowych. Główne cechy • zgodne z normami PN-EN 60947-3, IEC 60947-3; • zastosowanie zacisków tunelowych oraz izolowanych mostków zewnętrznych sprawia, że łączniki posiadają stopień ochrony IP20 bez względu na realizowany program łączeń, • mechanizmy napędu łączników zapewniające wysoką zdolność ograniczenia powstawania łuku elektrycznego, • posrebrzane styki oraz wykonanie pozostałych części czynnych z miedzi przyczyniają sie do minimalizacji rezystancji przejścia, • łącznik skręcony za pomocą stalowych sworzni przez całą długość, • możliwość budowy łącznika składającego się z 7 segmentów (14 par styków), • małe rozmiary (wysokość segmentu) charakterystyczne dla całej rodziny łączników serii SK; • elementy metalowe zabezpieczone elektrolityczną powłoką ochronna eliminującą ich utlenianie, • metalowy wałek napędowy jako standard, • wszystkie oferowane wykonania zapulpitowe oraz w obudowie osiągają stopień ochrony IP65, • spełniają wymagania Dyrektywy RoHS 2002/95/WE co oznacza, że nie zawierają substancji niebezpiecznych określonych w tej dyrektywie, • w przypadku wykonań łączników do zabudowy np. w szafie rozdzielni istnieje możliwość zastosowania mechanizmu zabezpieczającego przed otwarciem drzwi w sytuacji gdy manipulator (pokrętło) wskazuje stan załączenia; (dotyczy SK80), • możliwość realizacji nietypowych programów łączeń zgodnie z życzeniami Klienta. Nowe łączniki krzywkowe SK80 będące jednocześnie rozłącznikami izolacyjnymi poszerzają ofertę rodziny łączników SK o kolejne, wyższe zakresy prądowe. Segmentowa budowa tych łączników z podwójnymi krzywkami umożliwia tworzenie dowolnych programów łączeń w funkcji położenia pokrętła napędu. Stosując dobraną liczbę zębów zębatki w mechanizmie napędu można uzyskać kąty skoku pokrętła co 30° (tylko w SK63), 45°, lub 90° co przy 30° daje maksymalnie 12 położeń pokrętła. Oferowane łączniki mogą być instalowane w pomieszczeniach zamkniętych (3 stopień zanieczyszczenia - przeznaczenie przemysłowe). Ze względu na sposób mocowania są oferowane łączniki • Do pulpitu - P • Do bazo-szyny (TS35) - BS • W obudowie - OB17, OB18 • Do zabudowy - D Zastosowanie • wyłączniki mocy do wyłączania silników z obciążeniem w AC3, AC23, • łączenie obciążeń rezystancyjnych i elementów grzejnych; • przełączniki w transformatorach i zakresów w urządzeniach spawalniczych, • przełączniki kierunku obrotów silników trójfazowych, • elementy przełączające, przełączniki rozruchowe (gwiazdka-trójkąt), łączniki biegunowe silników wysokoobrotowych. Główne cechy • zgodne z normami PN-EN 60947-3, IEC 60947-3; • zastosowanie zacisków tunelowych oraz izolowanych mostków zewnętrznych sprawia, że łączniki posiadają stopień ochrony IP20 bez względu na realizowany program łączeń, • mechanizmy napędu łączników zapewniające wysoką zdolność ograniczenia powstawania łuku elektrycznego, • posrebrzane styki oraz wykonanie pozostałych części czynnych z miedzi przyczyniają sie do minimalizacji rezystancji przejścia, • łącznik skręcony za pomocą stalowych sworzni przez całą długość, • możliwość budowy łącznika składającego się z 7 segmentów (14 par styków), • małe rozmiary (wysokość segmentu) charakterystyczne dla całej rodziny łączników serii SK; • elementy metalowe zabezpieczone elektrolityczną powłoką ochronna eliminującą ich utlenianie, • metalowy wałek napędowy jako standard, • wszystkie oferowane wykonania zapulpitowe oraz w obudowie osiągają stopień ochrony IP65, • spełniają wymagania Dyrektywy RoHS 2002/95/WE co oznacza, że nie zawierają substancji niebezpiecznych określonych w tej dyrektywie, • w przypadku wykonań łączników do zabudowy np. w szafie rozdzielni istnieje możliwość zastosowania mechanizmu zabezpieczającego przed otwarciem drzwi w sytuacji gdy manipulator (pokrętło) wskazuje stan załączenia; (dotyczy SK80), • możliwość realizacji nietypowych programów łączeń zgodnie z życzeniami Klienta. Nowe łączniki krzywkowe SK80 będące jednocześnie rozłącznikami izolacyjnymi poszerzają ofertę rodziny łączników SK o kolejne, wyższe zakresy prądowe. Segmentowa budowa tych łączników z podwójnymi krzywkami umożliwia tworzenie dowolnych programów łączeń w funkcji położenia pokrętła napędu. Stosując dobraną liczbę zębów zębatki w mechanizmie napędu można uzyskać kąty skoku pokrętła co 30° (tylko w SK63), 45°, lub 90° co przy 30° daje maksymalnie 12 położeń pokrętła. Oferowane łączniki mogą być instalowane w pomieszczeniach zamkniętych (3 stopień zanieczyszczenia - przeznaczenie przemysłowe). Ze względu na sposób mocowania są oferowane łączniki • Do pulpitu - P • Do bazo-szyny (TS35) - BS • W obudowie - OB17, OB18 • Do zabudowy - D Zastosowanie • wyłączniki mocy do wyłączania silników z obciążeniem w AC3, AC23, • łączenie obciążeń rezystancyjnych i elementów grzejnych; • przełączniki w transformatorach i zakresów w urządzeniach spawalniczych, • przełączniki kierunku obrotów silników trójfazowych, • elementy przełączające, przełączniki rozruchowe (gwiazdka-trójkąt), łączniki biegunowe silników wysokoobrotowych. Główne cechy • zgodne z normami PN-EN 60947-3, IEC 60947-3; • zastosowanie zacisków tunelowych oraz izolowanych mostków zewnętrznych sprawia, że łączniki posiadają stopień ochrony IP20 bez względu na realizowany program łączeń, • mechanizmy napędu łączników zapewniające wysoką zdolność ograniczenia powstawania łuku elektrycznego, • posrebrzane styki oraz wykonanie pozostałych części czynnych z miedzi przyczyniają sie do minimalizacji rezystancji przejścia, • łącznik skręcony za pomocą stalowych sworzni przez całą długość, • możliwość budowy łącznika składającego się z 7 segmentów (14 par styków), • małe rozmiary (wysokość segmentu) charakterystyczne dla całej rodziny łączników serii SK; • elementy metalowe zabezpieczone elektrolityczną powłoką ochronna eliminującą ich utlenianie, • metalowy wałek napędowy jako standard, • wszystkie oferowane wykonania zapulpitowe oraz w obudowie osiągają stopień ochrony IP65, • spełniają wymagania Dyrektywy RoHS 2002/95/WE co oznacza, że nie zawierają substancji niebezpiecznych określonych w tej dyrektywie, • w przypadku wykonań łączników do zabudowy np. w szafie rozdzielni istnieje możliwość zastosowania mechanizmu zabezpieczającego przed otwarciem drzwi w sytuacji gdy manipulator (pokrętło) wskazuje stan załączenia; (dotyczy SK80), • możliwość realizacji nietypowych programów łączeń zgodnie z życzeniami Klienta. |  |  |  |  | SK80 |  |  | 0.5 | 0.09 | 0.09 | 0.16 | Krzysztof Gnap | 512533306 | k.gnap@spamel.com.pl
5549 | PWP1-W01-A-01-2LED11\. | RĘCZNY PRZYCISK URUCHAMIANIA PWP1 2LED STANDARD | szt | 1 | 112.53 | PLN | 23 | 8536 50 80 |  |  |  | A | H |  | EDI |  |  |  | RĘCZNY PRZYCISK URUCHAMIANIA PWP1 2LED STANDARD | 210 | [6 empty] | PWP1_cert_2.png | SPAMEL_PL_Przeciwpozarowy_wylacznik_pradu_PWP1_certyfkat.pdf | Certyfikaty/Certyfikat_S_W_U_PWP1.pdf |  | Deklaracja_KDWU_PWP1.pdf |  | Przeciwpożarowy wyłącznik prądu |  |  |  | Wyłącznik, pożar, przeciwpożarowy, przeciwpożarowy wyłącznik, wyłącznik prądu, ręczny przycisk, ręczny przycisk uruchamiania | PWP1 |  | 0.5003 | 0.5353 | 0.113 | 0.113 | 0.065 | Jarosław Modrzyński | 512055136 | j.modrzynski@spamel.com.pl
5550 | PWP1-W01-A-01-2LED11\M | RĘCZNY PRZYCISK URUCHAMIANIA PWP1 2LED Z MŁOTECZKIEM | szt | 1 | 125.65 | PLN | 23 | 8536 50 80 |  |  |  | A | H |  | EDI | 5907723267282 |  |  | RĘCZNY PRZYCISK URUCHAMIANIA PWP1 2LED Z MŁOTECZKIEM | 210 | [6 empty] | PWP1_cert_2.png | SPAMEL_PL_Przeciwpozarowy_wylacznik_pradu_PWP1_certyfkat.pdf | Certyfikaty/Certyfikat_S_W_U_PWP1.pdf |  | Deklaracja_KDWU_PWP1.pdf |  | Przeciwpożarowy wyłącznik prądu |  |  |  | Wyłącznik, pożar, przeciwpożarowy, przeciwpożarowy wyłącznik, wyłącznik prądu, ręczny przycisk, ręczny przycisk uruchamiania | PWP1 |  | 0.5003 | 0.5353 | 0.113 | 0.113 | 0.065 | Jarosław Modrzyński | 512055137 | j.modrzynski@spamel.com.pl
5551 | PWP1-W01-A-01-2LED7\. | RĘCZNY PRZYCISK URUCHAMIANIA PWP1 2LED STANDARD | szt | 1 | 112.53 | PLN | 23 | 8536 50 80 |  |  |  | A | H |  | EDI | 5907723230873 |  |  | RĘCZNY PRZYCISK URUCHAMIANIA PWP1 2LED STANDARD | 210 | [6 empty] | PWP1_cert_2.png | SPAMEL_PL_Przeciwpozarowy_wylacznik_pradu_PWP1_certyfkat.pdf | Certyfikaty/Certyfikat_S_W_U_PWP1.pdf |  | Deklaracja_KDWU_PWP1.pdf |  | Przeciwpożarowy wyłącznik prądu |  |  |  | Wyłącznik, pożar, przeciwpożarowy, przeciwpożarowy wyłącznik, wyłącznik prądu, ręczny przycisk, ręczny przycisk uruchamiania | PWP1 |  | 0.5003 | 0.5353 | 0.113 | 0.113 | 0.065 | Jarosław Modrzyński | 512055138 | j.modrzynski@spamel.com.pl
5552 | PWP1-W01-A-01-2LED7\M | RĘCZNY PRZYCISK URUCHAMIANIA PWP1 2LED Z MŁOTECZKIEM | szt | 1 | 125.65 | PLN | 23 | 8536 50 80 |  |  |  | A | H |  | EDI | 5907723229662 |  |  | RĘCZNY PRZYCISK URUCHAMIANIA PWP1 2LED Z MŁOTECZKIEM | 210 | [6 empty] | PWP1_cert_2.png | SPAMEL_PL_Przeciwpozarowy_wylacznik_pradu_PWP1_certyfkat.pdf | Certyfikaty/Certyfikat_S_W_U_PWP1.pdf |  | Deklaracja_KDWU_PWP1.pdf |  | Przeciwpożarowy wyłącznik prądu |  |  |  | Wyłącznik, pożar, przeciwpożarowy, przeciwpożarowy wyłącznik, wyłącznik prądu, ręczny przycisk, ręczny przycisk uruchamiania | PWP1 |  | 0.5003 | 0.5353 | 0.113 | 0.113 | 0.065 | Jarosław Modrzyński | 512055139 | j.modrzynski@spamel.com.pl
5553 | PWP1-W01-A-01-2LED8\. | RĘCZNY PRZYCISK URUCHAMIANIA PWP1 2LED STANDARD | szt | 1 | 112.53 | PLN | 23 | 8536 50 80 |  |  |  | A | H |  | EDI |  |  |  | RĘCZNY PRZYCISK URUCHAMIANIA PWP1 2LED STANDARD | 210 | [6 empty] | PWP1_cert_2.png | SPAMEL_PL_Przeciwpozarowy_wylacznik_pradu_PWP1_certyfkat.pdf | Certyfikaty/Certyfikat_S_W_U_PWP1.pdf |  | Deklaracja_KDWU_PWP1.pdf |  | Przeciwpożarowy wyłącznik prądu |  |  |  | Wyłącznik, pożar, przeciwpożarowy, przeciwpożarowy wyłącznik, wyłącznik prądu, ręczny przycisk, ręczny przycisk uruchamiania | PWP1 |  | 0.5003 | 0.5353 | 0.113 | 0.113 | 0.065 | Jarosław Modrzyński | 512055140 | j.modrzynski@spamel.com.pl
5554 | PWP1-W01-A-01-2LED8\M | RĘCZNY PRZYCISK URUCHAMIANIA PWP1 2LED Z MŁOTECZKIEM | szt | 1 | 125.65 | PLN | 23 | 8536 50 80 |  |  |  | A | H |  | EDI |  |  |  | RĘCZNY PRZYCISK URUCHAMIANIA PWP1 2LED Z MŁOTECZKIEM | 210 | [6 empty] | PWP1_cert_2.png | SPAMEL_PL_Przeciwpozarowy_wylacznik_pradu_PWP1_certyfkat.pdf | Certyfikaty/Certyfikat_S_W_U_PWP1.pdf |  | Deklaracja_KDWU_PWP1.pdf |  | Przeciwpożarowy wyłącznik prądu |  |  |  | Wyłącznik, pożar, przeciwpożarowy, przeciwpożarowy wyłącznik, wyłącznik prądu, ręczny przycisk, ręczny przycisk uruchamiania | PWP1 |  | 0.5003 | 0.5353 | 0.113 | 0.113 | 0.065 | Jarosław Modrzyński | 512055141 | j.modrzynski@spamel.com.pl
5555 | PWP1-W01-A-01-2LED10\. | RĘCZNY PRZYCISK URUCHAMIANIA PWP1 2LED STANDARD | szt | 1 | 112.53 | PLN | 23 | 8536 50 80 |  |  |  | A | H |  | EDI |  |  |  | RĘCZNY PRZYCISK URUCHAMIANIA PWP1 2LED STANDARD | 210 | [6 empty] | PWP1_cert_2.png | SPAMEL_PL_Przeciwpozarowy_wylacznik_pradu_PWP1_certyfkat.pdf | Certyfikaty/Certyfikat_S_W_U_PWP1.pdf |  | Deklaracja_KDWU_PWP1.pdf |  | Przeciwpożarowy wyłącznik prądu |  |  |  | Wyłącznik, pożar, przeciwpożarowy, przeciwpożarowy wyłącznik, wyłącznik prądu, ręczny przycisk, ręczny przycisk uruchamiania | PWP1 |  | 0.5003 | 0.5353 | 0.113 | 0.113 | 0.065 | Jarosław Modrzyński | 512055142 | j.modrzynski@spamel.com.pl
5556 | PWP1-W01-A-01-2LED10\M | RĘCZNY PRZYCISK URUCHAMIANIA PWP1 2LED Z MŁOTECZKIEM | szt | 1 | 125.65 | PLN | 23 | 8536 50 80 |  |  |  | A | H |  | EDI |  |  |  | RĘCZNY PRZYCISK URUCHAMIANIA PWP1 2LED Z MŁOTECZKIEM | 210 | [6 empty] | PWP1_cert_2.png | SPAMEL_PL_Przeciwpozarowy_wylacznik_pradu_PWP1_certyfkat.pdf | Certyfikaty/Certyfikat_S_W_U_PWP1.pdf |  | Deklaracja_KDWU_PWP1.pdf |  | Przeciwpożarowy wyłącznik prądu |  |  |  | Wyłącznik, pożar, przeciwpożarowy, przeciwpożarowy wyłącznik, wyłącznik prądu, ręczny przycisk, ręczny przycisk uruchamiania | PWP1 |  | 0.5003 | 0.5353 | 0.113 | 0.113 | 0.065 | Jarosław Modrzyński | 512055143 | j.modrzynski@spamel.com.pl
5557 | PWP1-W01-A-02-2LED11\. | RĘCZNY PRZYCISK URUCHAMIANIA PWP1 2LED STANDARD | szt | 1 | 121.93 | PLN | 23 | 8536 50 80 |  |  |  | A | H |  | EDI | 5907723251052 |  |  | RĘCZNY PRZYCISK URUCHAMIANIA PWP1 2LED STANDARD | 210 | [6 empty] | PWP1_cert_2.png | SPAMEL_PL_Przeciwpozarowy_wylacznik_pradu_PWP1_certyfkat.pdf | Certyfikaty/Certyfikat_S_W_U_PWP1.pdf |  | Deklaracja_KDWU_PWP1.pdf |  | Przeciwpożarowy wyłącznik prądu |  |  |  | Wyłącznik, pożar, przeciwpożarowy, przeciwpożarowy wyłącznik, wyłącznik prądu, ręczny przycisk, ręczny przycisk uruchamiania | PWP1 |  | 0.5003 | 0.5353 | 0.113 | 0.113 | 0.065 | Jarosław Modrzyński | 512055144 | j.modrzynski@spamel.com.pl
5558 | PWP1-W01-A-02-2LED11\M | RĘCZNY PRZYCISK URUCHAMIANIA PWP1 2LED Z MŁOTECZKIEM | szt | 1 | 135.06 | PLN | 23 | 8536 50 80 |  |  |  | A | H |  | EDI |  |  |  | RĘCZNY PRZYCISK URUCHAMIANIA PWP1 2LED Z MŁOTECZKIEM | 210 | [6 empty] | PWP1_cert_2.png | SPAMEL_PL_Przeciwpozarowy_wylacznik_pradu_PWP1_certyfkat.pdf | Certyfikaty/Certyfikat_S_W_U_PWP1.pdf |  | Deklaracja_KDWU_PWP1.pdf |  | Przeciwpożarowy wyłącznik prądu |  |  |  | Wyłącznik, pożar, przeciwpożarowy, przeciwpożarowy wyłącznik, wyłącznik prądu, ręczny przycisk, ręczny przycisk uruchamiania | PWP1 |  | 0.5003 | 0.5353 | 0.113 | 0.113 | 0.065 | Jarosław Modrzyński | 512055145 | j.modrzynski@spamel.com.pl
5559 | PWP1-W01-A-02-2LED7\. | RĘCZNY PRZYCISK URUCHAMIANIA PWP1 2LED STANDARD | szt | 1 | 121.93 | PLN | 23 | 8536 50 80 |  |  |  | A | H |  | EDI | 5907723253834 |  |  | RĘCZNY PRZYCISK URUCHAMIANIA PWP1 2LED STANDARD | 210 | [6 empty] | PWP1_cert_2.png | SPAMEL_PL_Przeciwpozarowy_wylacznik_pradu_PWP1_certyfkat.pdf | Certyfikaty/Certyfikat_S_W_U_PWP1.pdf |  | Deklaracja_KDWU_PWP1.pdf |  | Przeciwpożarowy wyłącznik prądu |  |  |  | Wyłącznik, pożar, przeciwpożarowy, przeciwpożarowy wyłącznik, wyłącznik prądu, ręczny przycisk, ręczny przycisk uruchamiania | PWP1 |  | 0.5003 | 0.5353 | 0.113 | 0.113 | 0.065 | Jarosław Modrzyński | 512055146 | j.modrzynski@spamel.com.pl
5560 | PWP1-W01-A-02-2LED7\M | RĘCZNY PRZYCISK URUCHAMIANIA PWP1 2LED Z MŁOTECZKIEM | szt | 1 | 135.06 | PLN | 23 | 8536 50 80 |  |  |  | A | H |  | EDI | 5907723236103 |  |  | RĘCZNY PRZYCISK URUCHAMIANIA PWP1 2LED Z MŁOTECZKIEM | 210 | [6 empty] | PWP1_cert_2.png | SPAMEL_PL_Przeciwpozarowy_wylacznik_pradu_PWP1_certyfkat.pdf | Certyfikaty/Certyfikat_S_W_U_PWP1.pdf |  | Deklaracja_KDWU_PWP1.pdf |  | Przeciwpożarowy wyłącznik prądu |  |  |  | Wyłącznik, pożar, przeciwpożarowy, przeciwpożarowy wyłącznik, wyłącznik prądu, ręczny przycisk, ręczny przycisk uruchamiania | PWP1 |  | 0.5003 | 0.5353 | 0.113 | 0.113 | 0.065 | Jarosław Modrzyński | 512055147 | j.modrzynski@spamel.com.pl
5561 | PWP1-W01-A-02-2LED8\. | RĘCZNY PRZYCISK URUCHAMIANIA PWP1 2LED STANDARD | szt | 1 | 121.93 | PLN | 23 | 8536 50 80 |  |  |  | A | H |  | EDI |  |  |  | RĘCZNY PRZYCISK URUCHAMIANIA PWP1 2LED STANDARD | 210 | [6 empty] | PWP1_cert_2.png | SPAMEL_PL_Przeciwpozarowy_wylacznik_pradu_PWP1_certyfkat.pdf | Certyfikaty/Certyfikat_S_W_U_PWP1.pdf |  | Deklaracja_KDWU_PWP1.pdf |  | Przeciwpożarowy wyłącznik prądu |  |  |  | Wyłącznik, pożar, przeciwpożarowy, przeciwpożarowy wyłącznik, wyłącznik prądu, ręczny przycisk, ręczny przycisk uruchamiania | PWP1 |  | 0.5003 | 0.5353 | 0.113 | 0.113 | 0.065 | Jarosław Modrzyński | 512055148 | j.modrzynski@spamel.com.pl
5562 | PWP1-W01-A-02-2LED8\M | RĘCZNY PRZYCISK URUCHAMIANIA PWP1 2LED Z MŁOTECZKIEM | szt | 1 | 135.06 | PLN | 23 | 8536 50 80 |  |  |  | A | H |  | EDI |  |  |  | RĘCZNY PRZYCISK URUCHAMIANIA PWP1 2LED Z MŁOTECZKIEM | 210 | [6 empty] | PWP1_cert_2.png | SPAMEL_PL_Przeciwpozarowy_wylacznik_pradu_PWP1_certyfkat.pdf | Certyfikaty/Certyfikat_S_W_U_PWP1.pdf |  | Deklaracja_KDWU_PWP1.pdf |  | Przeciwpożarowy wyłącznik prądu |  |  |  | Wyłącznik, pożar, przeciwpożarowy, przeciwpożarowy wyłącznik, wyłącznik prądu, ręczny przycisk, ręczny przycisk uruchamiania | PWP1 |  | 0.5003 | 0.5353 | 0.113 | 0.113 | 0.065 | Jarosław Modrzyński | 512055149 | j.modrzynski@spamel.com.pl
5563 | PWP1-W01-A-02-2LED10\. | RĘCZNY PRZYCISK URUCHAMIANIA PWP1 2LED STANDARD | szt | 1 | 121.93 | PLN | 23 | 8536 50 80 |  |  |  | A | H |  | EDI |  |  |  | RĘCZNY PRZYCISK URUCHAMIANIA PWP1 2LED STANDARD | 210 | [6 empty] | PWP1_cert_2.png | SPAMEL_PL_Przeciwpozarowy_wylacznik_pradu_PWP1_certyfkat.pdf | Certyfikaty/Certyfikat_S_W_U_PWP1.pdf |  | Deklaracja_KDWU_PWP1.pdf |  | Przeciwpożarowy wyłącznik prądu |  |  |  | Wyłącznik, pożar, przeciwpożarowy, przeciwpożarowy wyłącznik, wyłącznik prądu, ręczny przycisk, ręczny przycisk uruchamiania | PWP1 |  | 0.5003 | 0.5353 | 0.113 | 0.113 | 0.065 | Jarosław Modrzyński | 512055150 | j.modrzynski@spamel.com.pl
5564 | PWP1-W01-A-02-2LED10\M | RĘCZNY PRZYCISK URUCHAMIANIA PWP1 2LED Z MŁOTECZKIEM | szt | 1 | 135.06 | PLN | 23 | 8536 50 80 |  |  |  | A | H |  | EDI |  |  |  | RĘCZNY PRZYCISK URUCHAMIANIA PWP1 2LED Z MŁOTECZKIEM | 210 | [6 empty] | PWP1_cert_2.png | SPAMEL_PL_Przeciwpozarowy_wylacznik_pradu_PWP1_certyfkat.pdf | Certyfikaty/Certyfikat_S_W_U_PWP1.pdf |  | Deklaracja_KDWU_PWP1.pdf |  | Przeciwpożarowy wyłącznik prądu |  |  |  | Wyłącznik, pożar, przeciwpożarowy, przeciwpożarowy wyłącznik, wyłącznik prądu, ręczny przycisk, ręczny przycisk uruchamiania | PWP1 |  | 0.5003 | 0.5353 | 0.113 | 0.113 | 0.065 | Jarosław Modrzyński | 512055151 | j.modrzynski@spamel.com.pl
5565 | PWP1-W01-A-03-2LED11\M | RĘCZNY PRZYCISK URUCHAMIANIA PWP1 2LED Z MŁOTECZKIEM | szt | 1 | 144.46 | PLN | 23 | 8536 50 80 |  |  |  | A | H |  | EDI | 5907723235168 |  |  | RĘCZNY PRZYCISK URUCHAMIANIA PWP1 2LED Z MŁOTECZKIEM | 210 | [6 empty] | PWP1_cert_2.png | SPAMEL_PL_Przeciwpozarowy_wylacznik_pradu_PWP1_certyfkat.pdf | Certyfikaty/Certyfikat_S_W_U_PWP1.pdf |  | Deklaracja_KDWU_PWP1.pdf |  | Przeciwpożarowy wyłącznik prądu |  |  |  | Wyłącznik, pożar, przeciwpożarowy, przeciwpożarowy wyłącznik, wyłącznik prądu, ręczny przycisk, ręczny przycisk uruchamiania | PWP1 |  | 0.5003 | 0.5353 | 0.113 | 0.113 | 0.065 | Jarosław Modrzyński | 512055152 | j.modrzynski@spamel.com.pl
5566 | PWP1-W01-A-03-2LED11\. | RĘCZNY PRZYCISK URUCHAMIANIA PWP1 2LED STANDARD | szt | 1 | 131.33 | PLN | 23 | 8536 50 80 |  |  |  | A | H |  | EDI | 5907723299146 |  |  | RĘCZNY PRZYCISK URUCHAMIANIA PWP1 2LED STANDARD | 210 | [6 empty] | PWP1_cert_2.png | SPAMEL_PL_Przeciwpozarowy_wylacznik_pradu_PWP1_certyfkat.pdf | Certyfikaty/Certyfikat_S_W_U_PWP1.pdf |  | Deklaracja_KDWU_PWP1.pdf |  | Przeciwpożarowy wyłącznik prądu |  |  |  | Wyłącznik, pożar, przeciwpożarowy, przeciwpożarowy wyłącznik, wyłącznik prądu, ręczny przycisk, ręczny przycisk uruchamiania | PWP1 |  | 0.5003 | 0.5353 | 0.113 | 0.113 | 0.065 | Jarosław Modrzyński | 512055153 | j.modrzynski@spamel.com.pl
5567 | PWP1-W01-A-03-2LED7\. | RĘCZNY PRZYCISK URUCHAMIANIA PWP1 2LED STANDARD | szt | 1 | 131.33 | PLN | 23 | 8536 50 80 |  |  |  | A | H |  | EDI | 5907723262782 |  |  | RĘCZNY PRZYCISK URUCHAMIANIA PWP1 2LED STANDARD | 210 | [6 empty] | PWP1_cert_2.png | SPAMEL_PL_Przeciwpozarowy_wylacznik_pradu_PWP1_certyfkat.pdf | Certyfikaty/Certyfikat_S_W_U_PWP1.pdf |  | Deklaracja_KDWU_PWP1.pdf |  | Przeciwpożarowy wyłącznik prądu |  |  |  | Wyłącznik, pożar, przeciwpożarowy, przeciwpożarowy wyłącznik, wyłącznik prądu, ręczny przycisk, ręczny przycisk uruchamiania | PWP1 |  | 0.5003 | 0.5353 | 0.113 | 0.113 | 0.065 | Jarosław Modrzyński | 512055154 | j.modrzynski@spamel.com.pl
5568 | PWP1-W01-A-03-2LED7\M | RĘCZNY PRZYCISK URUCHAMIANIA PWP1 2LED Z MŁOTECZKIEM | szt | 1 | 144.46 | PLN | 23 | 8536 50 80 |  |  |  | A | H |  | EDI | 5907723251762 |  |  | RĘCZNY PRZYCISK URUCHAMIANIA PWP1 2LED Z MŁOTECZKIEM | 210 | [6 empty] | PWP1_cert_2.png | SPAMEL_PL_Przeciwpozarowy_wylacznik_pradu_PWP1_certyfkat.pdf | Certyfikaty/Certyfikat_S_W_U_PWP1.pdf |  | Deklaracja_KDWU_PWP1.pdf |  | Przeciwpożarowy wyłącznik prądu |  |  |  | Wyłącznik, pożar, przeciwpożarowy, przeciwpożarowy wyłącznik, wyłącznik prądu, ręczny przycisk, ręczny przycisk uruchamiania | PWP1 |  | 0.5003 | 0.5353 | 0.113 | 0.113 | 0.065 | Jarosław Modrzyński | 512055155 | j.modrzynski@spamel.com.pl
5569 | PWP1-W01-A-03-2LED8\. | RĘCZNY PRZYCISK URUCHAMIANIA PWP1 2LED STANDARD | szt | 1 | 131.33 | PLN | 23 | 8536 50 80 |  |  |  | A | H |  | EDI | 5907723259560 |  |  | RĘCZNY PRZYCISK URUCHAMIANIA PWP1 2LED STANDARD | 210 | [6 empty] | PWP1_cert_2.png | SPAMEL_PL_Przeciwpozarowy_wylacznik_pradu_PWP1_certyfkat.pdf | Certyfikaty/Certyfikat_S_W_U_PWP1.pdf |  | Deklaracja_KDWU_PWP1.pdf |  | Przeciwpożarowy wyłącznik prądu |  |  |  | Wyłącznik, pożar, przeciwpożarowy, przeciwpożarowy wyłącznik, wyłącznik prądu, ręczny przycisk, ręczny przycisk uruchamiania | PWP1 |  | 0.5003 | 0.5353 | 0.113 | 0.113 | 0.065 | Jarosław Modrzyński | 512055156 | j.modrzynski@spamel.com.pl
5570 | PWP1-W01-A-03-2LED8\M | RĘCZNY PRZYCISK URUCHAMIANIA PWP1 2LED Z MŁOTECZKIEM | szt | 1 | 144.46 | PLN | 23 | 8536 50 80 |  |  |  | A | H |  | EDI |  |  |  | RĘCZNY PRZYCISK URUCHAMIANIA PWP1 2LED Z MŁOTECZKIEM | 210 | [6 empty] | PWP1_cert_2.png | SPAMEL_PL_Przeciwpozarowy_wylacznik_pradu_PWP1_certyfkat.pdf | Certyfikaty/Certyfikat_S_W_U_PWP1.pdf |  | Deklaracja_KDWU_PWP1.pdf |  | Przeciwpożarowy wyłącznik prądu |  |  |  | Wyłącznik, pożar, przeciwpożarowy, przeciwpożarowy wyłącznik, wyłącznik prądu, ręczny przycisk, ręczny przycisk uruchamiania | PWP1 |  | 0.5003 | 0.5353 | 0.113 | 0.113 | 0.065 | Jarosław Modrzyński | 512055157 | j.modrzynski@spamel.com.pl
5571 | PWP1-W01-A-03-2LED10\. | RĘCZNY PRZYCISK URUCHAMIANIA PWP1 2LED STANDARD | szt | 1 | 131.33 | PLN | 23 | 8536 50 80 |  |  |  | A | H |  | EDI |  |  |  | RĘCZNY PRZYCISK URUCHAMIANIA PWP1 2LED STANDARD | 210 | [6 empty] | PWP1_cert_2.png | SPAMEL_PL_Przeciwpozarowy_wylacznik_pradu_PWP1_certyfkat.pdf | Certyfikaty/Certyfikat_S_W_U_PWP1.pdf |  | Deklaracja_KDWU_PWP1.pdf |  | Przeciwpożarowy wyłącznik prądu |  |  |  | Wyłącznik, pożar, przeciwpożarowy, przeciwpożarowy wyłącznik, wyłącznik prądu, ręczny przycisk, ręczny przycisk uruchamiania | PWP1 |  | 0.5003 | 0.5353 | 0.113 | 0.113 | 0.065 | Jarosław Modrzyński | 512055158 | j.modrzynski@spamel.com.pl
5572 | PWP1-W01-A-03-2LED10\M | RĘCZNY PRZYCISK URUCHAMIANIA PWP1 2LED Z MŁOTECZKIEM | szt | 1 | 144.46 | PLN | 23 | 8536 50 80 |  |  |  | A | H |  | EDI |  |  |  | RĘCZNY PRZYCISK URUCHAMIANIA PWP1 2LED Z MŁOTECZKIEM | 210 | [6 empty] | PWP1_cert_2.png | SPAMEL_PL_Przeciwpozarowy_wylacznik_pradu_PWP1_certyfkat.pdf | Certyfikaty/Certyfikat_S_W_U_PWP1.pdf |  | Deklaracja_KDWU_PWP1.pdf |  | Przeciwpożarowy wyłącznik prądu |  |  |  | Wyłącznik, pożar, przeciwpożarowy, przeciwpożarowy wyłącznik, wyłącznik prądu, ręczny przycisk, ręczny przycisk uruchamiania | PWP1 |  | 0.5003 | 0.5353 | 0.113 | 0.113 | 0.065 | Jarosław Modrzyński | 512055159 | j.modrzynski@spamel.com.pl
5573 | PWP1-W01-A-10-2LED11 | RĘCZNY PRZYCISK URUCHAMIANIA PWP1 2LED STANDARD | szt | 1 | 112.53 | PLN | 23 | 8536 50 80 |  |  |  | A | H |  | EDI | 5907723299405 |  |  | RĘCZNY PRZYCISK URUCHAMIANIA PWP1 2LED STANDARD | 210 | [6 empty] | PWP1_cert_2.png | SPAMEL_PL_Przeciwpozarowy_wylacznik_pradu_PWP1_certyfkat.pdf | Certyfikaty/Certyfikat_S_W_U_PWP1.pdf |  | Deklaracja_KDWU_PWP1.pdf |  | Przeciwpożarowy wyłącznik prądu |  |  |  | Wyłącznik, pożar, przeciwpożarowy, przeciwpożarowy wyłącznik, wyłącznik prądu, ręczny przycisk, ręczny przycisk uruchamiania | PWP1 |  | 0.5003 | 0.5353 | 0.113 | 0.113 | 0.065 | Jarosław Modrzyński | 512055160 | j.modrzynski@spamel.com.pl
5574 | PWP1-W01-A-10-2LED11\M | RĘCZNY PRZYCISK URUCHAMIANIA PWP1 2LED Z MŁOTECZKIEM | szt | 1 | 125.65 | PLN | 23 | 8536 50 80 |  |  |  | A | H |  | EDI | 5907723299108 |  |  | RĘCZNY PRZYCISK URUCHAMIANIA PWP1 2LED Z MŁOTECZKIEM | 210 | [6 empty] | PWP1_cert_2.png | SPAMEL_PL_Przeciwpozarowy_wylacznik_pradu_PWP1_certyfkat.pdf | Certyfikaty/Certyfikat_S_W_U_PWP1.pdf |  | Deklaracja_KDWU_PWP1.pdf |  | Przeciwpożarowy wyłącznik prądu |  |  |  | Wyłącznik, pożar, przeciwpożarowy, przeciwpożarowy wyłącznik, wyłącznik prądu, ręczny przycisk, ręczny przycisk uruchamiania | PWP1 |  | 0.5003 | 0.5353 | 0.113 | 0.113 | 0.065 | Jarosław Modrzyński | 512055161 | j.modrzynski@spamel.com.pl
5575 | PWP1-W01-A-10-2LED7\. | RĘCZNY PRZYCISK URUCHAMIANIA PWP1 2LED STANDARD | szt | 1 | 112.53 | PLN | 23 | 8536 50 80 |  |  |  | A | H |  | EDI | 5907723236639 |  |  | RĘCZNY PRZYCISK URUCHAMIANIA PWP1 2LED STANDARD | 210 | [6 empty] | PWP1_cert_2.png | SPAMEL_PL_Przeciwpozarowy_wylacznik_pradu_PWP1_certyfkat.pdf | Certyfikaty/Certyfikat_S_W_U_PWP1.pdf |  | Deklaracja_KDWU_PWP1.pdf |  | Przeciwpożarowy wyłącznik prądu |  |  |  | Wyłącznik, pożar, przeciwpożarowy, przeciwpożarowy wyłącznik, wyłącznik prądu, ręczny przycisk, ręczny przycisk uruchamiania | PWP1 |  | 0.5003 | 0.5353 | 0.113 | 0.113 | 0.065 | Jarosław Modrzyński | 512055162 | j.modrzynski@spamel.com.pl
5576 | PWP1-W01-A-10-2LED7\M | RĘCZNY PRZYCISK URUCHAMIANIA PWP1 2LED Z MŁOTECZKIEM | szt | 1 | 125.65 | PLN | 23 | 8536 50 80 |  |  |  | A | H |  | EDI | 5907723250628 |  |  | RĘCZNY PRZYCISK URUCHAMIANIA PWP1 2LED Z MŁOTECZKIEM | 210 | [6 empty] | PWP1_cert_2.png | SPAMEL_PL_Przeciwpozarowy_wylacznik_pradu_PWP1_certyfkat.pdf | Certyfikaty/Certyfikat_S_W_U_PWP1.pdf |  | Deklaracja_KDWU_PWP1.pdf |  | Przeciwpożarowy wyłącznik prądu |  |  |  | Wyłącznik, pożar, przeciwpożarowy, przeciwpożarowy wyłącznik, wyłącznik prądu, ręczny przycisk, ręczny przycisk uruchamiania | PWP1 |  | 0.5003 | 0.5353 | 0.113 | 0.113 | 0.065 | Jarosław Modrzyński | 512055163 | j.modrzynski@spamel.com.pl
5577 | PWP1-W01-A-10-2LED8 | RĘCZNY PRZYCISK URUCHAMIANIA PWP1 2LED STANDARD | szt | 1 | 112.53 | PLN | 23 | 8536 50 80 |  |  |  | A | H |  | EDI | 5907723281325 |  |  | RĘCZNY PRZYCISK URUCHAMIANIA PWP1 2LED STANDARD | 210 | [6 empty] | PWP1_cert_2.png | SPAMEL_PL_Przeciwpozarowy_wylacznik_pradu_PWP1_certyfkat.pdf | Certyfikaty/Certyfikat_S_W_U_PWP1.pdf |  | Deklaracja_KDWU_PWP1.pdf |  | Przeciwpożarowy wyłącznik prądu |  |  |  | Wyłącznik, pożar, przeciwpożarowy, przeciwpożarowy wyłącznik, wyłącznik prądu, ręczny przycisk, ręczny przycisk uruchamiania | PWP1 |  | 0.5003 | 0.5353 | 0.113 | 0.113 | 0.065 | Jarosław Modrzyński | 512055164 | j.modrzynski@spamel.com.pl
5578 | PWP1-W01-A-10-2LED8\M | RĘCZNY PRZYCISK URUCHAMIANIA PWP1 2LED Z MŁOTECZKIEM | szt | 1 | 125.65 | PLN | 23 | 8536 50 80 |  |  |  | A | H |  | EDI | 5907723299825 |  |  | RĘCZNY PRZYCISK URUCHAMIANIA PWP1 2LED Z MŁOTECZKIEM | 210 | [6 empty] | PWP1_cert_2.png | SPAMEL_PL_Przeciwpozarowy_wylacznik_pradu_PWP1_certyfkat.pdf | Certyfikaty/Certyfikat_S_W_U_PWP1.pdf |  | Deklaracja_KDWU_PWP1.pdf |  | Przeciwpożarowy wyłącznik prądu |  |  |  | Wyłącznik, pożar, przeciwpożarowy, przeciwpożarowy wyłącznik, wyłącznik prądu, ręczny przycisk, ręczny przycisk uruchamiania | PWP1 |  | 0.5003 | 0.5353 | 0.113 | 0.113 | 0.065 | Jarosław Modrzyński | 512055165 | j.modrzynski@spamel.com.pl
5579 | PWP1-W01-A-10-2LED10 | RĘCZNY PRZYCISK URUCHAMIANIA PWP1 2LED STANDARD | szt | 1 | 112.53 | PLN | 23 | 8536 50 80 |  |  |  | A | H |  | EDI |  |  |  | RĘCZNY PRZYCISK URUCHAMIANIA PWP1 2LED STANDARD | 210 | [6 empty] | PWP1_cert_2.png | SPAMEL_PL_Przeciwpozarowy_wylacznik_pradu_PWP1_certyfkat.pdf | Certyfikaty/Certyfikat_S_W_U_PWP1.pdf |  | Deklaracja_KDWU_PWP1.pdf |  | Przeciwpożarowy wyłącznik prądu |  |  |  | Wyłącznik, pożar, przeciwpożarowy, przeciwpożarowy wyłącznik, wyłącznik prądu, ręczny przycisk, ręczny przycisk uruchamiania | PWP1 |  | 0.5003 | 0.5353 | 0.113 | 0.113 | 0.065 | Jarosław Modrzyński | 512055166 | j.modrzynski@spamel.com.pl
5580 | PWP1-W01-A-10-2LED10\M | RĘCZNY PRZYCISK URUCHAMIANIA PWP1 2LED Z MŁOTECZKIEM | szt | 1 | 125.65 | PLN | 23 | 8536 50 80 |  |  |  | A | H |  | EDI |  |  |  | RĘCZNY PRZYCISK URUCHAMIANIA PWP1 2LED Z MŁOTECZKIEM | 210 | [6 empty] | PWP1_cert_2.png | SPAMEL_PL_Przeciwpozarowy_wylacznik_pradu_PWP1_certyfkat.pdf | Certyfikaty/Certyfikat_S_W_U_PWP1.pdf |  | Deklaracja_KDWU_PWP1.pdf |  | Przeciwpożarowy wyłącznik prądu |  |  |  | Wyłącznik, pożar, przeciwpożarowy, przeciwpożarowy wyłącznik, wyłącznik prądu, ręczny przycisk, ręczny przycisk uruchamiania | PWP1 |  | 0.5003 | 0.5353 | 0.113 | 0.113 | 0.065 | Jarosław Modrzyński | 512055167 | j.modrzynski@spamel.com.pl
5581 | PWP1-W01-A-11-2LED11\. | RĘCZNY PRZYCISK URUCHAMIANIA PWP1 2LED STANDARD | szt | 1 | 121.93 | PLN | 23 | 8536 50 80 |  |  |  | A | H |  | EDI | 5907723240247 |  |  | RĘCZNY PRZYCISK URUCHAMIANIA PWP1 2LED STANDARD | 210 | [6 empty] | PWP1_cert_2.png | SPAMEL_PL_Przeciwpozarowy_wylacznik_pradu_PWP1_certyfkat.pdf | Certyfikaty/Certyfikat_S_W_U_PWP1.pdf |  | Deklaracja_KDWU_PWP1.pdf |  | Przeciwpożarowy wyłącznik prądu |  |  |  | Wyłącznik, pożar, przeciwpożarowy, przeciwpożarowy wyłącznik, wyłącznik prądu, ręczny przycisk, ręczny przycisk uruchamiania | PWP1 |  | 0.5003 | 0.5353 | 0.113 | 0.113 | 0.065 | Jarosław Modrzyński | 512055168 | j.modrzynski@spamel.com.pl
5582 | PWP1-W01-A-11-2LED11\M | RĘCZNY PRZYCISK URUCHAMIANIA PWP1 2LED Z MŁOTECZKIEM | szt | 1 | 135.06 | PLN | 23 | 8536 50 80 |  |  |  | A | H |  | EDI | 5907723246133 |  |  | RĘCZNY PRZYCISK URUCHAMIANIA PWP1 2LED Z MŁOTECZKIEM | 210 | [6 empty] | PWP1_cert_2.png | SPAMEL_PL_Przeciwpozarowy_wylacznik_pradu_PWP1_certyfkat.pdf | Certyfikaty/Certyfikat_S_W_U_PWP1.pdf |  | Deklaracja_KDWU_PWP1.pdf |  | Przeciwpożarowy wyłącznik prądu |  |  |  | Wyłącznik, pożar, przeciwpożarowy, przeciwpożarowy wyłącznik, wyłącznik prądu, ręczny przycisk, ręczny przycisk uruchamiania | PWP1 |  | 0.5003 | 0.5353 | 0.113 | 0.113 | 0.065 | Jarosław Modrzyński | 512055169 | j.modrzynski@spamel.com.pl
5583 | PWP1-W01-A-11-2LED7\. | RĘCZNY PRZYCISK URUCHAMIANIA PWP1 2LED STANDARD | szt | 1 | 121.93 | PLN | 23 | 8536 50 80 |  |  |  | A | H |  | EDI | 5907723227385 |  |  | RĘCZNY PRZYCISK URUCHAMIANIA PWP1 2LED STANDARD | 210 | [6 empty] | PWP1_cert_2.png | SPAMEL_PL_Przeciwpozarowy_wylacznik_pradu_PWP1_certyfkat.pdf | Certyfikaty/Certyfikat_S_W_U_PWP1.pdf |  | Deklaracja_KDWU_PWP1.pdf |  | Przeciwpożarowy wyłącznik prądu |  |  |  | Wyłącznik, pożar, przeciwpożarowy, przeciwpożarowy wyłącznik, wyłącznik prądu, ręczny przycisk, ręczny przycisk uruchamiania | PWP1 |  | 0.5003 | 0.5353 | 0.113 | 0.113 | 0.065 | Jarosław Modrzyński | 512055170 | j.modrzynski@spamel.com.pl
5584 | PWP1-W01-A-11-2LED7\M | RĘCZNY PRZYCISK URUCHAMIANIA PWP1 2LED Z MŁOTECZKIEM | szt | 1 | 135.06 | PLN | 23 | 8536 50 80 |  |  |  | A | H |  | EDI | 5907723235960 |  |  | RĘCZNY PRZYCISK URUCHAMIANIA PWP1 2LED Z MŁOTECZKIEM | 210 | [6 empty] | PWP1_cert_2.png | SPAMEL_PL_Przeciwpozarowy_wylacznik_pradu_PWP1_certyfkat.pdf | Certyfikaty/Certyfikat_S_W_U_PWP1.pdf |  | Deklaracja_KDWU_PWP1.pdf |  | Przeciwpożarowy wyłącznik prądu |  |  |  | Wyłącznik, pożar, przeciwpożarowy, przeciwpożarowy wyłącznik, wyłącznik prądu, ręczny przycisk, ręczny przycisk uruchamiania | PWP1 |  | 0.5003 | 0.5353 | 0.113 | 0.113 | 0.065 | Jarosław Modrzyński | 512055171 | j.modrzynski@spamel.com.pl
5585 | PWP1-W01-A-11-2LED8\. | RĘCZNY PRZYCISK URUCHAMIANIA PWP1 2LED STANDARD | szt | 1 | 121.93 | PLN | 23 | 8536 50 80 |  |  |  | A | H |  | EDI | 5907723287259 |  |  | RĘCZNY PRZYCISK URUCHAMIANIA PWP1 2LED STANDARD | 210 | [6 empty] | PWP1_cert_2.png | SPAMEL_PL_Przeciwpozarowy_wylacznik_pradu_PWP1_certyfkat.pdf | Certyfikaty/Certyfikat_S_W_U_PWP1.pdf |  | Deklaracja_KDWU_PWP1.pdf |  | Przeciwpożarowy wyłącznik prądu |  |  |  | Wyłącznik, pożar, przeciwpożarowy, przeciwpożarowy wyłącznik, wyłącznik prądu, ręczny przycisk, ręczny przycisk uruchamiania | PWP1 |  | 0.5003 | 0.5353 | 0.113 | 0.113 | 0.065 | Jarosław Modrzyński | 512055172 | j.modrzynski@spamel.com.pl
5586 | PWP1-W01-A-11-2LED8\M | RĘCZNY PRZYCISK URUCHAMIANIA PWP1 2LED Z MŁOTECZKIEM | szt | 1 | 135.06 | PLN | 23 | 8536 50 80 |  |  |  | A | H |  | EDI | 5907723254145 |  |  | RĘCZNY PRZYCISK URUCHAMIANIA PWP1 2LED Z MŁOTECZKIEM | 210 | [6 empty] | PWP1_cert_2.png | SPAMEL_PL_Przeciwpozarowy_wylacznik_pradu_PWP1_certyfkat.pdf | Certyfikaty/Certyfikat_S_W_U_PWP1.pdf |  | Deklaracja_KDWU_PWP1.pdf |  | Przeciwpożarowy wyłącznik prądu |  |  |  | Wyłącznik, pożar, przeciwpożarowy, przeciwpożarowy wyłącznik, wyłącznik prądu, ręczny przycisk, ręczny przycisk uruchamiania | PWP1 |  | 0.5003 | 0.5353 | 0.113 | 0.113 | 0.065 | Jarosław Modrzyński | 512055173 | j.modrzynski@spamel.com.pl
5587 | PWP1-W01-A-11-2LED10\. | RĘCZNY PRZYCISK URUCHAMIANIA PWP1 2LED STANDARD | szt | 1 | 121.93 | PLN | 23 | 8536 50 80 |  |  |  | A | H |  | EDI |  |  |  | RĘCZNY PRZYCISK URUCHAMIANIA PWP1 2LED STANDARD | 210 | [6 empty] | PWP1_cert_2.png | SPAMEL_PL_Przeciwpozarowy_wylacznik_pradu_PWP1_certyfkat.pdf | Certyfikaty/Certyfikat_S_W_U_PWP1.pdf |  | Deklaracja_KDWU_PWP1.pdf |  | Przeciwpożarowy wyłącznik prądu |  |  |  | Wyłącznik, pożar, przeciwpożarowy, przeciwpożarowy wyłącznik, wyłącznik prądu, ręczny przycisk, ręczny przycisk uruchamiania | PWP1 |  | 0.5003 | 0.5353 | 0.113 | 0.113 | 0.065 | Jarosław Modrzyński | 512055174 | j.modrzynski@spamel.com.pl
5588 | PWP1-W01-A-11-2LED10\M | RĘCZNY PRZYCISK URUCHAMIANIA PWP1 2LED Z MŁOTECZKIEM | szt | 1 | 135.06 | PLN | 23 | 8536 50 80 |  |  |  | A | H |  | EDI |  |  |  | RĘCZNY PRZYCISK URUCHAMIANIA PWP1 2LED Z MŁOTECZKIEM | 210 | [6 empty] | PWP1_cert_2.png | SPAMEL_PL_Przeciwpozarowy_wylacznik_pradu_PWP1_certyfkat.pdf | Certyfikaty/Certyfikat_S_W_U_PWP1.pdf |  | Deklaracja_KDWU_PWP1.pdf |  | Przeciwpożarowy wyłącznik prądu |  |  |  | Wyłącznik, pożar, przeciwpożarowy, przeciwpożarowy wyłącznik, wyłącznik prądu, ręczny przycisk, ręczny przycisk uruchamiania | PWP1 |  | 0.5003 | 0.5353 | 0.113 | 0.113 | 0.065 | Jarosław Modrzyński | 512055175 | j.modrzynski@spamel.com.pl
5589 | PWP1-W01-A-12-2LED11 | RĘCZNY PRZYCISK URUCHAMIANIA PWP1 2LED STANDARD | szt | 1 | 131.33 | PLN | 23 | 8536 50 80 |  |  |  | A | H |  | EDI | 5907723287228 |  |  | RĘCZNY PRZYCISK URUCHAMIANIA PWP1 2LED STANDARD | 210 | [6 empty] | PWP1_cert_2.png | SPAMEL_PL_Przeciwpozarowy_wylacznik_pradu_PWP1_certyfkat.pdf | Certyfikaty/Certyfikat_S_W_U_PWP1.pdf |  | Deklaracja_KDWU_PWP1.pdf |  | Przeciwpożarowy wyłącznik prądu |  |  |  | Wyłącznik, pożar, przeciwpożarowy, przeciwpożarowy wyłącznik, wyłącznik prądu, ręczny przycisk, ręczny przycisk uruchamiania | PWP1 |  | 0.5003 | 0.5353 | 0.113 | 0.113 | 0.065 | Jarosław Modrzyński | 512055176 | j.modrzynski@spamel.com.pl
5590 | PWP1-W01-A-12-2LED11\M | RĘCZNY PRZYCISK URUCHAMIANIA PWP1 2LED Z MŁOTECZKIEM | szt | 1 | 144.46 | PLN | 23 | 8536 50 80 |  |  |  | A | H |  | EDI | 5907723295001 |  |  | RĘCZNY PRZYCISK URUCHAMIANIA PWP1 2LED Z MŁOTECZKIEM | 210 | [6 empty] | PWP1_cert_2.png | SPAMEL_PL_Przeciwpozarowy_wylacznik_pradu_PWP1_certyfkat.pdf | Certyfikaty/Certyfikat_S_W_U_PWP1.pdf |  | Deklaracja_KDWU_PWP1.pdf |  | Przeciwpożarowy wyłącznik prądu |  |  |  | Wyłącznik, pożar, przeciwpożarowy, przeciwpożarowy wyłącznik, wyłącznik prądu, ręczny przycisk, ręczny przycisk uruchamiania | PWP1 |  | 0.5003 | 0.5353 | 0.113 | 0.113 | 0.065 | Jarosław Modrzyński | 512055177 | j.modrzynski@spamel.com.pl
5591 | PWP1-W01-A-12-2LED7\. | RĘCZNY PRZYCISK URUCHAMIANIA PWP1 2LED STANDARD | szt | 1 | 131.33 | PLN | 23 | 8536 50 80 |  |  |  | A | H |  | EDI | 5907723228955 |  |  | RĘCZNY PRZYCISK URUCHAMIANIA PWP1 2LED STANDARD | 210 | [6 empty] | PWP1_cert_2.png | SPAMEL_PL_Przeciwpozarowy_wylacznik_pradu_PWP1_certyfkat.pdf | Certyfikaty/Certyfikat_S_W_U_PWP1.pdf |  | Deklaracja_KDWU_PWP1.pdf |  | Przeciwpożarowy wyłącznik prądu |  |  |  | Wyłącznik, pożar, przeciwpożarowy, przeciwpożarowy wyłącznik, wyłącznik prądu, ręczny przycisk, ręczny przycisk uruchamiania | PWP1 |  | 0.5003 | 0.5353 | 0.113 | 0.113 | 0.065 | Jarosław Modrzyński | 512055178 | j.modrzynski@spamel.com.pl
5592 | PWP1-W01-A-12-2LED7\M | RĘCZNY PRZYCISK URUCHAMIANIA PWP1 2LED Z MŁOTECZKIEM | szt | 1 | 144.46 | PLN | 23 | 8536 50 80 |  |  |  | A | H |  | EDI | 5907723228757 |  |  | RĘCZNY PRZYCISK URUCHAMIANIA PWP1 2LED Z MŁOTECZKIEM | 210 | [6 empty] | PWP1_cert_2.png | SPAMEL_PL_Przeciwpozarowy_wylacznik_pradu_PWP1_certyfkat.pdf | Certyfikaty/Certyfikat_S_W_U_PWP1.pdf |  | Deklaracja_KDWU_PWP1.pdf |  | Przeciwpożarowy wyłącznik prądu |  |  |  | Wyłącznik, pożar, przeciwpożarowy, przeciwpożarowy wyłącznik, wyłącznik prądu, ręczny przycisk, ręczny przycisk uruchamiania | PWP1 |  | 0.5003 | 0.5353 | 0.113 | 0.113 | 0.065 | Jarosław Modrzyński | 512055179 | j.modrzynski@spamel.com.pl
5593 | PWP1-W01-A-12-2LED8\M | RĘCZNY PRZYCISK URUCHAMIANIA PWP1 2LED Z MŁOTECZKIEM | szt | 1 | 144.46 | PLN | 23 | 8536 50 80 |  |  |  | A | H |  | EDI | 5907723245198 |  |  | RĘCZNY PRZYCISK URUCHAMIANIA PWP1 2LED Z MŁOTECZKIEM | 210 | [6 empty] | PWP1_cert_2.png | SPAMEL_PL_Przeciwpozarowy_wylacznik_pradu_PWP1_certyfkat.pdf | Certyfikaty/Certyfikat_S_W_U_PWP1.pdf |  | Deklaracja_KDWU_PWP1.pdf |  | Przeciwpożarowy wyłącznik prądu |  |  |  | Wyłącznik, pożar, przeciwpożarowy, przeciwpożarowy wyłącznik, wyłącznik prądu, ręczny przycisk, ręczny przycisk uruchamiania | PWP1 |  | 0.5003 | 0.5353 | 0.113 | 0.113 | 0.065 | Jarosław Modrzyński | 512055180 | j.modrzynski@spamel.com.pl
5594 | PWP1-W01-A-12-2LED8\. | RĘCZNY PRZYCISK URUCHAMIANIA PWP1 2LED STANDARD | szt | 1 | 131.33 | PLN | 23 | 8536 50 80 |  |  |  | A | H |  | EDI |  |  |  | RĘCZNY PRZYCISK URUCHAMIANIA PWP1 2LED STANDARD | 210 | [6 empty] | PWP1_cert_2.png | SPAMEL_PL_Przeciwpozarowy_wylacznik_pradu_PWP1_certyfkat.pdf | Certyfikaty/Certyfikat_S_W_U_PWP1.pdf |  | Deklaracja_KDWU_PWP1.pdf |  | Przeciwpożarowy wyłącznik prądu |  |  |  | Wyłącznik, pożar, przeciwpożarowy, przeciwpożarowy wyłącznik, wyłącznik prądu, ręczny przycisk, ręczny przycisk uruchamiania | PWP1 |  | 0.5003 | 0.5353 | 0.113 | 0.113 | 0.065 | Jarosław Modrzyński | 512055181 | j.modrzynski@spamel.com.pl
5595 | PWP1-W01-A-12-2LED10\M | RĘCZNY PRZYCISK URUCHAMIANIA PWP1 2LED Z MŁOTECZKIEM | szt | 1 | 144.46 | PLN | 23 | 8536 50 80 |  |  |  | A | H |  | EDI |  |  |  | RĘCZNY PRZYCISK URUCHAMIANIA PWP1 2LED Z MŁOTECZKIEM | 210 | [6 empty] | PWP1_cert_2.png | SPAMEL_PL_Przeciwpozarowy_wylacznik_pradu_PWP1_certyfkat.pdf | Certyfikaty/Certyfikat_S_W_U_PWP1.pdf |  | Deklaracja_KDWU_PWP1.pdf |  | Przeciwpożarowy wyłącznik prądu |  |  |  | Wyłącznik, pożar, przeciwpożarowy, przeciwpożarowy wyłącznik, wyłącznik prądu, ręczny przycisk, ręczny przycisk uruchamiania | PWP1 |  | 0.5003 | 0.5353 | 0.113 | 0.113 | 0.065 | Jarosław Modrzyński | 512055182 | j.modrzynski@spamel.com.pl
5596 | PWP1-W01-A-12-2LED10\. | RĘCZNY PRZYCISK URUCHAMIANIA PWP1 2LED STANDARD | szt | 1 | 131.33 | PLN | 23 | 8536 50 80 |  |  |  | A | H |  | EDI |  |  |  | RĘCZNY PRZYCISK URUCHAMIANIA PWP1 2LED STANDARD | 210 | [6 empty] | PWP1_cert_2.png | SPAMEL_PL_Przeciwpozarowy_wylacznik_pradu_PWP1_certyfkat.pdf | Certyfikaty/Certyfikat_S_W_U_PWP1.pdf |  | Deklaracja_KDWU_PWP1.pdf |  | Przeciwpożarowy wyłącznik prądu |  |  |  | Wyłącznik, pożar, przeciwpożarowy, przeciwpożarowy wyłącznik, wyłącznik prądu, ręczny przycisk, ręczny przycisk uruchamiania | PWP1 |  | 0.5003 | 0.5353 | 0.113 | 0.113 | 0.065 | Jarosław Modrzyński | 512055183 | j.modrzynski@spamel.com.pl
5597 | PWP1-W01-A-20-2LED11\. | RĘCZNY PRZYCISK URUCHAMIANIA PWP1 2LED STANDARD | szt | 1 | 121.93 | PLN | 23 | 8536 50 80 |  |  |  | A | H |  | EDI | 5907723288720 |  |  | RĘCZNY PRZYCISK URUCHAMIANIA PWP1 2LED STANDARD | 210 | [6 empty] | PWP1_cert_2.png | SPAMEL_PL_Przeciwpozarowy_wylacznik_pradu_PWP1_certyfkat.pdf | Certyfikaty/Certyfikat_S_W_U_PWP1.pdf |  | Deklaracja_KDWU_PWP1.pdf |  | Przeciwpożarowy wyłącznik prądu |  |  |  | Wyłącznik, pożar, przeciwpożarowy, przeciwpożarowy wyłącznik, wyłącznik prądu, ręczny przycisk, ręczny przycisk uruchamiania | PWP1 |  | 0.5003 | 0.5353 | 0.113 | 0.113 | 0.065 | Jarosław Modrzyński | 512055184 | j.modrzynski@spamel.com.pl
5598 | PWP1-W01-A-20-2LED11\M | RĘCZNY PRZYCISK URUCHAMIANIA PWP1 2LED Z MŁOTECZKIEM | szt | 1 | 135.06 | PLN | 23 | 8536 50 80 |  |  |  | A | H |  | EDI |  |  |  | RĘCZNY PRZYCISK URUCHAMIANIA PWP1 2LED Z MŁOTECZKIEM | 210 | [6 empty] | PWP1_cert_2.png | SPAMEL_PL_Przeciwpozarowy_wylacznik_pradu_PWP1_certyfkat.pdf | Certyfikaty/Certyfikat_S_W_U_PWP1.pdf |  | Deklaracja_KDWU_PWP1.pdf |  | Przeciwpożarowy wyłącznik prądu |  |  |  | Wyłącznik, pożar, przeciwpożarowy, przeciwpożarowy wyłącznik, wyłącznik prądu, ręczny przycisk, ręczny przycisk uruchamiania | PWP1 |  | 0.5003 | 0.5353 | 0.113 | 0.113 | 0.065 | Jarosław Modrzyński | 512055185 | j.modrzynski@spamel.com.pl
5599 | PWP1-W01-A-20-2LED7\. | RĘCZNY PRZYCISK URUCHAMIANIA PWP1 2LED STANDARD | szt | 1 | 121.93 | PLN | 23 | 8536 50 80 |  |  |  | A | H |  | EDI | 5907723247772 |  |  | RĘCZNY PRZYCISK URUCHAMIANIA PWP1 2LED STANDARD | 210 | [6 empty] | PWP1_cert_2.png | SPAMEL_PL_Przeciwpozarowy_wylacznik_pradu_PWP1_certyfkat.pdf | Certyfikaty/Certyfikat_S_W_U_PWP1.pdf |  | Deklaracja_KDWU_PWP1.pdf |  | Przeciwpożarowy wyłącznik prądu |  |  |  | Wyłącznik, pożar, przeciwpożarowy, przeciwpożarowy wyłącznik, wyłącznik prądu, ręczny przycisk, ręczny przycisk uruchamiania | PWP1 |  | 0.5003 | 0.5353 | 0.113 | 0.113 | 0.065 | Jarosław Modrzyński | 512055186 | j.modrzynski@spamel.com.pl
5600 | PWP1-W01-A-20-2LED7\M | RĘCZNY PRZYCISK URUCHAMIANIA PWP1 2LED Z MŁOTECZKIEM | szt | 1 | 135.06 | PLN | 23 | 8536 50 80 |  |  |  | A | H |  | EDI | 5907723235076 |  |  | RĘCZNY PRZYCISK URUCHAMIANIA PWP1 2LED Z MŁOTECZKIEM | 210 | [6 empty] | PWP1_cert_2.png | SPAMEL_PL_Przeciwpozarowy_wylacznik_pradu_PWP1_certyfkat.pdf | Certyfikaty/Certyfikat_S_W_U_PWP1.pdf |  | Deklaracja_KDWU_PWP1.pdf |  | Przeciwpożarowy wyłącznik prądu |  |  |  | Wyłącznik, pożar, przeciwpożarowy, przeciwpożarowy wyłącznik, wyłącznik prądu, ręczny przycisk, ręczny przycisk uruchamiania | PWP1 |  | 0.5003 | 0.5353 | 0.113 | 0.113 | 0.065 | Jarosław Modrzyński | 512055187 | j.modrzynski@spamel.com.pl
5601 | PWP1-W01-A-20-2LED10\. | RĘCZNY PRZYCISK URUCHAMIANIA PWP1 2LED STANDARD | szt | 1 | 121.93 | PLN | 23 | 8536 50 80 |  |  |  | A | H |  | EDI |  |  |  | RĘCZNY PRZYCISK URUCHAMIANIA PWP1 2LED STANDARD | 210 | [6 empty] | PWP1_cert_2.png | SPAMEL_PL_Przeciwpozarowy_wylacznik_pradu_PWP1_certyfkat.pdf | Certyfikaty/Certyfikat_S_W_U_PWP1.pdf |  | Deklaracja_KDWU_PWP1.pdf |  | Przeciwpożarowy wyłącznik prądu |  |  |  | Wyłącznik, pożar, przeciwpożarowy, przeciwpożarowy wyłącznik, wyłącznik prądu, ręczny przycisk, ręczny przycisk uruchamiania | PWP1 |  | 0.5003 | 0.5353 | 0.113 | 0.113 | 0.065 | Jarosław Modrzyński | 512055188 | j.modrzynski@spamel.com.pl
5602 | PWP1-W01-A-20-2LED10\M | RĘCZNY PRZYCISK URUCHAMIANIA PWP1 2LED Z MŁOTECZKIEM | szt | 1 | 135.06 | PLN | 23 | 8536 50 80 |  |  |  | A | H |  | EDI |  |  |  | RĘCZNY PRZYCISK URUCHAMIANIA PWP1 2LED Z MŁOTECZKIEM | 210 | [6 empty] | PWP1_cert_2.png | SPAMEL_PL_Przeciwpozarowy_wylacznik_pradu_PWP1_certyfkat.pdf | Certyfikaty/Certyfikat_S_W_U_PWP1.pdf |  | Deklaracja_KDWU_PWP1.pdf |  | Przeciwpożarowy wyłącznik prądu |  |  |  | Wyłącznik, pożar, przeciwpożarowy, przeciwpożarowy wyłącznik, wyłącznik prądu, ręczny przycisk, ręczny przycisk uruchamiania | PWP1 |  | 0.5003 | 0.5353 | 0.113 | 0.113 | 0.065 | Jarosław Modrzyński | 512055189 | j.modrzynski@spamel.com.pl
5603 | PWP1-W01-A-20-2LED8\. | RĘCZNY PRZYCISK URUCHAMIANIA PWP1 2LED STANDARD | szt | 1 | 121.93 | PLN | 23 | 8536 50 80 |  |  |  | A | H |  | EDI |  |  |  | RĘCZNY PRZYCISK URUCHAMIANIA PWP1 2LED STANDARD | 210 | [6 empty] | PWP1_cert_2.png | SPAMEL_PL_Przeciwpozarowy_wylacznik_pradu_PWP1_certyfkat.pdf | Certyfikaty/Certyfikat_S_W_U_PWP1.pdf |  | Deklaracja_KDWU_PWP1.pdf |  | Przeciwpożarowy wyłącznik prądu |  |  |  | Wyłącznik, pożar, przeciwpożarowy, przeciwpożarowy wyłącznik, wyłącznik prądu, ręczny przycisk, ręczny przycisk uruchamiania | PWP1 |  | 0.5003 | 0.5353 | 0.113 | 0.113 | 0.065 | Jarosław Modrzyński | 512055190 | j.modrzynski@spamel.com.pl
5604 | PWP1-W01-A-20-2LED8\M | RĘCZNY PRZYCISK URUCHAMIANIA PWP1 2LED Z MŁOTECZKIEM | szt | 1 | 135.06 | PLN | 23 | 8536 50 80 |  |  |  | A | H |  | EDI |  |  |  | RĘCZNY PRZYCISK URUCHAMIANIA PWP1 2LED Z MŁOTECZKIEM | 210 | [6 empty] | PWP1_cert_2.png | SPAMEL_PL_Przeciwpozarowy_wylacznik_pradu_PWP1_certyfkat.pdf | Certyfikaty/Certyfikat_S_W_U_PWP1.pdf |  | Deklaracja_KDWU_PWP1.pdf |  | Przeciwpożarowy wyłącznik prądu |  |  |  | Wyłącznik, pożar, przeciwpożarowy, przeciwpożarowy wyłącznik, wyłącznik prądu, ręczny przycisk, ręczny przycisk uruchamiania | PWP1 |  | 0.5003 | 0.5353 | 0.113 | 0.113 | 0.065 | Jarosław Modrzyński | 512055191 | j.modrzynski@spamel.com.pl
5605 | PWP1-W01-A-21-2LED7\. | RĘCZNY PRZYCISK URUCHAMIANIA PWP1 2LED STANDARD | szt | 1 | 131.33 | PLN | 23 | 8536 50 80 |  |  |  | A | H |  | EDI | 5907723235106 |  |  | RĘCZNY PRZYCISK URUCHAMIANIA PWP1 2LED STANDARD | 210 | [6 empty] | PWP1_cert_2.png | SPAMEL_PL_Przeciwpozarowy_wylacznik_pradu_PWP1_certyfkat.pdf | Certyfikaty/Certyfikat_S_W_U_PWP1.pdf |  | Deklaracja_KDWU_PWP1.pdf |  | Przeciwpożarowy wyłącznik prądu |  |  |  | Wyłącznik, pożar, przeciwpożarowy, przeciwpożarowy wyłącznik, wyłącznik prądu, ręczny przycisk, ręczny przycisk uruchamiania | PWP1 |  | 0.5003 | 0.5353 | 0.113 | 0.113 | 0.065 | Jarosław Modrzyński | 512055192 | j.modrzynski@spamel.com.pl
5606 | PWP1-W01-A-21-2LED7\M | RĘCZNY PRZYCISK URUCHAMIANIA PWP1 2LED Z MŁOTECZKIEM | szt | 1 | 144.46 | PLN | 23 | 8536 50 80 |  |  |  | A | H |  | EDI | 5907723240117 |  |  | RĘCZNY PRZYCISK URUCHAMIANIA PWP1 2LED Z MŁOTECZKIEM | 210 | [6 empty] | PWP1_cert_2.png | SPAMEL_PL_Przeciwpozarowy_wylacznik_pradu_PWP1_certyfkat.pdf | Certyfikaty/Certyfikat_S_W_U_PWP1.pdf |  | Deklaracja_KDWU_PWP1.pdf |  | Przeciwpożarowy wyłącznik prądu |  |  |  | Wyłącznik, pożar, przeciwpożarowy, przeciwpożarowy wyłącznik, wyłącznik prądu, ręczny przycisk, ręczny przycisk uruchamiania | PWP1 |  | 0.5003 | 0.5353 | 0.113 | 0.113 | 0.065 | Jarosław Modrzyński | 512055193 | j.modrzynski@spamel.com.pl
5607 | PWP1-W01-A-21-2LED8\. | RĘCZNY PRZYCISK URUCHAMIANIA PWP1 2LED STANDARD | szt | 1 | 131.33 | PLN | 23 | 8536 50 80 |  |  |  | A | H |  | EDI | 5907723254237 |  |  | RĘCZNY PRZYCISK URUCHAMIANIA PWP1 2LED STANDARD | 210 | [6 empty] | PWP1_cert_2.png | SPAMEL_PL_Przeciwpozarowy_wylacznik_pradu_PWP1_certyfkat.pdf | Certyfikaty/Certyfikat_S_W_U_PWP1.pdf |  | Deklaracja_KDWU_PWP1.pdf |  | Przeciwpożarowy wyłącznik prądu |  |  |  | Wyłącznik, pożar, przeciwpożarowy, przeciwpożarowy wyłącznik, wyłącznik prądu, ręczny przycisk, ręczny przycisk uruchamiania | PWP1 |  | 0.5003 | 0.5353 | 0.113 | 0.113 | 0.065 | Jarosław Modrzyński | 512055194 | j.modrzynski@spamel.com.pl
5608 | PWP1-W01-A-21-2LED8\M | RĘCZNY PRZYCISK URUCHAMIANIA PWP1 2LED Z MŁOTECZKIEM | szt | 1 | 144.46 | PLN | 23 | 8536 50 80 |  |  |  | A | H |  | EDI |  |  |  | RĘCZNY PRZYCISK URUCHAMIANIA PWP1 2LED Z MŁOTECZKIEM | 210 | [6 empty] | PWP1_cert_2.png | SPAMEL_PL_Przeciwpozarowy_wylacznik_pradu_PWP1_certyfkat.pdf | Certyfikaty/Certyfikat_S_W_U_PWP1.pdf |  | Deklaracja_KDWU_PWP1.pdf |  | Przeciwpożarowy wyłącznik prądu |  |  |  | Wyłącznik, pożar, przeciwpożarowy, przeciwpożarowy wyłącznik, wyłącznik prądu, ręczny przycisk, ręczny przycisk uruchamiania | PWP1 |  | 0.5003 | 0.5353 | 0.113 | 0.113 | 0.065 | Jarosław Modrzyński | 512055195 | j.modrzynski@spamel.com.pl
5609 | PWP1-W01-A-21-2LED10\. | RĘCZNY PRZYCISK URUCHAMIANIA PWP1 2LED STANDARD | szt | 1 | 131.33 | PLN | 23 | 8536 50 80 |  |  |  | A | H |  | EDI |  |  |  | RĘCZNY PRZYCISK URUCHAMIANIA PWP1 2LED STANDARD | 210 | [6 empty] | PWP1_cert_2.png | SPAMEL_PL_Przeciwpozarowy_wylacznik_pradu_PWP1_certyfkat.pdf | Certyfikaty/Certyfikat_S_W_U_PWP1.pdf |  | Deklaracja_KDWU_PWP1.pdf |  | Przeciwpożarowy wyłącznik prądu |  |  |  | Wyłącznik, pożar, przeciwpożarowy, przeciwpożarowy wyłącznik, wyłącznik prądu, ręczny przycisk, ręczny przycisk uruchamiania | PWP1 |  | 0.5003 | 0.5353 | 0.113 | 0.113 | 0.065 | Jarosław Modrzyński | 512055196 | j.modrzynski@spamel.com.pl
5610 | PWP1-W01-A-21-2LED10\M | RĘCZNY PRZYCISK URUCHAMIANIA PWP1 2LED Z MŁOTECZKIEM | szt | 1 | 144.46 | PLN | 23 | 8536 50 80 |  |  |  | A | H |  | EDI |  |  |  | RĘCZNY PRZYCISK URUCHAMIANIA PWP1 2LED Z MŁOTECZKIEM | 210 | [6 empty] | PWP1_cert_2.png | SPAMEL_PL_Przeciwpozarowy_wylacznik_pradu_PWP1_certyfkat.pdf | Certyfikaty/Certyfikat_S_W_U_PWP1.pdf |  | Deklaracja_KDWU_PWP1.pdf |  | Przeciwpożarowy wyłącznik prądu |  |  |  | Wyłącznik, pożar, przeciwpożarowy, przeciwpożarowy wyłącznik, wyłącznik prądu, ręczny przycisk, ręczny przycisk uruchamiania | PWP1 |  | 0.5003 | 0.5353 | 0.113 | 0.113 | 0.065 | Jarosław Modrzyński | 512055197 | j.modrzynski@spamel.com.pl
5611 | PWP1-W01-A-21-2LED11\. | RĘCZNY PRZYCISK URUCHAMIANIA PWP1 2LED STANDARD | szt | 1 | 131.33 | PLN | 23 | 8536 50 80 |  |  |  | A | H |  | EDI |  |  |  | RĘCZNY PRZYCISK URUCHAMIANIA PWP1 2LED STANDARD | 210 | [6 empty] | PWP1_cert_2.png | SPAMEL_PL_Przeciwpozarowy_wylacznik_pradu_PWP1_certyfkat.pdf | Certyfikaty/Certyfikat_S_W_U_PWP1.pdf |  | Deklaracja_KDWU_PWP1.pdf |  | Przeciwpożarowy wyłącznik prądu |  |  |  | Wyłącznik, pożar, przeciwpożarowy, przeciwpożarowy wyłącznik, wyłącznik prądu, ręczny przycisk, ręczny przycisk uruchamiania | PWP1 |  | 0.5003 | 0.5353 | 0.113 | 0.113 | 0.065 | Jarosław Modrzyński | 512055198 | j.modrzynski@spamel.com.pl
5612 | PWP1-W01-A-21-2LED11\M | RĘCZNY PRZYCISK URUCHAMIANIA PWP1 2LED Z MŁOTECZKIEM | szt | 1 | 144.46 | PLN | 23 | 8536 50 80 |  |  |  | A | H |  | EDI |  |  |  | RĘCZNY PRZYCISK URUCHAMIANIA PWP1 2LED Z MŁOTECZKIEM | 210 | [6 empty] | PWP1_cert_2.png | SPAMEL_PL_Przeciwpozarowy_wylacznik_pradu_PWP1_certyfkat.pdf | Certyfikaty/Certyfikat_S_W_U_PWP1.pdf |  | Deklaracja_KDWU_PWP1.pdf |  | Przeciwpożarowy wyłącznik prądu |  |  |  | Wyłącznik, pożar, przeciwpożarowy, przeciwpożarowy wyłącznik, wyłącznik prądu, ręczny przycisk, ręczny przycisk uruchamiania | PWP1 |  | 0.5003 | 0.5353 | 0.113 | 0.113 | 0.065 | Jarosław Modrzyński | 512055199 | j.modrzynski@spamel.com.pl
5613 | PWP1-W01-A-30-2LED11\M | RĘCZNY PRZYCISK URUCHAMIANIA PWP1 2LED Z MŁOTECZKIEM | szt | 1 | 144.46 | PLN | 23 | 8536 50 80 |  |  |  | A | H |  | EDI | 5907723231979 |  |  | RĘCZNY PRZYCISK URUCHAMIANIA PWP1 2LED Z MŁOTECZKIEM | 210 | [6 empty] | PWP1_cert_2.png | SPAMEL_PL_Przeciwpozarowy_wylacznik_pradu_PWP1_certyfkat.pdf | Certyfikaty/Certyfikat_S_W_U_PWP1.pdf |  | Deklaracja_KDWU_PWP1.pdf |  | Przeciwpożarowy wyłącznik prądu |  |  |  | Wyłącznik, pożar, przeciwpożarowy, przeciwpożarowy wyłącznik, wyłącznik prądu, ręczny przycisk, ręczny przycisk uruchamiania | PWP1 |  | 0.5003 | 0.5353 | 0.113 | 0.113 | 0.065 | Jarosław Modrzyński | 512055200 | j.modrzynski@spamel.com.pl
5614 | PWP1-W01-A-30-2LED11\. | RĘCZNY PRZYCISK URUCHAMIANIA PWP1 2LED STANDARD | szt | 1 | 131.33 | PLN | 23 | 8536 50 80 |  |  |  | A | H |  | EDI |  |  |  | RĘCZNY PRZYCISK URUCHAMIANIA PWP1 2LED STANDARD | 210 | [6 empty] | PWP1_cert_2.png | SPAMEL_PL_Przeciwpozarowy_wylacznik_pradu_PWP1_certyfkat.pdf | Certyfikaty/Certyfikat_S_W_U_PWP1.pdf |  | Deklaracja_KDWU_PWP1.pdf |  | Przeciwpożarowy wyłącznik prądu |  |  |  | Wyłącznik, pożar, przeciwpożarowy, przeciwpożarowy wyłącznik, wyłącznik prądu, ręczny przycisk, ręczny przycisk uruchamiania | PWP1 |  | 0.5003 | 0.5353 | 0.113 | 0.113 | 0.065 | Jarosław Modrzyński | 512055201 | j.modrzynski@spamel.com.pl
5615 | PWP1-W01-A-30-2LED7\. | RĘCZNY PRZYCISK URUCHAMIANIA PWP1 2LED STANDARD | szt | 1 | 131.33 | PLN | 23 | 8536 50 80 |  |  |  | A | H |  | EDI | 5907723268180 |  |  | RĘCZNY PRZYCISK URUCHAMIANIA PWP1 2LED STANDARD | 210 | [6 empty] | PWP1_cert_2.png | SPAMEL_PL_Przeciwpozarowy_wylacznik_pradu_PWP1_certyfkat.pdf | Certyfikaty/Certyfikat_S_W_U_PWP1.pdf |  | Deklaracja_KDWU_PWP1.pdf |  | Przeciwpożarowy wyłącznik prądu |  |  |  | Wyłącznik, pożar, przeciwpożarowy, przeciwpożarowy wyłącznik, wyłącznik prądu, ręczny przycisk, ręczny przycisk uruchamiania | PWP1 |  | 0.5003 | 0.5353 | 0.113 | 0.113 | 0.065 | Jarosław Modrzyński | 512055202 | j.modrzynski@spamel.com.pl
5616 | PWP1-W01-A-30-2LED7\M | RĘCZNY PRZYCISK URUCHAMIANIA PWP1 2LED Z MŁOTECZKIEM | szt | 1 | 144.46 | PLN | 23 | 8536 50 80 |  |  |  | A | H |  | EDI | 5907723229655 |  |  | RĘCZNY PRZYCISK URUCHAMIANIA PWP1 2LED Z MŁOTECZKIEM | 210 | [6 empty] | PWP1_cert_2.png | SPAMEL_PL_Przeciwpozarowy_wylacznik_pradu_PWP1_certyfkat.pdf | Certyfikaty/Certyfikat_S_W_U_PWP1.pdf |  | Deklaracja_KDWU_PWP1.pdf |  | Przeciwpożarowy wyłącznik prądu |  |  |  | Wyłącznik, pożar, przeciwpożarowy, przeciwpożarowy wyłącznik, wyłącznik prądu, ręczny przycisk, ręczny przycisk uruchamiania | PWP1 |  | 0.5003 | 0.5353 | 0.113 | 0.113 | 0.065 | Jarosław Modrzyński | 512055203 | j.modrzynski@spamel.com.pl
5617 | PWP1-W01-A-30-2LED8\M | RĘCZNY PRZYCISK URUCHAMIANIA PWP1 2LED Z MŁOTECZKIEM | szt | 1 | 144.46 | PLN | 23 | 8536 50 80 |  |  |  | A | H |  | EDI |  |  |  | RĘCZNY PRZYCISK URUCHAMIANIA PWP1 2LED Z MŁOTECZKIEM | 210 | [6 empty] | PWP1_cert_2.png | SPAMEL_PL_Przeciwpozarowy_wylacznik_pradu_PWP1_certyfkat.pdf | Certyfikaty/Certyfikat_S_W_U_PWP1.pdf |  | Deklaracja_KDWU_PWP1.pdf |  | Przeciwpożarowy wyłącznik prądu |  |  |  | Wyłącznik, pożar, przeciwpożarowy, przeciwpożarowy wyłącznik, wyłącznik prądu, ręczny przycisk, ręczny przycisk uruchamiania | PWP1 |  | 0.5003 | 0.5353 | 0.113 | 0.113 | 0.065 | Jarosław Modrzyński | 512055204 | j.modrzynski@spamel.com.pl
5618 | PWP1-W01-A-30-2LED8\. | RĘCZNY PRZYCISK URUCHAMIANIA PWP1 2LED STANDARD | szt | 1 | 131.33 | PLN | 23 | 8536 50 80 |  |  |  | A | H |  | EDI |  |  |  | RĘCZNY PRZYCISK URUCHAMIANIA PWP1 2LED STANDARD | 210 | [6 empty] | PWP1_cert_2.png | SPAMEL_PL_Przeciwpozarowy_wylacznik_pradu_PWP1_certyfkat.pdf | Certyfikaty/Certyfikat_S_W_U_PWP1.pdf |  | Deklaracja_KDWU_PWP1.pdf |  | Przeciwpożarowy wyłącznik prądu |  |  |  | Wyłącznik, pożar, przeciwpożarowy, przeciwpożarowy wyłącznik, wyłącznik prądu, ręczny przycisk, ręczny przycisk uruchamiania | PWP1 |  | 0.5003 | 0.5353 | 0.113 | 0.113 | 0.065 | Jarosław Modrzyński | 512055205 | j.modrzynski@spamel.com.pl
5619 | PWP1-W01-A-30-2LED10\. | RĘCZNY PRZYCISK URUCHAMIANIA PWP1 2LED STANDARD | szt | 1 | 131.33 | PLN | 23 | 8536 50 80 |  |  |  | A | H |  | EDI |  |  |  | RĘCZNY PRZYCISK URUCHAMIANIA PWP1 2LED STANDARD | 210 | [6 empty] | PWP1_cert_2.png | SPAMEL_PL_Przeciwpozarowy_wylacznik_pradu_PWP1_certyfkat.pdf | Certyfikaty/Certyfikat_S_W_U_PWP1.pdf |  | Deklaracja_KDWU_PWP1.pdf |  | Przeciwpożarowy wyłącznik prądu |  |  |  | Wyłącznik, pożar, przeciwpożarowy, przeciwpożarowy wyłącznik, wyłącznik prądu, ręczny przycisk, ręczny przycisk uruchamiania | PWP1 |  | 0.5003 | 0.5353 | 0.113 | 0.113 | 0.065 | Jarosław Modrzyński | 512055206 | j.modrzynski@spamel.com.pl
5620 | PWP1-W01-A-30-2LED10\M | RĘCZNY PRZYCISK URUCHAMIANIA PWP1 2LED Z MŁOTECZKIEM | szt | 1 | 144.46 | PLN | 23 | 8536 50 80 |  |  |  | A | H |  | EDI |  |  |  | RĘCZNY PRZYCISK URUCHAMIANIA PWP1 2LED Z MŁOTECZKIEM | 210 | [6 empty] | PWP1_cert_2.png | SPAMEL_PL_Przeciwpozarowy_wylacznik_pradu_PWP1_certyfkat.pdf | Certyfikaty/Certyfikat_S_W_U_PWP1.pdf |  | Deklaracja_KDWU_PWP1.pdf |  | Przeciwpożarowy wyłącznik prądu |  |  |  | Wyłącznik, pożar, przeciwpożarowy, przeciwpożarowy wyłącznik, wyłącznik prądu, ręczny przycisk, ręczny przycisk uruchamiania | PWP1 |  | 0.5003 | 0.5353 | 0.113 | 0.113 | 0.065 | Jarosław Modrzyński | 512055207 | j.modrzynski@spamel.com.pl
5621 | PWP1-W01-B-01-2LED7\. | RĘCZNY PRZYCISK URUCHAMIANIA PWP1 2LED STANDARD | szt | 1 | 112.52 | PLN | 23 | 8536 50 80 |  |  |  | A | H |  | EDI | 5907723242258 |  |  | RĘCZNY PRZYCISK URUCHAMIANIA PWP1 2LED STANDARD | 210 | [6 empty] | PWP1_cert_1.png | SPAMEL_PL_Przeciwpozarowy_wylacznik_pradu_PWP1_certyfkat.pdf | Certyfikaty/Certyfikat_S_W_U_PWP1.pdf |  | Deklaracja_KDWU_PWP1.pdf |  | Przeciwpożarowy wyłącznik prądu |  |  |  | Wyłącznik, pożar, przeciwpożarowy, przeciwpożarowy wyłącznik, wyłącznik prądu, ręczny przycisk, ręczny przycisk uruchamiania | PWP1 |  | 0.5003 | 0.5353 | 0.113 | 0.113 | 0.065 | Jarosław Modrzyński | 512055208 | j.modrzynski@spamel.com.pl
5622 | PWP1-W01-B-01-2LED7\M | RĘCZNY PRZYCISK URUCHAMIANIA PWP1 2LED Z MŁOTECZKIEM | szt | 1 | 125.65 | PLN | 23 | 8536 50 80 |  |  |  | A | H |  | EDI |  |  |  | RĘCZNY PRZYCISK URUCHAMIANIA PWP1 2LED Z MŁOTECZKIEM | 210 | [6 empty] | PWP1_cert_1.png | SPAMEL_PL_Przeciwpozarowy_wylacznik_pradu_PWP1_certyfkat.pdf | Certyfikaty/Certyfikat_S_W_U_PWP1.pdf |  | Deklaracja_KDWU_PWP1.pdf |  | Przeciwpożarowy wyłącznik prądu |  |  |  | Wyłącznik, pożar, przeciwpożarowy, przeciwpożarowy wyłącznik, wyłącznik prądu, ręczny przycisk, ręczny przycisk uruchamiania | PWP1 |  | 0.5003 | 0.5353 | 0.113 | 0.113 | 0.065 | Jarosław Modrzyński | 512055209 | j.modrzynski@spamel.com.pl
5623 | PWP1-W01-B-01-2LED8\. | RĘCZNY PRZYCISK URUCHAMIANIA PWP1 2LED STANDARD | szt | 1 | 112.52 | PLN | 23 | 8536 50 80 |  |  |  | A | H |  | EDI |  |  |  | RĘCZNY PRZYCISK URUCHAMIANIA PWP1 2LED STANDARD | 210 | [6 empty] | PWP1_cert_1.png | SPAMEL_PL_Przeciwpozarowy_wylacznik_pradu_PWP1_certyfkat.pdf | Certyfikaty/Certyfikat_S_W_U_PWP1.pdf |  | Deklaracja_KDWU_PWP1.pdf |  | Przeciwpożarowy wyłącznik prądu |  |  |  | Wyłącznik, pożar, przeciwpożarowy, przeciwpożarowy wyłącznik, wyłącznik prądu, ręczny przycisk, ręczny przycisk uruchamiania | PWP1 |  | 0.5003 | 0.5353 | 0.113 | 0.113 | 0.065 | Jarosław Modrzyński | 512055210 | j.modrzynski@spamel.com.pl
5624 | PWP1-W01-B-01-2LED8\M | RĘCZNY PRZYCISK URUCHAMIANIA PWP1 2LED Z MŁOTECZKIEM | szt | 1 | 125.65 | PLN | 23 | 8536 50 80 |  |  |  | A | H |  | EDI |  |  |  | RĘCZNY PRZYCISK URUCHAMIANIA PWP1 2LED Z MŁOTECZKIEM | 210 | [6 empty] | PWP1_cert_1.png | SPAMEL_PL_Przeciwpozarowy_wylacznik_pradu_PWP1_certyfkat.pdf | Certyfikaty/Certyfikat_S_W_U_PWP1.pdf |  | Deklaracja_KDWU_PWP1.pdf |  | Przeciwpożarowy wyłącznik prądu |  |  |  | Wyłącznik, pożar, przeciwpożarowy, przeciwpożarowy wyłącznik, wyłącznik prądu, ręczny przycisk, ręczny przycisk uruchamiania | PWP1 |  | 0.5003 | 0.5353 | 0.113 | 0.113 | 0.065 | Jarosław Modrzyński | 512055211 | j.modrzynski@spamel.com.pl
5625 | PWP1-W01-B-01-2LED10\. | RĘCZNY PRZYCISK URUCHAMIANIA PWP1 2LED STANDARD | szt | 1 | 112.52 | PLN | 23 | 8536 50 80 |  |  |  | A | H |  | EDI |  |  |  | RĘCZNY PRZYCISK URUCHAMIANIA PWP1 2LED STANDARD | 210 | [6 empty] | PWP1_cert_1.png | SPAMEL_PL_Przeciwpozarowy_wylacznik_pradu_PWP1_certyfkat.pdf | Certyfikaty/Certyfikat_S_W_U_PWP1.pdf |  | Deklaracja_KDWU_PWP1.pdf |  | Przeciwpożarowy wyłącznik prądu |  |  |  | Wyłącznik, pożar, przeciwpożarowy, przeciwpożarowy wyłącznik, wyłącznik prądu, ręczny przycisk, ręczny przycisk uruchamiania | PWP1 |  | 0.5003 | 0.5353 | 0.113 | 0.113 | 0.065 | Jarosław Modrzyński | 512055212 | j.modrzynski@spamel.com.pl
5626 | PWP1-W01-B-01-2LED10\M | RĘCZNY PRZYCISK URUCHAMIANIA PWP1 2LED Z MŁOTECZKIEM | szt | 1 | 125.65 | PLN | 23 | 8536 50 80 |  |  |  | A | H |  | EDI |  |  |  | RĘCZNY PRZYCISK URUCHAMIANIA PWP1 2LED Z MŁOTECZKIEM | 210 | [6 empty] | PWP1_cert_1.png | SPAMEL_PL_Przeciwpozarowy_wylacznik_pradu_PWP1_certyfkat.pdf | Certyfikaty/Certyfikat_S_W_U_PWP1.pdf |  | Deklaracja_KDWU_PWP1.pdf |  | Przeciwpożarowy wyłącznik prądu |  |  |  | Wyłącznik, pożar, przeciwpożarowy, przeciwpożarowy wyłącznik, wyłącznik prądu, ręczny przycisk, ręczny przycisk uruchamiania | PWP1 |  | 0.5003 | 0.5353 | 0.113 | 0.113 | 0.065 | Jarosław Modrzyński | 512055213 | j.modrzynski@spamel.com.pl
5627 | PWP1-W01-B-01-2LED11\. | RĘCZNY PRZYCISK URUCHAMIANIA PWP1 2LED STANDARD | szt | 1 | 112.52 | PLN | 23 | 8536 50 80 |  |  |  | A | H |  | EDI |  |  |  | RĘCZNY PRZYCISK URUCHAMIANIA PWP1 2LED STANDARD | 210 | [6 empty] | PWP1_cert_1.png | SPAMEL_PL_Przeciwpozarowy_wylacznik_pradu_PWP1_certyfkat.pdf | Certyfikaty/Certyfikat_S_W_U_PWP1.pdf |  | Deklaracja_KDWU_PWP1.pdf |  | Przeciwpożarowy wyłącznik prądu |  |  |  | Wyłącznik, pożar, przeciwpożarowy, przeciwpożarowy wyłącznik, wyłącznik prądu, ręczny przycisk, ręczny przycisk uruchamiania | PWP1 |  | 0.5003 | 0.5353 | 0.113 | 0.113 | 0.065 | Jarosław Modrzyński | 512055214 | j.modrzynski@spamel.com.pl
5628 | PWP1-W01-B-01-2LED11\M | RĘCZNY PRZYCISK URUCHAMIANIA PWP1 2LED Z MŁOTECZKIEM | szt | 1 | 125.65 | PLN | 23 | 8536 50 80 |  |  |  | A | H |  | EDI |  |  |  | RĘCZNY PRZYCISK URUCHAMIANIA PWP1 2LED Z MŁOTECZKIEM | 210 | [6 empty] | PWP1_cert_1.png | SPAMEL_PL_Przeciwpozarowy_wylacznik_pradu_PWP1_certyfkat.pdf | Certyfikaty/Certyfikat_S_W_U_PWP1.pdf |  | Deklaracja_KDWU_PWP1.pdf |  | Przeciwpożarowy wyłącznik prądu |  |  |  | Wyłącznik, pożar, przeciwpożarowy, przeciwpożarowy wyłącznik, wyłącznik prądu, ręczny przycisk, ręczny przycisk uruchamiania | PWP1 |  | 0.5003 | 0.5353 | 0.113 | 0.113 | 0.065 | Jarosław Modrzyński | 512055215 | j.modrzynski@spamel.com.pl
5629 | PWP1-W01-B-02-2LED7\. | RĘCZNY PRZYCISK URUCHAMIANIA PWP1 2LED STANDARD | szt | 1 | 121.93 | PLN | 23 | 8536 50 80 |  |  |  | A | H |  | EDI | 5907723265912 |  |  | RĘCZNY PRZYCISK URUCHAMIANIA PWP1 2LED STANDARD | 210 | [6 empty] | PWP1_cert_1.png | SPAMEL_PL_Przeciwpozarowy_wylacznik_pradu_PWP1_certyfkat.pdf | Certyfikaty/Certyfikat_S_W_U_PWP1.pdf |  | Deklaracja_KDWU_PWP1.pdf |  | Przeciwpożarowy wyłącznik prądu |  |  |  | Wyłącznik, pożar, przeciwpożarowy, przeciwpożarowy wyłącznik, wyłącznik prądu, ręczny przycisk, ręczny przycisk uruchamiania | PWP1 |  | 0.5003 | 0.5353 | 0.113 | 0.113 | 0.065 | Jarosław Modrzyński | 512055216 | j.modrzynski@spamel.com.pl
5630 | PWP1-W01-B-02-2LED7\M | RĘCZNY PRZYCISK URUCHAMIANIA PWP1 2LED Z MŁOTECZKIEM | szt | 1 | 135.06 | PLN | 23 | 8536 50 80 |  |  |  | A | H |  | EDI | 5907723267954 |  |  | RĘCZNY PRZYCISK URUCHAMIANIA PWP1 2LED Z MŁOTECZKIEM | 210 | [6 empty] | PWP1_cert_1.png | SPAMEL_PL_Przeciwpozarowy_wylacznik_pradu_PWP1_certyfkat.pdf | Certyfikaty/Certyfikat_S_W_U_PWP1.pdf |  | Deklaracja_KDWU_PWP1.pdf |  | Przeciwpożarowy wyłącznik prądu |  |  |  | Wyłącznik, pożar, przeciwpożarowy, przeciwpożarowy wyłącznik, wyłącznik prądu, ręczny przycisk, ręczny przycisk uruchamiania | PWP1 |  | 0.5003 | 0.5353 | 0.113 | 0.113 | 0.065 | Jarosław Modrzyński | 512055217 | j.modrzynski@spamel.com.pl
5631 | PWP1-W01-B-02-2LED8\. | RĘCZNY PRZYCISK URUCHAMIANIA PWP1 2LED STANDARD | szt | 1 | 121.93 | PLN | 23 | 8536 50 80 |  |  |  | A | H |  | EDI |  |  |  | RĘCZNY PRZYCISK URUCHAMIANIA PWP1 2LED STANDARD | 210 | [6 empty] | PWP1_cert_1.png | SPAMEL_PL_Przeciwpozarowy_wylacznik_pradu_PWP1_certyfkat.pdf | Certyfikaty/Certyfikat_S_W_U_PWP1.pdf |  | Deklaracja_KDWU_PWP1.pdf |  | Przeciwpożarowy wyłącznik prądu |  |  |  | Wyłącznik, pożar, przeciwpożarowy, przeciwpożarowy wyłącznik, wyłącznik prądu, ręczny przycisk, ręczny przycisk uruchamiania | PWP1 |  | 0.5003 | 0.5353 | 0.113 | 0.113 | 0.065 | Jarosław Modrzyński | 512055218 | j.modrzynski@spamel.com.pl
5632 | PWP1-W01-B-02-2LED8\M | RĘCZNY PRZYCISK URUCHAMIANIA PWP1 2LED Z MŁOTECZKIEM | szt | 1 | 135.06 | PLN | 23 | 8536 50 80 |  |  |  | A | H |  | EDI |  |  |  | RĘCZNY PRZYCISK URUCHAMIANIA PWP1 2LED Z MŁOTECZKIEM | 210 | [6 empty] | PWP1_cert_1.png | SPAMEL_PL_Przeciwpozarowy_wylacznik_pradu_PWP1_certyfkat.pdf | Certyfikaty/Certyfikat_S_W_U_PWP1.pdf |  | Deklaracja_KDWU_PWP1.pdf |  | Przeciwpożarowy wyłącznik prądu |  |  |  | Wyłącznik, pożar, przeciwpożarowy, przeciwpożarowy wyłącznik, wyłącznik prądu, ręczny przycisk, ręczny przycisk uruchamiania | PWP1 |  | 0.5003 | 0.5353 | 0.113 | 0.113 | 0.065 | Jarosław Modrzyński | 512055219 | j.modrzynski@spamel.com.pl
5633 | PWP1-W01-B-02-2LED10\. | RĘCZNY PRZYCISK URUCHAMIANIA PWP1 2LED STANDARD | szt | 1 | 121.93 | PLN | 23 | 8536 50 80 |  |  |  | A | H |  | EDI |  |  |  | RĘCZNY PRZYCISK URUCHAMIANIA PWP1 2LED STANDARD | 210 | [6 empty] | PWP1_cert_1.png | SPAMEL_PL_Przeciwpozarowy_wylacznik_pradu_PWP1_certyfkat.pdf | Certyfikaty/Certyfikat_S_W_U_PWP1.pdf |  | Deklaracja_KDWU_PWP1.pdf |  | Przeciwpożarowy wyłącznik prądu |  |  |  | Wyłącznik, pożar, przeciwpożarowy, przeciwpożarowy wyłącznik, wyłącznik prądu, ręczny przycisk, ręczny przycisk uruchamiania | PWP1 |  | 0.5003 | 0.5353 | 0.113 | 0.113 | 0.065 | Jarosław Modrzyński | 512055220 | j.modrzynski@spamel.com.pl
5634 | PWP1-W01-B-02-2LED10\M | RĘCZNY PRZYCISK URUCHAMIANIA PWP1 2LED Z MŁOTECZKIEM | szt | 1 | 135.06 | PLN | 23 | 8536 50 80 |  |  |  | A | H |  | EDI |  |  |  | RĘCZNY PRZYCISK URUCHAMIANIA PWP1 2LED Z MŁOTECZKIEM | 210 | [6 empty] | PWP1_cert_1.png | SPAMEL_PL_Przeciwpozarowy_wylacznik_pradu_PWP1_certyfkat.pdf | Certyfikaty/Certyfikat_S_W_U_PWP1.pdf |  | Deklaracja_KDWU_PWP1.pdf |  | Przeciwpożarowy wyłącznik prądu |  |  |  | Wyłącznik, pożar, przeciwpożarowy, przeciwpożarowy wyłącznik, wyłącznik prądu, ręczny przycisk, ręczny przycisk uruchamiania | PWP1 |  | 0.5003 | 0.5353 | 0.113 | 0.113 | 0.065 | Jarosław Modrzyński | 512055221 | j.modrzynski@spamel.com.pl
5635 | PWP1-W01-B-02-2LED11\. | RĘCZNY PRZYCISK URUCHAMIANIA PWP1 2LED STANDARD | szt | 1 | 121.93 | PLN | 23 | 8536 50 80 |  |  |  | A | H |  | EDI |  |  |  | RĘCZNY PRZYCISK URUCHAMIANIA PWP1 2LED STANDARD | 210 | [6 empty] | PWP1_cert_1.png | SPAMEL_PL_Przeciwpozarowy_wylacznik_pradu_PWP1_certyfkat.pdf | Certyfikaty/Certyfikat_S_W_U_PWP1.pdf |  | Deklaracja_KDWU_PWP1.pdf |  | Przeciwpożarowy wyłącznik prądu |  |  |  | Wyłącznik, pożar, przeciwpożarowy, przeciwpożarowy wyłącznik, wyłącznik prądu, ręczny przycisk, ręczny przycisk uruchamiania | PWP1 |  | 0.5003 | 0.5353 | 0.113 | 0.113 | 0.065 | Jarosław Modrzyński | 512055222 | j.modrzynski@spamel.com.pl
5636 | PWP1-W01-B-02-2LED11\M | RĘCZNY PRZYCISK URUCHAMIANIA PWP1 2LED Z MŁOTECZKIEM | szt | 1 | 135.06 | PLN | 23 | 8536 50 80 |  |  |  | A | H |  | EDI |  |  |  | RĘCZNY PRZYCISK URUCHAMIANIA PWP1 2LED Z MŁOTECZKIEM | 210 | [6 empty] | PWP1_cert_1.png | SPAMEL_PL_Przeciwpozarowy_wylacznik_pradu_PWP1_certyfkat.pdf | Certyfikaty/Certyfikat_S_W_U_PWP1.pdf |  | Deklaracja_KDWU_PWP1.pdf |  | Przeciwpożarowy wyłącznik prądu |  |  |  | Wyłącznik, pożar, przeciwpożarowy, przeciwpożarowy wyłącznik, wyłącznik prądu, ręczny przycisk, ręczny przycisk uruchamiania | PWP1 |  | 0.5003 | 0.5353 | 0.113 | 0.113 | 0.065 | Jarosław Modrzyński | 512055223 | j.modrzynski@spamel.com.pl
5637 | PWP1-W01-B-03-2LED10\. | RĘCZNY PRZYCISK URUCHAMIANIA PWP1 2LED STANDARD | szt | 1 | 131.95 | PLN | 23 | 8536 50 80 |  |  |  | A | H |  | EDI | 5907723259584 |  |  | RĘCZNY PRZYCISK URUCHAMIANIA PWP1 2LED STANDARD | 210 | [6 empty] | PWP1_cert_1.png | SPAMEL_PL_Przeciwpozarowy_wylacznik_pradu_PWP1_certyfkat.pdf | Certyfikaty/Certyfikat_S_W_U_PWP1.pdf |  | Deklaracja_KDWU_PWP1.pdf |  | Przeciwpożarowy wyłącznik prądu |  |  |  | Wyłącznik, pożar, przeciwpożarowy, przeciwpożarowy wyłącznik, wyłącznik prądu, ręczny przycisk, ręczny przycisk uruchamiania | PWP1 |  | 0.5003 | 0.5353 | 0.113 | 0.113 | 0.065 | Jarosław Modrzyński | 512055224 | j.modrzynski@spamel.com.pl
5638 | PWP1-W01-B-03-2LED10\M | RĘCZNY PRZYCISK URUCHAMIANIA PWP1 2LED Z MŁOTECZKIEM | szt | 1 | 144.46 | PLN | 23 | 8536 50 80 |  |  |  | A | H |  | EDI |  |  |  | RĘCZNY PRZYCISK URUCHAMIANIA PWP1 2LED Z MŁOTECZKIEM | 210 | [6 empty] | PWP1_cert_1.png | SPAMEL_PL_Przeciwpozarowy_wylacznik_pradu_PWP1_certyfkat.pdf | Certyfikaty/Certyfikat_S_W_U_PWP1.pdf |  | Deklaracja_KDWU_PWP1.pdf |  | Przeciwpożarowy wyłącznik prądu |  |  |  | Wyłącznik, pożar, przeciwpożarowy, przeciwpożarowy wyłącznik, wyłącznik prądu, ręczny przycisk, ręczny przycisk uruchamiania | PWP1 |  | 0.5003 | 0.5353 | 0.113 | 0.113 | 0.065 | Jarosław Modrzyński | 512055225 | j.modrzynski@spamel.com.pl
5639 | PWP1-W01-B-03-2LED11\. | RĘCZNY PRZYCISK URUCHAMIANIA PWP1 2LED STANDARD | szt | 1 | 131.95 | PLN | 23 | 8536 50 80 |  |  |  | A | H |  | EDI |  |  |  | RĘCZNY PRZYCISK URUCHAMIANIA PWP1 2LED STANDARD | 210 | [6 empty] | PWP1_cert_1.png | SPAMEL_PL_Przeciwpozarowy_wylacznik_pradu_PWP1_certyfkat.pdf | Certyfikaty/Certyfikat_S_W_U_PWP1.pdf |  | Deklaracja_KDWU_PWP1.pdf |  | Przeciwpożarowy wyłącznik prądu |  |  |  | Wyłącznik, pożar, przeciwpożarowy, przeciwpożarowy wyłącznik, wyłącznik prądu, ręczny przycisk, ręczny przycisk uruchamiania | PWP1 |  | 0.5003 | 0.5353 | 0.113 | 0.113 | 0.065 | Jarosław Modrzyński | 512055226 | j.modrzynski@spamel.com.pl
5640 | PWP1-W01-B-03-2LED11\M | RĘCZNY PRZYCISK URUCHAMIANIA PWP1 2LED Z MŁOTECZKIEM | szt | 1 | 144.46 | PLN | 23 | 8536 50 80 |  |  |  | A | H |  | EDI | 5907723273085 |  |  | RĘCZNY PRZYCISK URUCHAMIANIA PWP1 2LED Z MŁOTECZKIEM | 210 | [6 empty] | PWP1_cert_1.png | SPAMEL_PL_Przeciwpozarowy_wylacznik_pradu_PWP1_certyfkat.pdf | Certyfikaty/Certyfikat_S_W_U_PWP1.pdf |  | Deklaracja_KDWU_PWP1.pdf |  | Przeciwpożarowy wyłącznik prądu |  |  |  | Wyłącznik, pożar, przeciwpożarowy, przeciwpożarowy wyłącznik, wyłącznik prądu, ręczny przycisk, ręczny przycisk uruchamiania | PWP1 |  | 0.5003 | 0.5353 | 0.113 | 0.113 | 0.065 | Jarosław Modrzyński | 512055227 | j.modrzynski@spamel.com.pl
5641 | PWP1-W01-B-03-2LED7\M | RĘCZNY PRZYCISK URUCHAMIANIA PWP1 2LED Z MŁOTECZKIEM | szt | 1 | 144.46 | PLN | 23 | 8536 50 80 |  |  |  | A | H |  | EDI | 5907723279483 |  |  | RĘCZNY PRZYCISK URUCHAMIANIA PWP1 2LED Z MŁOTECZKIEM | 210 | [6 empty] | PWP1_cert_1.png | SPAMEL_PL_Przeciwpozarowy_wylacznik_pradu_PWP1_certyfkat.pdf | Certyfikaty/Certyfikat_S_W_U_PWP1.pdf |  | Deklaracja_KDWU_PWP1.pdf |  | Przeciwpożarowy wyłącznik prądu |  |  |  | Wyłącznik, pożar, przeciwpożarowy, przeciwpożarowy wyłącznik, wyłącznik prądu, ręczny przycisk, ręczny przycisk uruchamiania | PWP1 |  | 0.5003 | 0.5353 | 0.113 | 0.113 | 0.065 | Jarosław Modrzyński | 512055228 | j.modrzynski@spamel.com.pl
5642 | PWP1-W01-B-03-2LED7\. | RĘCZNY PRZYCISK URUCHAMIANIA PWP1 2LED STANDARD | szt | 1 | 131.95 | PLN | 23 | 8536 50 80 |  |  |  | A | H |  | EDI |  |  |  | RĘCZNY PRZYCISK URUCHAMIANIA PWP1 2LED STANDARD | 210 | [6 empty] | PWP1_cert_1.png | SPAMEL_PL_Przeciwpozarowy_wylacznik_pradu_PWP1_certyfkat.pdf | Certyfikaty/Certyfikat_S_W_U_PWP1.pdf |  | Deklaracja_KDWU_PWP1.pdf |  | Przeciwpożarowy wyłącznik prądu |  |  |  | Wyłącznik, pożar, przeciwpożarowy, przeciwpożarowy wyłącznik, wyłącznik prądu, ręczny przycisk, ręczny przycisk uruchamiania | PWP1 |  | 0.5003 | 0.5353 | 0.113 | 0.113 | 0.065 | Jarosław Modrzyński | 512055229 | j.modrzynski@spamel.com.pl
5643 | PWP1-W01-B-03-2LED8\M | RĘCZNY PRZYCISK URUCHAMIANIA PWP1 2LED Z MŁOTECZKIEM | szt | 1 | 144.46 | PLN | 23 | 8536 50 80 |  |  |  | A | H |  | EDI |  |  |  | RĘCZNY PRZYCISK URUCHAMIANIA PWP1 2LED Z MŁOTECZKIEM | 210 | [6 empty] | PWP1_cert_1.png | SPAMEL_PL_Przeciwpozarowy_wylacznik_pradu_PWP1_certyfkat.pdf | Certyfikaty/Certyfikat_S_W_U_PWP1.pdf |  | Deklaracja_KDWU_PWP1.pdf |  | Przeciwpożarowy wyłącznik prądu |  |  |  | Wyłącznik, pożar, przeciwpożarowy, przeciwpożarowy wyłącznik, wyłącznik prądu, ręczny przycisk, ręczny przycisk uruchamiania | PWP1 |  | 0.5003 | 0.5353 | 0.113 | 0.113 | 0.065 | Jarosław Modrzyński | 512055230 | j.modrzynski@spamel.com.pl
5644 | PWP1-W01-B-03-2LED8\. | RĘCZNY PRZYCISK URUCHAMIANIA PWP1 2LED STANDARD | szt | 1 | 131.95 | PLN | 23 | 8536 50 80 |  |  |  | A | H |  | EDI |  |  |  | RĘCZNY PRZYCISK URUCHAMIANIA PWP1 2LED STANDARD | 210 | [6 empty] | PWP1_cert_1.png | SPAMEL_PL_Przeciwpozarowy_wylacznik_pradu_PWP1_certyfkat.pdf | Certyfikaty/Certyfikat_S_W_U_PWP1.pdf |  | Deklaracja_KDWU_PWP1.pdf |  | Przeciwpożarowy wyłącznik prądu |  |  |  | Wyłącznik, pożar, przeciwpożarowy, przeciwpożarowy wyłącznik, wyłącznik prądu, ręczny przycisk, ręczny przycisk uruchamiania | PWP1 |  | 0.5003 | 0.5353 | 0.113 | 0.113 | 0.065 | Jarosław Modrzyński | 512055231 | j.modrzynski@spamel.com.pl
5645 | PWP1-W01-B-10-2LED11\. | RĘCZNY PRZYCISK URUCHAMIANIA PWP1 2LED STANDARD | szt | 1 | 112.52 | PLN | 23 | 8536 50 80 |  |  |  | A | H |  | EDI |  |  |  | RĘCZNY PRZYCISK URUCHAMIANIA PWP1 2LED STANDARD | 210 | [6 empty] | PWP1_cert_1.png | SPAMEL_PL_Przeciwpozarowy_wylacznik_pradu_PWP1_certyfkat.pdf | Certyfikaty/Certyfikat_S_W_U_PWP1.pdf |  | Deklaracja_KDWU_PWP1.pdf |  | Przeciwpożarowy wyłącznik prądu |  |  |  | Wyłącznik, pożar, przeciwpożarowy, przeciwpożarowy wyłącznik, wyłącznik prądu, ręczny przycisk, ręczny przycisk uruchamiania | PWP1 |  | 0.5003 | 0.5353 | 0.113 | 0.113 | 0.065 | Jarosław Modrzyński | 512055232 | j.modrzynski@spamel.com.pl
5646 | PWP1-W01-B-10-2LED11\M | RĘCZNY PRZYCISK URUCHAMIANIA PWP1 2LED Z MŁOTECZKIEM | szt | 1 | 125.65 | PLN | 23 | 8536 50 80 |  |  |  | A | H |  | EDI | 5907723258358 |  |  | RĘCZNY PRZYCISK URUCHAMIANIA PWP1 2LED Z MŁOTECZKIEM | 210 | [6 empty] | PWP1_cert_1.png | SPAMEL_PL_Przeciwpozarowy_wylacznik_pradu_PWP1_certyfkat.pdf | Certyfikaty/Certyfikat_S_W_U_PWP1.pdf |  | Deklaracja_KDWU_PWP1.pdf |  | Przeciwpożarowy wyłącznik prądu |  |  |  | Wyłącznik, pożar, przeciwpożarowy, przeciwpożarowy wyłącznik, wyłącznik prądu, ręczny przycisk, ręczny przycisk uruchamiania | PWP1 |  | 0.5003 | 0.5353 | 0.113 | 0.113 | 0.065 | Jarosław Modrzyński | 512055233 | j.modrzynski@spamel.com.pl
5647 | PWP1-W01-B-10-2LED7\. | RĘCZNY PRZYCISK URUCHAMIANIA PWP1 2LED STANDARD | szt | 1 | 112.52 | PLN | 23 | 8536 50 80 |  |  |  | A | H |  | EDI | 5907723241114 |  |  | RĘCZNY PRZYCISK URUCHAMIANIA PWP1 2LED STANDARD | 210 | [6 empty] | PWP1_cert_1.png | SPAMEL_PL_Przeciwpozarowy_wylacznik_pradu_PWP1_certyfkat.pdf | Certyfikaty/Certyfikat_S_W_U_PWP1.pdf |  | Deklaracja_KDWU_PWP1.pdf |  | Przeciwpożarowy wyłącznik prądu |  |  |  | Wyłącznik, pożar, przeciwpożarowy, przeciwpożarowy wyłącznik, wyłącznik prądu, ręczny przycisk, ręczny przycisk uruchamiania | PWP1 |  | 0.5003 | 0.5353 | 0.113 | 0.113 | 0.065 | Jarosław Modrzyński | 512055234 | j.modrzynski@spamel.com.pl
5648 | PWP1-W01-B-10-2LED7\M | RĘCZNY PRZYCISK URUCHAMIANIA PWP1 2LED Z MŁOTECZKIEM | szt | 1 | 125.65 | PLN | 23 | 8536 50 80 |  |  |  | A | H |  | EDI | 5907723244153 |  |  | RĘCZNY PRZYCISK URUCHAMIANIA PWP1 2LED Z MŁOTECZKIEM | 210 | [6 empty] | PWP1_cert_1.png | SPAMEL_PL_Przeciwpozarowy_wylacznik_pradu_PWP1_certyfkat.pdf | Certyfikaty/Certyfikat_S_W_U_PWP1.pdf |  | Deklaracja_KDWU_PWP1.pdf |  | Przeciwpożarowy wyłącznik prądu |  |  |  | Wyłącznik, pożar, przeciwpożarowy, przeciwpożarowy wyłącznik, wyłącznik prądu, ręczny przycisk, ręczny przycisk uruchamiania | PWP1 |  | 0.5003 | 0.5353 | 0.113 | 0.113 | 0.065 | Jarosław Modrzyński | 512055235 | j.modrzynski@spamel.com.pl
5649 | PWP1-W01-B-10-2LED8\. | RĘCZNY PRZYCISK URUCHAMIANIA PWP1 2LED STANDARD | szt | 1 | 112.52 | PLN | 23 | 8536 50 80 |  |  |  | A | H |  | EDI |  |  |  | RĘCZNY PRZYCISK URUCHAMIANIA PWP1 2LED STANDARD | 210 | [6 empty] | PWP1_cert_1.png | SPAMEL_PL_Przeciwpozarowy_wylacznik_pradu_PWP1_certyfkat.pdf | Certyfikaty/Certyfikat_S_W_U_PWP1.pdf |  | Deklaracja_KDWU_PWP1.pdf |  | Przeciwpożarowy wyłącznik prądu |  |  |  | Wyłącznik, pożar, przeciwpożarowy, przeciwpożarowy wyłącznik, wyłącznik prądu, ręczny przycisk, ręczny przycisk uruchamiania | PWP1 |  | 0.5003 | 0.5353 | 0.113 | 0.113 | 0.065 | Jarosław Modrzyński | 512055236 | j.modrzynski@spamel.com.pl
5650 | PWP1-W01-B-10-2LED8\M | RĘCZNY PRZYCISK URUCHAMIANIA PWP1 2LED Z MŁOTECZKIEM | szt | 1 | 125.65 | PLN | 23 | 8536 50 80 |  |  |  | A | H |  | EDI |  |  |  | RĘCZNY PRZYCISK URUCHAMIANIA PWP1 2LED Z MŁOTECZKIEM | 210 | [6 empty] | PWP1_cert_1.png | SPAMEL_PL_Przeciwpozarowy_wylacznik_pradu_PWP1_certyfkat.pdf | Certyfikaty/Certyfikat_S_W_U_PWP1.pdf |  | Deklaracja_KDWU_PWP1.pdf |  | Przeciwpożarowy wyłącznik prądu |  |  |  | Wyłącznik, pożar, przeciwpożarowy, przeciwpożarowy wyłącznik, wyłącznik prądu, ręczny przycisk, ręczny przycisk uruchamiania | PWP1 |  | 0.5003 | 0.5353 | 0.113 | 0.113 | 0.065 | Jarosław Modrzyński | 512055237 | j.modrzynski@spamel.com.pl
5651 | PWP1-W01-B-10-2LED10\. | RĘCZNY PRZYCISK URUCHAMIANIA PWP1 2LED STANDARD | szt | 1 | 112.52 | PLN | 23 | 8536 50 80 |  |  |  | A | H |  | EDI |  |  |  | RĘCZNY PRZYCISK URUCHAMIANIA PWP1 2LED STANDARD | 210 | [6 empty] | PWP1_cert_1.png | SPAMEL_PL_Przeciwpozarowy_wylacznik_pradu_PWP1_certyfkat.pdf | Certyfikaty/Certyfikat_S_W_U_PWP1.pdf |  | Deklaracja_KDWU_PWP1.pdf |  | Przeciwpożarowy wyłącznik prądu |  |  |  | Wyłącznik, pożar, przeciwpożarowy, przeciwpożarowy wyłącznik, wyłącznik prądu, ręczny przycisk, ręczny przycisk uruchamiania | PWP1 |  | 0.5003 | 0.5353 | 0.113 | 0.113 | 0.065 | Jarosław Modrzyński | 512055238 | j.modrzynski@spamel.com.pl
5652 | PWP1-W01-B-10-2LED10\M | RĘCZNY PRZYCISK URUCHAMIANIA PWP1 2LED Z MŁOTECZKIEM | szt | 1 | 125.65 | PLN | 23 | 8536 50 80 |  |  |  | A | H |  | EDI |  |  |  | RĘCZNY PRZYCISK URUCHAMIANIA PWP1 2LED Z MŁOTECZKIEM | 210 | [6 empty] | PWP1_cert_1.png | SPAMEL_PL_Przeciwpozarowy_wylacznik_pradu_PWP1_certyfkat.pdf | Certyfikaty/Certyfikat_S_W_U_PWP1.pdf |  | Deklaracja_KDWU_PWP1.pdf |  | Przeciwpożarowy wyłącznik prądu |  |  |  | Wyłącznik, pożar, przeciwpożarowy, przeciwpożarowy wyłącznik, wyłącznik prądu, ręczny przycisk, ręczny przycisk uruchamiania | PWP1 |  | 0.5003 | 0.5353 | 0.113 | 0.113 | 0.065 | Jarosław Modrzyński | 512055239 | j.modrzynski@spamel.com.pl
5653 | PWP1-W01-B-11-2LED10\. | RĘCZNY PRZYCISK URUCHAMIANIA PWP1 2LED STANDARD | szt | 1 | 121.93 | PLN | 23 | 8536 50 80 |  |  |  | A | H |  | EDI | 5907723267299 |  |  | RĘCZNY PRZYCISK URUCHAMIANIA PWP1 2LED STANDARD | 210 | [6 empty] | PWP1_cert_1.png | SPAMEL_PL_Przeciwpozarowy_wylacznik_pradu_PWP1_certyfkat.pdf | Certyfikaty/Certyfikat_S_W_U_PWP1.pdf |  | Deklaracja_KDWU_PWP1.pdf |  | Przeciwpożarowy wyłącznik prądu |  |  |  | Wyłącznik, pożar, przeciwpożarowy, przeciwpożarowy wyłącznik, wyłącznik prądu, ręczny przycisk, ręczny przycisk uruchamiania | PWP1 |  | 0.5003 | 0.5353 | 0.113 | 0.113 | 0.065 | Jarosław Modrzyński | 512055240 | j.modrzynski@spamel.com.pl
5654 | PWP1-W01-B-11-2LED10\M | RĘCZNY PRZYCISK URUCHAMIANIA PWP1 2LED Z MŁOTECZKIEM | szt | 1 | 135.06 | PLN | 23 | 8536 50 80 |  |  |  | A | H |  | EDI |  |  |  | RĘCZNY PRZYCISK URUCHAMIANIA PWP1 2LED Z MŁOTECZKIEM | 210 | [6 empty] | PWP1_cert_1.png | SPAMEL_PL_Przeciwpozarowy_wylacznik_pradu_PWP1_certyfkat.pdf | Certyfikaty/Certyfikat_S_W_U_PWP1.pdf |  | Deklaracja_KDWU_PWP1.pdf |  | Przeciwpożarowy wyłącznik prądu |  |  |  | Wyłącznik, pożar, przeciwpożarowy, przeciwpożarowy wyłącznik, wyłącznik prądu, ręczny przycisk, ręczny przycisk uruchamiania | PWP1 |  | 0.5003 | 0.5353 | 0.113 | 0.113 | 0.065 | Jarosław Modrzyński | 512055241 | j.modrzynski@spamel.com.pl
5655 | PWP1-W01-B-11-2LED11\. | RĘCZNY PRZYCISK URUCHAMIANIA PWP1 2LED STANDARD | szt | 1 | 121.93 | PLN | 23 | 8536 50 80 |  |  |  | A | H |  | EDI | 5907723240049 |  |  | RĘCZNY PRZYCISK URUCHAMIANIA PWP1 2LED STANDARD | 210 | [6 empty] | PWP1_cert_1.png | SPAMEL_PL_Przeciwpozarowy_wylacznik_pradu_PWP1_certyfkat.pdf | Certyfikaty/Certyfikat_S_W_U_PWP1.pdf |  | Deklaracja_KDWU_PWP1.pdf |  | Przeciwpożarowy wyłącznik prądu |  |  |  | Wyłącznik, pożar, przeciwpożarowy, przeciwpożarowy wyłącznik, wyłącznik prądu, ręczny przycisk, ręczny przycisk uruchamiania | PWP1 |  | 0.5003 | 0.5353 | 0.113 | 0.113 | 0.065 | Jarosław Modrzyński | 512055242 | j.modrzynski@spamel.com.pl
5656 | PWP1-W01-B-11-2LED11\M | RĘCZNY PRZYCISK URUCHAMIANIA PWP1 2LED Z MŁOTECZKIEM | szt | 1 | 135.06 | PLN | 23 | 8536 50 80 |  |  |  | A | H |  | EDI | 5907723264557 |  |  | RĘCZNY PRZYCISK URUCHAMIANIA PWP1 2LED Z MŁOTECZKIEM | 210 | [6 empty] | PWP1_cert_1.png | SPAMEL_PL_Przeciwpozarowy_wylacznik_pradu_PWP1_certyfkat.pdf | Certyfikaty/Certyfikat_S_W_U_PWP1.pdf |  | Deklaracja_KDWU_PWP1.pdf |  | Przeciwpożarowy wyłącznik prądu |  |  |  | Wyłącznik, pożar, przeciwpożarowy, przeciwpożarowy wyłącznik, wyłącznik prądu, ręczny przycisk, ręczny przycisk uruchamiania | PWP1 |  | 0.5003 | 0.5353 | 0.113 | 0.113 | 0.065 | Jarosław Modrzyński | 512055243 | j.modrzynski@spamel.com.pl
5657 | PWP1-W01-B-11-2LED7\. | RĘCZNY PRZYCISK URUCHAMIANIA PWP1 2LED STANDARD | szt | 1 | 121.93 | PLN | 23 | 8536 50 80 |  |  |  | A | H |  | EDI | 5907723232969 |  |  | RĘCZNY PRZYCISK URUCHAMIANIA PWP1 2LED STANDARD | 210 | [6 empty] | PWP1_cert_1.png | SPAMEL_PL_Przeciwpozarowy_wylacznik_pradu_PWP1_certyfkat.pdf | Certyfikaty/Certyfikat_S_W_U_PWP1.pdf |  | Deklaracja_KDWU_PWP1.pdf |  | Przeciwpożarowy wyłącznik prądu |  |  |  | Wyłącznik, pożar, przeciwpożarowy, przeciwpożarowy wyłącznik, wyłącznik prądu, ręczny przycisk, ręczny przycisk uruchamiania | PWP1 |  | 0.5003 | 0.5353 | 0.113 | 0.113 | 0.065 | Jarosław Modrzyński | 512055244 | j.modrzynski@spamel.com.pl
5658 | PWP1-W01-B-11-2LED7\M | RĘCZNY PRZYCISK URUCHAMIANIA PWP1 2LED Z MŁOTECZKIEM | szt | 1 | 135.06 | PLN | 23 | 8536 50 80 |  |  |  | A | H |  | EDI | 5907723232709 |  |  | RĘCZNY PRZYCISK URUCHAMIANIA PWP1 2LED Z MŁOTECZKIEM | 210 | [6 empty] | PWP1_cert_1.png | SPAMEL_PL_Przeciwpozarowy_wylacznik_pradu_PWP1_certyfkat.pdf | Certyfikaty/Certyfikat_S_W_U_PWP1.pdf |  | Deklaracja_KDWU_PWP1.pdf |  | Przeciwpożarowy wyłącznik prądu |  |  |  | Wyłącznik, pożar, przeciwpożarowy, przeciwpożarowy wyłącznik, wyłącznik prądu, ręczny przycisk, ręczny przycisk uruchamiania | PWP1 |  | 0.5003 | 0.5353 | 0.113 | 0.113 | 0.065 | Jarosław Modrzyński | 512055245 | j.modrzynski@spamel.com.pl
5659 | PWP1-W01-B-11-2LED8\. | RĘCZNY PRZYCISK URUCHAMIANIA PWP1 2LED STANDARD | szt | 1 | 121.93 | PLN | 23 | 8536 50 80 |  |  |  | A | H |  | EDI | 5907723273634 |  |  | RĘCZNY PRZYCISK URUCHAMIANIA PWP1 2LED STANDARD | 210 | [6 empty] | PWP1_cert_1.png | SPAMEL_PL_Przeciwpozarowy_wylacznik_pradu_PWP1_certyfkat.pdf | Certyfikaty/Certyfikat_S_W_U_PWP1.pdf |  | Deklaracja_KDWU_PWP1.pdf |  | Przeciwpożarowy wyłącznik prądu |  |  |  | Wyłącznik, pożar, przeciwpożarowy, przeciwpożarowy wyłącznik, wyłącznik prądu, ręczny przycisk, ręczny przycisk uruchamiania | PWP1 |  | 0.5003 | 0.5353 | 0.113 | 0.113 | 0.065 | Jarosław Modrzyński | 512055246 | j.modrzynski@spamel.com.pl
5660 | PWP1-W01-B-11-2LED8\M | RĘCZNY PRZYCISK URUCHAMIANIA PWP1 2LED Z MŁOTECZKIEM | szt | 1 | 135.06 | PLN | 23 | 8536 50 80 |  |  |  | A | H |  | EDI | 5907723273641 |  |  | RĘCZNY PRZYCISK URUCHAMIANIA PWP1 2LED Z MŁOTECZKIEM | 210 | [6 empty] | PWP1_cert_1.png | SPAMEL_PL_Przeciwpozarowy_wylacznik_pradu_PWP1_certyfkat.pdf | Certyfikaty/Certyfikat_S_W_U_PWP1.pdf |  | Deklaracja_KDWU_PWP1.pdf |  | Przeciwpożarowy wyłącznik prądu |  |  |  | Wyłącznik, pożar, przeciwpożarowy, przeciwpożarowy wyłącznik, wyłącznik prądu, ręczny przycisk, ręczny przycisk uruchamiania | PWP1 |  | 0.5003 | 0.5353 | 0.113 | 0.113 | 0.065 | Jarosław Modrzyński | 512055247 | j.modrzynski@spamel.com.pl
5661 | PWP1-W01-B-12-2LED7\. | RĘCZNY PRZYCISK URUCHAMIANIA PWP1 2LED STANDARD | szt | 1 | 131.95 | PLN | 23 | 8536 50 80 |  |  |  | A | H |  | EDI | 5907723241381 |  |  | RĘCZNY PRZYCISK URUCHAMIANIA PWP1 2LED STANDARD | 210 | [6 empty] | PWP1_cert_1.png | SPAMEL_PL_Przeciwpozarowy_wylacznik_pradu_PWP1_certyfkat.pdf | Certyfikaty/Certyfikat_S_W_U_PWP1.pdf |  | Deklaracja_KDWU_PWP1.pdf |  | Przeciwpożarowy wyłącznik prądu |  |  |  | Wyłącznik, pożar, przeciwpożarowy, przeciwpożarowy wyłącznik, wyłącznik prądu, ręczny przycisk, ręczny przycisk uruchamiania | PWP1 |  | 0.5003 | 0.5353 | 0.113 | 0.113 | 0.065 | Jarosław Modrzyński | 512055248 | j.modrzynski@spamel.com.pl
5662 | PWP1-W01-B-12-2LED7\M | RĘCZNY PRZYCISK URUCHAMIANIA PWP1 2LED Z MŁOTECZKIEM | szt | 1 | 144.46 | PLN | 23 | 8536 50 80 |  |  |  | A | H |  | EDI | 5907723232914 |  |  | RĘCZNY PRZYCISK URUCHAMIANIA PWP1 2LED Z MŁOTECZKIEM | 210 | [6 empty] | PWP1_cert_1.png | SPAMEL_PL_Przeciwpozarowy_wylacznik_pradu_PWP1_certyfkat.pdf | Certyfikaty/Certyfikat_S_W_U_PWP1.pdf |  | Deklaracja_KDWU_PWP1.pdf |  | Przeciwpożarowy wyłącznik prądu |  |  |  | Wyłącznik, pożar, przeciwpożarowy, przeciwpożarowy wyłącznik, wyłącznik prądu, ręczny przycisk, ręczny przycisk uruchamiania | PWP1 |  | 0.5003 | 0.5353 | 0.113 | 0.113 | 0.065 | Jarosław Modrzyński | 512055249 | j.modrzynski@spamel.com.pl
5663 | PWP1-W01-B-12-2LED8\. | RĘCZNY PRZYCISK URUCHAMIANIA PWP1 2LED STANDARD | szt | 1 | 131.95 | PLN | 23 | 8536 50 80 |  |  |  | A | H |  | EDI |  |  |  | RĘCZNY PRZYCISK URUCHAMIANIA PWP1 2LED STANDARD | 210 | [6 empty] | PWP1_cert_1.png | SPAMEL_PL_Przeciwpozarowy_wylacznik_pradu_PWP1_certyfkat.pdf | Certyfikaty/Certyfikat_S_W_U_PWP1.pdf |  | Deklaracja_KDWU_PWP1.pdf |  | Przeciwpożarowy wyłącznik prądu |  |  |  | Wyłącznik, pożar, przeciwpożarowy, przeciwpożarowy wyłącznik, wyłącznik prądu, ręczny przycisk, ręczny przycisk uruchamiania | PWP1 |  | 0.5003 | 0.5353 | 0.113 | 0.113 | 0.065 | Jarosław Modrzyński | 512055250 | j.modrzynski@spamel.com.pl
5664 | PWP1-W01-B-12-2LED8\M | RĘCZNY PRZYCISK URUCHAMIANIA PWP1 2LED Z MŁOTECZKIEM | szt | 1 | 144.46 | PLN | 23 | 8536 50 80 |  |  |  | A | H |  | EDI |  |  |  | RĘCZNY PRZYCISK URUCHAMIANIA PWP1 2LED Z MŁOTECZKIEM | 210 | [6 empty] | PWP1_cert_1.png | SPAMEL_PL_Przeciwpozarowy_wylacznik_pradu_PWP1_certyfkat.pdf | Certyfikaty/Certyfikat_S_W_U_PWP1.pdf |  | Deklaracja_KDWU_PWP1.pdf |  | Przeciwpożarowy wyłącznik prądu |  |  |  | Wyłącznik, pożar, przeciwpożarowy, przeciwpożarowy wyłącznik, wyłącznik prądu, ręczny przycisk, ręczny przycisk uruchamiania | PWP1 |  | 0.5003 | 0.5353 | 0.113 | 0.113 | 0.065 | Jarosław Modrzyński | 512055251 | j.modrzynski@spamel.com.pl
5665 | PWP1-W01-B-12-2LED10\. | RĘCZNY PRZYCISK URUCHAMIANIA PWP1 2LED STANDARD | szt | 1 | 131.95 | PLN | 23 | 8536 50 80 |  |  |  | A | H |  | EDI |  |  |  | RĘCZNY PRZYCISK URUCHAMIANIA PWP1 2LED STANDARD | 210 | [6 empty] | PWP1_cert_1.png | SPAMEL_PL_Przeciwpozarowy_wylacznik_pradu_PWP1_certyfkat.pdf | Certyfikaty/Certyfikat_S_W_U_PWP1.pdf |  | Deklaracja_KDWU_PWP1.pdf |  | Przeciwpożarowy wyłącznik prądu |  |  |  | Wyłącznik, pożar, przeciwpożarowy, przeciwpożarowy wyłącznik, wyłącznik prądu, ręczny przycisk, ręczny przycisk uruchamiania | PWP1 |  | 0.5003 | 0.5353 | 0.113 | 0.113 | 0.065 | Jarosław Modrzyński | 512055252 | j.modrzynski@spamel.com.pl
5666 | PWP1-W01-B-12-2LED10\M | RĘCZNY PRZYCISK URUCHAMIANIA PWP1 2LED Z MŁOTECZKIEM | szt | 1 | 144.46 | PLN | 23 | 8536 50 80 |  |  |  | A | H |  | EDI |  |  |  | RĘCZNY PRZYCISK URUCHAMIANIA PWP1 2LED Z MŁOTECZKIEM | 210 | [6 empty] | PWP1_cert_1.png | SPAMEL_PL_Przeciwpozarowy_wylacznik_pradu_PWP1_certyfkat.pdf | Certyfikaty/Certyfikat_S_W_U_PWP1.pdf |  | Deklaracja_KDWU_PWP1.pdf |  | Przeciwpożarowy wyłącznik prądu |  |  |  | Wyłącznik, pożar, przeciwpożarowy, przeciwpożarowy wyłącznik, wyłącznik prądu, ręczny przycisk, ręczny przycisk uruchamiania | PWP1 |  | 0.5003 | 0.5353 | 0.113 | 0.113 | 0.065 | Jarosław Modrzyński | 512055253 | j.modrzynski@spamel.com.pl
5667 | PWP1-W01-B-12-2LED11\. | RĘCZNY PRZYCISK URUCHAMIANIA PWP1 2LED STANDARD | szt | 1 | 131.95 | PLN | 23 | 8536 50 80 |  |  |  | A | H |  | EDI |  |  |  | RĘCZNY PRZYCISK URUCHAMIANIA PWP1 2LED STANDARD | 210 | [6 empty] | PWP1_cert_1.png | SPAMEL_PL_Przeciwpozarowy_wylacznik_pradu_PWP1_certyfkat.pdf | Certyfikaty/Certyfikat_S_W_U_PWP1.pdf |  | Deklaracja_KDWU_PWP1.pdf |  | Przeciwpożarowy wyłącznik prądu |  |  |  | Wyłącznik, pożar, przeciwpożarowy, przeciwpożarowy wyłącznik, wyłącznik prądu, ręczny przycisk, ręczny przycisk uruchamiania | PWP1 |  | 0.5003 | 0.5353 | 0.113 | 0.113 | 0.065 | Jarosław Modrzyński | 512055254 | j.modrzynski@spamel.com.pl
5668 | PWP1-W01-B-12-2LED11\M | RĘCZNY PRZYCISK URUCHAMIANIA PWP1 2LED Z MŁOTECZKIEM | szt | 1 | 144.46 | PLN | 23 | 8536 50 80 |  |  |  | A | H |  | EDI |  |  |  | RĘCZNY PRZYCISK URUCHAMIANIA PWP1 2LED Z MŁOTECZKIEM | 210 | [6 empty] | PWP1_cert_1.png | SPAMEL_PL_Przeciwpozarowy_wylacznik_pradu_PWP1_certyfkat.pdf | Certyfikaty/Certyfikat_S_W_U_PWP1.pdf |  | Deklaracja_KDWU_PWP1.pdf |  | Przeciwpożarowy wyłącznik prądu |  |  |  | Wyłącznik, pożar, przeciwpożarowy, przeciwpożarowy wyłącznik, wyłącznik prądu, ręczny przycisk, ręczny przycisk uruchamiania | PWP1 |  | 0.5003 | 0.5353 | 0.113 | 0.113 | 0.065 | Jarosław Modrzyński | 512055255 | j.modrzynski@spamel.com.pl
5669 | PWP1-W01-B-20-2LED11\. | RĘCZNY PRZYCISK URUCHAMIANIA PWP1 2LED STANDARD | szt | 1 | 122.01 | PLN | 23 | 8536 50 80 |  |  |  | A | H |  | EDI | 5907723278301 |  |  | RĘCZNY PRZYCISK URUCHAMIANIA PWP1 2LED STANDARD | 210 | [6 empty] | PWP1_cert_1.png | SPAMEL_PL_Przeciwpozarowy_wylacznik_pradu_PWP1_certyfkat.pdf | Certyfikaty/Certyfikat_S_W_U_PWP1.pdf |  | Deklaracja_KDWU_PWP1.pdf |  | Przeciwpożarowy wyłącznik prądu |  |  |  | Wyłącznik, pożar, przeciwpożarowy, przeciwpożarowy wyłącznik, wyłącznik prądu, ręczny przycisk, ręczny przycisk uruchamiania | PWP1 |  | 0.5003 | 0.5353 | 0.113 | 0.113 | 0.065 | Jarosław Modrzyński | 512055256 | j.modrzynski@spamel.com.pl
5670 | PWP1-W01-B-20-2LED11\M | RĘCZNY PRZYCISK URUCHAMIANIA PWP1 2LED Z MŁOTECZKIEM | szt | 1 | 135.06 | PLN | 23 | 8536 50 80 |  |  |  | A | H |  | EDI | 5907723294929 |  |  | RĘCZNY PRZYCISK URUCHAMIANIA PWP1 2LED Z MŁOTECZKIEM | 210 | [6 empty] | PWP1_cert_1.png | SPAMEL_PL_Przeciwpozarowy_wylacznik_pradu_PWP1_certyfkat.pdf | Certyfikaty/Certyfikat_S_W_U_PWP1.pdf |  | Deklaracja_KDWU_PWP1.pdf |  | Przeciwpożarowy wyłącznik prądu |  |  |  | Wyłącznik, pożar, przeciwpożarowy, przeciwpożarowy wyłącznik, wyłącznik prądu, ręczny przycisk, ręczny przycisk uruchamiania | PWP1 |  | 0.5003 | 0.5353 | 0.113 | 0.113 | 0.065 | Jarosław Modrzyński | 512055257 | j.modrzynski@spamel.com.pl
5671 | PWP1-W01-B-20-2LED7\. | RĘCZNY PRZYCISK URUCHAMIANIA PWP1 2LED STANDARD | szt | 1 | 121.93 | PLN | 23 | 8536 50 80 |  |  |  | A | H |  | EDI | 5907723250888 |  |  | RĘCZNY PRZYCISK URUCHAMIANIA PWP1 2LED STANDARD | 210 | [6 empty] | PWP1_cert_1.png | SPAMEL_PL_Przeciwpozarowy_wylacznik_pradu_PWP1_certyfkat.pdf | Certyfikaty/Certyfikat_S_W_U_PWP1.pdf |  | Deklaracja_KDWU_PWP1.pdf |  | Przeciwpożarowy wyłącznik prądu |  |  |  | Wyłącznik, pożar, przeciwpożarowy, przeciwpożarowy wyłącznik, wyłącznik prądu, ręczny przycisk, ręczny przycisk uruchamiania | PWP1 |  | 0.5003 | 0.5353 | 0.113 | 0.113 | 0.065 | Jarosław Modrzyński | 512055258 | j.modrzynski@spamel.com.pl
5672 | PWP1-W01-B-20-2LED7\M | RĘCZNY PRZYCISK URUCHAMIANIA PWP1 2LED Z MŁOTECZKIEM | szt | 1 | 135.06 | PLN | 23 | 8536 50 80 |  |  |  | A | H |  | EDI | 5907723236165 |  |  | RĘCZNY PRZYCISK URUCHAMIANIA PWP1 2LED Z MŁOTECZKIEM | 210 | [6 empty] | PWP1_cert_1.png | SPAMEL_PL_Przeciwpozarowy_wylacznik_pradu_PWP1_certyfkat.pdf | Certyfikaty/Certyfikat_S_W_U_PWP1.pdf |  | Deklaracja_KDWU_PWP1.pdf |  | Przeciwpożarowy wyłącznik prądu |  |  |  | Wyłącznik, pożar, przeciwpożarowy, przeciwpożarowy wyłącznik, wyłącznik prądu, ręczny przycisk, ręczny przycisk uruchamiania | PWP1 |  | 0.5003 | 0.5353 | 0.113 | 0.113 | 0.065 | Jarosław Modrzyński | 512055259 | j.modrzynski@spamel.com.pl
5673 | PWP1-W01-B-20-2LED8\. | RĘCZNY PRZYCISK URUCHAMIANIA PWP1 2LED STANDARD | szt | 1 | 122.01 | PLN | 23 | 8536 50 80 |  |  |  | A | H |  | EDI | 5907723270558 |  |  | RĘCZNY PRZYCISK URUCHAMIANIA PWP1 2LED STANDARD | 210 | [6 empty] | PWP1_cert_1.png | SPAMEL_PL_Przeciwpozarowy_wylacznik_pradu_PWP1_certyfkat.pdf | Certyfikaty/Certyfikat_S_W_U_PWP1.pdf |  | Deklaracja_KDWU_PWP1.pdf |  | Przeciwpożarowy wyłącznik prądu |  |  |  | Wyłącznik, pożar, przeciwpożarowy, przeciwpożarowy wyłącznik, wyłącznik prądu, ręczny przycisk, ręczny przycisk uruchamiania | PWP1 |  | 0.5003 | 0.5353 | 0.113 | 0.113 | 0.065 | Jarosław Modrzyński | 512055260 | j.modrzynski@spamel.com.pl
5674 | PWP1-W01-B-20-2LED8\M | RĘCZNY PRZYCISK URUCHAMIANIA PWP1 2LED Z MŁOTECZKIEM | szt | 1 | 135.06 | PLN | 23 | 8536 50 80 |  |  |  | A | H |  | EDI |  |  |  | RĘCZNY PRZYCISK URUCHAMIANIA PWP1 2LED Z MŁOTECZKIEM | 210 | [6 empty] | PWP1_cert_1.png | SPAMEL_PL_Przeciwpozarowy_wylacznik_pradu_PWP1_certyfkat.pdf | Certyfikaty/Certyfikat_S_W_U_PWP1.pdf |  | Deklaracja_KDWU_PWP1.pdf |  | Przeciwpożarowy wyłącznik prądu |  |  |  | Wyłącznik, pożar, przeciwpożarowy, przeciwpożarowy wyłącznik, wyłącznik prądu, ręczny przycisk, ręczny przycisk uruchamiania | PWP1 |  | 0.5003 | 0.5353 | 0.113 | 0.113 | 0.065 | Jarosław Modrzyński | 512055261 | j.modrzynski@spamel.com.pl
5675 | PWP1-W01-B-20-2LED10\. | RĘCZNY PRZYCISK URUCHAMIANIA PWP1 2LED STANDARD | szt | 1 | 122.01 | PLN | 23 | 8536 50 80 |  |  |  | A | H |  | EDI |  |  |  | RĘCZNY PRZYCISK URUCHAMIANIA PWP1 2LED STANDARD | 210 | [6 empty] | PWP1_cert_1.png | SPAMEL_PL_Przeciwpozarowy_wylacznik_pradu_PWP1_certyfkat.pdf | Certyfikaty/Certyfikat_S_W_U_PWP1.pdf |  | Deklaracja_KDWU_PWP1.pdf |  | Przeciwpożarowy wyłącznik prądu |  |  |  | Wyłącznik, pożar, przeciwpożarowy, przeciwpożarowy wyłącznik, wyłącznik prądu, ręczny przycisk, ręczny przycisk uruchamiania | PWP1 |  | 0.5003 | 0.5353 | 0.113 | 0.113 | 0.065 | Jarosław Modrzyński | 512055262 | j.modrzynski@spamel.com.pl
5676 | PWP1-W01-B-20-2LED10\M | RĘCZNY PRZYCISK URUCHAMIANIA PWP1 2LED Z MŁOTECZKIEM | szt | 1 | 135.06 | PLN | 23 | 8536 50 80 |  |  |  | A | H |  | EDI |  |  |  | RĘCZNY PRZYCISK URUCHAMIANIA PWP1 2LED Z MŁOTECZKIEM | 210 | [6 empty] | PWP1_cert_1.png | SPAMEL_PL_Przeciwpozarowy_wylacznik_pradu_PWP1_certyfkat.pdf | Certyfikaty/Certyfikat_S_W_U_PWP1.pdf |  | Deklaracja_KDWU_PWP1.pdf |  | Przeciwpożarowy wyłącznik prądu |  |  |  | Wyłącznik, pożar, przeciwpożarowy, przeciwpożarowy wyłącznik, wyłącznik prądu, ręczny przycisk, ręczny przycisk uruchamiania | PWP1 |  | 0.5003 | 0.5353 | 0.113 | 0.113 | 0.065 | Jarosław Modrzyński | 512055263 | j.modrzynski@spamel.com.pl
5677 | PWP1-W01-B-21-2LED11 | RĘCZNY PRZYCISK URUCHAMIANIA PWP1 2LED STANDARD | szt | 1 | 131.95 | PLN | 23 | 8536 50 80 |  |  |  | A | H |  | EDI | 5907723284463 |  |  | RĘCZNY PRZYCISK URUCHAMIANIA PWP1 2LED STANDARD | 210 | [6 empty] | PWP1_cert_1.png | SPAMEL_PL_Przeciwpozarowy_wylacznik_pradu_PWP1_certyfkat.pdf | Certyfikaty/Certyfikat_S_W_U_PWP1.pdf |  | Deklaracja_KDWU_PWP1.pdf |  | Przeciwpożarowy wyłącznik prądu |  |  |  | Wyłącznik, pożar, przeciwpożarowy, przeciwpożarowy wyłącznik, wyłącznik prądu, ręczny przycisk, ręczny przycisk uruchamiania | PWP1 |  | 0.5003 | 0.5353 | 0.113 | 0.113 | 0.065 | Jarosław Modrzyński | 512055264 | j.modrzynski@spamel.com.pl
5678 | PWP1-W01-B-21-2LED11\M | RĘCZNY PRZYCISK URUCHAMIANIA PWP1 2LED Z MŁOTECZKIEM | szt | 1 | 144.46 | PLN | 23 | 8536 50 80 |  |  |  | A | H |  | EDI | 5907723293021 |  |  | RĘCZNY PRZYCISK URUCHAMIANIA PWP1 2LED Z MŁOTECZKIEM | 210 | [6 empty] | PWP1_cert_1.png | SPAMEL_PL_Przeciwpozarowy_wylacznik_pradu_PWP1_certyfkat.pdf | Certyfikaty/Certyfikat_S_W_U_PWP1.pdf |  | Deklaracja_KDWU_PWP1.pdf |  | Przeciwpożarowy wyłącznik prądu |  |  |  | Wyłącznik, pożar, przeciwpożarowy, przeciwpożarowy wyłącznik, wyłącznik prądu, ręczny przycisk, ręczny przycisk uruchamiania | PWP1 |  | 0.5003 | 0.5353 | 0.113 | 0.113 | 0.065 | Jarosław Modrzyński | 512055265 | j.modrzynski@spamel.com.pl
5679 | PWP1-W01-B-21-2LED7\. | RĘCZNY PRZYCISK URUCHAMIANIA PWP1 2LED STANDARD | szt | 1 | 131.95 | PLN | 23 | 8536 50 80 |  |  |  | A | H |  | EDI | 5907723240476 |  |  | RĘCZNY PRZYCISK URUCHAMIANIA PWP1 2LED STANDARD | 210 | [6 empty] | PWP1_cert_1.png | SPAMEL_PL_Przeciwpozarowy_wylacznik_pradu_PWP1_certyfkat.pdf | Certyfikaty/Certyfikat_S_W_U_PWP1.pdf |  | Deklaracja_KDWU_PWP1.pdf |  | Przeciwpożarowy wyłącznik prądu |  |  |  | Wyłącznik, pożar, przeciwpożarowy, przeciwpożarowy wyłącznik, wyłącznik prądu, ręczny przycisk, ręczny przycisk uruchamiania | PWP1 |  | 0.5003 | 0.5353 | 0.113 | 0.113 | 0.065 | Jarosław Modrzyński | 512055266 | j.modrzynski@spamel.com.pl
5680 | PWP1-W01-B-21-2LED7\M | RĘCZNY PRZYCISK URUCHAMIANIA PWP1 2LED Z MŁOTECZKIEM | szt | 1 | 144.46 | PLN | 23 | 8536 50 80 |  |  |  | A | H |  | EDI | 5907723235397 |  |  | RĘCZNY PRZYCISK URUCHAMIANIA PWP1 2LED Z MŁOTECZKIEM | 210 | [6 empty] | PWP1_cert_1.png | SPAMEL_PL_Przeciwpozarowy_wylacznik_pradu_PWP1_certyfkat.pdf | Certyfikaty/Certyfikat_S_W_U_PWP1.pdf |  | Deklaracja_KDWU_PWP1.pdf |  | Przeciwpożarowy wyłącznik prądu |  |  |  | Wyłącznik, pożar, przeciwpożarowy, przeciwpożarowy wyłącznik, wyłącznik prądu, ręczny przycisk, ręczny przycisk uruchamiania | PWP1 |  | 0.5003 | 0.5353 | 0.113 | 0.113 | 0.065 | Jarosław Modrzyński | 512055267 | j.modrzynski@spamel.com.pl
5681 | PWP1-W01-B-21-2LED8 | RĘCZNY PRZYCISK URUCHAMIANIA PWP1 2LED STANDARD | szt | 1 | 131.95 | PLN | 23 | 8536 50 80 |  |  |  | A | H |  | EDI |  |  |  | RĘCZNY PRZYCISK URUCHAMIANIA PWP1 2LED STANDARD | 210 | [6 empty] | PWP1_cert_1.png | SPAMEL_PL_Przeciwpozarowy_wylacznik_pradu_PWP1_certyfkat.pdf | Certyfikaty/Certyfikat_S_W_U_PWP1.pdf |  | Deklaracja_KDWU_PWP1.pdf |  | Przeciwpożarowy wyłącznik prądu |  |  |  | Wyłącznik, pożar, przeciwpożarowy, przeciwpożarowy wyłącznik, wyłącznik prądu, ręczny przycisk, ręczny przycisk uruchamiania | PWP1 |  | 0.5003 | 0.5353 | 0.113 | 0.113 | 0.065 | Jarosław Modrzyński | 512055268 | j.modrzynski@spamel.com.pl
5682 | PWP1-W01-B-21-2LED8\M | RĘCZNY PRZYCISK URUCHAMIANIA PWP1 2LED Z MŁOTECZKIEM | szt | 1 | 144.46 | PLN | 23 | 8536 50 80 |  |  |  | A | H |  | EDI |  |  |  | RĘCZNY PRZYCISK URUCHAMIANIA PWP1 2LED Z MŁOTECZKIEM | 210 | [6 empty] | PWP1_cert_1.png | SPAMEL_PL_Przeciwpozarowy_wylacznik_pradu_PWP1_certyfkat.pdf | Certyfikaty/Certyfikat_S_W_U_PWP1.pdf |  | Deklaracja_KDWU_PWP1.pdf |  | Przeciwpożarowy wyłącznik prądu |  |  |  | Wyłącznik, pożar, przeciwpożarowy, przeciwpożarowy wyłącznik, wyłącznik prądu, ręczny przycisk, ręczny przycisk uruchamiania | PWP1 |  | 0.5003 | 0.5353 | 0.113 | 0.113 | 0.065 | Jarosław Modrzyński | 512055269 | j.modrzynski@spamel.com.pl
5683 | PWP1-W01-B-21-2LED10 | RĘCZNY PRZYCISK URUCHAMIANIA PWP1 2LED STANDARD | szt | 1 | 131.95 | PLN | 23 | 8536 50 80 |  |  |  | A | H |  | EDI |  |  |  | RĘCZNY PRZYCISK URUCHAMIANIA PWP1 2LED STANDARD | 210 | [6 empty] | PWP1_cert_1.png | SPAMEL_PL_Przeciwpozarowy_wylacznik_pradu_PWP1_certyfkat.pdf | Certyfikaty/Certyfikat_S_W_U_PWP1.pdf |  | Deklaracja_KDWU_PWP1.pdf |  | Przeciwpożarowy wyłącznik prądu |  |  |  | Wyłącznik, pożar, przeciwpożarowy, przeciwpożarowy wyłącznik, wyłącznik prądu, ręczny przycisk, ręczny przycisk uruchamiania | PWP1 |  | 0.5003 | 0.5353 | 0.113 | 0.113 | 0.065 | Jarosław Modrzyński | 512055270 | j.modrzynski@spamel.com.pl
5684 | PWP1-W01-B-21-2LED10\M | RĘCZNY PRZYCISK URUCHAMIANIA PWP1 2LED Z MŁOTECZKIEM | szt | 1 | 144.46 | PLN | 23 | 8536 50 80 |  |  |  | A | H |  | EDI |  |  |  | RĘCZNY PRZYCISK URUCHAMIANIA PWP1 2LED Z MŁOTECZKIEM | 210 | [6 empty] | PWP1_cert_1.png | SPAMEL_PL_Przeciwpozarowy_wylacznik_pradu_PWP1_certyfkat.pdf | Certyfikaty/Certyfikat_S_W_U_PWP1.pdf |  | Deklaracja_KDWU_PWP1.pdf |  | Przeciwpożarowy wyłącznik prądu |  |  |  | Wyłącznik, pożar, przeciwpożarowy, przeciwpożarowy wyłącznik, wyłącznik prądu, ręczny przycisk, ręczny przycisk uruchamiania | PWP1 |  | 0.5003 | 0.5353 | 0.113 | 0.113 | 0.065 | Jarosław Modrzyński | 512055271 | j.modrzynski@spamel.com.pl
5685 | PWP1-W01-B-30-2LED10 | RĘCZNY PRZYCISK URUCHAMIANIA PWP1 2LED STANDARD | szt | 1 | 131.95 | PLN | 23 | 8536 50 80 |  |  |  | A | H |  | EDI | 5907723278608 |  |  | RĘCZNY PRZYCISK URUCHAMIANIA PWP1 2LED STANDARD | 210 | [6 empty] | PWP1_cert_1.png | SPAMEL_PL_Przeciwpozarowy_wylacznik_pradu_PWP1_certyfkat.pdf | Certyfikaty/Certyfikat_S_W_U_PWP1.pdf |  | Deklaracja_KDWU_PWP1.pdf |  | Przeciwpożarowy wyłącznik prądu |  |  |  | Wyłącznik, pożar, przeciwpożarowy, przeciwpożarowy wyłącznik, wyłącznik prądu, ręczny przycisk, ręczny przycisk uruchamiania | PWP1 |  | 0.5003 | 0.5353 | 0.113 | 0.113 | 0.065 | Jarosław Modrzyński | 512055272 | j.modrzynski@spamel.com.pl
5686 | PWP1-W01-B-30-2LED10\M | RĘCZNY PRZYCISK URUCHAMIANIA PWP1 2LED Z MŁOTECZKIEM | szt | 1 | 144.46 | PLN | 23 | 8536 50 80 |  |  |  | A | H |  | EDI |  |  |  | RĘCZNY PRZYCISK URUCHAMIANIA PWP1 2LED Z MŁOTECZKIEM | 210 | [6 empty] | PWP1_cert_1.png | SPAMEL_PL_Przeciwpozarowy_wylacznik_pradu_PWP1_certyfkat.pdf | Certyfikaty/Certyfikat_S_W_U_PWP1.pdf |  | Deklaracja_KDWU_PWP1.pdf |  | Przeciwpożarowy wyłącznik prądu |  |  |  | Wyłącznik, pożar, przeciwpożarowy, przeciwpożarowy wyłącznik, wyłącznik prądu, ręczny przycisk, ręczny przycisk uruchamiania | PWP1 |  | 0.5003 | 0.5353 | 0.113 | 0.113 | 0.065 | Jarosław Modrzyński | 512055273 | j.modrzynski@spamel.com.pl
5687 | PWP1-W01-B-30-2LED11 | RĘCZNY PRZYCISK URUCHAMIANIA PWP1 2LED STANDARD | szt | 1 | 131.95 | PLN | 23 | 8536 50 80 |  |  |  | A | H |  | EDI | 5907723292864 |  |  | RĘCZNY PRZYCISK URUCHAMIANIA PWP1 2LED STANDARD | 210 | [6 empty] | PWP1_cert_1.png | SPAMEL_PL_Przeciwpozarowy_wylacznik_pradu_PWP1_certyfkat.pdf | Certyfikaty/Certyfikat_S_W_U_PWP1.pdf |  | Deklaracja_KDWU_PWP1.pdf |  | Przeciwpożarowy wyłącznik prądu |  |  |  | Wyłącznik, pożar, przeciwpożarowy, przeciwpożarowy wyłącznik, wyłącznik prądu, ręczny przycisk, ręczny przycisk uruchamiania | PWP1 |  | 0.5003 | 0.5353 | 0.113 | 0.113 | 0.065 | Jarosław Modrzyński | 512055274 | j.modrzynski@spamel.com.pl
5688 | PWP1-W01-B-30-2LED11\M | RĘCZNY PRZYCISK URUCHAMIANIA PWP1 2LED Z MŁOTECZKIEM | szt | 1 | 144.46 | PLN | 23 | 8536 50 80 |  |  |  | A | H |  | EDI |  |  |  | RĘCZNY PRZYCISK URUCHAMIANIA PWP1 2LED Z MŁOTECZKIEM | 210 | [6 empty] | PWP1_cert_1.png | SPAMEL_PL_Przeciwpozarowy_wylacznik_pradu_PWP1_certyfkat.pdf | Certyfikaty/Certyfikat_S_W_U_PWP1.pdf |  | Deklaracja_KDWU_PWP1.pdf |  | Przeciwpożarowy wyłącznik prądu |  |  |  | Wyłącznik, pożar, przeciwpożarowy, przeciwpożarowy wyłącznik, wyłącznik prądu, ręczny przycisk, ręczny przycisk uruchamiania | PWP1 |  | 0.5003 | 0.5353 | 0.113 | 0.113 | 0.065 | Jarosław Modrzyński | 512055275 | j.modrzynski@spamel.com.pl
5689 | PWP1-W01-B-30-2LED7\. | RĘCZNY PRZYCISK URUCHAMIANIA PWP1 2LED STANDARD | szt | 1 | 131.95 | PLN | 23 | 8536 50 80 |  |  |  | A | H |  | EDI | 5907723240278 |  |  | RĘCZNY PRZYCISK URUCHAMIANIA PWP1 2LED STANDARD | 210 | [6 empty] | PWP1_cert_1.png | SPAMEL_PL_Przeciwpozarowy_wylacznik_pradu_PWP1_certyfkat.pdf | Certyfikaty/Certyfikat_S_W_U_PWP1.pdf |  | Deklaracja_KDWU_PWP1.pdf |  | Przeciwpożarowy wyłącznik prądu |  |  |  | Wyłącznik, pożar, przeciwpożarowy, przeciwpożarowy wyłącznik, wyłącznik prądu, ręczny przycisk, ręczny przycisk uruchamiania | PWP1 |  | 0.5003 | 0.5353 | 0.113 | 0.113 | 0.065 | Jarosław Modrzyński | 512055276 | j.modrzynski@spamel.com.pl
5690 | PWP1-W01-B-30-2LED7\M | RĘCZNY PRZYCISK URUCHAMIANIA PWP1 2LED Z MŁOTECZKIEM | szt | 1 | 144.46 | PLN | 23 | 8536 50 80 |  |  |  | A | H |  | EDI | 5907723253384 |  |  | RĘCZNY PRZYCISK URUCHAMIANIA PWP1 2LED Z MŁOTECZKIEM | 210 | [6 empty] | PWP1_cert_1.png | SPAMEL_PL_Przeciwpozarowy_wylacznik_pradu_PWP1_certyfkat.pdf | Certyfikaty/Certyfikat_S_W_U_PWP1.pdf |  | Deklaracja_KDWU_PWP1.pdf |  | Przeciwpożarowy wyłącznik prądu |  |  |  | Wyłącznik, pożar, przeciwpożarowy, przeciwpożarowy wyłącznik, wyłącznik prądu, ręczny przycisk, ręczny przycisk uruchamiania | PWP1 |  | 0.5003 | 0.5353 | 0.113 | 0.113 | 0.065 | Jarosław Modrzyński | 512055277 | j.modrzynski@spamel.com.pl
5691 | PWP1-W01-B-30-2LED8\. | RĘCZNY PRZYCISK URUCHAMIANIA PWP1 2LED STANDARD | szt | 1 | 131.95 | PLN | 23 | 8536 50 80 |  |  |  | A | H |  | EDI | 5907723259591 |  |  | RĘCZNY PRZYCISK URUCHAMIANIA PWP1 2LED STANDARD | 210 | [6 empty] | PWP1_cert_1.png | SPAMEL_PL_Przeciwpozarowy_wylacznik_pradu_PWP1_certyfkat.pdf | Certyfikaty/Certyfikat_S_W_U_PWP1.pdf |  | Deklaracja_KDWU_PWP1.pdf |  | Przeciwpożarowy wyłącznik prądu |  |  |  | Wyłącznik, pożar, przeciwpożarowy, przeciwpożarowy wyłącznik, wyłącznik prądu, ręczny przycisk, ręczny przycisk uruchamiania | PWP1 |  | 0.5003 | 0.5353 | 0.113 | 0.113 | 0.065 | Jarosław Modrzyński | 512055278 | j.modrzynski@spamel.com.pl
5692 | PWP1-W01-B-30-2LED8\M | RĘCZNY PRZYCISK URUCHAMIANIA PWP1 2LED Z MŁOTECZKIEM | szt | 1 | 144.46 | PLN | 23 | 8536 50 80 |  |  |  | A | H |  | EDI |  |  |  | RĘCZNY PRZYCISK URUCHAMIANIA PWP1 2LED Z MŁOTECZKIEM | 210 | [6 empty] | PWP1_cert_1.png | SPAMEL_PL_Przeciwpozarowy_wylacznik_pradu_PWP1_certyfkat.pdf | Certyfikaty/Certyfikat_S_W_U_PWP1.pdf |  | Deklaracja_KDWU_PWP1.pdf |  | Przeciwpożarowy wyłącznik prądu |  |  |  | Wyłącznik, pożar, przeciwpożarowy, przeciwpożarowy wyłącznik, wyłącznik prądu, ręczny przycisk, ręczny przycisk uruchamiania | PWP1 |  | 0.5003 | 0.5353 | 0.113 | 0.113 | 0.065 | Jarosław Modrzyński | 512055279 | j.modrzynski@spamel.com.pl
5693 | SP22K5P\00 | Kaseta wielootworowa SP22K5P | szt | 1 | 80 | PLN | 23 | 8536 50 80 |  |  |  | A | B |  | EDI |  |  |  | Kaseta wielootworowa SP22K5P
5694 | SP22K6P\00 | Kaseta wielootworowa SP22K6P | szt | 1 | 110 | PLN | 23 | 8536 50 80 |  |  |  | A | B |  | EDI |  |  |  | Kaseta wielootworowa SP22K5P
5695 | ST22-7201\P01 | Etykieta ST22-7201 dla kaset i przycisków sterowniczych | szt | 1 | 0.59 | PLN | 23 | 8536 50 80 |  |  |  | A | H |  | EDI |  |  |  | Kaseta wielootworowa SP22K6P
5696 | ST22-7201\P02 | Etykieta ST22-7201 dla kaset i przycisków sterowniczych | szt | 1 | 0.59 | PLN | 23 | 8537 50 80 |  |  |  | A | H |  | EDI |  |  |  | Etykieta ST22-7201 dla kaset i przycisków sterowniczych
5697 | ST22-7201\P03 | Etykieta ST22-7201 dla kaset i przycisków sterowniczych | szt | 1 | 0.59 | PLN | 23 | 8537 50 80 |  |  |  | A | H |  | EDI |  |  |  | Etykieta ST22-7201 dla kaset i przycisków sterowniczych
5698 | ST22-7201\P04 | Etykieta ST22-7201 dla kaset i przycisków sterowniczych | szt | 1 | 0.59 | PLN | 23 | 8538 50 80 |  |  |  | A | H |  | EDI |  |  |  | Etykieta ST22-7201 dla kaset i przycisków sterowniczych
5699 | ST22-7201\P05 | Etykieta ST22-7201 dla kaset i przycisków sterowniczych | szt | 1 | 0.59 | PLN | 23 | 8538 50 80 |  |  |  | A | H |  | EDI |  |  |  | Etykieta ST22-7201 dla kaset i przycisków sterowniczych
5700 | ST22-7201\P06 | Etykieta ST22-7201 dla kaset i przycisków sterowniczych | szt | 1 | 0.59 | PLN | 23 | 8539 50 80 |  |  |  | A | H |  | EDI |  |  |  | Etykieta ST22-7201 dla kaset i przycisków sterowniczych
5701 | ST22-7201\P07 | Etykieta ST22-7201 dla kaset i przycisków sterowniczych | szt | 1 | 0.59 | PLN | 23 | 8539 50 80 |  |  |  | A | H |  | EDI |  |  |  | Etykieta ST22-7201 dla kaset i przycisków sterowniczych
5702 | ST22-7201\P08 | Etykieta ST22-7201 dla kaset i przycisków sterowniczych | szt | 1 | 0.59 | PLN | 23 | 8540 50 80 |  |  |  | A | H |  | EDI |  |  |  | Etykieta ST22-7201 dla kaset i przycisków sterowniczych
5703 | ST22-7201\P09 | Etykieta ST22-7201 dla kaset i przycisków sterowniczych | szt | 1 | 0.59 | PLN | 23 | 8540 50 80 |  |  |  | A | H |  | EDI |  |  |  | Etykieta ST22-7201 dla kaset i przycisków sterowniczych
5704 | ST22-7201\P10 | Etykieta ST22-7201 dla kaset i przycisków sterowniczych | szt | 1 | 0.59 | PLN | 23 | 8541 50 80 |  |  |  | A | H |  | EDI |  |  |  | Etykieta ST22-7201 dla kaset i przycisków sterowniczych
5705 | ST22-7201\P11 | Etykieta ST22-7201 dla kaset i przycisków sterowniczych | szt | 1 | 0.59 | PLN | 23 | 8541 50 80 |  |  |  | A | H |  | EDI |  |  |  | Etykieta ST22-7201 dla kaset i przycisków sterowniczych
5706 | ST22-7201\P12 | Etykieta ST22-7201 dla kaset i przycisków sterowniczych | szt | 1 | 0.59 | PLN | 23 | 8542 50 80 |  |  |  | A | H |  | EDI |  |  |  | Etykieta ST22-7201 dla kaset i przycisków sterowniczych
5707 | ST22-7201\P13 | Etykieta ST22-7201 dla kaset i przycisków sterowniczych | szt | 1 | 0.59 | PLN | 23 | 8542 50 80 |  |  |  | A | H |  | EDI |  |  |  | Etykieta ST22-7201 dla kaset i przycisków sterowniczych
5708 | ST22-7201\P14 | Etykieta ST22-7201 dla kaset i przycisków sterowniczych | szt | 1 | 0.59 | PLN | 23 | 8543 50 80 |  |  |  | A | H |  | EDI |  |  |  | Etykieta ST22-7201 dla kaset i przycisków sterowniczych
5709 | ST22-7201\P15 | Etykieta ST22-7201 dla kaset i przycisków sterowniczych | szt | 1 | 0.59 | PLN | 23 | 8543 50 80 |  |  |  | A | H |  | EDI |  |  |  | Etykieta ST22-7201 dla kaset i przycisków sterowniczych
5710 | ST22-7201\P16 | Etykieta ST22-7201 dla kaset i przycisków sterowniczych | szt | 1 | 0.59 | PLN | 23 | 8544 50 80 |  |  |  | A | H |  | EDI |  |  |  | Etykieta ST22-7201 dla kaset i przycisków sterowniczych
5711 | ST22-7201\P17 | Etykieta ST22-7201 dla kaset i przycisków sterowniczych | szt | 1 | 0.59 | PLN | 23 | 8544 50 80 |  |  |  | A | H |  | EDI |  |  |  | Etykieta ST22-7201 dla kaset i przycisków sterowniczych
5712 | ST22-7201\P18 | Etykieta ST22-7201 dla kaset i przycisków sterowniczych | szt | 1 | 0.59 | PLN | 23 | 8545 50 80 |  |  |  | A | H |  | EDI |  |  |  | Etykieta ST22-7201 dla kaset i przycisków sterowniczych
5713 | ST22-7201\P19 | Etykieta ST22-7201 dla kaset i przycisków sterowniczych | szt | 1 | 0.59 | PLN | 23 | 8545 50 80 |  |  |  | A | H |  | EDI |  |  |  | Etykieta ST22-7201 dla kaset i przycisków sterowniczych
5714 | ST22-7201\P20 | Etykieta ST22-7201 dla kaset i przycisków sterowniczych | szt | 1 | 0.59 | PLN | 23 | 8546 50 80 |  |  |  | A | H |  | EDI |  |  |  | Etykieta ST22-7201 dla kaset i przycisków sterowniczych
5715 | ST22-7201\P21 | Etykieta ST22-7201 dla kaset i przycisków sterowniczych | szt | 1 | 0.59 | PLN | 23 | 8546 50 80 |  |  |  | A | H |  | EDI |  |  |  | Etykieta ST22-7201 dla kaset i przycisków sterowniczych
5716 | ST22-7201\P22 | Etykieta ST22-7201 dla kaset i przycisków sterowniczych | szt | 1 | 0.59 | PLN | 23 | 8547 50 80 |  |  |  | A | H |  | EDI |  |  |  | Etykieta ST22-7201 dla kaset i przycisków sterowniczych
5717 | ST22-7201\P23 | Etykieta ST22-7201 dla kaset i przycisków sterowniczych | szt | 1 | 0.59 | PLN | 23 | 8547 50 80 |  |  |  | A | H |  | EDI |  |  |  | Etykieta ST22-7201 dla kaset i przycisków sterowniczych
5718 | ST22-7201\P24 | Etykieta ST22-7201 dla kaset i przycisków sterowniczych | szt | 1 | 0.59 | PLN | 23 | 8548 50 80 |  |  |  | A | H |  | EDI |  |  |  | Etykieta ST22-7201 dla kaset i przycisków sterowniczych
5719 | ST22-7201\P25 | Etykieta ST22-7201 dla kaset i przycisków sterowniczych | szt | 1 | 0.59 | PLN | 23 | 8548 50 80 |  |  |  | A | H |  | EDI |  |  |  | Etykieta ST22-7201 dla kaset i przycisków sterowniczych
5720 | ST22-7201\P26 | Etykieta ST22-7201 dla kaset i przycisków sterowniczych | szt | 1 | 0.59 | PLN | 23 | 8549 50 80 |  |  |  | A | H |  | EDI |  |  |  | Etykieta ST22-7201 dla kaset i przycisków sterowniczych
5721 | ST22-7201\P27 | Etykieta ST22-7201 dla kaset i przycisków sterowniczych | szt | 1 | 0.59 | PLN | 23 | 8549 50 80 |  |  |  | A | H |  | EDI |  |  |  | Etykieta ST22-7201 dla kaset i przycisków sterowniczych
5722 | ST22-7201\P28 | Etykieta ST22-7201 dla kaset i przycisków sterowniczych | szt | 1 | 0.59 | PLN | 23 | 8550 50 80 |  |  |  | A | H |  | EDI |  |  |  | Etykieta ST22-7201 dla kaset i przycisków sterowniczych
5723 | ST22-7201\P29 | Etykieta ST22-7201 dla kaset i przycisków sterowniczych | szt | 1 | 0.59 | PLN | 23 | 8550 50 80 |  |  |  | A | H |  | EDI |  |  |  | Etykieta ST22-7201 dla kaset i przycisków sterowniczych
5724 | ST22-7201\P30 | Etykieta ST22-7201 dla kaset i przycisków sterowniczych | szt | 1 | 0.59 | PLN | 23 | 8551 50 80 |  |  |  | A | H |  | EDI |  |  |  | Etykieta ST22-7201 dla kaset i przycisków sterowniczych
5725 | ST22-7201\P31 | Etykieta ST22-7201 dla kaset i przycisków sterowniczych | szt | 1 | 0.59 | PLN | 23 | 8551 50 80 |  |  |  | A | H |  | EDI |  |  |  | Etykieta ST22-7201 dla kaset i przycisków sterowniczych
5726 | ST22-7201\P32 | Etykieta ST22-7201 dla kaset i przycisków sterowniczych | szt | 1 | 0.59 | PLN | 23 | 8552 50 80 |  |  |  | A | H |  | EDI |  |  |  | Etykieta ST22-7201 dla kaset i przycisków sterowniczych

## Linki
ŁK15-1.825\B03 | http://www.spamel.com.pl/Print/PDF/Informacje_dodatkowe/SPAMEL_PL_Laczniki_krzywkowe_LK.pdf
ŁK15-1.825\OB1 | http://www.spamel.com.pl/Print/PDF/Informacje_dodatkowe/SPAMEL_PL_Laczniki_krzywkowe_LK.pdf
ŁK15-1.825\OB2 | http://www.spamel.com.pl/Print/PDF/Informacje_dodatkowe/SPAMEL_PL_Laczniki_krzywkowe_LK.pdf
ŁK15-1.825\OB2Z | http://www.spamel.com.pl/Print/PDF/Informacje_dodatkowe/SPAMEL_PL_Laczniki_krzywkowe_LK.pdf
ŁK15-1.825\OB2ZC | http://www.spamel.com.pl/Print/PDF/Informacje_dodatkowe/SPAMEL_PL_Laczniki_krzywkowe_LK.pdf
ŁK15-1.825\OB3 | http://www.spamel.com.pl/Print/PDF/Informacje_dodatkowe/SPAMEL_PL_Laczniki_krzywkowe_LK.pdf
ŁK15-1.825\P01 | http://www.spamel.com.pl/Print/PDF/Informacje_dodatkowe/SPAMEL_PL_Laczniki_krzywkowe_LK.pdf
ŁK15-1.825\P02 | http://www.spamel.com.pl/Print/PDF/Informacje_dodatkowe/SPAMEL_PL_Laczniki_krzywkowe_LK.pdf
ŁK15-1.825\P03 | http://www.spamel.com.pl/Print/PDF/Informacje_dodatkowe/SPAMEL_PL_Laczniki_krzywkowe_LK.pdf
ŁK15-1.825\P04 | http://www.spamel.com.pl/Print/PDF/Informacje_dodatkowe/SPAMEL_PL_Laczniki_krzywkowe_LK.pdf
ŁK15-1.825\P07 | http://www.spamel.com.pl/Print/PDF/Informacje_dodatkowe/SPAMEL_PL_Laczniki_krzywkowe_LK.pdf
ŁK15-1.825\P08 | http://www.spamel.com.pl/Print/PDF/Informacje_dodatkowe/SPAMEL_PL_Laczniki_krzywkowe_LK.pdf
ŁK15-1.825\S03 | http://www.spamel.com.pl/Print/PDF/Informacje_dodatkowe/SPAMEL_PL_Laczniki_krzywkowe_LK.pdf
ŁK15-1.825\S07 | http://www.spamel.com.pl/Print/PDF/Informacje_dodatkowe/SPAMEL_PL_Laczniki_krzywkowe_LK.pdf
ŁK15-1.825\S08 | http://www.spamel.com.pl/Print/PDF/Informacje_dodatkowe/SPAMEL_PL_Laczniki_krzywkowe_LK.pdf
ŁK15-1.828\B03 | http://www.spamel.com.pl/Print/PDF/Informacje_dodatkowe/SPAMEL_PL_Laczniki_krzywkowe_LK.pdf
ŁK15-1.828\B04 | http://www.spamel.com.pl/Print/PDF/Informacje_dodatkowe/SPAMEL_PL_Laczniki_krzywkowe_LK.pdf
ŁK15-1.828\B08 | http://www.spamel.com.pl/Print/PDF/Informacje_dodatkowe/SPAMEL_PL_Laczniki_krzywkowe_LK.pdf
ŁK15-1.828\OB1 | http://www.spamel.com.pl/Print/PDF/Informacje_dodatkowe/SPAMEL_PL_Laczniki_krzywkowe_LK.pdf
ŁK15-1.828\OB1C | http://www.spamel.com.pl/Print/PDF/Informacje_dodatkowe/SPAMEL_PL_Laczniki_krzywkowe_LK.pdf
ŁK15-1.828\OB1Z | http://www.spamel.com.pl/Print/PDF/Informacje_dodatkowe/SPAMEL_PL_Laczniki_krzywkowe_LK.pdf
ŁK15-1.828\OB1ZC | http://www.spamel.com.pl/Print/PDF/Informacje_dodatkowe/SPAMEL_PL_Laczniki_krzywkowe_LK.pdf
ŁK15-1.828\OB2 | http://www.spamel.com.pl/Print/PDF/Informacje_dodatkowe/SPAMEL_PL_Laczniki_krzywkowe_LK.pdf
ŁK15-1.828\OB2C | http://www.spamel.com.pl/Print/PDF/Informacje_dodatkowe/SPAMEL_PL_Laczniki_krzywkowe_LK.pdf
ŁK15-1.828\OB2Z | http://www.spamel.com.pl/Print/PDF/Informacje_dodatkowe/SPAMEL_PL_Laczniki_krzywkowe_LK.pdf
ŁK15-1.828\OB2ZC | http://www.spamel.com.pl/Print/PDF/Informacje_dodatkowe/SPAMEL_PL_Laczniki_krzywkowe_LK.pdf
ŁK15-1.828\P01 | http://www.spamel.com.pl/Print/PDF/Informacje_dodatkowe/SPAMEL_PL_Laczniki_krzywkowe_LK.pdf
ŁK15-1.828\P02 | http://www.spamel.com.pl/Print/PDF/Informacje_dodatkowe/SPAMEL_PL_Laczniki_krzywkowe_LK.pdf
ŁK15-1.828\P03 | http://www.spamel.com.pl/Print/PDF/Informacje_dodatkowe/SPAMEL_PL_Laczniki_krzywkowe_LK.pdf
ŁK15-1.828\P04 | http://www.spamel.com.pl/Print/PDF/Informacje_dodatkowe/SPAMEL_PL_Laczniki_krzywkowe_LK.pdf
ŁK15-1.828\P07 | http://www.spamel.com.pl/Print/PDF/Informacje_dodatkowe/SPAMEL_PL_Laczniki_krzywkowe_LK.pdf
ŁK15-1.828\P08 | http://www.spamel.com.pl/Print/PDF/Informacje_dodatkowe/SPAMEL_PL_Laczniki_krzywkowe_LK.pdf
ŁK15-1.828\S03 | http://www.spamel.com.pl/Print/PDF/Informacje_dodatkowe/SPAMEL_PL_Laczniki_krzywkowe_LK.pdf
ŁK15-1.828\S04 | http://www.spamel.com.pl/Print/PDF/Informacje_dodatkowe/SPAMEL_PL_Laczniki_krzywkowe_LK.pdf
ŁK15-1.828\S08 | http://www.spamel.com.pl/Print/PDF/Informacje_dodatkowe/SPAMEL_PL_Laczniki_krzywkowe_LK.pdf
ŁK15-1.829\OB1 | http://www.spamel.com.pl/Print/PDF/Informacje_dodatkowe/SPAMEL_PL_Laczniki_krzywkowe_LK.pdf
ŁK15-1.829\P03 | http://www.spamel.com.pl/Print/PDF/Informacje_dodatkowe/SPAMEL_PL_Laczniki_krzywkowe_LK.pdf
ŁK15-1.834\OB1 | http://www.spamel.com.pl/Print/PDF/Informacje_dodatkowe/SPAMEL_PL_Laczniki_krzywkowe_LK.pdf
ŁK15-1.834\OB1Z | http://www.spamel.com.pl/Print/PDF/Informacje_dodatkowe/SPAMEL_PL_Laczniki_krzywkowe_LK.pdf
ŁK15-1.834\OB2 | http://www.spamel.com.pl/Print/PDF/Informacje_dodatkowe/SPAMEL_PL_Laczniki_krzywkowe_LK.pdf
ŁK15-1.834\OB2Z | http://www.spamel.com.pl/Print/PDF/Informacje_dodatkowe/SPAMEL_PL_Laczniki_krzywkowe_LK.pdf
ŁK15-1.834\OB2ZC | http://www.spamel.com.pl/Print/PDF/Informacje_dodatkowe/SPAMEL_PL_Laczniki_krzywkowe_LK.pdf
ŁK15-1.834\OB4Z | http://www.spamel.com.pl/Print/PDF/Informacje_dodatkowe/SPAMEL_PL_Laczniki_krzywkowe_LK.pdf
ŁK15-1.834\OBP1 | http://www.spamel.com.pl/Print/PDF/Informacje_dodatkowe/SPAMEL_PL_Laczniki_krzywkowe_LK.pdf
ŁK15-1.834\P01 | http://www.spamel.com.pl/Print/PDF/Informacje_dodatkowe/SPAMEL_PL_Laczniki_krzywkowe_LK.pdf
ŁK15-1.834\P02 | http://www.spamel.com.pl/Print/PDF/Informacje_dodatkowe/SPAMEL_PL_Laczniki_krzywkowe_LK.pdf
ŁK15-1.834\P03 | http://www.spamel.com.pl/Print/PDF/Informacje_dodatkowe/SPAMEL_PL_Laczniki_krzywkowe_LK.pdf
ŁK15-1.834\P04 | http://www.spamel.com.pl/Print/PDF/Informacje_dodatkowe/SPAMEL_PL_Laczniki_krzywkowe_LK.pdf
ŁK15-1.834\P07 | http://www.spamel.com.pl/Print/PDF/Informacje_dodatkowe/SPAMEL_PL_Laczniki_krzywkowe_LK.pdf
ŁK15-1.834\P08 | http://www.spamel.com.pl/Print/PDF/Informacje_dodatkowe/SPAMEL_PL_Laczniki_krzywkowe_LK.pdf
ŁK15-1.834\P09 | http://www.spamel.com.pl/Print/PDF/Informacje_dodatkowe/SPAMEL_PL_Laczniki_krzywkowe_LK.pdf
ŁK15-1.834\S03 | http://www.spamel.com.pl/Print/PDF/Informacje_dodatkowe/SPAMEL_PL_Laczniki_krzywkowe_LK.pdf
ŁK15-2.4414\B03 | http://www.spamel.com.pl/Print/PDF/Informacje_dodatkowe/SPAMEL_PL_Laczniki_krzywkowe_LK.pdf
ŁK15-2.4414\OB1 | http://www.spamel.com.pl/Print/PDF/Informacje_dodatkowe/SPAMEL_PL_Laczniki_krzywkowe_LK.pdf
ŁK15-2.4414\OB1ZC | http://www.spamel.com.pl/Print/PDF/Informacje_dodatkowe/SPAMEL_PL_Laczniki_krzywkowe_LK.pdf
ŁK15-2.4414\OB2 | http://www.spamel.com.pl/Print/PDF/Informacje_dodatkowe/SPAMEL_PL_Laczniki_krzywkowe_LK.pdf
ŁK15-2.4414\OB2ZC | http://www.spamel.com.pl/Print/PDF/Informacje_dodatkowe/SPAMEL_PL_Laczniki_krzywkowe_LK.pdf
ŁK15-2.4414\P01 | http://www.spamel.com.pl/Print/PDF/Informacje_dodatkowe/SPAMEL_PL_Laczniki_krzywkowe_LK.pdf
ŁK15-2.4414\P03 | http://www.spamel.com.pl/Print/PDF/Informacje_dodatkowe/SPAMEL_PL_Laczniki_krzywkowe_LK.pdf
ŁK15-2.8210\B03 | http://www.spamel.com.pl/Print/PDF/Informacje_dodatkowe/SPAMEL_PL_Laczniki_krzywkowe_LK.pdf
ŁK15-2.8210\B04 | http://www.spamel.com.pl/Print/PDF/Informacje_dodatkowe/SPAMEL_PL_Laczniki_krzywkowe_LK.pdf
ŁK15-2.8210\OB1 | http://www.spamel.com.pl/Print/PDF/Informacje_dodatkowe/SPAMEL_PL_Laczniki_krzywkowe_LK.pdf
ŁK15-2.8210\OB1Z | http://www.spamel.com.pl/Print/PDF/Informacje_dodatkowe/SPAMEL_PL_Laczniki_krzywkowe_LK.pdf
ŁK15-2.8210\OB1ZC | http://www.spamel.com.pl/Print/PDF/Informacje_dodatkowe/SPAMEL_PL_Laczniki_krzywkowe_LK.pdf
ŁK15-2.8210\OB2 | http://www.spamel.com.pl/Print/PDF/Informacje_dodatkowe/SPAMEL_PL_Laczniki_krzywkowe_LK.pdf
ŁK15-2.8210\OB2C | http://www.spamel.com.pl/Print/PDF/Informacje_dodatkowe/SPAMEL_PL_Laczniki_krzywkowe_LK.pdf
ŁK15-2.8210\OB2Z | http://www.spamel.com.pl/Print/PDF/Informacje_dodatkowe/SPAMEL_PL_Laczniki_krzywkowe_LK.pdf
ŁK15-2.8210\OB2ZC | http://www.spamel.com.pl/Print/PDF/Informacje_dodatkowe/SPAMEL_PL_Laczniki_krzywkowe_LK.pdf
ŁK15-2.8210\OB3 | http://www.spamel.com.pl/Print/PDF/Informacje_dodatkowe/SPAMEL_PL_Laczniki_krzywkowe_LK.pdf
ŁK15-2.8210\OB3ZC | http://www.spamel.com.pl/Print/PDF/Informacje_dodatkowe/SPAMEL_PL_Laczniki_krzywkowe_LK.pdf
ŁK15-2.8210\OB4 | http://www.spamel.com.pl/Print/PDF/Informacje_dodatkowe/SPAMEL_PL_Laczniki_krzywkowe_LK.pdf
ŁK15-2.8210\OB4C | http://www.spamel.com.pl/Print/PDF/Informacje_dodatkowe/SPAMEL_PL_Laczniki_krzywkowe_LK.pdf
ŁK15-2.8210\OB4ZC | http://www.spamel.com.pl/Print/PDF/Informacje_dodatkowe/SPAMEL_PL_Laczniki_krzywkowe_LK.pdf
ŁK15-2.8210\P01 | http://www.spamel.com.pl/Print/PDF/Informacje_dodatkowe/SPAMEL_PL_Laczniki_krzywkowe_LK.pdf
ŁK15-2.8210\P02 | http://www.spamel.com.pl/Print/PDF/Informacje_dodatkowe/SPAMEL_PL_Laczniki_krzywkowe_LK.pdf
ŁK15-2.8210\P03 | http://www.spamel.com.pl/Print/PDF/Informacje_dodatkowe/SPAMEL_PL_Laczniki_krzywkowe_LK.pdf
ŁK15-2.8210\P04 | http://www.spamel.com.pl/Print/PDF/Informacje_dodatkowe/SPAMEL_PL_Laczniki_krzywkowe_LK.pdf
ŁK15-2.8210\P07 | http://www.spamel.com.pl/Print/PDF/Informacje_dodatkowe/SPAMEL_PL_Laczniki_krzywkowe_LK.pdf
ŁK15-2.8210\P08 | http://www.spamel.com.pl/Print/PDF/Informacje_dodatkowe/SPAMEL_PL_Laczniki_krzywkowe_LK.pdf
ŁK15-2.8210\S03 | http://www.spamel.com.pl/Print/PDF/Informacje_dodatkowe/SPAMEL_PL_Laczniki_krzywkowe_LK.pdf
ŁK15-2.8210\S04 | http://www.spamel.com.pl/Print/PDF/Informacje_dodatkowe/SPAMEL_PL_Laczniki_krzywkowe_LK.pdf
ŁK15-2.8211\B03 | http://www.spamel.com.pl/Print/PDF/Informacje_dodatkowe/SPAMEL_PL_Laczniki_krzywkowe_LK.pdf
ŁK15-2.8211\OB1 | http://www.spamel.com.pl/Print/PDF/Informacje_dodatkowe/SPAMEL_PL_Laczniki_krzywkowe_LK.pdf
ŁK15-2.8211\OB1C | http://www.spamel.com.pl/Print/PDF/Informacje_dodatkowe/SPAMEL_PL_Laczniki_krzywkowe_LK.pdf
ŁK15-2.8211\OB1Z | http://www.spamel.com.pl/Print/PDF/Informacje_dodatkowe/SPAMEL_PL_Laczniki_krzywkowe_LK.pdf
ŁK15-2.8211\OB1ZC | http://www.spamel.com.pl/Print/PDF/Informacje_dodatkowe/SPAMEL_PL_Laczniki_krzywkowe_LK.pdf
ŁK15-2.8211\OB2 | http://www.spamel.com.pl/Print/PDF/Informacje_dodatkowe/SPAMEL_PL_Laczniki_krzywkowe_LK.pdf
ŁK15-2.8211\OB2C | http://www.spamel.com.pl/Print/PDF/Informacje_dodatkowe/SPAMEL_PL_Laczniki_krzywkowe_LK.pdf
ŁK15-2.8211\OB2Z | http://www.spamel.com.pl/Print/PDF/Informacje_dodatkowe/SPAMEL_PL_Laczniki_krzywkowe_LK.pdf
ŁK15-2.8211\OB2ZC | http://www.spamel.com.pl/Print/PDF/Informacje_dodatkowe/SPAMEL_PL_Laczniki_krzywkowe_LK.pdf
ŁK15-2.8211\OB3 | http://www.spamel.com.pl/Print/PDF/Informacje_dodatkowe/SPAMEL_PL_Laczniki_krzywkowe_LK.pdf
ŁK15-2.8211\OB4 | http://www.spamel.com.pl/Print/PDF/Informacje_dodatkowe/SPAMEL_PL_Laczniki_krzywkowe_LK.pdf
ŁK15-2.8211\OB4Z | http://www.spamel.com.pl/Print/PDF/Informacje_dodatkowe/SPAMEL_PL_Laczniki_krzywkowe_LK.pdf
ŁK15-2.8211\P01 | http://www.spamel.com.pl/Print/PDF/Informacje_dodatkowe/SPAMEL_PL_Laczniki_krzywkowe_LK.pdf
ŁK15-2.8211\P02 | http://www.spamel.com.pl/Print/PDF/Informacje_dodatkowe/SPAMEL_PL_Laczniki_krzywkowe_LK.pdf
ŁK15-2.8211\P03 | http://www.spamel.com.pl/Print/PDF/Informacje_dodatkowe/SPAMEL_PL_Laczniki_krzywkowe_LK.pdf
ŁK15-2.8211\P04 | http://www.spamel.com.pl/Print/PDF/Informacje_dodatkowe/SPAMEL_PL_Laczniki_krzywkowe_LK.pdf
ŁK15-2.8211\P07 | http://www.spamel.com.pl/Print/PDF/Informacje_dodatkowe/SPAMEL_PL_Laczniki_krzywkowe_LK.pdf
ŁK15-2.8211\P08 | http://www.spamel.com.pl/Print/PDF/Informacje_dodatkowe/SPAMEL_PL_Laczniki_krzywkowe_LK.pdf
ŁK15-2.8211\S03 | http://www.spamel.com.pl/Print/PDF/Informacje_dodatkowe/SPAMEL_PL_Laczniki_krzywkowe_LK.pdf
ŁK15-2.8211\S04 | http://www.spamel.com.pl/Print/PDF/Informacje_dodatkowe/SPAMEL_PL_Laczniki_krzywkowe_LK.pdf
ŁK15-2.8211\S07 | http://www.spamel.com.pl/Print/PDF/Informacje_dodatkowe/SPAMEL_PL_Laczniki_krzywkowe_LK.pdf
ŁK15-2.829\OB1 | http://www.spamel.com.pl/Print/PDF/Informacje_dodatkowe/SPAMEL_PL_Laczniki_krzywkowe_LK.pdf
ŁK15-2.829\OB1Z | http://www.spamel.com.pl/Print/PDF/Informacje_dodatkowe/SPAMEL_PL_Laczniki_krzywkowe_LK.pdf
ŁK15-2.829\OB1ZC | http://www.spamel.com.pl/Print/PDF/Informacje_dodatkowe/SPAMEL_PL_Laczniki_krzywkowe_LK.pdf
ŁK15-2.829\OB2 | http://www.spamel.com.pl/Print/PDF/Informacje_dodatkowe/SPAMEL_PL_Laczniki_krzywkowe_LK.pdf
ŁK15-2.829\OB2Z | http://www.spamel.com.pl/Print/PDF/Informacje_dodatkowe/SPAMEL_PL_Laczniki_krzywkowe_LK.pdf
ŁK15-2.829\OB2ZC | http://www.spamel.com.pl/Print/PDF/Informacje_dodatkowe/SPAMEL_PL_Laczniki_krzywkowe_LK.pdf
ŁK15-2.829\OB3ZC | http://www.spamel.com.pl/Print/PDF/Informacje_dodatkowe/SPAMEL_PL_Laczniki_krzywkowe_LK.pdf
ŁK15-2.829\P01 | http://www.spamel.com.pl/Print/PDF/Informacje_dodatkowe/SPAMEL_PL_Laczniki_krzywkowe_LK.pdf
ŁK15-2.829\P02 | http://www.spamel.com.pl/Print/PDF/Informacje_dodatkowe/SPAMEL_PL_Laczniki_krzywkowe_LK.pdf
ŁK15-2.829\P03 | http://www.spamel.com.pl/Print/PDF/Informacje_dodatkowe/SPAMEL_PL_Laczniki_krzywkowe_LK.pdf
ŁK15-2.829\P07 | http://www.spamel.com.pl/Print/PDF/Informacje_dodatkowe/SPAMEL_PL_Laczniki_krzywkowe_LK.pdf
ŁK15-2.829\P08 | http://www.spamel.com.pl/Print/PDF/Informacje_dodatkowe/SPAMEL_PL_Laczniki_krzywkowe_LK.pdf
ŁK15-2.829\S03 | http://www.spamel.com.pl/Print/PDF/Informacje_dodatkowe/SPAMEL_PL_Laczniki_krzywkowe_LK.pdf
ŁK15-2.8338\B03 | http://www.spamel.com.pl/Print/PDF/Informacje_dodatkowe/SPAMEL_PL_Laczniki_krzywkowe_LK.pdf
ŁK15-2.8338\OB1 | http://www.spamel.com.pl/Print/PDF/Informacje_dodatkowe/SPAMEL_PL_Laczniki_krzywkowe_LK.pdf
ŁK15-2.8338\OB1Z | http://www.spamel.com.pl/Print/PDF/Informacje_dodatkowe/SPAMEL_PL_Laczniki_krzywkowe_LK.pdf
ŁK15-2.8338\OB2 | http://www.spamel.com.pl/Print/PDF/Informacje_dodatkowe/SPAMEL_PL_Laczniki_krzywkowe_LK.pdf
ŁK15-2.8338\P01 | http://www.spamel.com.pl/Print/PDF/Informacje_dodatkowe/SPAMEL_PL_Laczniki_krzywkowe_LK.pdf
ŁK15-2.8338\P02 | http://www.spamel.com.pl/Print/PDF/Informacje_dodatkowe/SPAMEL_PL_Laczniki_krzywkowe_LK.pdf
ŁK15-2.8338\P03 | http://www.spamel.com.pl/Print/PDF/Informacje_dodatkowe/SPAMEL_PL_Laczniki_krzywkowe_LK.pdf
ŁK15-2.8338\P04 | http://www.spamel.com.pl/Print/PDF/Informacje_dodatkowe/SPAMEL_PL_Laczniki_krzywkowe_LK.pdf
ŁK15-2.8338\P08 | http://www.spamel.com.pl/Print/PDF/Informacje_dodatkowe/SPAMEL_PL_Laczniki_krzywkowe_LK.pdf
ŁK15-2.8338\S03 | http://www.spamel.com.pl/Print/PDF/Informacje_dodatkowe/SPAMEL_PL_Laczniki_krzywkowe_LK.pdf
ŁK15-2.8338\S04 | http://www.spamel.com.pl/Print/PDF/Informacje_dodatkowe/SPAMEL_PL_Laczniki_krzywkowe_LK.pdf
ŁK15-2.8445\B03 | http://www.spamel.com.pl/Print/PDF/Informacje_dodatkowe/SPAMEL_PL_Laczniki_krzywkowe_LK.pdf
ŁK15-2.8445\OB1 | http://www.spamel.com.pl/Print/PDF/Informacje_dodatkowe/SPAMEL_PL_Laczniki_krzywkowe_LK.pdf
ŁK15-2.8445\OB2 | http://www.spamel.com.pl/Print/PDF/Informacje_dodatkowe/SPAMEL_PL_Laczniki_krzywkowe_LK.pdf
ŁK15-2.8445\OBP1 | http://www.spamel.com.pl/Print/PDF/Informacje_dodatkowe/SPAMEL_PL_Laczniki_krzywkowe_LK.pdf
ŁK15-2.8445\P01 | http://www.spamel.com.pl/Print/PDF/Informacje_dodatkowe/SPAMEL_PL_Laczniki_krzywkowe_LK.pdf
ŁK15-2.8445\P03 | http://www.spamel.com.pl/Print/PDF/Informacje_dodatkowe/SPAMEL_PL_Laczniki_krzywkowe_LK.pdf
ŁK15-2.8445\S03 | http://www.spamel.com.pl/Print/PDF/Informacje_dodatkowe/SPAMEL_PL_Laczniki_krzywkowe_LK.pdf
ŁK15-2.8445\S04 | http://www.spamel.com.pl/Print/PDF/Informacje_dodatkowe/SPAMEL_PL_Laczniki_krzywkowe_LK.pdf
ŁK15-3.8368\B03 | http://www.spamel.com.pl/Print/PDF/Informacje_dodatkowe/SPAMEL_PL_Laczniki_krzywkowe_LK.pdf
ŁK15-3.8368\B08 | http://www.spamel.com.pl/Print/PDF/Informacje_dodatkowe/SPAMEL_PL_Laczniki_krzywkowe_LK.pdf
ŁK15-3.8368\OB2 | http://www.spamel.com.pl/Print/PDF/Informacje_dodatkowe/SPAMEL_PL_Laczniki_krzywkowe_LK.pdf
ŁK15-3.8368\OB2Z | http://www.spamel.com.pl/Print/PDF/Informacje_dodatkowe/SPAMEL_PL_Laczniki_krzywkowe_LK.pdf
ŁK15-3.8368\OB2ZC | http://www.spamel.com.pl/Print/PDF/Informacje_dodatkowe/SPAMEL_PL_Laczniki_krzywkowe_LK.pdf
ŁK15-3.8368\P01 | http://www.spamel.com.pl/Print/PDF/Informacje_dodatkowe/SPAMEL_PL_Laczniki_krzywkowe_LK.pdf
ŁK15-3.8368\P02 | http://www.spamel.com.pl/Print/PDF/Informacje_dodatkowe/SPAMEL_PL_Laczniki_krzywkowe_LK.pdf
ŁK15-3.8368\P03 | http://www.spamel.com.pl/Print/PDF/Informacje_dodatkowe/SPAMEL_PL_Laczniki_krzywkowe_LK.pdf
ŁK15-3.8368\P07 | http://www.spamel.com.pl/Print/PDF/Informacje_dodatkowe/SPAMEL_PL_Laczniki_krzywkowe_LK.pdf
ŁK15-3.8368\S03 | http://www.spamel.com.pl/Print/PDF/Informacje_dodatkowe/SPAMEL_PL_Laczniki_krzywkowe_LK.pdf
ŁK15-3.8380\B03 | http://www.spamel.com.pl/Print/PDF/Informacje_dodatkowe/SPAMEL_PL_Laczniki_krzywkowe_LK.pdf
ŁK15-3.8380\OB2 | http://www.spamel.com.pl/Print/PDF/Informacje_dodatkowe/SPAMEL_PL_Laczniki_krzywkowe_LK.pdf
ŁK15-3.8380\OB2C | http://www.spamel.com.pl/Print/PDF/Informacje_dodatkowe/SPAMEL_PL_Laczniki_krzywkowe_LK.pdf
ŁK15-3.8380\OB2Z | http://www.spamel.com.pl/Print/PDF/Informacje_dodatkowe/SPAMEL_PL_Laczniki_krzywkowe_LK.pdf
ŁK15-3.8380\P01 | http://www.spamel.com.pl/Print/PDF/Informacje_dodatkowe/SPAMEL_PL_Laczniki_krzywkowe_LK.pdf
ŁK15-3.8380\P02 | http://www.spamel.com.pl/Print/PDF/Informacje_dodatkowe/SPAMEL_PL_Laczniki_krzywkowe_LK.pdf
ŁK15-3.8380\P03 | http://www.spamel.com.pl/Print/PDF/Informacje_dodatkowe/SPAMEL_PL_Laczniki_krzywkowe_LK.pdf
ŁK15-3.8380\P04 | http://www.spamel.com.pl/Print/PDF/Informacje_dodatkowe/SPAMEL_PL_Laczniki_krzywkowe_LK.pdf
ŁK15-3.8380\S03 | http://www.spamel.com.pl/Print/PDF/Informacje_dodatkowe/SPAMEL_PL_Laczniki_krzywkowe_LK.pdf
ŁK15-3.8380\S04 | http://www.spamel.com.pl/Print/PDF/Informacje_dodatkowe/SPAMEL_PL_Laczniki_krzywkowe_LK.pdf
ŁK15-3.8380\S07 | http://www.spamel.com.pl/Print/PDF/Informacje_dodatkowe/SPAMEL_PL_Laczniki_krzywkowe_LK.pdf
ŁK15-4.831\OB2 | http://www.spamel.com.pl/Print/PDF/Informacje_dodatkowe/SPAMEL_PL_Laczniki_krzywkowe_LK.pdf
ŁK15-4.831\P01 | http://www.spamel.com.pl/Print/PDF/Informacje_dodatkowe/SPAMEL_PL_Laczniki_krzywkowe_LK.pdf
ŁK15-4.831\P02 | http://www.spamel.com.pl/Print/PDF/Informacje_dodatkowe/SPAMEL_PL_Laczniki_krzywkowe_LK.pdf
ŁK15-4.831\P03 | http://www.spamel.com.pl/Print/PDF/Informacje_dodatkowe/SPAMEL_PL_Laczniki_krzywkowe_LK.pdf
ŁK15-4.831\S03 | http://www.spamel.com.pl/Print/PDF/Informacje_dodatkowe/SPAMEL_PL_Laczniki_krzywkowe_LK.pdf
ŁK15-4.8390\OB2 | http://www.spamel.com.pl/Print/PDF/Informacje_dodatkowe/SPAMEL_PL_Laczniki_krzywkowe_LK.pdf
ŁK15-4.8390\OB2C | http://www.spamel.com.pl/Print/PDF/Informacje_dodatkowe/SPAMEL_PL_Laczniki_krzywkowe_LK.pdf
ŁK15-4.8390\OB3 | http://www.spamel.com.pl/Print/PDF/Informacje_dodatkowe/SPAMEL_PL_Laczniki_krzywkowe_LK.pdf
ŁK15-4.8390\P01 | http://www.spamel.com.pl/Print/PDF/Informacje_dodatkowe/SPAMEL_PL_Laczniki_krzywkowe_LK.pdf
ŁK15-4.8390\P02 | http://www.spamel.com.pl/Print/PDF/Informacje_dodatkowe/SPAMEL_PL_Laczniki_krzywkowe_LK.pdf
ŁK15-4.8390\P03 | http://www.spamel.com.pl/Print/PDF/Informacje_dodatkowe/SPAMEL_PL_Laczniki_krzywkowe_LK.pdf
ŁK15-4.8390\P04 | http://www.spamel.com.pl/Print/PDF/Informacje_dodatkowe/SPAMEL_PL_Laczniki_krzywkowe_LK.pdf
ŁK15-4.883\OB2 | http://www.spamel.com.pl/Print/PDF/Informacje_dodatkowe/SPAMEL_PL_Laczniki_krzywkowe_LK.pdf
ŁK15-4.883\P01 | http://www.spamel.com.pl/Print/PDF/Informacje_dodatkowe/SPAMEL_PL_Laczniki_krzywkowe_LK.pdf
ŁK15-4.883\P02 | http://www.spamel.com.pl/Print/PDF/Informacje_dodatkowe/SPAMEL_PL_Laczniki_krzywkowe_LK.pdf
ŁK15-4.883\P03 | http://www.spamel.com.pl/Print/PDF/Informacje_dodatkowe/SPAMEL_PL_Laczniki_krzywkowe_LK.pdf
ŁK15-4.883\P04 | http://www.spamel.com.pl/Print/PDF/Informacje_dodatkowe/SPAMEL_PL_Laczniki_krzywkowe_LK.pdf
ŁK15-4.883\P08 | http://www.spamel.com.pl/Print/PDF/Informacje_dodatkowe/SPAMEL_PL_Laczniki_krzywkowe_LK.pdf
ŁK15-4.883\S03 | http://www.spamel.com.pl/Print/PDF/Informacje_dodatkowe/SPAMEL_PL_Laczniki_krzywkowe_LK.pdf
ŁK15-4.883\S04 | http://www.spamel.com.pl/Print/PDF/Informacje_dodatkowe/SPAMEL_PL_Laczniki_krzywkowe_LK.pdf
ŁK15-5.8538\OB3 | http://www.spamel.com.pl/Print/PDF/Informacje_dodatkowe/SPAMEL_PL_Laczniki_krzywkowe_LK.pdf
ŁK15-5.8538\P01 | http://www.spamel.com.pl/Print/PDF/Informacje_dodatkowe/SPAMEL_PL_Laczniki_krzywkowe_LK.pdf
ŁK15-5.8538\P03 | http://www.spamel.com.pl/Print/PDF/Informacje_dodatkowe/SPAMEL_PL_Laczniki_krzywkowe_LK.pdf
ŁK15-5.8538\P09 | http://www.spamel.com.pl/Print/PDF/Informacje_dodatkowe/SPAMEL_PL_Laczniki_krzywkowe_LK.pdf
ŁK15-6.441\P01 | http://www.spamel.com.pl/Print/PDF/Informacje_dodatkowe/SPAMEL_PL_Laczniki_krzywkowe_LK.pdf
ŁK15-6.441\P03 | http://www.spamel.com.pl/Print/PDF/Informacje_dodatkowe/SPAMEL_PL_Laczniki_krzywkowe_LK.pdf
ŁK15-7.8538\P01 | http://www.spamel.com.pl/Print/PDF/Informacje_dodatkowe/SPAMEL_PL_Laczniki_krzywkowe_LK.pdf
ŁK15-7.8538\P03 | http://www.spamel.com.pl/Print/PDF/Informacje_dodatkowe/SPAMEL_PL_Laczniki_krzywkowe_LK.pdf
ŁK15-7.8538\P04 | http://www.spamel.com.pl/Print/PDF/Informacje_dodatkowe/SPAMEL_PL_Laczniki_krzywkowe_LK.pdf
ŁK25-1.825\OB2 | http://www.spamel.com.pl/Print/PDF/Informacje_dodatkowe/SPAMEL_PL_Laczniki_krzywkowe_LK.pdf
ŁK25-1.825\OB2C | http://www.spamel.com.pl/Print/PDF/Informacje_dodatkowe/SPAMEL_PL_Laczniki_krzywkowe_LK.pdf
ŁK25-1.825\OB2Z | http://www.spamel.com.pl/Print/PDF/Informacje_dodatkowe/SPAMEL_PL_Laczniki_krzywkowe_LK.pdf
ŁK25-1.825\P01 | http://www.spamel.com.pl/Print/PDF/Informacje_dodatkowe/SPAMEL_PL_Laczniki_krzywkowe_LK.pdf
ŁK25-1.825\P02 | http://www.spamel.com.pl/Print/PDF/Informacje_dodatkowe/SPAMEL_PL_Laczniki_krzywkowe_LK.pdf
ŁK25-1.825\P03 | http://www.spamel.com.pl/Print/PDF/Informacje_dodatkowe/SPAMEL_PL_Laczniki_krzywkowe_LK.pdf
ŁK25-1.825\P04 | http://www.spamel.com.pl/Print/PDF/Informacje_dodatkowe/SPAMEL_PL_Laczniki_krzywkowe_LK.pdf
ŁK25-1.825\P08 | http://www.spamel.com.pl/Print/PDF/Informacje_dodatkowe/SPAMEL_PL_Laczniki_krzywkowe_LK.pdf
ŁK25-1.828\OB2 | http://www.spamel.com.pl/Print/PDF/Informacje_dodatkowe/SPAMEL_PL_Laczniki_krzywkowe_LK.pdf
ŁK25-1.828\P01 | http://www.spamel.com.pl/Print/PDF/Informacje_dodatkowe/SPAMEL_PL_Laczniki_krzywkowe_LK.pdf
ŁK25-1.828\P03 | http://www.spamel.com.pl/Print/PDF/Informacje_dodatkowe/SPAMEL_PL_Laczniki_krzywkowe_LK.pdf
ŁK25-1.828\P04 | http://www.spamel.com.pl/Print/PDF/Informacje_dodatkowe/SPAMEL_PL_Laczniki_krzywkowe_LK.pdf
ŁK25-1.828\P08 | http://www.spamel.com.pl/Print/PDF/Informacje_dodatkowe/SPAMEL_PL_Laczniki_krzywkowe_LK.pdf
ŁK25-1.828\S03 | http://www.spamel.com.pl/Print/PDF/Informacje_dodatkowe/SPAMEL_PL_Laczniki_krzywkowe_LK.pdf
ŁK25-1.834\P03 | http://www.spamel.com.pl/Print/PDF/Informacje_dodatkowe/SPAMEL_PL_Laczniki_krzywkowe_LK.pdf
ŁK25-2.4414\P03 | http://www.spamel.com.pl/Print/PDF/Informacje_dodatkowe/SPAMEL_PL_Laczniki_krzywkowe_LK.pdf
ŁK25-2.8210\OB2 | http://www.spamel.com.pl/Print/PDF/Informacje_dodatkowe/SPAMEL_PL_Laczniki_krzywkowe_LK.pdf
ŁK25-2.8210\OB2C | http://www.spamel.com.pl/Print/PDF/Informacje_dodatkowe/SPAMEL_PL_Laczniki_krzywkowe_LK.pdf
ŁK25-2.8210\OB2Z | http://www.spamel.com.pl/Print/PDF/Informacje_dodatkowe/SPAMEL_PL_Laczniki_krzywkowe_LK.pdf
ŁK25-2.8210\OB2ZC | http://www.spamel.com.pl/Print/PDF/Informacje_dodatkowe/SPAMEL_PL_Laczniki_krzywkowe_LK.pdf
ŁK25-2.8210\OB3 | http://www.spamel.com.pl/Print/PDF/Informacje_dodatkowe/SPAMEL_PL_Laczniki_krzywkowe_LK.pdf
ŁK25-2.8210\OB3ZC | http://www.spamel.com.pl/Print/PDF/Informacje_dodatkowe/SPAMEL_PL_Laczniki_krzywkowe_LK.pdf
ŁK25-2.8210\OB4 | http://www.spamel.com.pl/Print/PDF/Informacje_dodatkowe/SPAMEL_PL_Laczniki_krzywkowe_LK.pdf
ŁK25-2.8210\P03 | http://www.spamel.com.pl/Print/PDF/Informacje_dodatkowe/SPAMEL_PL_Laczniki_krzywkowe_LK.pdf
ŁK25-2.8210\P04 | http://www.spamel.com.pl/Print/PDF/Informacje_dodatkowe/SPAMEL_PL_Laczniki_krzywkowe_LK.pdf
ŁK25-2.8210\P06 | http://www.spamel.com.pl/Print/PDF/Informacje_dodatkowe/SPAMEL_PL_Laczniki_krzywkowe_LK.pdf
ŁK25-2.8210\P07 | http://www.spamel.com.pl/Print/PDF/Informacje_dodatkowe/SPAMEL_PL_Laczniki_krzywkowe_LK.pdf
ŁK25-2.8210\P08 | http://www.spamel.com.pl/Print/PDF/Informacje_dodatkowe/SPAMEL_PL_Laczniki_krzywkowe_LK.pdf
ŁK25-2.8210\S03 | http://www.spamel.com.pl/Print/PDF/Informacje_dodatkowe/SPAMEL_PL_Laczniki_krzywkowe_LK.pdf
ŁK25-2.8211\OB2 | http://www.spamel.com.pl/Print/PDF/Informacje_dodatkowe/SPAMEL_PL_Laczniki_krzywkowe_LK.pdf
ŁK25-2.8211\OB2Z | http://www.spamel.com.pl/Print/PDF/Informacje_dodatkowe/SPAMEL_PL_Laczniki_krzywkowe_LK.pdf
ŁK25-2.8211\OB2ZC | http://www.spamel.com.pl/Print/PDF/Informacje_dodatkowe/SPAMEL_PL_Laczniki_krzywkowe_LK.pdf
ŁK25-2.8211\OB3 | http://www.spamel.com.pl/Print/PDF/Informacje_dodatkowe/SPAMEL_PL_Laczniki_krzywkowe_LK.pdf
ŁK25-2.8211\OB4 | http://www.spamel.com.pl/Print/PDF/Informacje_dodatkowe/SPAMEL_PL_Laczniki_krzywkowe_LK.pdf
ŁK25-2.8211\OB4Z | http://www.spamel.com.pl/Print/PDF/Informacje_dodatkowe/SPAMEL_PL_Laczniki_krzywkowe_LK.pdf
ŁK25-2.8211\P03 | http://www.spamel.com.pl/Print/PDF/Informacje_dodatkowe/SPAMEL_PL_Laczniki_krzywkowe_LK.pdf
ŁK25-2.8211\P04 | http://www.spamel.com.pl/Print/PDF/Informacje_dodatkowe/SPAMEL_PL_Laczniki_krzywkowe_LK.pdf
ŁK25-2.8211\P08 | http://www.spamel.com.pl/Print/PDF/Informacje_dodatkowe/SPAMEL_PL_Laczniki_krzywkowe_LK.pdf
ŁK25-2.8338\OB2 | http://www.spamel.com.pl/Print/PDF/Informacje_dodatkowe/SPAMEL_PL_Laczniki_krzywkowe_LK.pdf
ŁK25-2.8338\P03 | http://www.spamel.com.pl/Print/PDF/Informacje_dodatkowe/SPAMEL_PL_Laczniki_krzywkowe_LK.pdf
ŁK25-2.8338\S03 | http://www.spamel.com.pl/Print/PDF/Informacje_dodatkowe/SPAMEL_PL_Laczniki_krzywkowe_LK.pdf
ŁK25-2.8445\OB2 | http://www.spamel.com.pl/Print/PDF/Informacje_dodatkowe/SPAMEL_PL_Laczniki_krzywkowe_LK.pdf
ŁK25-2.8445\P03 | http://www.spamel.com.pl/Print/PDF/Informacje_dodatkowe/SPAMEL_PL_Laczniki_krzywkowe_LK.pdf
ŁK25-3.8368\OB3 | http://www.spamel.com.pl/Print/PDF/Informacje_dodatkowe/SPAMEL_PL_Laczniki_krzywkowe_LK.pdf
ŁK25-3.8368\P03 | http://www.spamel.com.pl/Print/PDF/Informacje_dodatkowe/SPAMEL_PL_Laczniki_krzywkowe_LK.pdf
ŁK25-3.8368\S03 | http://www.spamel.com.pl/Print/PDF/Informacje_dodatkowe/SPAMEL_PL_Laczniki_krzywkowe_LK.pdf
ŁK25-3.8380\B03 | http://www.spamel.com.pl/Print/PDF/Informacje_dodatkowe/SPAMEL_PL_Laczniki_krzywkowe_LK.pdf
ŁK25-3.8380\OB3 | http://www.spamel.com.pl/Print/PDF/Informacje_dodatkowe/SPAMEL_PL_Laczniki_krzywkowe_LK.pdf
ŁK25-3.8380\OB3Z | http://www.spamel.com.pl/Print/PDF/Informacje_dodatkowe/SPAMEL_PL_Laczniki_krzywkowe_LK.pdf
ŁK25-3.8380\P03 | http://www.spamel.com.pl/Print/PDF/Informacje_dodatkowe/SPAMEL_PL_Laczniki_krzywkowe_LK.pdf
ŁK25-4.831\B03 | http://www.spamel.com.pl/Print/PDF/Informacje_dodatkowe/SPAMEL_PL_Laczniki_krzywkowe_LK.pdf
ŁK25-4.831\OB3 | http://www.spamel.com.pl/Print/PDF/Informacje_dodatkowe/SPAMEL_PL_Laczniki_krzywkowe_LK.pdf
ŁK25-4.831\P03 | http://www.spamel.com.pl/Print/PDF/Informacje_dodatkowe/SPAMEL_PL_Laczniki_krzywkowe_LK.pdf
ŁK25-4.831\S03 | http://www.spamel.com.pl/Print/PDF/Informacje_dodatkowe/SPAMEL_PL_Laczniki_krzywkowe_LK.pdf
ŁK25-7.8538\P03 | http://www.spamel.com.pl/Print/PDF/Informacje_dodatkowe/SPAMEL_PL_Laczniki_krzywkowe_LK.pdf
ŁK40-1.825\OB2 | http://www.spamel.com.pl/Print/PDF/Informacje_dodatkowe/SPAMEL_PL_Laczniki_krzywkowe_LK.pdf
ŁK40-1.825\OB3 | http://www.spamel.com.pl/Print/PDF/Informacje_dodatkowe/SPAMEL_PL_Laczniki_krzywkowe_LK.pdf
ŁK40-1.825\OB4 | http://www.spamel.com.pl/Print/PDF/Informacje_dodatkowe/SPAMEL_PL_Laczniki_krzywkowe_LK.pdf
ŁK40-1.825\P03 | http://www.spamel.com.pl/Print/PDF/Informacje_dodatkowe/SPAMEL_PL_Laczniki_krzywkowe_LK.pdf
ŁK40-1.825\P04 | http://www.spamel.com.pl/Print/PDF/Informacje_dodatkowe/SPAMEL_PL_Laczniki_krzywkowe_LK.pdf
ŁK40-1.825\P08 | http://www.spamel.com.pl/Print/PDF/Informacje_dodatkowe/SPAMEL_PL_Laczniki_krzywkowe_LK.pdf
ŁK40-1.825\S03 | http://www.spamel.com.pl/Print/PDF/Informacje_dodatkowe/SPAMEL_PL_Laczniki_krzywkowe_LK.pdf
ŁK40-1.825\S04 | http://www.spamel.com.pl/Print/PDF/Informacje_dodatkowe/SPAMEL_PL_Laczniki_krzywkowe_LK.pdf
ŁK40-1.828\OB2 | http://www.spamel.com.pl/Print/PDF/Informacje_dodatkowe/SPAMEL_PL_Laczniki_krzywkowe_LK.pdf
ŁK40-1.828\OB2C | http://www.spamel.com.pl/Print/PDF/Informacje_dodatkowe/SPAMEL_PL_Laczniki_krzywkowe_LK.pdf
ŁK40-1.828\OB2ZC | http://www.spamel.com.pl/Print/PDF/Informacje_dodatkowe/SPAMEL_PL_Laczniki_krzywkowe_LK.pdf
ŁK40-1.828\P03 | http://www.spamel.com.pl/Print/PDF/Informacje_dodatkowe/SPAMEL_PL_Laczniki_krzywkowe_LK.pdf
ŁK40-1.828\P04 | http://www.spamel.com.pl/Print/PDF/Informacje_dodatkowe/SPAMEL_PL_Laczniki_krzywkowe_LK.pdf
ŁK40-1.828\P08 | http://www.spamel.com.pl/Print/PDF/Informacje_dodatkowe/SPAMEL_PL_Laczniki_krzywkowe_LK.pdf
ŁK40-1.828\S03 | http://www.spamel.com.pl/Print/PDF/Informacje_dodatkowe/SPAMEL_PL_Laczniki_krzywkowe_LK.pdf
ŁK40-1.828\S08 | http://www.spamel.com.pl/Print/PDF/Informacje_dodatkowe/SPAMEL_PL_Laczniki_krzywkowe_LK.pdf
ŁK40-1.834\OB2 | http://www.spamel.com.pl/Print/PDF/Informacje_dodatkowe/SPAMEL_PL_Laczniki_krzywkowe_LK.pdf
ŁK40-1.834\OB2Z | http://www.spamel.com.pl/Print/PDF/Informacje_dodatkowe/SPAMEL_PL_Laczniki_krzywkowe_LK.pdf
ŁK40-1.834\P03 | http://www.spamel.com.pl/Print/PDF/Informacje_dodatkowe/SPAMEL_PL_Laczniki_krzywkowe_LK.pdf
ŁK40-1.834\P08 | http://www.spamel.com.pl/Print/PDF/Informacje_dodatkowe/SPAMEL_PL_Laczniki_krzywkowe_LK.pdf
ŁK40-1.834\S03 | http://www.spamel.com.pl/Print/PDF/Informacje_dodatkowe/SPAMEL_PL_Laczniki_krzywkowe_LK.pdf
ŁK40-2.4414\OB2 | http://www.spamel.com.pl/Print/PDF/Informacje_dodatkowe/SPAMEL_PL_Laczniki_krzywkowe_LK.pdf
ŁK40-2.4414\OB3 | http://www.spamel.com.pl/Print/PDF/Informacje_dodatkowe/SPAMEL_PL_Laczniki_krzywkowe_LK.pdf
ŁK40-2.4414\P01 | http://www.spamel.com.pl/Print/PDF/Informacje_dodatkowe/SPAMEL_PL_Laczniki_krzywkowe_LK.pdf
ŁK40-2.4414\P03 | http://www.spamel.com.pl/Print/PDF/Informacje_dodatkowe/SPAMEL_PL_Laczniki_krzywkowe_LK.pdf
ŁK40-2.8210\B03 | http://www.spamel.com.pl/Print/PDF/Informacje_dodatkowe/SPAMEL_PL_Laczniki_krzywkowe_LK.pdf
ŁK40-2.8210\B04 | http://www.spamel.com.pl/Print/PDF/Informacje_dodatkowe/SPAMEL_PL_Laczniki_krzywkowe_LK.pdf
ŁK40-2.8210\OB2 | http://www.spamel.com.pl/Print/PDF/Informacje_dodatkowe/SPAMEL_PL_Laczniki_krzywkowe_LK.pdf
ŁK40-2.8210\OB2C | http://www.spamel.com.pl/Print/PDF/Informacje_dodatkowe/SPAMEL_PL_Laczniki_krzywkowe_LK.pdf
ŁK40-2.8210\OB2Z | http://www.spamel.com.pl/Print/PDF/Informacje_dodatkowe/SPAMEL_PL_Laczniki_krzywkowe_LK.pdf
ŁK40-2.8210\OB2ZC | http://www.spamel.com.pl/Print/PDF/Informacje_dodatkowe/SPAMEL_PL_Laczniki_krzywkowe_LK.pdf
ŁK40-2.8210\OB3 | http://www.spamel.com.pl/Print/PDF/Informacje_dodatkowe/SPAMEL_PL_Laczniki_krzywkowe_LK.pdf
ŁK40-2.8210\OB3C | http://www.spamel.com.pl/Print/PDF/Informacje_dodatkowe/SPAMEL_PL_Laczniki_krzywkowe_LK.pdf
ŁK40-2.8210\OB3Z | http://www.spamel.com.pl/Print/PDF/Informacje_dodatkowe/SPAMEL_PL_Laczniki_krzywkowe_LK.pdf
ŁK40-2.8210\OB3ZC | http://www.spamel.com.pl/Print/PDF/Informacje_dodatkowe/SPAMEL_PL_Laczniki_krzywkowe_LK.pdf
ŁK40-2.8210\OB4 | http://www.spamel.com.pl/Print/PDF/Informacje_dodatkowe/SPAMEL_PL_Laczniki_krzywkowe_LK.pdf
ŁK40-2.8210\OB4C | http://www.spamel.com.pl/Print/PDF/Informacje_dodatkowe/SPAMEL_PL_Laczniki_krzywkowe_LK.pdf
ŁK40-2.8210\OB4Z | http://www.spamel.com.pl/Print/PDF/Informacje_dodatkowe/SPAMEL_PL_Laczniki_krzywkowe_LK.pdf
ŁK40-2.8210\OB4ZC | http://www.spamel.com.pl/Print/PDF/Informacje_dodatkowe/SPAMEL_PL_Laczniki_krzywkowe_LK.pdf
ŁK40-2.8210\P03 | http://www.spamel.com.pl/Print/PDF/Informacje_dodatkowe/SPAMEL_PL_Laczniki_krzywkowe_LK.pdf
ŁK40-2.8210\P04 | http://www.spamel.com.pl/Print/PDF/Informacje_dodatkowe/SPAMEL_PL_Laczniki_krzywkowe_LK.pdf
ŁK40-2.8210\P05 | http://www.spamel.com.pl/Print/PDF/Informacje_dodatkowe/SPAMEL_PL_Laczniki_krzywkowe_LK.pdf
ŁK40-2.8210\P06 | http://www.spamel.com.pl/Print/PDF/Informacje_dodatkowe/SPAMEL_PL_Laczniki_krzywkowe_LK.pdf
ŁK40-2.8210\P07 | http://www.spamel.com.pl/Print/PDF/Informacje_dodatkowe/SPAMEL_PL_Laczniki_krzywkowe_LK.pdf
ŁK40-2.8210\P08 | http://www.spamel.com.pl/Print/PDF/Informacje_dodatkowe/SPAMEL_PL_Laczniki_krzywkowe_LK.pdf
ŁK40-2.8210\P09 | http://www.spamel.com.pl/Print/PDF/Informacje_dodatkowe/SPAMEL_PL_Laczniki_krzywkowe_LK.pdf
ŁK40-2.8210\S03 | http://www.spamel.com.pl/Print/PDF/Informacje_dodatkowe/SPAMEL_PL_Laczniki_krzywkowe_LK.pdf
ŁK40-2.8211\B03 | http://www.spamel.com.pl/Print/PDF/Informacje_dodatkowe/SPAMEL_PL_Laczniki_krzywkowe_LK.pdf
ŁK40-2.8211\B07 | http://www.spamel.com.pl/Print/PDF/Informacje_dodatkowe/SPAMEL_PL_Laczniki_krzywkowe_LK.pdf
ŁK40-2.8211\B08 | http://www.spamel.com.pl/Print/PDF/Informacje_dodatkowe/SPAMEL_PL_Laczniki_krzywkowe_LK.pdf
ŁK40-2.8211\OB2 | http://www.spamel.com.pl/Print/PDF/Informacje_dodatkowe/SPAMEL_PL_Laczniki_krzywkowe_LK.pdf
ŁK40-2.8211\OB2C | http://www.spamel.com.pl/Print/PDF/Informacje_dodatkowe/SPAMEL_PL_Laczniki_krzywkowe_LK.pdf
ŁK40-2.8211\OB2Z | http://www.spamel.com.pl/Print/PDF/Informacje_dodatkowe/SPAMEL_PL_Laczniki_krzywkowe_LK.pdf
ŁK40-2.8211\OB2ZC | http://www.spamel.com.pl/Print/PDF/Informacje_dodatkowe/SPAMEL_PL_Laczniki_krzywkowe_LK.pdf
ŁK40-2.8211\OB3 | http://www.spamel.com.pl/Print/PDF/Informacje_dodatkowe/SPAMEL_PL_Laczniki_krzywkowe_LK.pdf
ŁK40-2.8211\OB3ZC | http://www.spamel.com.pl/Print/PDF/Informacje_dodatkowe/SPAMEL_PL_Laczniki_krzywkowe_LK.pdf
ŁK40-2.8211\OB4 | http://www.spamel.com.pl/Print/PDF/Informacje_dodatkowe/SPAMEL_PL_Laczniki_krzywkowe_LK.pdf
ŁK40-2.8211\OB4C | http://www.spamel.com.pl/Print/PDF/Informacje_dodatkowe/SPAMEL_PL_Laczniki_krzywkowe_LK.pdf
ŁK40-2.8211\OB4Z | http://www.spamel.com.pl/Print/PDF/Informacje_dodatkowe/SPAMEL_PL_Laczniki_krzywkowe_LK.pdf
ŁK40-2.8211\OB4ZC | http://www.spamel.com.pl/Print/PDF/Informacje_dodatkowe/SPAMEL_PL_Laczniki_krzywkowe_LK.pdf
ŁK40-2.8211\P03 | http://www.spamel.com.pl/Print/PDF/Informacje_dodatkowe/SPAMEL_PL_Laczniki_krzywkowe_LK.pdf
ŁK40-2.8211\P04 | http://www.spamel.com.pl/Print/PDF/Informacje_dodatkowe/SPAMEL_PL_Laczniki_krzywkowe_LK.pdf
ŁK40-2.8211\P05 | http://www.spamel.com.pl/Print/PDF/Informacje_dodatkowe/SPAMEL_PL_Laczniki_krzywkowe_LK.pdf
ŁK40-2.8211\P06 | http://www.spamel.com.pl/Print/PDF/Informacje_dodatkowe/SPAMEL_PL_Laczniki_krzywkowe_LK.pdf
ŁK40-2.8211\P07 | http://www.spamel.com.pl/Print/PDF/Informacje_dodatkowe/SPAMEL_PL_Laczniki_krzywkowe_LK.pdf
ŁK40-2.8211\P08 | http://www.spamel.com.pl/Print/PDF/Informacje_dodatkowe/SPAMEL_PL_Laczniki_krzywkowe_LK.pdf
ŁK40-2.8211\P09 | http://www.spamel.com.pl/Print/PDF/Informacje_dodatkowe/SPAMEL_PL_Laczniki_krzywkowe_LK.pdf
ŁK40-2.8211\S03 | http://www.spamel.com.pl/Print/PDF/Informacje_dodatkowe/SPAMEL_PL_Laczniki_krzywkowe_LK.pdf
ŁK40-2.8211\S04 | http://www.spamel.com.pl/Print/PDF/Informacje_dodatkowe/SPAMEL_PL_Laczniki_krzywkowe_LK.pdf
ŁK40-2.8211\S08 | http://www.spamel.com.pl/Print/PDF/Informacje_dodatkowe/SPAMEL_PL_Laczniki_krzywkowe_LK.pdf
ŁK40-2.829\OB2 | http://www.spamel.com.pl/Print/PDF/Informacje_dodatkowe/SPAMEL_PL_Laczniki_krzywkowe_LK.pdf
ŁK40-2.829\OB2Z | http://www.spamel.com.pl/Print/PDF/Informacje_dodatkowe/SPAMEL_PL_Laczniki_krzywkowe_LK.pdf
ŁK40-2.829\OB2ZC | http://www.spamel.com.pl/Print/PDF/Informacje_dodatkowe/SPAMEL_PL_Laczniki_krzywkowe_LK.pdf
ŁK40-2.829\OB3ZC | http://www.spamel.com.pl/Print/PDF/Informacje_dodatkowe/SPAMEL_PL_Laczniki_krzywkowe_LK.pdf
ŁK40-2.829\P01 | http://www.spamel.com.pl/Print/PDF/Informacje_dodatkowe/SPAMEL_PL_Laczniki_krzywkowe_LK.pdf
ŁK40-2.829\P03 | http://www.spamel.com.pl/Print/PDF/Informacje_dodatkowe/SPAMEL_PL_Laczniki_krzywkowe_LK.pdf
ŁK40-2.829\P07 | http://www.spamel.com.pl/Print/PDF/Informacje_dodatkowe/SPAMEL_PL_Laczniki_krzywkowe_LK.pdf
ŁK40-2.829\P08 | http://www.spamel.com.pl/Print/PDF/Informacje_dodatkowe/SPAMEL_PL_Laczniki_krzywkowe_LK.pdf
ŁK40-2.829\S03 | http://www.spamel.com.pl/Print/PDF/Informacje_dodatkowe/SPAMEL_PL_Laczniki_krzywkowe_LK.pdf
ŁK40-2.8338\B03 | http://www.spamel.com.pl/Print/PDF/Informacje_dodatkowe/SPAMEL_PL_Laczniki_krzywkowe_LK.pdf
ŁK40-2.8338\OB2 | http://www.spamel.com.pl/Print/PDF/Informacje_dodatkowe/SPAMEL_PL_Laczniki_krzywkowe_LK.pdf
ŁK40-2.8338\OB3 | http://www.spamel.com.pl/Print/PDF/Informacje_dodatkowe/SPAMEL_PL_Laczniki_krzywkowe_LK.pdf
ŁK40-2.8338\P03 | http://www.spamel.com.pl/Print/PDF/Informacje_dodatkowe/SPAMEL_PL_Laczniki_krzywkowe_LK.pdf
ŁK40-2.8338\P06 | http://www.spamel.com.pl/Print/PDF/Informacje_dodatkowe/SPAMEL_PL_Laczniki_krzywkowe_LK.pdf
ŁK40-2.8338\P08 | http://www.spamel.com.pl/Print/PDF/Informacje_dodatkowe/SPAMEL_PL_Laczniki_krzywkowe_LK.pdf
ŁK40-2.8338\S03 | http://www.spamel.com.pl/Print/PDF/Informacje_dodatkowe/SPAMEL_PL_Laczniki_krzywkowe_LK.pdf
ŁK40-2.8338\S08 | http://www.spamel.com.pl/Print/PDF/Informacje_dodatkowe/SPAMEL_PL_Laczniki_krzywkowe_LK.pdf
ŁK40-2.8445\B03 | http://www.spamel.com.pl/Print/PDF/Informacje_dodatkowe/SPAMEL_PL_Laczniki_krzywkowe_LK.pdf
ŁK40-2.8445\OB2 | http://www.spamel.com.pl/Print/PDF/Informacje_dodatkowe/SPAMEL_PL_Laczniki_krzywkowe_LK.pdf
ŁK40-2.8445\P01 | http://www.spamel.com.pl/Print/PDF/Informacje_dodatkowe/SPAMEL_PL_Laczniki_krzywkowe_LK.pdf
ŁK40-2.8445\P03 | http://www.spamel.com.pl/Print/PDF/Informacje_dodatkowe/SPAMEL_PL_Laczniki_krzywkowe_LK.pdf
ŁK40-2.8445\P04 | http://www.spamel.com.pl/Print/PDF/Informacje_dodatkowe/SPAMEL_PL_Laczniki_krzywkowe_LK.pdf
ŁK40-2.8445\S03 | http://www.spamel.com.pl/Print/PDF/Informacje_dodatkowe/SPAMEL_PL_Laczniki_krzywkowe_LK.pdf
ŁK40-2.8445\S09 | http://www.spamel.com.pl/Print/PDF/Informacje_dodatkowe/SPAMEL_PL_Laczniki_krzywkowe_LK.pdf
ŁK40-3.8210\OB3 | http://www.spamel.com.pl/Print/PDF/Informacje_dodatkowe/SPAMEL_PL_Laczniki_krzywkowe_LK.pdf
ŁK40-3.8210\OB3ZC | http://www.spamel.com.pl/Print/PDF/Informacje_dodatkowe/SPAMEL_PL_Laczniki_krzywkowe_LK.pdf
ŁK40-3.8210\P08 | http://www.spamel.com.pl/Print/PDF/Informacje_dodatkowe/SPAMEL_PL_Laczniki_krzywkowe_LK.pdf
ŁK40-3.83139\P02 | http://www.spamel.com.pl/Print/PDF/Informacje_dodatkowe/SPAMEL_PL_Laczniki_krzywkowe_LK.pdf
ŁK40-3.8368\B03 | http://www.spamel.com.pl/Print/PDF/Informacje_dodatkowe/SPAMEL_PL_Laczniki_krzywkowe_LK.pdf
ŁK40-3.8368\B07 | http://www.spamel.com.pl/Print/PDF/Informacje_dodatkowe/SPAMEL_PL_Laczniki_krzywkowe_LK.pdf
ŁK40-3.8368\OB3 | http://www.spamel.com.pl/Print/PDF/Informacje_dodatkowe/SPAMEL_PL_Laczniki_krzywkowe_LK.pdf
ŁK40-3.8368\OB3C | http://www.spamel.com.pl/Print/PDF/Informacje_dodatkowe/SPAMEL_PL_Laczniki_krzywkowe_LK.pdf
ŁK40-3.8368\OB3Z | http://www.spamel.com.pl/Print/PDF/Informacje_dodatkowe/SPAMEL_PL_Laczniki_krzywkowe_LK.pdf
ŁK40-3.8368\OB3ZC | http://www.spamel.com.pl/Print/PDF/Informacje_dodatkowe/SPAMEL_PL_Laczniki_krzywkowe_LK.pdf
ŁK40-3.8368\OB4 | http://www.spamel.com.pl/Print/PDF/Informacje_dodatkowe/SPAMEL_PL_Laczniki_krzywkowe_LK.pdf
ŁK40-3.8368\OB4Z | http://www.spamel.com.pl/Print/PDF/Informacje_dodatkowe/SPAMEL_PL_Laczniki_krzywkowe_LK.pdf
ŁK40-3.8368\OB4ZC | http://www.spamel.com.pl/Print/PDF/Informacje_dodatkowe/SPAMEL_PL_Laczniki_krzywkowe_LK.pdf
ŁK40-3.8368\P03 | http://www.spamel.com.pl/Print/PDF/Informacje_dodatkowe/SPAMEL_PL_Laczniki_krzywkowe_LK.pdf
ŁK40-3.8368\P04 | http://www.spamel.com.pl/Print/PDF/Informacje_dodatkowe/SPAMEL_PL_Laczniki_krzywkowe_LK.pdf
ŁK40-3.8368\P08 | http://www.spamel.com.pl/Print/PDF/Informacje_dodatkowe/SPAMEL_PL_Laczniki_krzywkowe_LK.pdf
ŁK40-3.8368\S03 | http://www.spamel.com.pl/Print/PDF/Informacje_dodatkowe/SPAMEL_PL_Laczniki_krzywkowe_LK.pdf
ŁK40-3.8380\B03 | http://www.spamel.com.pl/Print/PDF/Informacje_dodatkowe/SPAMEL_PL_Laczniki_krzywkowe_LK.pdf
ŁK40-3.8380\B04 | http://www.spamel.com.pl/Print/PDF/Informacje_dodatkowe/SPAMEL_PL_Laczniki_krzywkowe_LK.pdf
ŁK40-3.8380\OB3 | http://www.spamel.com.pl/Print/PDF/Informacje_dodatkowe/SPAMEL_PL_Laczniki_krzywkowe_LK.pdf
ŁK40-3.8380\OB3C | http://www.spamel.com.pl/Print/PDF/Informacje_dodatkowe/SPAMEL_PL_Laczniki_krzywkowe_LK.pdf
ŁK40-3.8380\OB3Z | http://www.spamel.com.pl/Print/PDF/Informacje_dodatkowe/SPAMEL_PL_Laczniki_krzywkowe_LK.pdf
ŁK40-3.8380\OB3ZC | http://www.spamel.com.pl/Print/PDF/Informacje_dodatkowe/SPAMEL_PL_Laczniki_krzywkowe_LK.pdf
ŁK40-3.8380\OB4 | http://www.spamel.com.pl/Print/PDF/Informacje_dodatkowe/SPAMEL_PL_Laczniki_krzywkowe_LK.pdf
ŁK40-3.8380\P03 | http://www.spamel.com.pl/Print/PDF/Informacje_dodatkowe/SPAMEL_PL_Laczniki_krzywkowe_LK.pdf
ŁK40-3.8380\P04 | http://www.spamel.com.pl/Print/PDF/Informacje_dodatkowe/SPAMEL_PL_Laczniki_krzywkowe_LK.pdf
ŁK40-3.8380\P06 | http://www.spamel.com.pl/Print/PDF/Informacje_dodatkowe/SPAMEL_PL_Laczniki_krzywkowe_LK.pdf
ŁK40-3.8380\P08 | http://www.spamel.com.pl/Print/PDF/Informacje_dodatkowe/SPAMEL_PL_Laczniki_krzywkowe_LK.pdf
ŁK40-3.8380\P10 | http://www.spamel.com.pl/Print/PDF/Informacje_dodatkowe/SPAMEL_PL_Laczniki_krzywkowe_LK.pdf
ŁK40-3.8380\S03 | http://www.spamel.com.pl/Print/PDF/Informacje_dodatkowe/SPAMEL_PL_Laczniki_krzywkowe_LK.pdf
ŁK40-3.8380\S07 | http://www.spamel.com.pl/Print/PDF/Informacje_dodatkowe/SPAMEL_PL_Laczniki_krzywkowe_LK.pdf
ŁK40-3.8380\S08 | http://www.spamel.com.pl/Print/PDF/Informacje_dodatkowe/SPAMEL_PL_Laczniki_krzywkowe_LK.pdf
ŁK40-4.8240\OB3 | http://www.spamel.com.pl/Print/PDF/Informacje_dodatkowe/SPAMEL_PL_Laczniki_krzywkowe_LK.pdf
ŁK40-4.8240\OB3C | http://www.spamel.com.pl/Print/PDF/Informacje_dodatkowe/SPAMEL_PL_Laczniki_krzywkowe_LK.pdf
ŁK40-4.8240\OB3ZC | http://www.spamel.com.pl/Print/PDF/Informacje_dodatkowe/SPAMEL_PL_Laczniki_krzywkowe_LK.pdf
ŁK40-4.8240\P03 | http://www.spamel.com.pl/Print/PDF/Informacje_dodatkowe/SPAMEL_PL_Laczniki_krzywkowe_LK.pdf
ŁK40-4.8240\P08 | http://www.spamel.com.pl/Print/PDF/Informacje_dodatkowe/SPAMEL_PL_Laczniki_krzywkowe_LK.pdf
ŁK40-4.831\B03 | http://www.spamel.com.pl/Print/PDF/Informacje_dodatkowe/SPAMEL_PL_Laczniki_krzywkowe_LK.pdf
ŁK40-4.831\OB3 | http://www.spamel.com.pl/Print/PDF/Informacje_dodatkowe/SPAMEL_PL_Laczniki_krzywkowe_LK.pdf
ŁK40-4.831\OB3C | http://www.spamel.com.pl/Print/PDF/Informacje_dodatkowe/SPAMEL_PL_Laczniki_krzywkowe_LK.pdf
ŁK40-4.831\OB3Z | http://www.spamel.com.pl/Print/PDF/Informacje_dodatkowe/SPAMEL_PL_Laczniki_krzywkowe_LK.pdf
ŁK40-4.831\OB3ZC | http://www.spamel.com.pl/Print/PDF/Informacje_dodatkowe/SPAMEL_PL_Laczniki_krzywkowe_LK.pdf
ŁK40-4.831\OB4 | http://www.spamel.com.pl/Print/PDF/Informacje_dodatkowe/SPAMEL_PL_Laczniki_krzywkowe_LK.pdf
ŁK40-4.831\OB4Z | http://www.spamel.com.pl/Print/PDF/Informacje_dodatkowe/SPAMEL_PL_Laczniki_krzywkowe_LK.pdf
ŁK40-4.831\P03 | http://www.spamel.com.pl/Print/PDF/Informacje_dodatkowe/SPAMEL_PL_Laczniki_krzywkowe_LK.pdf
ŁK40-4.831\P09 | http://www.spamel.com.pl/Print/PDF/Informacje_dodatkowe/SPAMEL_PL_Laczniki_krzywkowe_LK.pdf
ŁK40-4.831\S03 | http://www.spamel.com.pl/Print/PDF/Informacje_dodatkowe/SPAMEL_PL_Laczniki_krzywkowe_LK.pdf
ŁK40-4.8390\B03 | http://www.spamel.com.pl/Print/PDF/Informacje_dodatkowe/SPAMEL_PL_Laczniki_krzywkowe_LK.pdf
ŁK40-4.8390\OB3 | http://www.spamel.com.pl/Print/PDF/Informacje_dodatkowe/SPAMEL_PL_Laczniki_krzywkowe_LK.pdf
ŁK40-4.8390\OB4 | http://www.spamel.com.pl/Print/PDF/Informacje_dodatkowe/SPAMEL_PL_Laczniki_krzywkowe_LK.pdf
ŁK40-4.8390\P03 | http://www.spamel.com.pl/Print/PDF/Informacje_dodatkowe/SPAMEL_PL_Laczniki_krzywkowe_LK.pdf
ŁK40-4.8390\P09 | http://www.spamel.com.pl/Print/PDF/Informacje_dodatkowe/SPAMEL_PL_Laczniki_krzywkowe_LK.pdf
ŁK40-4.8390\S03 | http://www.spamel.com.pl/Print/PDF/Informacje_dodatkowe/SPAMEL_PL_Laczniki_krzywkowe_LK.pdf
ŁK40-4.8396\OB3 | http://www.spamel.com.pl/Print/PDF/Informacje_dodatkowe/SPAMEL_PL_Laczniki_krzywkowe_LK.pdf
ŁK40-4.8396\OB4 | http://www.spamel.com.pl/Print/PDF/Informacje_dodatkowe/SPAMEL_PL_Laczniki_krzywkowe_LK.pdf
ŁK40-4.8396\P03 | http://www.spamel.com.pl/Print/PDF/Informacje_dodatkowe/SPAMEL_PL_Laczniki_krzywkowe_LK.pdf
ŁK40-4.8396\S03 | http://www.spamel.com.pl/Print/PDF/Informacje_dodatkowe/SPAMEL_PL_Laczniki_krzywkowe_LK.pdf
ŁK40-4.8396\S04 | http://www.spamel.com.pl/Print/PDF/Informacje_dodatkowe/SPAMEL_PL_Laczniki_krzywkowe_LK.pdf
ŁK40-4.883\P01 | http://www.spamel.com.pl/Print/PDF/Informacje_dodatkowe/SPAMEL_PL_Laczniki_krzywkowe_LK.pdf
ŁK40-4.883\P03 | http://www.spamel.com.pl/Print/PDF/Informacje_dodatkowe/SPAMEL_PL_Laczniki_krzywkowe_LK.pdf
ŁK40-5.8380\P03 | http://www.spamel.com.pl/Print/PDF/Informacje_dodatkowe/SPAMEL_PL_Laczniki_krzywkowe_LK.pdf
ŁK40-5.8380\P08 | http://www.spamel.com.pl/Print/PDF/Informacje_dodatkowe/SPAMEL_PL_Laczniki_krzywkowe_LK.pdf
ŁK40-5.8538\P03 | http://www.spamel.com.pl/Print/PDF/Informacje_dodatkowe/SPAMEL_PL_Laczniki_krzywkowe_LK.pdf
ŁK40-6.8380\P03 | http://www.spamel.com.pl/Print/PDF/Informacje_dodatkowe/SPAMEL_PL_Laczniki_krzywkowe_LK.pdf
ŁK40-6.8380\P09 | http://www.spamel.com.pl/Print/PDF/Informacje_dodatkowe/SPAMEL_PL_Laczniki_krzywkowe_LK.pdf
ŁK40-6.8380\S03 | http://www.spamel.com.pl/Print/PDF/Informacje_dodatkowe/SPAMEL_PL_Laczniki_krzywkowe_LK.pdf
ŁK40-7.8538\P03 | http://www.spamel.com.pl/Print/PDF/Informacje_dodatkowe/SPAMEL_PL_Laczniki_krzywkowe_LK.pdf
ŁK63-1.825\OB2 | http://www.spamel.com.pl/Print/PDF/Informacje_dodatkowe/SPAMEL_PL_Laczniki_krzywkowe_LK.pdf
ŁK63-1.825\OB4 | http://www.spamel.com.pl/Print/PDF/Informacje_dodatkowe/SPAMEL_PL_Laczniki_krzywkowe_LK.pdf
ŁK63-1.825\P01 | http://www.spamel.com.pl/Print/PDF/Informacje_dodatkowe/SPAMEL_PL_Laczniki_krzywkowe_LK.pdf
ŁK63-1.825\P03 | http://www.spamel.com.pl/Print/PDF/Informacje_dodatkowe/SPAMEL_PL_Laczniki_krzywkowe_LK.pdf
ŁK63-1.825\P08 | http://www.spamel.com.pl/Print/PDF/Informacje_dodatkowe/SPAMEL_PL_Laczniki_krzywkowe_LK.pdf
ŁK63-1.828\OB2 | http://www.spamel.com.pl/Print/PDF/Informacje_dodatkowe/SPAMEL_PL_Laczniki_krzywkowe_LK.pdf
ŁK63-1.828\P01 | http://www.spamel.com.pl/Print/PDF/Informacje_dodatkowe/SPAMEL_PL_Laczniki_krzywkowe_LK.pdf
ŁK63-1.828\P03 | http://www.spamel.com.pl/Print/PDF/Informacje_dodatkowe/SPAMEL_PL_Laczniki_krzywkowe_LK.pdf
ŁK63-1.828\P08 | http://www.spamel.com.pl/Print/PDF/Informacje_dodatkowe/SPAMEL_PL_Laczniki_krzywkowe_LK.pdf
ŁK63-1.828\S03 | http://www.spamel.com.pl/Print/PDF/Informacje_dodatkowe/SPAMEL_PL_Laczniki_krzywkowe_LK.pdf
ŁK63-1.828\S08 | http://www.spamel.com.pl/Print/PDF/Informacje_dodatkowe/SPAMEL_PL_Laczniki_krzywkowe_LK.pdf
ŁK63-1.834\OB2 | http://www.spamel.com.pl/Print/PDF/Informacje_dodatkowe/SPAMEL_PL_Laczniki_krzywkowe_LK.pdf
ŁK63-1.834\OB2Z | http://www.spamel.com.pl/Print/PDF/Informacje_dodatkowe/SPAMEL_PL_Laczniki_krzywkowe_LK.pdf
ŁK63-1.834\OB4 | http://www.spamel.com.pl/Print/PDF/Informacje_dodatkowe/SPAMEL_PL_Laczniki_krzywkowe_LK.pdf
ŁK63-1.834\P01 | http://www.spamel.com.pl/Print/PDF/Informacje_dodatkowe/SPAMEL_PL_Laczniki_krzywkowe_LK.pdf
ŁK63-1.834\P03 | http://www.spamel.com.pl/Print/PDF/Informacje_dodatkowe/SPAMEL_PL_Laczniki_krzywkowe_LK.pdf
ŁK63-1.834\P08 | http://www.spamel.com.pl/Print/PDF/Informacje_dodatkowe/SPAMEL_PL_Laczniki_krzywkowe_LK.pdf
ŁK63-1.834\S03 | http://www.spamel.com.pl/Print/PDF/Informacje_dodatkowe/SPAMEL_PL_Laczniki_krzywkowe_LK.pdf
ŁK63-2.4414\OB2 | http://www.spamel.com.pl/Print/PDF/Informacje_dodatkowe/SPAMEL_PL_Laczniki_krzywkowe_LK.pdf
ŁK63-2.4414\OB4 | http://www.spamel.com.pl/Print/PDF/Informacje_dodatkowe/SPAMEL_PL_Laczniki_krzywkowe_LK.pdf
ŁK63-2.4414\OB4ZC | http://www.spamel.com.pl/Print/PDF/Informacje_dodatkowe/SPAMEL_PL_Laczniki_krzywkowe_LK.pdf
ŁK63-2.4414\P03 | http://www.spamel.com.pl/Print/PDF/Informacje_dodatkowe/SPAMEL_PL_Laczniki_krzywkowe_LK.pdf
ŁK63-2.4414\P04 | http://www.spamel.com.pl/Print/PDF/Informacje_dodatkowe/SPAMEL_PL_Laczniki_krzywkowe_LK.pdf
ŁK63-2.8210\B03 | http://www.spamel.com.pl/Print/PDF/Informacje_dodatkowe/SPAMEL_PL_Laczniki_krzywkowe_LK.pdf
ŁK63-2.8210\B04 | http://www.spamel.com.pl/Print/PDF/Informacje_dodatkowe/SPAMEL_PL_Laczniki_krzywkowe_LK.pdf
ŁK63-2.8210\B07 | http://www.spamel.com.pl/Print/PDF/Informacje_dodatkowe/SPAMEL_PL_Laczniki_krzywkowe_LK.pdf
ŁK63-2.8210\OB2 | http://www.spamel.com.pl/Print/PDF/Informacje_dodatkowe/SPAMEL_PL_Laczniki_krzywkowe_LK.pdf
ŁK63-2.8210\OB2C | http://www.spamel.com.pl/Print/PDF/Informacje_dodatkowe/SPAMEL_PL_Laczniki_krzywkowe_LK.pdf
ŁK63-2.8210\OB2Z | http://www.spamel.com.pl/Print/PDF/Informacje_dodatkowe/SPAMEL_PL_Laczniki_krzywkowe_LK.pdf
ŁK63-2.8210\OB2ZC | http://www.spamel.com.pl/Print/PDF/Informacje_dodatkowe/SPAMEL_PL_Laczniki_krzywkowe_LK.pdf
ŁK63-2.8210\OB3 | http://www.spamel.com.pl/Print/PDF/Informacje_dodatkowe/SPAMEL_PL_Laczniki_krzywkowe_LK.pdf
ŁK63-2.8210\OB3C | http://www.spamel.com.pl/Print/PDF/Informacje_dodatkowe/SPAMEL_PL_Laczniki_krzywkowe_LK.pdf
ŁK63-2.8210\OB3Z | http://www.spamel.com.pl/Print/PDF/Informacje_dodatkowe/SPAMEL_PL_Laczniki_krzywkowe_LK.pdf
ŁK63-2.8210\OB3ZC | http://www.spamel.com.pl/Print/PDF/Informacje_dodatkowe/SPAMEL_PL_Laczniki_krzywkowe_LK.pdf
ŁK63-2.8210\OB4 | http://www.spamel.com.pl/Print/PDF/Informacje_dodatkowe/SPAMEL_PL_Laczniki_krzywkowe_LK.pdf
ŁK63-2.8210\OB4Z | http://www.spamel.com.pl/Print/PDF/Informacje_dodatkowe/SPAMEL_PL_Laczniki_krzywkowe_LK.pdf
ŁK63-2.8210\OB4ZC | http://www.spamel.com.pl/Print/PDF/Informacje_dodatkowe/SPAMEL_PL_Laczniki_krzywkowe_LK.pdf
ŁK63-2.8210\P03 | http://www.spamel.com.pl/Print/PDF/Informacje_dodatkowe/SPAMEL_PL_Laczniki_krzywkowe_LK.pdf
ŁK63-2.8210\P04 | http://www.spamel.com.pl/Print/PDF/Informacje_dodatkowe/SPAMEL_PL_Laczniki_krzywkowe_LK.pdf
ŁK63-2.8210\P05 | http://www.spamel.com.pl/Print/PDF/Informacje_dodatkowe/SPAMEL_PL_Laczniki_krzywkowe_LK.pdf
ŁK63-2.8210\P06 | http://www.spamel.com.pl/Print/PDF/Informacje_dodatkowe/SPAMEL_PL_Laczniki_krzywkowe_LK.pdf
ŁK63-2.8210\P07 | http://www.spamel.com.pl/Print/PDF/Informacje_dodatkowe/SPAMEL_PL_Laczniki_krzywkowe_LK.pdf
ŁK63-2.8210\P08 | http://www.spamel.com.pl/Print/PDF/Informacje_dodatkowe/SPAMEL_PL_Laczniki_krzywkowe_LK.pdf
ŁK63-2.8210\S03 | http://www.spamel.com.pl/Print/PDF/Informacje_dodatkowe/SPAMEL_PL_Laczniki_krzywkowe_LK.pdf
ŁK63-2.8210\S07 | http://www.spamel.com.pl/Print/PDF/Informacje_dodatkowe/SPAMEL_PL_Laczniki_krzywkowe_LK.pdf
ŁK63-2.8211\B03 | http://www.spamel.com.pl/Print/PDF/Informacje_dodatkowe/SPAMEL_PL_Laczniki_krzywkowe_LK.pdf
ŁK63-2.8211\B04 | http://www.spamel.com.pl/Print/PDF/Informacje_dodatkowe/SPAMEL_PL_Laczniki_krzywkowe_LK.pdf
ŁK63-2.8211\B08 | http://www.spamel.com.pl/Print/PDF/Informacje_dodatkowe/SPAMEL_PL_Laczniki_krzywkowe_LK.pdf
ŁK63-2.8211\B10 | http://www.spamel.com.pl/Print/PDF/Informacje_dodatkowe/SPAMEL_PL_Laczniki_krzywkowe_LK.pdf
ŁK63-2.8211\OB2 | http://www.spamel.com.pl/Print/PDF/Informacje_dodatkowe/SPAMEL_PL_Laczniki_krzywkowe_LK.pdf
ŁK63-2.8211\OB2C | http://www.spamel.com.pl/Print/PDF/Informacje_dodatkowe/SPAMEL_PL_Laczniki_krzywkowe_LK.pdf
ŁK63-2.8211\OB2Z | http://www.spamel.com.pl/Print/PDF/Informacje_dodatkowe/SPAMEL_PL_Laczniki_krzywkowe_LK.pdf
ŁK63-2.8211\OB2ZC | http://www.spamel.com.pl/Print/PDF/Informacje_dodatkowe/SPAMEL_PL_Laczniki_krzywkowe_LK.pdf
ŁK63-2.8211\OB3 | http://www.spamel.com.pl/Print/PDF/Informacje_dodatkowe/SPAMEL_PL_Laczniki_krzywkowe_LK.pdf
ŁK63-2.8211\OB3ZC | http://www.spamel.com.pl/Print/PDF/Informacje_dodatkowe/SPAMEL_PL_Laczniki_krzywkowe_LK.pdf
ŁK63-2.8211\OB4 | http://www.spamel.com.pl/Print/PDF/Informacje_dodatkowe/SPAMEL_PL_Laczniki_krzywkowe_LK.pdf
ŁK63-2.8211\OB4C | http://www.spamel.com.pl/Print/PDF/Informacje_dodatkowe/SPAMEL_PL_Laczniki_krzywkowe_LK.pdf
ŁK63-2.8211\OB4Z | http://www.spamel.com.pl/Print/PDF/Informacje_dodatkowe/SPAMEL_PL_Laczniki_krzywkowe_LK.pdf
ŁK63-2.8211\OB4ZC | http://www.spamel.com.pl/Print/PDF/Informacje_dodatkowe/SPAMEL_PL_Laczniki_krzywkowe_LK.pdf
ŁK63-2.8211\P03 | http://www.spamel.com.pl/Print/PDF/Informacje_dodatkowe/SPAMEL_PL_Laczniki_krzywkowe_LK.pdf
ŁK63-2.8211\P04 | http://www.spamel.com.pl/Print/PDF/Informacje_dodatkowe/SPAMEL_PL_Laczniki_krzywkowe_LK.pdf
ŁK63-2.8211\P05 | http://www.spamel.com.pl/Print/PDF/Informacje_dodatkowe/SPAMEL_PL_Laczniki_krzywkowe_LK.pdf
ŁK63-2.8211\P06 | http://www.spamel.com.pl/Print/PDF/Informacje_dodatkowe/SPAMEL_PL_Laczniki_krzywkowe_LK.pdf
ŁK63-2.8211\P07 | http://www.spamel.com.pl/Print/PDF/Informacje_dodatkowe/SPAMEL_PL_Laczniki_krzywkowe_LK.pdf
ŁK63-2.8211\P08 | http://www.spamel.com.pl/Print/PDF/Informacje_dodatkowe/SPAMEL_PL_Laczniki_krzywkowe_LK.pdf
ŁK63-2.8211\P09 | http://www.spamel.com.pl/Print/PDF/Informacje_dodatkowe/SPAMEL_PL_Laczniki_krzywkowe_LK.pdf
ŁK63-2.8211\P10 | http://www.spamel.com.pl/Print/PDF/Informacje_dodatkowe/SPAMEL_PL_Laczniki_krzywkowe_LK.pdf
ŁK63-2.8211\S03 | http://www.spamel.com.pl/Print/PDF/Informacje_dodatkowe/SPAMEL_PL_Laczniki_krzywkowe_LK.pdf
ŁK63-2.8211\S04 | http://www.spamel.com.pl/Print/PDF/Informacje_dodatkowe/SPAMEL_PL_Laczniki_krzywkowe_LK.pdf
ŁK63-2.8211\S08 | http://www.spamel.com.pl/Print/PDF/Informacje_dodatkowe/SPAMEL_PL_Laczniki_krzywkowe_LK.pdf
ŁK63-2.829\OB2 | http://www.spamel.com.pl/Print/PDF/Informacje_dodatkowe/SPAMEL_PL_Laczniki_krzywkowe_LK.pdf
ŁK63-2.829\OB2ZC | http://www.spamel.com.pl/Print/PDF/Informacje_dodatkowe/SPAMEL_PL_Laczniki_krzywkowe_LK.pdf
ŁK63-2.829\OB4 | http://www.spamel.com.pl/Print/PDF/Informacje_dodatkowe/SPAMEL_PL_Laczniki_krzywkowe_LK.pdf
ŁK63-2.829\OB4Z | http://www.spamel.com.pl/Print/PDF/Informacje_dodatkowe/SPAMEL_PL_Laczniki_krzywkowe_LK.pdf
ŁK63-2.829\P01 | http://www.spamel.com.pl/Print/PDF/Informacje_dodatkowe/SPAMEL_PL_Laczniki_krzywkowe_LK.pdf
ŁK63-2.829\P03 | http://www.spamel.com.pl/Print/PDF/Informacje_dodatkowe/SPAMEL_PL_Laczniki_krzywkowe_LK.pdf
ŁK63-2.829\P08 | http://www.spamel.com.pl/Print/PDF/Informacje_dodatkowe/SPAMEL_PL_Laczniki_krzywkowe_LK.pdf
ŁK63-2.8338\OB2 | http://www.spamel.com.pl/Print/PDF/Informacje_dodatkowe/SPAMEL_PL_Laczniki_krzywkowe_LK.pdf
ŁK63-2.8338\OB3 | http://www.spamel.com.pl/Print/PDF/Informacje_dodatkowe/SPAMEL_PL_Laczniki_krzywkowe_LK.pdf
ŁK63-2.8338\P01 | http://www.spamel.com.pl/Print/PDF/Informacje_dodatkowe/SPAMEL_PL_Laczniki_krzywkowe_LK.pdf
ŁK63-2.8338\P03 | http://www.spamel.com.pl/Print/PDF/Informacje_dodatkowe/SPAMEL_PL_Laczniki_krzywkowe_LK.pdf
ŁK63-2.8338\P09 | http://www.spamel.com.pl/Print/PDF/Informacje_dodatkowe/SPAMEL_PL_Laczniki_krzywkowe_LK.pdf
ŁK63-2.8338\S03 | http://www.spamel.com.pl/Print/PDF/Informacje_dodatkowe/SPAMEL_PL_Laczniki_krzywkowe_LK.pdf
ŁK63-2.8338\S08 | http://www.spamel.com.pl/Print/PDF/Informacje_dodatkowe/SPAMEL_PL_Laczniki_krzywkowe_LK.pdf
ŁK63-2.8445\OB2 | http://www.spamel.com.pl/Print/PDF/Informacje_dodatkowe/SPAMEL_PL_Laczniki_krzywkowe_LK.pdf
ŁK63-2.8445\P01 | http://www.spamel.com.pl/Print/PDF/Informacje_dodatkowe/SPAMEL_PL_Laczniki_krzywkowe_LK.pdf
ŁK63-2.8445\P03 | http://www.spamel.com.pl/Print/PDF/Informacje_dodatkowe/SPAMEL_PL_Laczniki_krzywkowe_LK.pdf
ŁK63-2.8445\S03 | http://www.spamel.com.pl/Print/PDF/Informacje_dodatkowe/SPAMEL_PL_Laczniki_krzywkowe_LK.pdf
ŁK63-3.8210\OB3ZC | http://www.spamel.com.pl/Print/PDF/Informacje_dodatkowe/SPAMEL_PL_Laczniki_krzywkowe_LK.pdf
ŁK63-3.8220\P03 | http://www.spamel.com.pl/Print/PDF/Informacje_dodatkowe/SPAMEL_PL_Laczniki_krzywkowe_LK.pdf
ŁK63-3.8220\P08 | http://www.spamel.com.pl/Print/PDF/Informacje_dodatkowe/SPAMEL_PL_Laczniki_krzywkowe_LK.pdf
ŁK63-3.8368\B03 | http://www.spamel.com.pl/Print/PDF/Informacje_dodatkowe/SPAMEL_PL_Laczniki_krzywkowe_LK.pdf
ŁK63-3.8368\OB3 | http://www.spamel.com.pl/Print/PDF/Informacje_dodatkowe/SPAMEL_PL_Laczniki_krzywkowe_LK.pdf
ŁK63-3.8368\OB3Z | http://www.spamel.com.pl/Print/PDF/Informacje_dodatkowe/SPAMEL_PL_Laczniki_krzywkowe_LK.pdf
ŁK63-3.8368\OB3ZC | http://www.spamel.com.pl/Print/PDF/Informacje_dodatkowe/SPAMEL_PL_Laczniki_krzywkowe_LK.pdf
ŁK63-3.8368\OB4 | http://www.spamel.com.pl/Print/PDF/Informacje_dodatkowe/SPAMEL_PL_Laczniki_krzywkowe_LK.pdf
ŁK63-3.8368\OB4C | http://www.spamel.com.pl/Print/PDF/Informacje_dodatkowe/SPAMEL_PL_Laczniki_krzywkowe_LK.pdf
ŁK63-3.8368\OB4Z | http://www.spamel.com.pl/Print/PDF/Informacje_dodatkowe/SPAMEL_PL_Laczniki_krzywkowe_LK.pdf
ŁK63-3.8368\OB4ZC | http://www.spamel.com.pl/Print/PDF/Informacje_dodatkowe/SPAMEL_PL_Laczniki_krzywkowe_LK.pdf
ŁK63-3.8368\P03 | http://www.spamel.com.pl/Print/PDF/Informacje_dodatkowe/SPAMEL_PL_Laczniki_krzywkowe_LK.pdf
ŁK63-3.8368\P04 | http://www.spamel.com.pl/Print/PDF/Informacje_dodatkowe/SPAMEL_PL_Laczniki_krzywkowe_LK.pdf
ŁK63-3.8368\P07 | http://www.spamel.com.pl/Print/PDF/Informacje_dodatkowe/SPAMEL_PL_Laczniki_krzywkowe_LK.pdf
ŁK63-3.8368\P08 | http://www.spamel.com.pl/Print/PDF/Informacje_dodatkowe/SPAMEL_PL_Laczniki_krzywkowe_LK.pdf
ŁK63-3.8368\S03 | http://www.spamel.com.pl/Print/PDF/Informacje_dodatkowe/SPAMEL_PL_Laczniki_krzywkowe_LK.pdf
ŁK63-3.8368\S04 | http://www.spamel.com.pl/Print/PDF/Informacje_dodatkowe/SPAMEL_PL_Laczniki_krzywkowe_LK.pdf
ŁK63-3.8368\S08 | http://www.spamel.com.pl/Print/PDF/Informacje_dodatkowe/SPAMEL_PL_Laczniki_krzywkowe_LK.pdf
ŁK63-3.8380\B03 | http://www.spamel.com.pl/Print/PDF/Informacje_dodatkowe/SPAMEL_PL_Laczniki_krzywkowe_LK.pdf
ŁK63-3.8380\B08 | http://www.spamel.com.pl/Print/PDF/Informacje_dodatkowe/SPAMEL_PL_Laczniki_krzywkowe_LK.pdf
ŁK63-3.8380\OB3 | http://www.spamel.com.pl/Print/PDF/Informacje_dodatkowe/SPAMEL_PL_Laczniki_krzywkowe_LK.pdf
ŁK63-3.8380\OB3C | http://www.spamel.com.pl/Print/PDF/Informacje_dodatkowe/SPAMEL_PL_Laczniki_krzywkowe_LK.pdf
ŁK63-3.8380\OB3Z | http://www.spamel.com.pl/Print/PDF/Informacje_dodatkowe/SPAMEL_PL_Laczniki_krzywkowe_LK.pdf
ŁK63-3.8380\OB3ZC | http://www.spamel.com.pl/Print/PDF/Informacje_dodatkowe/SPAMEL_PL_Laczniki_krzywkowe_LK.pdf
ŁK63-3.8380\OB4 | http://www.spamel.com.pl/Print/PDF/Informacje_dodatkowe/SPAMEL_PL_Laczniki_krzywkowe_LK.pdf
ŁK63-3.8380\OB4C | http://www.spamel.com.pl/Print/PDF/Informacje_dodatkowe/SPAMEL_PL_Laczniki_krzywkowe_LK.pdf
ŁK63-3.8380\OB4Z | http://www.spamel.com.pl/Print/PDF/Informacje_dodatkowe/SPAMEL_PL_Laczniki_krzywkowe_LK.pdf
ŁK63-3.8380\OB4ZC | http://www.spamel.com.pl/Print/PDF/Informacje_dodatkowe/SPAMEL_PL_Laczniki_krzywkowe_LK.pdf
ŁK63-3.8380\P03 | http://www.spamel.com.pl/Print/PDF/Informacje_dodatkowe/SPAMEL_PL_Laczniki_krzywkowe_LK.pdf
ŁK63-3.8380\P04 | http://www.spamel.com.pl/Print/PDF/Informacje_dodatkowe/SPAMEL_PL_Laczniki_krzywkowe_LK.pdf
ŁK63-3.8380\S03 | http://www.spamel.com.pl/Print/PDF/Informacje_dodatkowe/SPAMEL_PL_Laczniki_krzywkowe_LK.pdf
ŁK63-3.8380\S04 | http://www.spamel.com.pl/Print/PDF/Informacje_dodatkowe/SPAMEL_PL_Laczniki_krzywkowe_LK.pdf
ŁK63-4.8240\OB3 | http://www.spamel.com.pl/Print/PDF/Informacje_dodatkowe/SPAMEL_PL_Laczniki_krzywkowe_LK.pdf
ŁK63-4.8240\OB3C | http://www.spamel.com.pl/Print/PDF/Informacje_dodatkowe/SPAMEL_PL_Laczniki_krzywkowe_LK.pdf
ŁK63-4.8240\OB3ZC | http://www.spamel.com.pl/Print/PDF/Informacje_dodatkowe/SPAMEL_PL_Laczniki_krzywkowe_LK.pdf
ŁK63-4.8240\P03 | http://www.spamel.com.pl/Print/PDF/Informacje_dodatkowe/SPAMEL_PL_Laczniki_krzywkowe_LK.pdf
ŁK63-4.8240\P07 | http://www.spamel.com.pl/Print/PDF/Informacje_dodatkowe/SPAMEL_PL_Laczniki_krzywkowe_LK.pdf
ŁK63-4.8240\P08 | http://www.spamel.com.pl/Print/PDF/Informacje_dodatkowe/SPAMEL_PL_Laczniki_krzywkowe_LK.pdf
ŁK63-4.831\OB3 | http://www.spamel.com.pl/Print/PDF/Informacje_dodatkowe/SPAMEL_PL_Laczniki_krzywkowe_LK.pdf
ŁK63-4.831\OB3Z | http://www.spamel.com.pl/Print/PDF/Informacje_dodatkowe/SPAMEL_PL_Laczniki_krzywkowe_LK.pdf
ŁK63-4.831\OB3ZC | http://www.spamel.com.pl/Print/PDF/Informacje_dodatkowe/SPAMEL_PL_Laczniki_krzywkowe_LK.pdf
ŁK63-4.831\OB4 | http://www.spamel.com.pl/Print/PDF/Informacje_dodatkowe/SPAMEL_PL_Laczniki_krzywkowe_LK.pdf
ŁK63-4.831\OB4Z | http://www.spamel.com.pl/Print/PDF/Informacje_dodatkowe/SPAMEL_PL_Laczniki_krzywkowe_LK.pdf
ŁK63-4.831\P03 | http://www.spamel.com.pl/Print/PDF/Informacje_dodatkowe/SPAMEL_PL_Laczniki_krzywkowe_LK.pdf
ŁK63-4.831\P04 | http://www.spamel.com.pl/Print/PDF/Informacje_dodatkowe/SPAMEL_PL_Laczniki_krzywkowe_LK.pdf
ŁK63-4.831\P07 | http://www.spamel.com.pl/Print/PDF/Informacje_dodatkowe/SPAMEL_PL_Laczniki_krzywkowe_LK.pdf
ŁK63-4.831\P08 | http://www.spamel.com.pl/Print/PDF/Informacje_dodatkowe/SPAMEL_PL_Laczniki_krzywkowe_LK.pdf
ŁK63-4.831\S03 | http://www.spamel.com.pl/Print/PDF/Informacje_dodatkowe/SPAMEL_PL_Laczniki_krzywkowe_LK.pdf
ŁK63-4.8390\OB3 | http://www.spamel.com.pl/Print/PDF/Informacje_dodatkowe/SPAMEL_PL_Laczniki_krzywkowe_LK.pdf
ŁK63-4.8390\P03 | http://www.spamel.com.pl/Print/PDF/Informacje_dodatkowe/SPAMEL_PL_Laczniki_krzywkowe_LK.pdf
ŁK63-4.8396\OB3 | http://www.spamel.com.pl/Print/PDF/Informacje_dodatkowe/SPAMEL_PL_Laczniki_krzywkowe_LK.pdf
ŁK63-4.8396\P03 | http://www.spamel.com.pl/Print/PDF/Informacje_dodatkowe/SPAMEL_PL_Laczniki_krzywkowe_LK.pdf
ŁK63-4.8396\S03 | http://www.spamel.com.pl/Print/PDF/Informacje_dodatkowe/SPAMEL_PL_Laczniki_krzywkowe_LK.pdf
ŁK63-4.883\OB3 | http://www.spamel.com.pl/Print/PDF/Informacje_dodatkowe/SPAMEL_PL_Laczniki_krzywkowe_LK.pdf
ŁK63-4.883\P01 | http://www.spamel.com.pl/Print/PDF/Informacje_dodatkowe/SPAMEL_PL_Laczniki_krzywkowe_LK.pdf
ŁK63-4.883\P03 | http://www.spamel.com.pl/Print/PDF/Informacje_dodatkowe/SPAMEL_PL_Laczniki_krzywkowe_LK.pdf
ŁK63-5.8380\P03 | http://www.spamel.com.pl/Print/PDF/Informacje_dodatkowe/SPAMEL_PL_Laczniki_krzywkowe_LK.pdf
ŁK63-5.8380\P08 | http://www.spamel.com.pl/Print/PDF/Informacje_dodatkowe/SPAMEL_PL_Laczniki_krzywkowe_LK.pdf
ŁK63-5.8538\P03 | http://www.spamel.com.pl/Print/PDF/Informacje_dodatkowe/SPAMEL_PL_Laczniki_krzywkowe_LK.pdf
ŁK63-6.821\P03 | http://www.spamel.com.pl/Print/PDF/Informacje_dodatkowe/SPAMEL_PL_Laczniki_krzywkowe_LK.pdf
ŁK63-6.821\P08 | http://www.spamel.com.pl/Print/PDF/Informacje_dodatkowe/SPAMEL_PL_Laczniki_krzywkowe_LK.pdf
ŁK63-6.821\S03 | http://www.spamel.com.pl/Print/PDF/Informacje_dodatkowe/SPAMEL_PL_Laczniki_krzywkowe_LK.pdf
ŁK63-6.8380\P03 | http://www.spamel.com.pl/Print/PDF/Informacje_dodatkowe/SPAMEL_PL_Laczniki_krzywkowe_LK.pdf
ŁK63-7.8538\P03 | http://www.spamel.com.pl/Print/PDF/Informacje_dodatkowe/SPAMEL_PL_Laczniki_krzywkowe_LK.pdf
ŁK16R-1.825\B03 | http://www.spamel.com.pl/Print/PDF/Informacje_dodatkowe/SPAMEL_PL_Laczniki_krzywkowe_LKR.pdf
ŁK16R-1.825\OB1 | http://www.spamel.com.pl/Print/PDF/Informacje_dodatkowe/SPAMEL_PL_Laczniki_krzywkowe_LKR.pdf
ŁK16R-1.825\OB1C | http://www.spamel.com.pl/Print/PDF/Informacje_dodatkowe/SPAMEL_PL_Laczniki_krzywkowe_LKR.pdf
ŁK16R-1.825\OB1Z | http://www.spamel.com.pl/Print/PDF/Informacje_dodatkowe/SPAMEL_PL_Laczniki_krzywkowe_LKR.pdf
ŁK16R-1.825\OB1ZC | http://www.spamel.com.pl/Print/PDF/Informacje_dodatkowe/SPAMEL_PL_Laczniki_krzywkowe_LKR.pdf
ŁK16R-1.825\OB2 | http://www.spamel.com.pl/Print/PDF/Informacje_dodatkowe/SPAMEL_PL_Laczniki_krzywkowe_LKR.pdf
ŁK16R-1.825\OB2C | http://www.spamel.com.pl/Print/PDF/Informacje_dodatkowe/SPAMEL_PL_Laczniki_krzywkowe_LKR.pdf
ŁK16R-1.825\OB2Z | http://www.spamel.com.pl/Print/PDF/Informacje_dodatkowe/SPAMEL_PL_Laczniki_krzywkowe_LKR.pdf
ŁK16R-1.825\OB2ZC | http://www.spamel.com.pl/Print/PDF/Informacje_dodatkowe/SPAMEL_PL_Laczniki_krzywkowe_LKR.pdf
ŁK16R-1.825\OB3 | http://www.spamel.com.pl/Print/PDF/Informacje_dodatkowe/SPAMEL_PL_Laczniki_krzywkowe_LKR.pdf
ŁK16R-1.825\OB4 | http://www.spamel.com.pl/Print/PDF/Informacje_dodatkowe/SPAMEL_PL_Laczniki_krzywkowe_LKR.pdf
ŁK16R-1.825\OB4ZC | http://www.spamel.com.pl/Print/PDF/Informacje_dodatkowe/SPAMEL_PL_Laczniki_krzywkowe_LKR.pdf
ŁK16R-1.825\OBP1 | http://www.spamel.com.pl/Print/PDF/Informacje_dodatkowe/SPAMEL_PL_Laczniki_krzywkowe_LKR.pdf
ŁK16R-1.825\P03 | http://www.spamel.com.pl/Print/PDF/Informacje_dodatkowe/SPAMEL_PL_Laczniki_krzywkowe_LKR.pdf
ŁK16R-1.825\P04 | http://www.spamel.com.pl/Print/PDF/Informacje_dodatkowe/SPAMEL_PL_Laczniki_krzywkowe_LKR.pdf
ŁK16R-1.825\P07 | http://www.spamel.com.pl/Print/PDF/Informacje_dodatkowe/SPAMEL_PL_Laczniki_krzywkowe_LKR.pdf
ŁK16R-1.825\P08 | http://www.spamel.com.pl/Print/PDF/Informacje_dodatkowe/SPAMEL_PL_Laczniki_krzywkowe_LKR.pdf
ŁK16R-1.825\S03 | http://www.spamel.com.pl/Print/PDF/Informacje_dodatkowe/SPAMEL_PL_Laczniki_krzywkowe_LKR.pdf
ŁK16R-1.825\S04 | http://www.spamel.com.pl/Print/PDF/Informacje_dodatkowe/SPAMEL_PL_Laczniki_krzywkowe_LKR.pdf
ŁK16R-1.828\B03 | http://www.spamel.com.pl/Print/PDF/Informacje_dodatkowe/SPAMEL_PL_Laczniki_krzywkowe_LKR.pdf
ŁK16R-1.828\OB1 | http://www.spamel.com.pl/Print/PDF/Informacje_dodatkowe/SPAMEL_PL_Laczniki_krzywkowe_LKR.pdf
ŁK16R-1.828\OB1C | http://www.spamel.com.pl/Print/PDF/Informacje_dodatkowe/SPAMEL_PL_Laczniki_krzywkowe_LKR.pdf
ŁK16R-1.828\OB1ZC | http://www.spamel.com.pl/Print/PDF/Informacje_dodatkowe/SPAMEL_PL_Laczniki_krzywkowe_LKR.pdf
ŁK16R-1.828\OB2 | http://www.spamel.com.pl/Print/PDF/Informacje_dodatkowe/SPAMEL_PL_Laczniki_krzywkowe_LKR.pdf
ŁK16R-1.828\OB2C | http://www.spamel.com.pl/Print/PDF/Informacje_dodatkowe/SPAMEL_PL_Laczniki_krzywkowe_LKR.pdf
ŁK16R-1.828\OB2Z | http://www.spamel.com.pl/Print/PDF/Informacje_dodatkowe/SPAMEL_PL_Laczniki_krzywkowe_LKR.pdf
ŁK16R-1.828\OB2ZC | http://www.spamel.com.pl/Print/PDF/Informacje_dodatkowe/SPAMEL_PL_Laczniki_krzywkowe_LKR.pdf
ŁK16R-1.828\OB3 | http://www.spamel.com.pl/Print/PDF/Informacje_dodatkowe/SPAMEL_PL_Laczniki_krzywkowe_LKR.pdf
ŁK16R-1.828\OB4 | http://www.spamel.com.pl/Print/PDF/Informacje_dodatkowe/SPAMEL_PL_Laczniki_krzywkowe_LKR.pdf
ŁK16R-1.828\P03 | http://www.spamel.com.pl/Print/PDF/Informacje_dodatkowe/SPAMEL_PL_Laczniki_krzywkowe_LKR.pdf
ŁK16R-1.828\P04 | http://www.spamel.com.pl/Print/PDF/Informacje_dodatkowe/SPAMEL_PL_Laczniki_krzywkowe_LKR.pdf
ŁK16R-1.828\P07 | http://www.spamel.com.pl/Print/PDF/Informacje_dodatkowe/SPAMEL_PL_Laczniki_krzywkowe_LKR.pdf
ŁK16R-1.828\P08 | http://www.spamel.com.pl/Print/PDF/Informacje_dodatkowe/SPAMEL_PL_Laczniki_krzywkowe_LKR.pdf
ŁK16R-1.828\S03 | http://www.spamel.com.pl/Print/PDF/Informacje_dodatkowe/SPAMEL_PL_Laczniki_krzywkowe_LKR.pdf
ŁK16R-1.828\S04 | http://www.spamel.com.pl/Print/PDF/Informacje_dodatkowe/SPAMEL_PL_Laczniki_krzywkowe_LKR.pdf
ŁK16R-1.834\B03 | http://www.spamel.com.pl/Print/PDF/Informacje_dodatkowe/SPAMEL_PL_Laczniki_krzywkowe_LKR.pdf
ŁK16R-1.834\OB1 | http://www.spamel.com.pl/Print/PDF/Informacje_dodatkowe/SPAMEL_PL_Laczniki_krzywkowe_LKR.pdf
ŁK16R-1.834\OB1ZC | http://www.spamel.com.pl/Print/PDF/Informacje_dodatkowe/SPAMEL_PL_Laczniki_krzywkowe_LKR.pdf
ŁK16R-1.834\OB2 | http://www.spamel.com.pl/Print/PDF/Informacje_dodatkowe/SPAMEL_PL_Laczniki_krzywkowe_LKR.pdf
ŁK16R-1.834\OB2Z | http://www.spamel.com.pl/Print/PDF/Informacje_dodatkowe/SPAMEL_PL_Laczniki_krzywkowe_LKR.pdf
ŁK16R-1.834\OB2ZC | http://www.spamel.com.pl/Print/PDF/Informacje_dodatkowe/SPAMEL_PL_Laczniki_krzywkowe_LKR.pdf
ŁK16R-1.834\P03 | http://www.spamel.com.pl/Print/PDF/Informacje_dodatkowe/SPAMEL_PL_Laczniki_krzywkowe_LKR.pdf
ŁK16R-1.834\P04 | http://www.spamel.com.pl/Print/PDF/Informacje_dodatkowe/SPAMEL_PL_Laczniki_krzywkowe_LKR.pdf
ŁK16R-1.834\P07 | http://www.spamel.com.pl/Print/PDF/Informacje_dodatkowe/SPAMEL_PL_Laczniki_krzywkowe_LKR.pdf
ŁK16R-1.834\P08 | http://www.spamel.com.pl/Print/PDF/Informacje_dodatkowe/SPAMEL_PL_Laczniki_krzywkowe_LKR.pdf
ŁK16R-1.834\S03 | http://www.spamel.com.pl/Print/PDF/Informacje_dodatkowe/SPAMEL_PL_Laczniki_krzywkowe_LKR.pdf
ŁK16R-2.4414\OB1 | http://www.spamel.com.pl/Print/PDF/Informacje_dodatkowe/SPAMEL_PL_Laczniki_krzywkowe_LKR.pdf
ŁK16R-2.4414\OB1Z | http://www.spamel.com.pl/Print/PDF/Informacje_dodatkowe/SPAMEL_PL_Laczniki_krzywkowe_LKR.pdf
ŁK16R-2.4414\OB2 | http://www.spamel.com.pl/Print/PDF/Informacje_dodatkowe/SPAMEL_PL_Laczniki_krzywkowe_LKR.pdf
ŁK16R-2.4414\OB3 | http://www.spamel.com.pl/Print/PDF/Informacje_dodatkowe/SPAMEL_PL_Laczniki_krzywkowe_LKR.pdf
ŁK16R-2.4414\OB4 | http://www.spamel.com.pl/Print/PDF/Informacje_dodatkowe/SPAMEL_PL_Laczniki_krzywkowe_LKR.pdf
ŁK16R-2.4414\P03 | http://www.spamel.com.pl/Print/PDF/Informacje_dodatkowe/SPAMEL_PL_Laczniki_krzywkowe_LKR.pdf
ŁK16R-2.8210\B04 | http://www.spamel.com.pl/Print/PDF/Informacje_dodatkowe/SPAMEL_PL_Laczniki_krzywkowe_LKR.pdf
ŁK16R-2.8210\B07 | http://www.spamel.com.pl/Print/PDF/Informacje_dodatkowe/SPAMEL_PL_Laczniki_krzywkowe_LKR.pdf
ŁK16R-2.8210\OB1 | http://www.spamel.com.pl/Print/PDF/Informacje_dodatkowe/SPAMEL_PL_Laczniki_krzywkowe_LKR.pdf
ŁK16R-2.8210\OB1C | http://www.spamel.com.pl/Print/PDF/Informacje_dodatkowe/SPAMEL_PL_Laczniki_krzywkowe_LKR.pdf
ŁK16R-2.8210\OB1Z | http://www.spamel.com.pl/Print/PDF/Informacje_dodatkowe/SPAMEL_PL_Laczniki_krzywkowe_LKR.pdf
ŁK16R-2.8210\OB1ZC | http://www.spamel.com.pl/Print/PDF/Informacje_dodatkowe/SPAMEL_PL_Laczniki_krzywkowe_LKR.pdf
ŁK16R-2.8210\OB2 | http://www.spamel.com.pl/Print/PDF/Informacje_dodatkowe/SPAMEL_PL_Laczniki_krzywkowe_LKR.pdf
ŁK16R-2.8210\OB2C | http://www.spamel.com.pl/Print/PDF/Informacje_dodatkowe/SPAMEL_PL_Laczniki_krzywkowe_LKR.pdf
ŁK16R-2.8210\OB2Z | http://www.spamel.com.pl/Print/PDF/Informacje_dodatkowe/SPAMEL_PL_Laczniki_krzywkowe_LKR.pdf
ŁK16R-2.8210\OB2ZC | http://www.spamel.com.pl/Print/PDF/Informacje_dodatkowe/SPAMEL_PL_Laczniki_krzywkowe_LKR.pdf
ŁK16R-2.8210\OB3 | http://www.spamel.com.pl/Print/PDF/Informacje_dodatkowe/SPAMEL_PL_Laczniki_krzywkowe_LKR.pdf
ŁK16R-2.8210\OB3Z | http://www.spamel.com.pl/Print/PDF/Informacje_dodatkowe/SPAMEL_PL_Laczniki_krzywkowe_LKR.pdf
ŁK16R-2.8210\OB3ZC | http://www.spamel.com.pl/Print/PDF/Informacje_dodatkowe/SPAMEL_PL_Laczniki_krzywkowe_LKR.pdf
ŁK16R-2.8210\OB4 | http://www.spamel.com.pl/Print/PDF/Informacje_dodatkowe/SPAMEL_PL_Laczniki_krzywkowe_LKR.pdf
ŁK16R-2.8210\OB4C | http://www.spamel.com.pl/Print/PDF/Informacje_dodatkowe/SPAMEL_PL_Laczniki_krzywkowe_LKR.pdf
ŁK16R-2.8210\OB4Z | http://www.spamel.com.pl/Print/PDF/Informacje_dodatkowe/SPAMEL_PL_Laczniki_krzywkowe_LKR.pdf
ŁK16R-2.8210\OB4ZC | http://www.spamel.com.pl/Print/PDF/Informacje_dodatkowe/SPAMEL_PL_Laczniki_krzywkowe_LKR.pdf
ŁK16R-2.8210\P03 | http://www.spamel.com.pl/Print/PDF/Informacje_dodatkowe/SPAMEL_PL_Laczniki_krzywkowe_LKR.pdf
ŁK16R-2.8210\P04 | http://www.spamel.com.pl/Print/PDF/Informacje_dodatkowe/SPAMEL_PL_Laczniki_krzywkowe_LKR.pdf
ŁK16R-2.8210\P07 | http://www.spamel.com.pl/Print/PDF/Informacje_dodatkowe/SPAMEL_PL_Laczniki_krzywkowe_LKR.pdf
ŁK16R-2.8210\P08 | http://www.spamel.com.pl/Print/PDF/Informacje_dodatkowe/SPAMEL_PL_Laczniki_krzywkowe_LKR.pdf
ŁK16R-2.8210\S03 | http://www.spamel.com.pl/Print/PDF/Informacje_dodatkowe/SPAMEL_PL_Laczniki_krzywkowe_LKR.pdf
ŁK16R-2.8211\B03 | http://www.spamel.com.pl/Print/PDF/Informacje_dodatkowe/SPAMEL_PL_Laczniki_krzywkowe_LKR.pdf
ŁK16R-2.8211\B07 | http://www.spamel.com.pl/Print/PDF/Informacje_dodatkowe/SPAMEL_PL_Laczniki_krzywkowe_LKR.pdf
ŁK16R-2.8211\B08 | http://www.spamel.com.pl/Print/PDF/Informacje_dodatkowe/SPAMEL_PL_Laczniki_krzywkowe_LKR.pdf
ŁK16R-2.8211\OB1 | http://www.spamel.com.pl/Print/PDF/Informacje_dodatkowe/SPAMEL_PL_Laczniki_krzywkowe_LKR.pdf
ŁK16R-2.8211\OB1C | http://www.spamel.com.pl/Print/PDF/Informacje_dodatkowe/SPAMEL_PL_Laczniki_krzywkowe_LKR.pdf
ŁK16R-2.8211\OB1Z | http://www.spamel.com.pl/Print/PDF/Informacje_dodatkowe/SPAMEL_PL_Laczniki_krzywkowe_LKR.pdf
ŁK16R-2.8211\OB1ZC | http://www.spamel.com.pl/Print/PDF/Informacje_dodatkowe/SPAMEL_PL_Laczniki_krzywkowe_LKR.pdf
ŁK16R-2.8211\OB2 | http://www.spamel.com.pl/Print/PDF/Informacje_dodatkowe/SPAMEL_PL_Laczniki_krzywkowe_LKR.pdf
ŁK16R-2.8211\OB2C | http://www.spamel.com.pl/Print/PDF/Informacje_dodatkowe/SPAMEL_PL_Laczniki_krzywkowe_LKR.pdf
ŁK16R-2.8211\OB2Z | http://www.spamel.com.pl/Print/PDF/Informacje_dodatkowe/SPAMEL_PL_Laczniki_krzywkowe_LKR.pdf
ŁK16R-2.8211\OB2ZC | http://www.spamel.com.pl/Print/PDF/Informacje_dodatkowe/SPAMEL_PL_Laczniki_krzywkowe_LKR.pdf
ŁK16R-2.8211\OB3 | http://www.spamel.com.pl/Print/PDF/Informacje_dodatkowe/SPAMEL_PL_Laczniki_krzywkowe_LKR.pdf
ŁK16R-2.8211\OB3Z | http://www.spamel.com.pl/Print/PDF/Informacje_dodatkowe/SPAMEL_PL_Laczniki_krzywkowe_LKR.pdf
ŁK16R-2.8211\OB3ZC | http://www.spamel.com.pl/Print/PDF/Informacje_dodatkowe/SPAMEL_PL_Laczniki_krzywkowe_LKR.pdf
ŁK16R-2.8211\OB4 | http://www.spamel.com.pl/Print/PDF/Informacje_dodatkowe/SPAMEL_PL_Laczniki_krzywkowe_LKR.pdf
ŁK16R-2.8211\OB4Z | http://www.spamel.com.pl/Print/PDF/Informacje_dodatkowe/SPAMEL_PL_Laczniki_krzywkowe_LKR.pdf
ŁK16R-2.8211\OB4ZC | http://www.spamel.com.pl/Print/PDF/Informacje_dodatkowe/SPAMEL_PL_Laczniki_krzywkowe_LKR.pdf
ŁK16R-2.8211\OBP1 | http://www.spamel.com.pl/Print/PDF/Informacje_dodatkowe/SPAMEL_PL_Laczniki_krzywkowe_LKR.pdf
ŁK16R-2.8211\OBP1C | http://www.spamel.com.pl/Print/PDF/Informacje_dodatkowe/SPAMEL_PL_Laczniki_krzywkowe_LKR.pdf
ŁK16R-2.8211\P03 | http://www.spamel.com.pl/Print/PDF/Informacje_dodatkowe/SPAMEL_PL_Laczniki_krzywkowe_LKR.pdf
ŁK16R-2.8211\P04 | http://www.spamel.com.pl/Print/PDF/Informacje_dodatkowe/SPAMEL_PL_Laczniki_krzywkowe_LKR.pdf
ŁK16R-2.8211\P07 | http://www.spamel.com.pl/Print/PDF/Informacje_dodatkowe/SPAMEL_PL_Laczniki_krzywkowe_LKR.pdf
ŁK16R-2.8211\P08 | http://www.spamel.com.pl/Print/PDF/Informacje_dodatkowe/SPAMEL_PL_Laczniki_krzywkowe_LKR.pdf
ŁK16R-2.8211\P09 | http://www.spamel.com.pl/Print/PDF/Informacje_dodatkowe/SPAMEL_PL_Laczniki_krzywkowe_LKR.pdf
ŁK16R-2.8211\P10 | http://www.spamel.com.pl/Print/PDF/Informacje_dodatkowe/SPAMEL_PL_Laczniki_krzywkowe_LKR.pdf
ŁK16R-2.8211\S03 | http://www.spamel.com.pl/Print/PDF/Informacje_dodatkowe/SPAMEL_PL_Laczniki_krzywkowe_LKR.pdf
ŁK16R-2.8211\S04 | http://www.spamel.com.pl/Print/PDF/Informacje_dodatkowe/SPAMEL_PL_Laczniki_krzywkowe_LKR.pdf
ŁK16R-2.8211\S08 | http://www.spamel.com.pl/Print/PDF/Informacje_dodatkowe/SPAMEL_PL_Laczniki_krzywkowe_LKR.pdf
ŁK16R-2.829\OB1 | http://www.spamel.com.pl/Print/PDF/Informacje_dodatkowe/SPAMEL_PL_Laczniki_krzywkowe_LKR.pdf
ŁK16R-2.829\OB2 | http://www.spamel.com.pl/Print/PDF/Informacje_dodatkowe/SPAMEL_PL_Laczniki_krzywkowe_LKR.pdf
ŁK16R-2.829\OB2C | http://www.spamel.com.pl/Print/PDF/Informacje_dodatkowe/SPAMEL_PL_Laczniki_krzywkowe_LKR.pdf
ŁK16R-2.829\OB2Z | http://www.spamel.com.pl/Print/PDF/Informacje_dodatkowe/SPAMEL_PL_Laczniki_krzywkowe_LKR.pdf
ŁK16R-2.829\OB2ZC | http://www.spamel.com.pl/Print/PDF/Informacje_dodatkowe/SPAMEL_PL_Laczniki_krzywkowe_LKR.pdf
ŁK16R-2.829\P03 | http://www.spamel.com.pl/Print/PDF/Informacje_dodatkowe/SPAMEL_PL_Laczniki_krzywkowe_LKR.pdf
ŁK16R-2.829\P04 | http://www.spamel.com.pl/Print/PDF/Informacje_dodatkowe/SPAMEL_PL_Laczniki_krzywkowe_LKR.pdf
ŁK16R-2.829\P08 | http://www.spamel.com.pl/Print/PDF/Informacje_dodatkowe/SPAMEL_PL_Laczniki_krzywkowe_LKR.pdf
ŁK16R-2.8338\OB1 | http://www.spamel.com.pl/Print/PDF/Informacje_dodatkowe/SPAMEL_PL_Laczniki_krzywkowe_LKR.pdf
ŁK16R-2.8338\OB2 | http://www.spamel.com.pl/Print/PDF/Informacje_dodatkowe/SPAMEL_PL_Laczniki_krzywkowe_LKR.pdf
ŁK16R-2.8338\OB2C | http://www.spamel.com.pl/Print/PDF/Informacje_dodatkowe/SPAMEL_PL_Laczniki_krzywkowe_LKR.pdf
ŁK16R-2.8338\OB2ZC | http://www.spamel.com.pl/Print/PDF/Informacje_dodatkowe/SPAMEL_PL_Laczniki_krzywkowe_LKR.pdf
ŁK16R-2.8338\OB4 | http://www.spamel.com.pl/Print/PDF/Informacje_dodatkowe/SPAMEL_PL_Laczniki_krzywkowe_LKR.pdf
ŁK16R-2.8338\P01 | http://www.spamel.com.pl/Print/PDF/Informacje_dodatkowe/SPAMEL_PL_Laczniki_krzywkowe_LKR.pdf
ŁK16R-2.8338\P02 | http://www.spamel.com.pl/Print/PDF/Informacje_dodatkowe/SPAMEL_PL_Laczniki_krzywkowe_LKR.pdf
ŁK16R-2.8338\P03 | http://www.spamel.com.pl/Print/PDF/Informacje_dodatkowe/SPAMEL_PL_Laczniki_krzywkowe_LKR.pdf
ŁK16R-2.8338\P04 | http://www.spamel.com.pl/Print/PDF/Informacje_dodatkowe/SPAMEL_PL_Laczniki_krzywkowe_LKR.pdf
ŁK16R-2.8338\P07 | http://www.spamel.com.pl/Print/PDF/Informacje_dodatkowe/SPAMEL_PL_Laczniki_krzywkowe_LKR.pdf
ŁK16R-2.8338\P08 | http://www.spamel.com.pl/Print/PDF/Informacje_dodatkowe/SPAMEL_PL_Laczniki_krzywkowe_LKR.pdf
ŁK16R-2.8338\P09 | http://www.spamel.com.pl/Print/PDF/Informacje_dodatkowe/SPAMEL_PL_Laczniki_krzywkowe_LKR.pdf
ŁK16R-2.8338\S03 | http://www.spamel.com.pl/Print/PDF/Informacje_dodatkowe/SPAMEL_PL_Laczniki_krzywkowe_LKR.pdf
ŁK16R-2.8338\S04 | http://www.spamel.com.pl/Print/PDF/Informacje_dodatkowe/SPAMEL_PL_Laczniki_krzywkowe_LKR.pdf
ŁK16R-2.8445\B03 | http://www.spamel.com.pl/Print/PDF/Informacje_dodatkowe/SPAMEL_PL_Laczniki_krzywkowe_LKR.pdf
ŁK16R-2.8445\OB1 | http://www.spamel.com.pl/Print/PDF/Informacje_dodatkowe/SPAMEL_PL_Laczniki_krzywkowe_LKR.pdf
ŁK16R-2.8445\OB2 | http://www.spamel.com.pl/Print/PDF/Informacje_dodatkowe/SPAMEL_PL_Laczniki_krzywkowe_LKR.pdf
ŁK16R-2.8445\OB2ZC | http://www.spamel.com.pl/Print/PDF/Informacje_dodatkowe/SPAMEL_PL_Laczniki_krzywkowe_LKR.pdf
ŁK16R-2.8445\P03 | http://www.spamel.com.pl/Print/PDF/Informacje_dodatkowe/SPAMEL_PL_Laczniki_krzywkowe_LKR.pdf
ŁK16R-2.8445\P04 | http://www.spamel.com.pl/Print/PDF/Informacje_dodatkowe/SPAMEL_PL_Laczniki_krzywkowe_LKR.pdf
ŁK16R-2.8445\P08 | http://www.spamel.com.pl/Print/PDF/Informacje_dodatkowe/SPAMEL_PL_Laczniki_krzywkowe_LKR.pdf
ŁK16R-2.8445\S03 | http://www.spamel.com.pl/Print/PDF/Informacje_dodatkowe/SPAMEL_PL_Laczniki_krzywkowe_LKR.pdf
ŁK16R-3.8368\B03 | http://www.spamel.com.pl/Print/PDF/Informacje_dodatkowe/SPAMEL_PL_Laczniki_krzywkowe_LKR.pdf
ŁK16R-3.8368\B07 | http://www.spamel.com.pl/Print/PDF/Informacje_dodatkowe/SPAMEL_PL_Laczniki_krzywkowe_LKR.pdf
ŁK16R-3.8368\OB2 | http://www.spamel.com.pl/Print/PDF/Informacje_dodatkowe/SPAMEL_PL_Laczniki_krzywkowe_LKR.pdf
ŁK16R-3.8368\OB2C | http://www.spamel.com.pl/Print/PDF/Informacje_dodatkowe/SPAMEL_PL_Laczniki_krzywkowe_LKR.pdf
ŁK16R-3.8368\OB2Z | http://www.spamel.com.pl/Print/PDF/Informacje_dodatkowe/SPAMEL_PL_Laczniki_krzywkowe_LKR.pdf
ŁK16R-3.8368\OB2ZC | http://www.spamel.com.pl/Print/PDF/Informacje_dodatkowe/SPAMEL_PL_Laczniki_krzywkowe_LKR.pdf
ŁK16R-3.8368\OB3 | http://www.spamel.com.pl/Print/PDF/Informacje_dodatkowe/SPAMEL_PL_Laczniki_krzywkowe_LKR.pdf
ŁK16R-3.8368\OB3ZC | http://www.spamel.com.pl/Print/PDF/Informacje_dodatkowe/SPAMEL_PL_Laczniki_krzywkowe_LKR.pdf
ŁK16R-3.8368\OB4 | http://www.spamel.com.pl/Print/PDF/Informacje_dodatkowe/SPAMEL_PL_Laczniki_krzywkowe_LKR.pdf
ŁK16R-3.8368\P03 | http://www.spamel.com.pl/Print/PDF/Informacje_dodatkowe/SPAMEL_PL_Laczniki_krzywkowe_LKR.pdf
ŁK16R-3.8368\P04 | http://www.spamel.com.pl/Print/PDF/Informacje_dodatkowe/SPAMEL_PL_Laczniki_krzywkowe_LKR.pdf
ŁK16R-3.8368\P07 | http://www.spamel.com.pl/Print/PDF/Informacje_dodatkowe/SPAMEL_PL_Laczniki_krzywkowe_LKR.pdf
ŁK16R-3.8368\P08 | http://www.spamel.com.pl/Print/PDF/Informacje_dodatkowe/SPAMEL_PL_Laczniki_krzywkowe_LKR.pdf
ŁK16R-3.8368\S03 | http://www.spamel.com.pl/Print/PDF/Informacje_dodatkowe/SPAMEL_PL_Laczniki_krzywkowe_LKR.pdf
ŁK16R-3.8368\S08 | http://www.spamel.com.pl/Print/PDF/Informacje_dodatkowe/SPAMEL_PL_Laczniki_krzywkowe_LKR.pdf
ŁK16R-3.8380\B03 | http://www.spamel.com.pl/Print/PDF/Informacje_dodatkowe/SPAMEL_PL_Laczniki_krzywkowe_LKR.pdf
ŁK16R-3.8380\OB2 | http://www.spamel.com.pl/Print/PDF/Informacje_dodatkowe/SPAMEL_PL_Laczniki_krzywkowe_LKR.pdf
ŁK16R-3.8380\OB2Z | http://www.spamel.com.pl/Print/PDF/Informacje_dodatkowe/SPAMEL_PL_Laczniki_krzywkowe_LKR.pdf
ŁK16R-3.8380\OB2ZC | http://www.spamel.com.pl/Print/PDF/Informacje_dodatkowe/SPAMEL_PL_Laczniki_krzywkowe_LKR.pdf
ŁK16R-3.8380\OB3 | http://www.spamel.com.pl/Print/PDF/Informacje_dodatkowe/SPAMEL_PL_Laczniki_krzywkowe_LKR.pdf
ŁK16R-3.8380\OB3ZC | http://www.spamel.com.pl/Print/PDF/Informacje_dodatkowe/SPAMEL_PL_Laczniki_krzywkowe_LKR.pdf
ŁK16R-3.8380\OB4 | http://www.spamel.com.pl/Print/PDF/Informacje_dodatkowe/SPAMEL_PL_Laczniki_krzywkowe_LKR.pdf
ŁK16R-3.8380\P03 | http://www.spamel.com.pl/Print/PDF/Informacje_dodatkowe/SPAMEL_PL_Laczniki_krzywkowe_LKR.pdf
ŁK16R-3.8380\P04 | http://www.spamel.com.pl/Print/PDF/Informacje_dodatkowe/SPAMEL_PL_Laczniki_krzywkowe_LKR.pdf
ŁK16R-3.8380\P08 | http://www.spamel.com.pl/Print/PDF/Informacje_dodatkowe/SPAMEL_PL_Laczniki_krzywkowe_LKR.pdf
ŁK16R-3.8380\S03 | http://www.spamel.com.pl/Print/PDF/Informacje_dodatkowe/SPAMEL_PL_Laczniki_krzywkowe_LKR.pdf
ŁK16R-4.831\B07 | http://www.spamel.com.pl/Print/PDF/Informacje_dodatkowe/SPAMEL_PL_Laczniki_krzywkowe_LKR.pdf
ŁK16R-4.831\OB2 | http://www.spamel.com.pl/Print/PDF/Informacje_dodatkowe/SPAMEL_PL_Laczniki_krzywkowe_LKR.pdf
ŁK16R-4.831\OB2C | http://www.spamel.com.pl/Print/PDF/Informacje_dodatkowe/SPAMEL_PL_Laczniki_krzywkowe_LKR.pdf
ŁK16R-4.831\OB2Z | http://www.spamel.com.pl/Print/PDF/Informacje_dodatkowe/SPAMEL_PL_Laczniki_krzywkowe_LKR.pdf
ŁK16R-4.831\OB2ZC | http://www.spamel.com.pl/Print/PDF/Informacje_dodatkowe/SPAMEL_PL_Laczniki_krzywkowe_LKR.pdf
ŁK16R-4.831\OB3 | http://www.spamel.com.pl/Print/PDF/Informacje_dodatkowe/SPAMEL_PL_Laczniki_krzywkowe_LKR.pdf
ŁK16R-4.831\OB3Z | http://www.spamel.com.pl/Print/PDF/Informacje_dodatkowe/SPAMEL_PL_Laczniki_krzywkowe_LKR.pdf
ŁK16R-4.831\OB4 | http://www.spamel.com.pl/Print/PDF/Informacje_dodatkowe/SPAMEL_PL_Laczniki_krzywkowe_LKR.pdf
ŁK16R-4.831\P02 | http://www.spamel.com.pl/Print/PDF/Informacje_dodatkowe/SPAMEL_PL_Laczniki_krzywkowe_LKR.pdf
ŁK16R-4.831\P03 | http://www.spamel.com.pl/Print/PDF/Informacje_dodatkowe/SPAMEL_PL_Laczniki_krzywkowe_LKR.pdf
ŁK16R-4.831\P04 | http://www.spamel.com.pl/Print/PDF/Informacje_dodatkowe/SPAMEL_PL_Laczniki_krzywkowe_LKR.pdf
ŁK16R-4.831\P08 | http://www.spamel.com.pl/Print/PDF/Informacje_dodatkowe/SPAMEL_PL_Laczniki_krzywkowe_LKR.pdf
ŁK16R-4.831\S03 | http://www.spamel.com.pl/Print/PDF/Informacje_dodatkowe/SPAMEL_PL_Laczniki_krzywkowe_LKR.pdf
ŁK16R-4.831\S09 | http://www.spamel.com.pl/Print/PDF/Informacje_dodatkowe/SPAMEL_PL_Laczniki_krzywkowe_LKR.pdf
ŁK16R-4.8390\OB2 | http://www.spamel.com.pl/Print/PDF/Informacje_dodatkowe/SPAMEL_PL_Laczniki_krzywkowe_LKR.pdf
ŁK16R-4.8390\OB2C | http://www.spamel.com.pl/Print/PDF/Informacje_dodatkowe/SPAMEL_PL_Laczniki_krzywkowe_LKR.pdf
ŁK16R-4.8390\OB2Z | http://www.spamel.com.pl/Print/PDF/Informacje_dodatkowe/SPAMEL_PL_Laczniki_krzywkowe_LKR.pdf
ŁK16R-4.8390\OB2ZC | http://www.spamel.com.pl/Print/PDF/Informacje_dodatkowe/SPAMEL_PL_Laczniki_krzywkowe_LKR.pdf
ŁK16R-4.8390\OB3 | http://www.spamel.com.pl/Print/PDF/Informacje_dodatkowe/SPAMEL_PL_Laczniki_krzywkowe_LKR.pdf
ŁK16R-4.8390\OB4 | http://www.spamel.com.pl/Print/PDF/Informacje_dodatkowe/SPAMEL_PL_Laczniki_krzywkowe_LKR.pdf
ŁK16R-4.8390\P03 | http://www.spamel.com.pl/Print/PDF/Informacje_dodatkowe/SPAMEL_PL_Laczniki_krzywkowe_LKR.pdf
ŁK16R-4.8390\P04 | http://www.spamel.com.pl/Print/PDF/Informacje_dodatkowe/SPAMEL_PL_Laczniki_krzywkowe_LKR.pdf
ŁK16R-4.8390\P07 | http://www.spamel.com.pl/Print/PDF/Informacje_dodatkowe/SPAMEL_PL_Laczniki_krzywkowe_LKR.pdf
ŁK16R-4.883\B03 | http://www.spamel.com.pl/Print/PDF/Informacje_dodatkowe/SPAMEL_PL_Laczniki_krzywkowe_LKR.pdf
ŁK16R-4.883\OB2 | http://www.spamel.com.pl/Print/PDF/Informacje_dodatkowe/SPAMEL_PL_Laczniki_krzywkowe_LKR.pdf
ŁK16R-4.883\P01 | http://www.spamel.com.pl/Print/PDF/Informacje_dodatkowe/SPAMEL_PL_Laczniki_krzywkowe_LKR.pdf
ŁK16R-4.883\P03 | http://www.spamel.com.pl/Print/PDF/Informacje_dodatkowe/SPAMEL_PL_Laczniki_krzywkowe_LKR.pdf
ŁK16R-4.883\P04 | http://www.spamel.com.pl/Print/PDF/Informacje_dodatkowe/SPAMEL_PL_Laczniki_krzywkowe_LKR.pdf
ŁK16R-4.883\S03 | http://www.spamel.com.pl/Print/PDF/Informacje_dodatkowe/SPAMEL_PL_Laczniki_krzywkowe_LKR.pdf
ŁK16R-4.883\S04 | http://www.spamel.com.pl/Print/PDF/Informacje_dodatkowe/SPAMEL_PL_Laczniki_krzywkowe_LKR.pdf
ŁK16R-5.8538\B03 | http://www.spamel.com.pl/Print/PDF/Informacje_dodatkowe/SPAMEL_PL_Laczniki_krzywkowe_LKR.pdf
ŁK16R-5.8538\OB3 | http://www.spamel.com.pl/Print/PDF/Informacje_dodatkowe/SPAMEL_PL_Laczniki_krzywkowe_LKR.pdf
ŁK16R-5.8538\P03 | http://www.spamel.com.pl/Print/PDF/Informacje_dodatkowe/SPAMEL_PL_Laczniki_krzywkowe_LKR.pdf
ŁK16R-5.8538\S03 | http://www.spamel.com.pl/Print/PDF/Informacje_dodatkowe/SPAMEL_PL_Laczniki_krzywkowe_LKR.pdf
ŁK16R-5.8558\S03 | http://www.spamel.com.pl/Print/PDF/Informacje_dodatkowe/SPAMEL_PL_Laczniki_krzywkowe_LKR.pdf
ŁK16R-6.441\B09 | http://www.spamel.com.pl/Print/PDF/Informacje_dodatkowe/SPAMEL_PL_Laczniki_krzywkowe_LKR.pdf
ŁK16R-6.441\OB3 | http://www.spamel.com.pl/Print/PDF/Informacje_dodatkowe/SPAMEL_PL_Laczniki_krzywkowe_LKR.pdf
ŁK16R-6.441\OB3C | http://www.spamel.com.pl/Print/PDF/Informacje_dodatkowe/SPAMEL_PL_Laczniki_krzywkowe_LKR.pdf
ŁK16R-6.441\P03 | http://www.spamel.com.pl/Print/PDF/Informacje_dodatkowe/SPAMEL_PL_Laczniki_krzywkowe_LKR.pdf
ŁK16R-7.8538\P03 | http://www.spamel.com.pl/Print/PDF/Informacje_dodatkowe/SPAMEL_PL_Laczniki_krzywkowe_LKR.pdf
ŁK16R-7.8538\P04 | http://www.spamel.com.pl/Print/PDF/Informacje_dodatkowe/SPAMEL_PL_Laczniki_krzywkowe_LKR.pdf
ŁK16R-7.8538\P09 | http://www.spamel.com.pl/Print/PDF/Informacje_dodatkowe/SPAMEL_PL_Laczniki_krzywkowe_LKR.pdf
ŁK16R-7.8538\P10 | http://www.spamel.com.pl/Print/PDF/Informacje_dodatkowe/SPAMEL_PL_Laczniki_krzywkowe_LKR.pdf
ŁK16RG\B03 | http://www.spamel.com.pl/Print/PDF/Informacje_dodatkowe/SPAMEL_PL_Laczniki_krzywkowe_LKR.pdf
ŁK16RG\B07 | http://www.spamel.com.pl/Print/PDF/Informacje_dodatkowe/SPAMEL_PL_Laczniki_krzywkowe_LKR.pdf
ŁK16RG\B08 | http://www.spamel.com.pl/Print/PDF/Informacje_dodatkowe/SPAMEL_PL_Laczniki_krzywkowe_LKR.pdf
ŁK16RG\P07 | http://www.spamel.com.pl/Print/PDF/Informacje_dodatkowe/SPAMEL_PL_Laczniki_krzywkowe_LKR.pdf
ŁK16RG\P08 | http://www.spamel.com.pl/Print/PDF/Informacje_dodatkowe/SPAMEL_PL_Laczniki_krzywkowe_LKR.pdf
ŁK16RG\S03 | http://www.spamel.com.pl/Print/PDF/Informacje_dodatkowe/SPAMEL_PL_Laczniki_krzywkowe_LKR.pdf
ŁK16RG\S07 | http://www.spamel.com.pl/Print/PDF/Informacje_dodatkowe/SPAMEL_PL_Laczniki_krzywkowe_LKR.pdf
ŁK16RG\S08 | http://www.spamel.com.pl/Print/PDF/Informacje_dodatkowe/SPAMEL_PL_Laczniki_krzywkowe_LKR.pdf
ŁK25R-1.825\OB1 | http://www.spamel.com.pl/Print/PDF/Informacje_dodatkowe/SPAMEL_PL_Laczniki_krzywkowe_LKR.pdf
ŁK25R-1.825\OB2 | http://www.spamel.com.pl/Print/PDF/Informacje_dodatkowe/SPAMEL_PL_Laczniki_krzywkowe_LKR.pdf
ŁK25R-1.825\OB2C | http://www.spamel.com.pl/Print/PDF/Informacje_dodatkowe/SPAMEL_PL_Laczniki_krzywkowe_LKR.pdf
ŁK25R-1.825\OB2Z | http://www.spamel.com.pl/Print/PDF/Informacje_dodatkowe/SPAMEL_PL_Laczniki_krzywkowe_LKR.pdf
ŁK25R-1.825\OB2ZC | http://www.spamel.com.pl/Print/PDF/Informacje_dodatkowe/SPAMEL_PL_Laczniki_krzywkowe_LKR.pdf
ŁK25R-1.825\P03 | http://www.spamel.com.pl/Print/PDF/Informacje_dodatkowe/SPAMEL_PL_Laczniki_krzywkowe_LKR.pdf
ŁK25R-1.825\P04 | http://www.spamel.com.pl/Print/PDF/Informacje_dodatkowe/SPAMEL_PL_Laczniki_krzywkowe_LKR.pdf
ŁK25R-1.825\P08 | http://www.spamel.com.pl/Print/PDF/Informacje_dodatkowe/SPAMEL_PL_Laczniki_krzywkowe_LKR.pdf
ŁK25R-1.825\S03 | http://www.spamel.com.pl/Print/PDF/Informacje_dodatkowe/SPAMEL_PL_Laczniki_krzywkowe_LKR.pdf
ŁK25R-1.828\B03 | http://www.spamel.com.pl/Print/PDF/Informacje_dodatkowe/SPAMEL_PL_Laczniki_krzywkowe_LKR.pdf
ŁK25R-1.828\OB1 | http://www.spamel.com.pl/Print/PDF/Informacje_dodatkowe/SPAMEL_PL_Laczniki_krzywkowe_LKR.pdf
ŁK25R-1.828\OB1ZC | http://www.spamel.com.pl/Print/PDF/Informacje_dodatkowe/SPAMEL_PL_Laczniki_krzywkowe_LKR.pdf
ŁK25R-1.828\OB2 | http://www.spamel.com.pl/Print/PDF/Informacje_dodatkowe/SPAMEL_PL_Laczniki_krzywkowe_LKR.pdf
ŁK25R-1.828\OB2C | http://www.spamel.com.pl/Print/PDF/Informacje_dodatkowe/SPAMEL_PL_Laczniki_krzywkowe_LKR.pdf
ŁK25R-1.828\OB2Z | http://www.spamel.com.pl/Print/PDF/Informacje_dodatkowe/SPAMEL_PL_Laczniki_krzywkowe_LKR.pdf
ŁK25R-1.828\OB2ZC | http://www.spamel.com.pl/Print/PDF/Informacje_dodatkowe/SPAMEL_PL_Laczniki_krzywkowe_LKR.pdf
ŁK25R-1.828\P03 | http://www.spamel.com.pl/Print/PDF/Informacje_dodatkowe/SPAMEL_PL_Laczniki_krzywkowe_LKR.pdf
ŁK25R-1.828\P04 | http://www.spamel.com.pl/Print/PDF/Informacje_dodatkowe/SPAMEL_PL_Laczniki_krzywkowe_LKR.pdf
ŁK25R-1.828\P07 | http://www.spamel.com.pl/Print/PDF/Informacje_dodatkowe/SPAMEL_PL_Laczniki_krzywkowe_LKR.pdf
ŁK25R-1.828\P08 | http://www.spamel.com.pl/Print/PDF/Informacje_dodatkowe/SPAMEL_PL_Laczniki_krzywkowe_LKR.pdf
ŁK25R-1.828\S03 | http://www.spamel.com.pl/Print/PDF/Informacje_dodatkowe/SPAMEL_PL_Laczniki_krzywkowe_LKR.pdf
ŁK25R-1.828\S04 | http://www.spamel.com.pl/Print/PDF/Informacje_dodatkowe/SPAMEL_PL_Laczniki_krzywkowe_LKR.pdf
ŁK25R-1.834\OB2 | http://www.spamel.com.pl/Print/PDF/Informacje_dodatkowe/SPAMEL_PL_Laczniki_krzywkowe_LKR.pdf
ŁK25R-1.834\OB2Z | http://www.spamel.com.pl/Print/PDF/Informacje_dodatkowe/SPAMEL_PL_Laczniki_krzywkowe_LKR.pdf
ŁK25R-1.834\P03 | http://www.spamel.com.pl/Print/PDF/Informacje_dodatkowe/SPAMEL_PL_Laczniki_krzywkowe_LKR.pdf
ŁK25R-1.834\P07 | http://www.spamel.com.pl/Print/PDF/Informacje_dodatkowe/SPAMEL_PL_Laczniki_krzywkowe_LKR.pdf
ŁK25R-1.834\S03 | http://www.spamel.com.pl/Print/PDF/Informacje_dodatkowe/SPAMEL_PL_Laczniki_krzywkowe_LKR.pdf
ŁK25R-2.4414\OB2 | http://www.spamel.com.pl/Print/PDF/Informacje_dodatkowe/SPAMEL_PL_Laczniki_krzywkowe_LKR.pdf
ŁK25R-2.4414\OB2C | http://www.spamel.com.pl/Print/PDF/Informacje_dodatkowe/SPAMEL_PL_Laczniki_krzywkowe_LKR.pdf
ŁK25R-2.4414\P03 | http://www.spamel.com.pl/Print/PDF/Informacje_dodatkowe/SPAMEL_PL_Laczniki_krzywkowe_LKR.pdf
ŁK25R-2.443\P03 | http://www.spamel.com.pl/Print/PDF/Informacje_dodatkowe/SPAMEL_PL_Laczniki_krzywkowe_LKR.pdf
ŁK25R-2.8210\OB2 | http://www.spamel.com.pl/Print/PDF/Informacje_dodatkowe/SPAMEL_PL_Laczniki_krzywkowe_LKR.pdf
ŁK25R-2.8210\OB2C | http://www.spamel.com.pl/Print/PDF/Informacje_dodatkowe/SPAMEL_PL_Laczniki_krzywkowe_LKR.pdf
ŁK25R-2.8210\OB2Z | http://www.spamel.com.pl/Print/PDF/Informacje_dodatkowe/SPAMEL_PL_Laczniki_krzywkowe_LKR.pdf
ŁK25R-2.8210\OB2ZC | http://www.spamel.com.pl/Print/PDF/Informacje_dodatkowe/SPAMEL_PL_Laczniki_krzywkowe_LKR.pdf
ŁK25R-2.8210\OB3 | http://www.spamel.com.pl/Print/PDF/Informacje_dodatkowe/SPAMEL_PL_Laczniki_krzywkowe_LKR.pdf
ŁK25R-2.8210\OB3ZC | http://www.spamel.com.pl/Print/PDF/Informacje_dodatkowe/SPAMEL_PL_Laczniki_krzywkowe_LKR.pdf
ŁK25R-2.8210\OB4 | http://www.spamel.com.pl/Print/PDF/Informacje_dodatkowe/SPAMEL_PL_Laczniki_krzywkowe_LKR.pdf
ŁK25R-2.8210\OB4C | http://www.spamel.com.pl/Print/PDF/Informacje_dodatkowe/SPAMEL_PL_Laczniki_krzywkowe_LKR.pdf
ŁK25R-2.8210\OB4Z | http://www.spamel.com.pl/Print/PDF/Informacje_dodatkowe/SPAMEL_PL_Laczniki_krzywkowe_LKR.pdf
ŁK25R-2.8210\OB4ZC | http://www.spamel.com.pl/Print/PDF/Informacje_dodatkowe/SPAMEL_PL_Laczniki_krzywkowe_LKR.pdf
ŁK25R-2.8210\P03 | http://www.spamel.com.pl/Print/PDF/Informacje_dodatkowe/SPAMEL_PL_Laczniki_krzywkowe_LKR.pdf
ŁK25R-2.8210\P04 | http://www.spamel.com.pl/Print/PDF/Informacje_dodatkowe/SPAMEL_PL_Laczniki_krzywkowe_LKR.pdf
ŁK25R-2.8210\P07 | http://www.spamel.com.pl/Print/PDF/Informacje_dodatkowe/SPAMEL_PL_Laczniki_krzywkowe_LKR.pdf
ŁK25R-2.8210\P08 | http://www.spamel.com.pl/Print/PDF/Informacje_dodatkowe/SPAMEL_PL_Laczniki_krzywkowe_LKR.pdf
ŁK25R-2.8210\S03 | http://www.spamel.com.pl/Print/PDF/Informacje_dodatkowe/SPAMEL_PL_Laczniki_krzywkowe_LKR.pdf
ŁK25R-2.8210\S08 | http://www.spamel.com.pl/Print/PDF/Informacje_dodatkowe/SPAMEL_PL_Laczniki_krzywkowe_LKR.pdf
ŁK25R-2.8211\B03 | http://www.spamel.com.pl/Print/PDF/Informacje_dodatkowe/SPAMEL_PL_Laczniki_krzywkowe_LKR.pdf
ŁK25R-2.8211\B07 | http://www.spamel.com.pl/Print/PDF/Informacje_dodatkowe/SPAMEL_PL_Laczniki_krzywkowe_LKR.pdf
ŁK25R-2.8211\B08 | http://www.spamel.com.pl/Print/PDF/Informacje_dodatkowe/SPAMEL_PL_Laczniki_krzywkowe_LKR.pdf
ŁK25R-2.8211\OB1 | http://www.spamel.com.pl/Print/PDF/Informacje_dodatkowe/SPAMEL_PL_Laczniki_krzywkowe_LKR.pdf
ŁK25R-2.8211\OB2 | http://www.spamel.com.pl/Print/PDF/Informacje_dodatkowe/SPAMEL_PL_Laczniki_krzywkowe_LKR.pdf
ŁK25R-2.8211\OB2C | http://www.spamel.com.pl/Print/PDF/Informacje_dodatkowe/SPAMEL_PL_Laczniki_krzywkowe_LKR.pdf
ŁK25R-2.8211\OB2Z | http://www.spamel.com.pl/Print/PDF/Informacje_dodatkowe/SPAMEL_PL_Laczniki_krzywkowe_LKR.pdf
ŁK25R-2.8211\OB2ZC | http://www.spamel.com.pl/Print/PDF/Informacje_dodatkowe/SPAMEL_PL_Laczniki_krzywkowe_LKR.pdf
ŁK25R-2.8211\OB3 | http://www.spamel.com.pl/Print/PDF/Informacje_dodatkowe/SPAMEL_PL_Laczniki_krzywkowe_LKR.pdf
ŁK25R-2.8211\OB3ZC | http://www.spamel.com.pl/Print/PDF/Informacje_dodatkowe/SPAMEL_PL_Laczniki_krzywkowe_LKR.pdf
ŁK25R-2.8211\OB4 | http://www.spamel.com.pl/Print/PDF/Informacje_dodatkowe/SPAMEL_PL_Laczniki_krzywkowe_LKR.pdf
ŁK25R-2.8211\OB4Z | http://www.spamel.com.pl/Print/PDF/Informacje_dodatkowe/SPAMEL_PL_Laczniki_krzywkowe_LKR.pdf
ŁK25R-2.8211\OB4ZC | http://www.spamel.com.pl/Print/PDF/Informacje_dodatkowe/SPAMEL_PL_Laczniki_krzywkowe_LKR.pdf
ŁK25R-2.8211\OBP1 | http://www.spamel.com.pl/Print/PDF/Informacje_dodatkowe/SPAMEL_PL_Laczniki_krzywkowe_LKR.pdf
ŁK25R-2.8211\P02 | http://www.spamel.com.pl/Print/PDF/Informacje_dodatkowe/SPAMEL_PL_Laczniki_krzywkowe_LKR.pdf
ŁK25R-2.8211\P03 | http://www.spamel.com.pl/Print/PDF/Informacje_dodatkowe/SPAMEL_PL_Laczniki_krzywkowe_LKR.pdf
ŁK25R-2.8211\P04 | http://www.spamel.com.pl/Print/PDF/Informacje_dodatkowe/SPAMEL_PL_Laczniki_krzywkowe_LKR.pdf
ŁK25R-2.8211\P07 | http://www.spamel.com.pl/Print/PDF/Informacje_dodatkowe/SPAMEL_PL_Laczniki_krzywkowe_LKR.pdf
ŁK25R-2.8211\P08 | http://www.spamel.com.pl/Print/PDF/Informacje_dodatkowe/SPAMEL_PL_Laczniki_krzywkowe_LKR.pdf
ŁK25R-2.8211\P09 | http://www.spamel.com.pl/Print/PDF/Informacje_dodatkowe/SPAMEL_PL_Laczniki_krzywkowe_LKR.pdf
ŁK25R-2.8211\S03 | http://www.spamel.com.pl/Print/PDF/Informacje_dodatkowe/SPAMEL_PL_Laczniki_krzywkowe_LKR.pdf
ŁK25R-2.8211\S04 | http://www.spamel.com.pl/Print/PDF/Informacje_dodatkowe/SPAMEL_PL_Laczniki_krzywkowe_LKR.pdf
ŁK25R-2.8211\S08 | http://www.spamel.com.pl/Print/PDF/Informacje_dodatkowe/SPAMEL_PL_Laczniki_krzywkowe_LKR.pdf
ŁK25R-2.829\OB2 | http://www.spamel.com.pl/Print/PDF/Informacje_dodatkowe/SPAMEL_PL_Laczniki_krzywkowe_LKR.pdf
ŁK25R-2.829\OB2C | http://www.spamel.com.pl/Print/PDF/Informacje_dodatkowe/SPAMEL_PL_Laczniki_krzywkowe_LKR.pdf
ŁK25R-2.829\OB2Z | http://www.spamel.com.pl/Print/PDF/Informacje_dodatkowe/SPAMEL_PL_Laczniki_krzywkowe_LKR.pdf
ŁK25R-2.829\OB2ZC | http://www.spamel.com.pl/Print/PDF/Informacje_dodatkowe/SPAMEL_PL_Laczniki_krzywkowe_LKR.pdf
ŁK25R-2.829\OB3 | http://www.spamel.com.pl/Print/PDF/Informacje_dodatkowe/SPAMEL_PL_Laczniki_krzywkowe_LKR.pdf
ŁK25R-2.829\P03 | http://www.spamel.com.pl/Print/PDF/Informacje_dodatkowe/SPAMEL_PL_Laczniki_krzywkowe_LKR.pdf
ŁK25R-2.829\P04 | http://www.spamel.com.pl/Print/PDF/Informacje_dodatkowe/SPAMEL_PL_Laczniki_krzywkowe_LKR.pdf
ŁK25R-2.829\P08 | http://www.spamel.com.pl/Print/PDF/Informacje_dodatkowe/SPAMEL_PL_Laczniki_krzywkowe_LKR.pdf
ŁK25R-2.8338\OB2 | http://www.spamel.com.pl/Print/PDF/Informacje_dodatkowe/SPAMEL_PL_Laczniki_krzywkowe_LKR.pdf
ŁK25R-2.8338\OB2ZC | http://www.spamel.com.pl/Print/PDF/Informacje_dodatkowe/SPAMEL_PL_Laczniki_krzywkowe_LKR.pdf
ŁK25R-2.8338\P03 | http://www.spamel.com.pl/Print/PDF/Informacje_dodatkowe/SPAMEL_PL_Laczniki_krzywkowe_LKR.pdf
ŁK25R-2.8338\P04 | http://www.spamel.com.pl/Print/PDF/Informacje_dodatkowe/SPAMEL_PL_Laczniki_krzywkowe_LKR.pdf
ŁK25R-2.8338\S03 | http://www.spamel.com.pl/Print/PDF/Informacje_dodatkowe/SPAMEL_PL_Laczniki_krzywkowe_LKR.pdf
ŁK25R-2.8445\B03 | http://www.spamel.com.pl/Print/PDF/Informacje_dodatkowe/SPAMEL_PL_Laczniki_krzywkowe_LKR.pdf
ŁK25R-2.8445\OB1 | http://www.spamel.com.pl/Print/PDF/Informacje_dodatkowe/SPAMEL_PL_Laczniki_krzywkowe_LKR.pdf
ŁK25R-2.8445\OB2 | http://www.spamel.com.pl/Print/PDF/Informacje_dodatkowe/SPAMEL_PL_Laczniki_krzywkowe_LKR.pdf
ŁK25R-2.8445\P03 | http://www.spamel.com.pl/Print/PDF/Informacje_dodatkowe/SPAMEL_PL_Laczniki_krzywkowe_LKR.pdf
ŁK25R-2.8445\P04 | http://www.spamel.com.pl/Print/PDF/Informacje_dodatkowe/SPAMEL_PL_Laczniki_krzywkowe_LKR.pdf
ŁK25R-2.8445\P10 | http://www.spamel.com.pl/Print/PDF/Informacje_dodatkowe/SPAMEL_PL_Laczniki_krzywkowe_LKR.pdf
ŁK25R-2.8445\S03 | http://www.spamel.com.pl/Print/PDF/Informacje_dodatkowe/SPAMEL_PL_Laczniki_krzywkowe_LKR.pdf
ŁK25R-3.8210\OB2 | http://www.spamel.com.pl/Print/PDF/Informacje_dodatkowe/SPAMEL_PL_Laczniki_krzywkowe_LKR.pdf
ŁK25R-3.8210\OB2ZC | http://www.spamel.com.pl/Print/PDF/Informacje_dodatkowe/SPAMEL_PL_Laczniki_krzywkowe_LKR.pdf
ŁK25R-3.8210\P03 | http://www.spamel.com.pl/Print/PDF/Informacje_dodatkowe/SPAMEL_PL_Laczniki_krzywkowe_LKR.pdf
ŁK25R-3.8220\P03 | http://www.spamel.com.pl/Print/PDF/Informacje_dodatkowe/SPAMEL_PL_Laczniki_krzywkowe_LKR.pdf
ŁK25R-3.8220\P08 | http://www.spamel.com.pl/Print/PDF/Informacje_dodatkowe/SPAMEL_PL_Laczniki_krzywkowe_LKR.pdf
ŁK25R-3.8368\B03 | http://www.spamel.com.pl/Print/PDF/Informacje_dodatkowe/SPAMEL_PL_Laczniki_krzywkowe_LKR.pdf
ŁK25R-3.8368\OB2 | http://www.spamel.com.pl/Print/PDF/Informacje_dodatkowe/SPAMEL_PL_Laczniki_krzywkowe_LKR.pdf
ŁK25R-3.8368\OB2C | http://www.spamel.com.pl/Print/PDF/Informacje_dodatkowe/SPAMEL_PL_Laczniki_krzywkowe_LKR.pdf
ŁK25R-3.8368\OB2Z | http://www.spamel.com.pl/Print/PDF/Informacje_dodatkowe/SPAMEL_PL_Laczniki_krzywkowe_LKR.pdf
ŁK25R-3.8368\OB2ZC | http://www.spamel.com.pl/Print/PDF/Informacje_dodatkowe/SPAMEL_PL_Laczniki_krzywkowe_LKR.pdf
ŁK25R-3.8368\OB3 | http://www.spamel.com.pl/Print/PDF/Informacje_dodatkowe/SPAMEL_PL_Laczniki_krzywkowe_LKR.pdf
ŁK25R-3.8368\OB3C | http://www.spamel.com.pl/Print/PDF/Informacje_dodatkowe/SPAMEL_PL_Laczniki_krzywkowe_LKR.pdf
ŁK25R-3.8368\OB3Z | http://www.spamel.com.pl/Print/PDF/Informacje_dodatkowe/SPAMEL_PL_Laczniki_krzywkowe_LKR.pdf
ŁK25R-3.8368\OB3ZC | http://www.spamel.com.pl/Print/PDF/Informacje_dodatkowe/SPAMEL_PL_Laczniki_krzywkowe_LKR.pdf
ŁK25R-3.8368\OB4 | http://www.spamel.com.pl/Print/PDF/Informacje_dodatkowe/SPAMEL_PL_Laczniki_krzywkowe_LKR.pdf
ŁK25R-3.8368\OB4C | http://www.spamel.com.pl/Print/PDF/Informacje_dodatkowe/SPAMEL_PL_Laczniki_krzywkowe_LKR.pdf
ŁK25R-3.8368\P03 | http://www.spamel.com.pl/Print/PDF/Informacje_dodatkowe/SPAMEL_PL_Laczniki_krzywkowe_LKR.pdf
ŁK25R-3.8368\P04 | http://www.spamel.com.pl/Print/PDF/Informacje_dodatkowe/SPAMEL_PL_Laczniki_krzywkowe_LKR.pdf
ŁK25R-3.8368\P07 | http://www.spamel.com.pl/Print/PDF/Informacje_dodatkowe/SPAMEL_PL_Laczniki_krzywkowe_LKR.pdf
ŁK25R-3.8368\P08 | http://www.spamel.com.pl/Print/PDF/Informacje_dodatkowe/SPAMEL_PL_Laczniki_krzywkowe_LKR.pdf
ŁK25R-3.8368\P09 | http://www.spamel.com.pl/Print/PDF/Informacje_dodatkowe/SPAMEL_PL_Laczniki_krzywkowe_LKR.pdf
ŁK25R-3.8368\S03 | http://www.spamel.com.pl/Print/PDF/Informacje_dodatkowe/SPAMEL_PL_Laczniki_krzywkowe_LKR.pdf
ŁK25R-3.8380\B03 | http://www.spamel.com.pl/Print/PDF/Informacje_dodatkowe/SPAMEL_PL_Laczniki_krzywkowe_LKR.pdf
ŁK25R-3.8380\OB2 | http://www.spamel.com.pl/Print/PDF/Informacje_dodatkowe/SPAMEL_PL_Laczniki_krzywkowe_LKR.pdf
ŁK25R-3.8380\OB2C | http://www.spamel.com.pl/Print/PDF/Informacje_dodatkowe/SPAMEL_PL_Laczniki_krzywkowe_LKR.pdf
ŁK25R-3.8380\OB2Z | http://www.spamel.com.pl/Print/PDF/Informacje_dodatkowe/SPAMEL_PL_Laczniki_krzywkowe_LKR.pdf
ŁK25R-3.8380\OB2ZC | http://www.spamel.com.pl/Print/PDF/Informacje_dodatkowe/SPAMEL_PL_Laczniki_krzywkowe_LKR.pdf
ŁK25R-3.8380\OB3 | http://www.spamel.com.pl/Print/PDF/Informacje_dodatkowe/SPAMEL_PL_Laczniki_krzywkowe_LKR.pdf
ŁK25R-3.8380\OB3Z | http://www.spamel.com.pl/Print/PDF/Informacje_dodatkowe/SPAMEL_PL_Laczniki_krzywkowe_LKR.pdf
ŁK25R-3.8380\OB3ZC | http://www.spamel.com.pl/Print/PDF/Informacje_dodatkowe/SPAMEL_PL_Laczniki_krzywkowe_LKR.pdf
ŁK25R-3.8380\OB4 | http://www.spamel.com.pl/Print/PDF/Informacje_dodatkowe/SPAMEL_PL_Laczniki_krzywkowe_LKR.pdf
ŁK25R-3.8380\P03 | http://www.spamel.com.pl/Print/PDF/Informacje_dodatkowe/SPAMEL_PL_Laczniki_krzywkowe_LKR.pdf
ŁK25R-3.8380\P04 | http://www.spamel.com.pl/Print/PDF/Informacje_dodatkowe/SPAMEL_PL_Laczniki_krzywkowe_LKR.pdf
ŁK25R-3.8380\P08 | http://www.spamel.com.pl/Print/PDF/Informacje_dodatkowe/SPAMEL_PL_Laczniki_krzywkowe_LKR.pdf
ŁK25R-3.8380\S03 | http://www.spamel.com.pl/Print/PDF/Informacje_dodatkowe/SPAMEL_PL_Laczniki_krzywkowe_LKR.pdf
ŁK25R-3.8380\S04 | http://www.spamel.com.pl/Print/PDF/Informacje_dodatkowe/SPAMEL_PL_Laczniki_krzywkowe_LKR.pdf
ŁK25R-3.8380\S08 | http://www.spamel.com.pl/Print/PDF/Informacje_dodatkowe/SPAMEL_PL_Laczniki_krzywkowe_LKR.pdf
ŁK25R-4.824\OB2 | http://www.spamel.com.pl/Print/PDF/Informacje_dodatkowe/SPAMEL_PL_Laczniki_krzywkowe_LKR.pdf
ŁK25R-4.8240\OB2 | http://www.spamel.com.pl/Print/PDF/Informacje_dodatkowe/SPAMEL_PL_Laczniki_krzywkowe_LKR.pdf
ŁK25R-4.8240\OB2C | http://www.spamel.com.pl/Print/PDF/Informacje_dodatkowe/SPAMEL_PL_Laczniki_krzywkowe_LKR.pdf
ŁK25R-4.8240\OB2ZC | http://www.spamel.com.pl/Print/PDF/Informacje_dodatkowe/SPAMEL_PL_Laczniki_krzywkowe_LKR.pdf
ŁK25R-4.8240\OB4C | http://www.spamel.com.pl/Print/PDF/Informacje_dodatkowe/SPAMEL_PL_Laczniki_krzywkowe_LKR.pdf
ŁK25R-4.8240\S03 | http://www.spamel.com.pl/Print/PDF/Informacje_dodatkowe/SPAMEL_PL_Laczniki_krzywkowe_LKR.pdf
ŁK25R-4.831\OB2 | http://www.spamel.com.pl/Print/PDF/Informacje_dodatkowe/SPAMEL_PL_Laczniki_krzywkowe_LKR.pdf
ŁK25R-4.831\OB2C | http://www.spamel.com.pl/Print/PDF/Informacje_dodatkowe/SPAMEL_PL_Laczniki_krzywkowe_LKR.pdf
ŁK25R-4.831\OB2Z | http://www.spamel.com.pl/Print/PDF/Informacje_dodatkowe/SPAMEL_PL_Laczniki_krzywkowe_LKR.pdf
ŁK25R-4.831\OB2ZC | http://www.spamel.com.pl/Print/PDF/Informacje_dodatkowe/SPAMEL_PL_Laczniki_krzywkowe_LKR.pdf
ŁK25R-4.831\OB3 | http://www.spamel.com.pl/Print/PDF/Informacje_dodatkowe/SPAMEL_PL_Laczniki_krzywkowe_LKR.pdf
ŁK25R-4.831\OB3ZC | http://www.spamel.com.pl/Print/PDF/Informacje_dodatkowe/SPAMEL_PL_Laczniki_krzywkowe_LKR.pdf
ŁK25R-4.831\OB4 | http://www.spamel.com.pl/Print/PDF/Informacje_dodatkowe/SPAMEL_PL_Laczniki_krzywkowe_LKR.pdf
ŁK25R-4.831\P03 | http://www.spamel.com.pl/Print/PDF/Informacje_dodatkowe/SPAMEL_PL_Laczniki_krzywkowe_LKR.pdf
ŁK25R-4.831\P08 | http://www.spamel.com.pl/Print/PDF/Informacje_dodatkowe/SPAMEL_PL_Laczniki_krzywkowe_LKR.pdf
ŁK25R-4.831\S03 | http://www.spamel.com.pl/Print/PDF/Informacje_dodatkowe/SPAMEL_PL_Laczniki_krzywkowe_LKR.pdf
ŁK25R-4.8396\OB2 | http://www.spamel.com.pl/Print/PDF/Informacje_dodatkowe/SPAMEL_PL_Laczniki_krzywkowe_LKR.pdf
ŁK25R-4.8396\P03 | http://www.spamel.com.pl/Print/PDF/Informacje_dodatkowe/SPAMEL_PL_Laczniki_krzywkowe_LKR.pdf
ŁK25R-4.8396\S03 | http://www.spamel.com.pl/Print/PDF/Informacje_dodatkowe/SPAMEL_PL_Laczniki_krzywkowe_LKR.pdf
ŁK25R-4.8396\S08 | http://www.spamel.com.pl/Print/PDF/Informacje_dodatkowe/SPAMEL_PL_Laczniki_krzywkowe_LKR.pdf
ŁK25R-4.883\OB2 | http://www.spamel.com.pl/Print/PDF/Informacje_dodatkowe/SPAMEL_PL_Laczniki_krzywkowe_LKR.pdf
ŁK25R-4.883\P03 | http://www.spamel.com.pl/Print/PDF/Informacje_dodatkowe/SPAMEL_PL_Laczniki_krzywkowe_LKR.pdf
ŁK25R-4.883\S03 | http://www.spamel.com.pl/Print/PDF/Informacje_dodatkowe/SPAMEL_PL_Laczniki_krzywkowe_LKR.pdf
ŁK25R-5.8538\OB3 | http://www.spamel.com.pl/Print/PDF/Informacje_dodatkowe/SPAMEL_PL_Laczniki_krzywkowe_LKR.pdf
ŁK25R-5.8538\OB3Z | http://www.spamel.com.pl/Print/PDF/Informacje_dodatkowe/SPAMEL_PL_Laczniki_krzywkowe_LKR.pdf
ŁK25R-5.8538\OB3ZC | http://www.spamel.com.pl/Print/PDF/Informacje_dodatkowe/SPAMEL_PL_Laczniki_krzywkowe_LKR.pdf
ŁK25R-5.8538\P03 | http://www.spamel.com.pl/Print/PDF/Informacje_dodatkowe/SPAMEL_PL_Laczniki_krzywkowe_LKR.pdf
ŁK25R-6.441\OB3 | http://www.spamel.com.pl/Print/PDF/Informacje_dodatkowe/SPAMEL_PL_Laczniki_krzywkowe_LKR.pdf
ŁK25R-6.441\P03 | http://www.spamel.com.pl/Print/PDF/Informacje_dodatkowe/SPAMEL_PL_Laczniki_krzywkowe_LKR.pdf
ŁK25R-6.821\OB3 | http://www.spamel.com.pl/Print/PDF/Informacje_dodatkowe/SPAMEL_PL_Laczniki_krzywkowe_LKR.pdf
ŁK25R-6.821\OB3ZC | http://www.spamel.com.pl/Print/PDF/Informacje_dodatkowe/SPAMEL_PL_Laczniki_krzywkowe_LKR.pdf
ŁK25R-6.8380\OB3 | http://www.spamel.com.pl/Print/PDF/Informacje_dodatkowe/SPAMEL_PL_Laczniki_krzywkowe_LKR.pdf
ŁK25R-7.8538\P03 | http://www.spamel.com.pl/Print/PDF/Informacje_dodatkowe/SPAMEL_PL_Laczniki_krzywkowe_LKR.pdf
ŁK25R-7.8538\P09 | http://www.spamel.com.pl/Print/PDF/Informacje_dodatkowe/SPAMEL_PL_Laczniki_krzywkowe_LKR.pdf
ŁK25RG\B08 | http://www.spamel.com.pl/Print/PDF/Informacje_dodatkowe/SPAMEL_PL_Laczniki_krzywkowe_LKR.pdf
ŁK25RG\P07 | http://www.spamel.com.pl/Print/PDF/Informacje_dodatkowe/SPAMEL_PL_Laczniki_krzywkowe_LKR.pdf
ŁK25RG\P08 | http://www.spamel.com.pl/Print/PDF/Informacje_dodatkowe/SPAMEL_PL_Laczniki_krzywkowe_LKR.pdf
ŁK25RG\S07 | http://www.spamel.com.pl/Print/PDF/Informacje_dodatkowe/SPAMEL_PL_Laczniki_krzywkowe_LKR.pdf
ŁK25RG\S08 | http://www.spamel.com.pl/Print/PDF/Informacje_dodatkowe/SPAMEL_PL_Laczniki_krzywkowe_LKR.pdf
ŁK32R-1.825\B03 | http://www.spamel.com.pl/Print/PDF/Informacje_dodatkowe/SPAMEL_PL_Laczniki_krzywkowe_LKR.pdf
ŁK32R-1.825\OB2 | http://www.spamel.com.pl/Print/PDF/Informacje_dodatkowe/SPAMEL_PL_Laczniki_krzywkowe_LKR.pdf
ŁK32R-1.825\P03 | http://www.spamel.com.pl/Print/PDF/Informacje_dodatkowe/SPAMEL_PL_Laczniki_krzywkowe_LKR.pdf
ŁK32R-1.825\P08 | http://www.spamel.com.pl/Print/PDF/Informacje_dodatkowe/SPAMEL_PL_Laczniki_krzywkowe_LKR.pdf
ŁK32R-1.825\S03 | http://www.spamel.com.pl/Print/PDF/Informacje_dodatkowe/SPAMEL_PL_Laczniki_krzywkowe_LKR.pdf
ŁK32R-1.828\OB2 | http://www.spamel.com.pl/Print/PDF/Informacje_dodatkowe/SPAMEL_PL_Laczniki_krzywkowe_LKR.pdf
ŁK32R-1.828\OB2ZC | http://www.spamel.com.pl/Print/PDF/Informacje_dodatkowe/SPAMEL_PL_Laczniki_krzywkowe_LKR.pdf
ŁK32R-1.828\P03 | http://www.spamel.com.pl/Print/PDF/Informacje_dodatkowe/SPAMEL_PL_Laczniki_krzywkowe_LKR.pdf
ŁK32R-1.828\P08 | http://www.spamel.com.pl/Print/PDF/Informacje_dodatkowe/SPAMEL_PL_Laczniki_krzywkowe_LKR.pdf
ŁK32R-1.834\OB2 | http://www.spamel.com.pl/Print/PDF/Informacje_dodatkowe/SPAMEL_PL_Laczniki_krzywkowe_LKR.pdf
ŁK32R-1.834\P03 | http://www.spamel.com.pl/Print/PDF/Informacje_dodatkowe/SPAMEL_PL_Laczniki_krzywkowe_LKR.pdf
ŁK32R-1.834\S04 | http://www.spamel.com.pl/Print/PDF/Informacje_dodatkowe/SPAMEL_PL_Laczniki_krzywkowe_LKR.pdf
ŁK32R-2.4414\OB2 | http://www.spamel.com.pl/Print/PDF/Informacje_dodatkowe/SPAMEL_PL_Laczniki_krzywkowe_LKR.pdf
ŁK32R-2.8210\B03 | http://www.spamel.com.pl/Print/PDF/Informacje_dodatkowe/SPAMEL_PL_Laczniki_krzywkowe_LKR.pdf
ŁK32R-2.8210\B08 | http://www.spamel.com.pl/Print/PDF/Informacje_dodatkowe/SPAMEL_PL_Laczniki_krzywkowe_LKR.pdf
ŁK32R-2.8210\OB2 | http://www.spamel.com.pl/Print/PDF/Informacje_dodatkowe/SPAMEL_PL_Laczniki_krzywkowe_LKR.pdf
ŁK32R-2.8210\OB2C | http://www.spamel.com.pl/Print/PDF/Informacje_dodatkowe/SPAMEL_PL_Laczniki_krzywkowe_LKR.pdf
ŁK32R-2.8210\OB2Z | http://www.spamel.com.pl/Print/PDF/Informacje_dodatkowe/SPAMEL_PL_Laczniki_krzywkowe_LKR.pdf
ŁK32R-2.8210\OB2ZC | http://www.spamel.com.pl/Print/PDF/Informacje_dodatkowe/SPAMEL_PL_Laczniki_krzywkowe_LKR.pdf
ŁK32R-2.8210\OB4 | http://www.spamel.com.pl/Print/PDF/Informacje_dodatkowe/SPAMEL_PL_Laczniki_krzywkowe_LKR.pdf
ŁK32R-2.8210\OB4Z | http://www.spamel.com.pl/Print/PDF/Informacje_dodatkowe/SPAMEL_PL_Laczniki_krzywkowe_LKR.pdf
ŁK32R-2.8210\OB4ZC | http://www.spamel.com.pl/Print/PDF/Informacje_dodatkowe/SPAMEL_PL_Laczniki_krzywkowe_LKR.pdf
ŁK32R-2.8210\P03 | http://www.spamel.com.pl/Print/PDF/Informacje_dodatkowe/SPAMEL_PL_Laczniki_krzywkowe_LKR.pdf
ŁK32R-2.8210\P04 | http://www.spamel.com.pl/Print/PDF/Informacje_dodatkowe/SPAMEL_PL_Laczniki_krzywkowe_LKR.pdf
ŁK32R-2.8210\P07 | http://www.spamel.com.pl/Print/PDF/Informacje_dodatkowe/SPAMEL_PL_Laczniki_krzywkowe_LKR.pdf
ŁK32R-2.8210\P08 | http://www.spamel.com.pl/Print/PDF/Informacje_dodatkowe/SPAMEL_PL_Laczniki_krzywkowe_LKR.pdf
ŁK32R-2.8211\B03 | http://www.spamel.com.pl/Print/PDF/Informacje_dodatkowe/SPAMEL_PL_Laczniki_krzywkowe_LKR.pdf
ŁK32R-2.8211\B07 | http://www.spamel.com.pl/Print/PDF/Informacje_dodatkowe/SPAMEL_PL_Laczniki_krzywkowe_LKR.pdf
ŁK32R-2.8211\B09 | http://www.spamel.com.pl/Print/PDF/Informacje_dodatkowe/SPAMEL_PL_Laczniki_krzywkowe_LKR.pdf
ŁK32R-2.8211\OB1 | http://www.spamel.com.pl/Print/PDF/Informacje_dodatkowe/SPAMEL_PL_Laczniki_krzywkowe_LKR.pdf
ŁK32R-2.8211\OB1Z | http://www.spamel.com.pl/Print/PDF/Informacje_dodatkowe/SPAMEL_PL_Laczniki_krzywkowe_LKR.pdf
ŁK32R-2.8211\OB2 | http://www.spamel.com.pl/Print/PDF/Informacje_dodatkowe/SPAMEL_PL_Laczniki_krzywkowe_LKR.pdf
ŁK32R-2.8211\OB2C | http://www.spamel.com.pl/Print/PDF/Informacje_dodatkowe/SPAMEL_PL_Laczniki_krzywkowe_LKR.pdf
ŁK32R-2.8211\OB2Z | http://www.spamel.com.pl/Print/PDF/Informacje_dodatkowe/SPAMEL_PL_Laczniki_krzywkowe_LKR.pdf
ŁK32R-2.8211\OB2ZC | http://www.spamel.com.pl/Print/PDF/Informacje_dodatkowe/SPAMEL_PL_Laczniki_krzywkowe_LKR.pdf
ŁK32R-2.8211\OB3 | http://www.spamel.com.pl/Print/PDF/Informacje_dodatkowe/SPAMEL_PL_Laczniki_krzywkowe_LKR.pdf
ŁK32R-2.8211\OB4 | http://www.spamel.com.pl/Print/PDF/Informacje_dodatkowe/SPAMEL_PL_Laczniki_krzywkowe_LKR.pdf
ŁK32R-2.8211\OB4Z | http://www.spamel.com.pl/Print/PDF/Informacje_dodatkowe/SPAMEL_PL_Laczniki_krzywkowe_LKR.pdf
ŁK32R-2.8211\OB4ZC | http://www.spamel.com.pl/Print/PDF/Informacje_dodatkowe/SPAMEL_PL_Laczniki_krzywkowe_LKR.pdf
ŁK32R-2.8211\P01 | http://www.spamel.com.pl/Print/PDF/Informacje_dodatkowe/SPAMEL_PL_Laczniki_krzywkowe_LKR.pdf
ŁK32R-2.8211\P03 | http://www.spamel.com.pl/Print/PDF/Informacje_dodatkowe/SPAMEL_PL_Laczniki_krzywkowe_LKR.pdf
ŁK32R-2.8211\P04 | http://www.spamel.com.pl/Print/PDF/Informacje_dodatkowe/SPAMEL_PL_Laczniki_krzywkowe_LKR.pdf
ŁK32R-2.8211\P07 | http://www.spamel.com.pl/Print/PDF/Informacje_dodatkowe/SPAMEL_PL_Laczniki_krzywkowe_LKR.pdf
ŁK32R-2.8211\P08 | http://www.spamel.com.pl/Print/PDF/Informacje_dodatkowe/SPAMEL_PL_Laczniki_krzywkowe_LKR.pdf
ŁK32R-2.8211\P09 | http://www.spamel.com.pl/Print/PDF/Informacje_dodatkowe/SPAMEL_PL_Laczniki_krzywkowe_LKR.pdf
ŁK32R-2.8211\P10 | http://www.spamel.com.pl/Print/PDF/Informacje_dodatkowe/SPAMEL_PL_Laczniki_krzywkowe_LKR.pdf
ŁK32R-2.8211\S03 | http://www.spamel.com.pl/Print/PDF/Informacje_dodatkowe/SPAMEL_PL_Laczniki_krzywkowe_LKR.pdf
ŁK32R-2.8211\S08 | http://www.spamel.com.pl/Print/PDF/Informacje_dodatkowe/SPAMEL_PL_Laczniki_krzywkowe_LKR.pdf
ŁK32R-2.8211\S09 | http://www.spamel.com.pl/Print/PDF/Informacje_dodatkowe/SPAMEL_PL_Laczniki_krzywkowe_LKR.pdf
ŁK32R-2.829\OB2 | http://www.spamel.com.pl/Print/PDF/Informacje_dodatkowe/SPAMEL_PL_Laczniki_krzywkowe_LKR.pdf
ŁK32R-2.829\OB2C | http://www.spamel.com.pl/Print/PDF/Informacje_dodatkowe/SPAMEL_PL_Laczniki_krzywkowe_LKR.pdf
ŁK32R-2.829\P03 | http://www.spamel.com.pl/Print/PDF/Informacje_dodatkowe/SPAMEL_PL_Laczniki_krzywkowe_LKR.pdf
ŁK32R-2.8338\OB2 | http://www.spamel.com.pl/Print/PDF/Informacje_dodatkowe/SPAMEL_PL_Laczniki_krzywkowe_LKR.pdf
ŁK32R-2.8338\P03 | http://www.spamel.com.pl/Print/PDF/Informacje_dodatkowe/SPAMEL_PL_Laczniki_krzywkowe_LKR.pdf
ŁK32R-2.8338\P04 | http://www.spamel.com.pl/Print/PDF/Informacje_dodatkowe/SPAMEL_PL_Laczniki_krzywkowe_LKR.pdf
ŁK32R-2.8338\S03 | http://www.spamel.com.pl/Print/PDF/Informacje_dodatkowe/SPAMEL_PL_Laczniki_krzywkowe_LKR.pdf
ŁK32R-2.8338\S04 | http://www.spamel.com.pl/Print/PDF/Informacje_dodatkowe/SPAMEL_PL_Laczniki_krzywkowe_LKR.pdf
ŁK32R-2.8445\OB2 | http://www.spamel.com.pl/Print/PDF/Informacje_dodatkowe/SPAMEL_PL_Laczniki_krzywkowe_LKR.pdf
ŁK32R-2.8445\P03 | http://www.spamel.com.pl/Print/PDF/Informacje_dodatkowe/SPAMEL_PL_Laczniki_krzywkowe_LKR.pdf
ŁK32R-2.8445\P04 | http://www.spamel.com.pl/Print/PDF/Informacje_dodatkowe/SPAMEL_PL_Laczniki_krzywkowe_LKR.pdf
ŁK32R-2.8445\S03 | http://www.spamel.com.pl/Print/PDF/Informacje_dodatkowe/SPAMEL_PL_Laczniki_krzywkowe_LKR.pdf
ŁK32R-3.8210\P08 | http://www.spamel.com.pl/Print/PDF/Informacje_dodatkowe/SPAMEL_PL_Laczniki_krzywkowe_LKR.pdf
ŁK32R-3.8220\OB2C | http://www.spamel.com.pl/Print/PDF/Informacje_dodatkowe/SPAMEL_PL_Laczniki_krzywkowe_LKR.pdf
ŁK32R-3.8220\P03 | http://www.spamel.com.pl/Print/PDF/Informacje_dodatkowe/SPAMEL_PL_Laczniki_krzywkowe_LKR.pdf
ŁK32R-3.8220\P04 | http://www.spamel.com.pl/Print/PDF/Informacje_dodatkowe/SPAMEL_PL_Laczniki_krzywkowe_LKR.pdf
ŁK32R-3.8368\B03 | http://www.spamel.com.pl/Print/PDF/Informacje_dodatkowe/SPAMEL_PL_Laczniki_krzywkowe_LKR.pdf
ŁK32R-3.8368\OB2 | http://www.spamel.com.pl/Print/PDF/Informacje_dodatkowe/SPAMEL_PL_Laczniki_krzywkowe_LKR.pdf
ŁK32R-3.8368\OB2C | http://www.spamel.com.pl/Print/PDF/Informacje_dodatkowe/SPAMEL_PL_Laczniki_krzywkowe_LKR.pdf
ŁK32R-3.8368\OB2Z | http://www.spamel.com.pl/Print/PDF/Informacje_dodatkowe/SPAMEL_PL_Laczniki_krzywkowe_LKR.pdf
ŁK32R-3.8368\OB2ZC | http://www.spamel.com.pl/Print/PDF/Informacje_dodatkowe/SPAMEL_PL_Laczniki_krzywkowe_LKR.pdf
ŁK32R-3.8368\OB3 | http://www.spamel.com.pl/Print/PDF/Informacje_dodatkowe/SPAMEL_PL_Laczniki_krzywkowe_LKR.pdf
ŁK32R-3.8368\P03 | http://www.spamel.com.pl/Print/PDF/Informacje_dodatkowe/SPAMEL_PL_Laczniki_krzywkowe_LKR.pdf
ŁK32R-3.8368\P07 | http://www.spamel.com.pl/Print/PDF/Informacje_dodatkowe/SPAMEL_PL_Laczniki_krzywkowe_LKR.pdf
ŁK32R-3.8368\P08 | http://www.spamel.com.pl/Print/PDF/Informacje_dodatkowe/SPAMEL_PL_Laczniki_krzywkowe_LKR.pdf
ŁK32R-3.8368\S03 | http://www.spamel.com.pl/Print/PDF/Informacje_dodatkowe/SPAMEL_PL_Laczniki_krzywkowe_LKR.pdf
ŁK32R-3.8380\B03 | http://www.spamel.com.pl/Print/PDF/Informacje_dodatkowe/SPAMEL_PL_Laczniki_krzywkowe_LKR.pdf
ŁK32R-3.8380\OB2 | http://www.spamel.com.pl/Print/PDF/Informacje_dodatkowe/SPAMEL_PL_Laczniki_krzywkowe_LKR.pdf
ŁK32R-3.8380\OB2C | http://www.spamel.com.pl/Print/PDF/Informacje_dodatkowe/SPAMEL_PL_Laczniki_krzywkowe_LKR.pdf
ŁK32R-3.8380\OB2Z | http://www.spamel.com.pl/Print/PDF/Informacje_dodatkowe/SPAMEL_PL_Laczniki_krzywkowe_LKR.pdf
ŁK32R-3.8380\OB3 | http://www.spamel.com.pl/Print/PDF/Informacje_dodatkowe/SPAMEL_PL_Laczniki_krzywkowe_LKR.pdf
ŁK32R-3.8380\OB4 | http://www.spamel.com.pl/Print/PDF/Informacje_dodatkowe/SPAMEL_PL_Laczniki_krzywkowe_LKR.pdf
ŁK32R-3.8380\P03 | http://www.spamel.com.pl/Print/PDF/Informacje_dodatkowe/SPAMEL_PL_Laczniki_krzywkowe_LKR.pdf
ŁK32R-3.8380\P04 | http://www.spamel.com.pl/Print/PDF/Informacje_dodatkowe/SPAMEL_PL_Laczniki_krzywkowe_LKR.pdf
ŁK32R-3.8380\S03 | http://www.spamel.com.pl/Print/PDF/Informacje_dodatkowe/SPAMEL_PL_Laczniki_krzywkowe_LKR.pdf
ŁK32R-4.8240\OB2 | http://www.spamel.com.pl/Print/PDF/Informacje_dodatkowe/SPAMEL_PL_Laczniki_krzywkowe_LKR.pdf
ŁK32R-4.8240\OB2Z | http://www.spamel.com.pl/Print/PDF/Informacje_dodatkowe/SPAMEL_PL_Laczniki_krzywkowe_LKR.pdf
ŁK32R-4.831\OB2 | http://www.spamel.com.pl/Print/PDF/Informacje_dodatkowe/SPAMEL_PL_Laczniki_krzywkowe_LKR.pdf
ŁK32R-4.831\OB2C | http://www.spamel.com.pl/Print/PDF/Informacje_dodatkowe/SPAMEL_PL_Laczniki_krzywkowe_LKR.pdf
ŁK32R-4.831\OB2Z | http://www.spamel.com.pl/Print/PDF/Informacje_dodatkowe/SPAMEL_PL_Laczniki_krzywkowe_LKR.pdf
ŁK32R-4.831\OB2ZC | http://www.spamel.com.pl/Print/PDF/Informacje_dodatkowe/SPAMEL_PL_Laczniki_krzywkowe_LKR.pdf
ŁK32R-4.831\OB3 | http://www.spamel.com.pl/Print/PDF/Informacje_dodatkowe/SPAMEL_PL_Laczniki_krzywkowe_LKR.pdf
ŁK32R-4.831\OB3Z | http://www.spamel.com.pl/Print/PDF/Informacje_dodatkowe/SPAMEL_PL_Laczniki_krzywkowe_LKR.pdf
ŁK32R-4.831\OB4 | http://www.spamel.com.pl/Print/PDF/Informacje_dodatkowe/SPAMEL_PL_Laczniki_krzywkowe_LKR.pdf
ŁK32R-4.831\P03 | http://www.spamel.com.pl/Print/PDF/Informacje_dodatkowe/SPAMEL_PL_Laczniki_krzywkowe_LKR.pdf
ŁK32R-4.831\S03 | http://www.spamel.com.pl/Print/PDF/Informacje_dodatkowe/SPAMEL_PL_Laczniki_krzywkowe_LKR.pdf
ŁK32R-4.8390\OB2 | http://www.spamel.com.pl/Print/PDF/Informacje_dodatkowe/SPAMEL_PL_Laczniki_krzywkowe_LKR.pdf
ŁK32R-4.8390\OB3 | http://www.spamel.com.pl/Print/PDF/Informacje_dodatkowe/SPAMEL_PL_Laczniki_krzywkowe_LKR.pdf
ŁK32R-4.8390\P03 | http://www.spamel.com.pl/Print/PDF/Informacje_dodatkowe/SPAMEL_PL_Laczniki_krzywkowe_LKR.pdf
ŁK32R-4.8396\OB2 | http://www.spamel.com.pl/Print/PDF/Informacje_dodatkowe/SPAMEL_PL_Laczniki_krzywkowe_LKR.pdf
ŁK32R-4.8396\P03 | http://www.spamel.com.pl/Print/PDF/Informacje_dodatkowe/SPAMEL_PL_Laczniki_krzywkowe_LKR.pdf
ŁK32R-4.8396\P08 | http://www.spamel.com.pl/Print/PDF/Informacje_dodatkowe/SPAMEL_PL_Laczniki_krzywkowe_LKR.pdf
ŁK32R-4.883\OB2 | http://www.spamel.com.pl/Print/PDF/Informacje_dodatkowe/SPAMEL_PL_Laczniki_krzywkowe_LKR.pdf
ŁK32R-5.8538\OB3 | http://www.spamel.com.pl/Print/PDF/Informacje_dodatkowe/SPAMEL_PL_Laczniki_krzywkowe_LKR.pdf
ŁK32R-5.8538\P03 | http://www.spamel.com.pl/Print/PDF/Informacje_dodatkowe/SPAMEL_PL_Laczniki_krzywkowe_LKR.pdf
ŁK32R-5.8558\OB3 | http://www.spamel.com.pl/Print/PDF/Informacje_dodatkowe/SPAMEL_PL_Laczniki_krzywkowe_LKR.pdf
ŁK32R-6.441\OB3 | http://www.spamel.com.pl/Print/PDF/Informacje_dodatkowe/SPAMEL_PL_Laczniki_krzywkowe_LKR.pdf
ŁK32R-6.441\P03 | http://www.spamel.com.pl/Print/PDF/Informacje_dodatkowe/SPAMEL_PL_Laczniki_krzywkowe_LKR.pdf
ŁK32R-6.8380\OB3 | http://www.spamel.com.pl/Print/PDF/Informacje_dodatkowe/SPAMEL_PL_Laczniki_krzywkowe_LKR.pdf
ŁK32R-7.8538\P03 | http://www.spamel.com.pl/Print/PDF/Informacje_dodatkowe/SPAMEL_PL_Laczniki_krzywkowe_LKR.pdf
ŁK32RG\B07 | http://www.spamel.com.pl/Print/PDF/Informacje_dodatkowe/SPAMEL_PL_Laczniki_krzywkowe_LKR.pdf
ŁK32RG\B08 | http://www.spamel.com.pl/Print/PDF/Informacje_dodatkowe/SPAMEL_PL_Laczniki_krzywkowe_LKR.pdf
ŁK32RG\P07 | http://www.spamel.com.pl/Print/PDF/Informacje_dodatkowe/SPAMEL_PL_Laczniki_krzywkowe_LKR.pdf
ŁK32RG\P08 | http://www.spamel.com.pl/Print/PDF/Informacje_dodatkowe/SPAMEL_PL_Laczniki_krzywkowe_LKR.pdf
ŁK32RG\S08 | http://www.spamel.com.pl/Print/PDF/Informacje_dodatkowe/SPAMEL_PL_Laczniki_krzywkowe_LKR.pdf
SK10-1.428\P03 | http://www.spamel.com.pl/Print/PDF/Informacje_dodatkowe/SPAMEL_PL_Laczniki_krzywkowe_SK_10_16_20_SK_25_32_40.pdf
SK10-1.428\P23 | http://www.spamel.com.pl/Print/PDF/Informacje_dodatkowe/SPAMEL_PL_Laczniki_krzywkowe_SK_10_16_20_SK_25_32_40.pdf
SK10-1.823\P03 | http://www.spamel.com.pl/Print/PDF/Informacje_dodatkowe/SPAMEL_PL_Laczniki_krzywkowe_SK_10_16_20_SK_25_32_40.pdf
SK10-1.823\P23 | http://www.spamel.com.pl/Print/PDF/Informacje_dodatkowe/SPAMEL_PL_Laczniki_krzywkowe_SK_10_16_20_SK_25_32_40.pdf
SK10-1.825\BS08 | http://www.spamel.com.pl/Print/PDF/Informacje_dodatkowe/SPAMEL_PL_Laczniki_krzywkowe_SK_10_16_20_SK_25_32_40.pdf
SK10-1.825\BS23 | http://www.spamel.com.pl/Print/PDF/Informacje_dodatkowe/SPAMEL_PL_Laczniki_krzywkowe_SK_10_16_20_SK_25_32_40.pdf
SK10-1.825\BS24 | http://www.spamel.com.pl/Print/PDF/Informacje_dodatkowe/SPAMEL_PL_Laczniki_krzywkowe_SK_10_16_20_SK_25_32_40.pdf
SK10-1.825\BS28 | http://www.spamel.com.pl/Print/PDF/Informacje_dodatkowe/SPAMEL_PL_Laczniki_krzywkowe_SK_10_16_20_SK_25_32_40.pdf
SK10-1.825\OB11 | http://www.spamel.com.pl/Print/PDF/Informacje_dodatkowe/SPAMEL_PL_Laczniki_krzywkowe_SK_10_16_20_SK_25_32_40.pdf
SK10-1.825\OB11/L | http://www.spamel.com.pl/Print/PDF/Informacje_dodatkowe/SPAMEL_PL_Laczniki_krzywkowe_SK_10_16_20_SK_25_32_40.pdf
SK10-1.825\OB11C | http://www.spamel.com.pl/Print/PDF/Informacje_dodatkowe/SPAMEL_PL_Laczniki_krzywkowe_SK_10_16_20_SK_25_32_40.pdf
SK10-1.825\OB11Z | http://www.spamel.com.pl/Print/PDF/Informacje_dodatkowe/SPAMEL_PL_Laczniki_krzywkowe_SK_10_16_20_SK_25_32_40.pdf
SK10-1.825\OB11ZC | http://www.spamel.com.pl/Print/PDF/Informacje_dodatkowe/SPAMEL_PL_Laczniki_krzywkowe_SK_10_16_20_SK_25_32_40.pdf
SK10-1.825\P03 | http://www.spamel.com.pl/Print/PDF/Informacje_dodatkowe/SPAMEL_PL_Laczniki_krzywkowe_SK_10_16_20_SK_25_32_40.pdf
SK10-1.825\P04 | http://www.spamel.com.pl/Print/PDF/Informacje_dodatkowe/SPAMEL_PL_Laczniki_krzywkowe_SK_10_16_20_SK_25_32_40.pdf
SK10-1.825\P23 | http://www.spamel.com.pl/Print/PDF/Informacje_dodatkowe/SPAMEL_PL_Laczniki_krzywkowe_SK_10_16_20_SK_25_32_40.pdf
SK10-1.825\P24 | http://www.spamel.com.pl/Print/PDF/Informacje_dodatkowe/SPAMEL_PL_Laczniki_krzywkowe_SK_10_16_20_SK_25_32_40.pdf
SK10-1.825\P28 | http://www.spamel.com.pl/Print/PDF/Informacje_dodatkowe/SPAMEL_PL_Laczniki_krzywkowe_SK_10_16_20_SK_25_32_40.pdf
SK10-1.828\BS23 | http://www.spamel.com.pl/Print/PDF/Informacje_dodatkowe/SPAMEL_PL_Laczniki_krzywkowe_SK_10_16_20_SK_25_32_40.pdf
SK10-1.828\BS24 | http://www.spamel.com.pl/Print/PDF/Informacje_dodatkowe/SPAMEL_PL_Laczniki_krzywkowe_SK_10_16_20_SK_25_32_40.pdf
SK10-1.828\BS28 | http://www.spamel.com.pl/Print/PDF/Informacje_dodatkowe/SPAMEL_PL_Laczniki_krzywkowe_SK_10_16_20_SK_25_32_40.pdf
SK10-1.828\OB11 | http://www.spamel.com.pl/Print/PDF/Informacje_dodatkowe/SPAMEL_PL_Laczniki_krzywkowe_SK_10_16_20_SK_25_32_40.pdf
SK10-1.828\OB11Z | http://www.spamel.com.pl/Print/PDF/Informacje_dodatkowe/SPAMEL_PL_Laczniki_krzywkowe_SK_10_16_20_SK_25_32_40.pdf
SK10-1.828\OB11ZC | http://www.spamel.com.pl/Print/PDF/Informacje_dodatkowe/SPAMEL_PL_Laczniki_krzywkowe_SK_10_16_20_SK_25_32_40.pdf
SK10-1.828\P03 | http://www.spamel.com.pl/Print/PDF/Informacje_dodatkowe/SPAMEL_PL_Laczniki_krzywkowe_SK_10_16_20_SK_25_32_40.pdf
SK10-1.828\P04 | http://www.spamel.com.pl/Print/PDF/Informacje_dodatkowe/SPAMEL_PL_Laczniki_krzywkowe_SK_10_16_20_SK_25_32_40.pdf
SK10-1.828\P08 | http://www.spamel.com.pl/Print/PDF/Informacje_dodatkowe/SPAMEL_PL_Laczniki_krzywkowe_SK_10_16_20_SK_25_32_40.pdf
SK10-1.828\P23 | http://www.spamel.com.pl/Print/PDF/Informacje_dodatkowe/SPAMEL_PL_Laczniki_krzywkowe_SK_10_16_20_SK_25_32_40.pdf
SK10-1.828\P24 | http://www.spamel.com.pl/Print/PDF/Informacje_dodatkowe/SPAMEL_PL_Laczniki_krzywkowe_SK_10_16_20_SK_25_32_40.pdf
SK10-1.828\P27 | http://www.spamel.com.pl/Print/PDF/Informacje_dodatkowe/SPAMEL_PL_Laczniki_krzywkowe_SK_10_16_20_SK_25_32_40.pdf
SK10-1.828\P28 | http://www.spamel.com.pl/Print/PDF/Informacje_dodatkowe/SPAMEL_PL_Laczniki_krzywkowe_SK_10_16_20_SK_25_32_40.pdf
SK10-1.834\BS23 | http://www.spamel.com.pl/Print/PDF/Informacje_dodatkowe/SPAMEL_PL_Laczniki_krzywkowe_SK_10_16_20_SK_25_32_40.pdf
SK10-1.834\BS28 | http://www.spamel.com.pl/Print/PDF/Informacje_dodatkowe/SPAMEL_PL_Laczniki_krzywkowe_SK_10_16_20_SK_25_32_40.pdf
SK10-1.834\OB11 | http://www.spamel.com.pl/Print/PDF/Informacje_dodatkowe/SPAMEL_PL_Laczniki_krzywkowe_SK_10_16_20_SK_25_32_40.pdf
SK10-1.834\OB7/1 | http://www.spamel.com.pl/Print/PDF/Informacje_dodatkowe/SPAMEL_PL_Laczniki_krzywkowe_SK_10_16_20_SK_25_32_40.pdf
SK10-1.834\P03 | http://www.spamel.com.pl/Print/PDF/Informacje_dodatkowe/SPAMEL_PL_Laczniki_krzywkowe_SK_10_16_20_SK_25_32_40.pdf
SK10-1.834\P04 | http://www.spamel.com.pl/Print/PDF/Informacje_dodatkowe/SPAMEL_PL_Laczniki_krzywkowe_SK_10_16_20_SK_25_32_40.pdf
SK10-1.834\P23 | http://www.spamel.com.pl/Print/PDF/Informacje_dodatkowe/SPAMEL_PL_Laczniki_krzywkowe_SK_10_16_20_SK_25_32_40.pdf
SK10-1.834\P28 | http://www.spamel.com.pl/Print/PDF/Informacje_dodatkowe/SPAMEL_PL_Laczniki_krzywkowe_SK_10_16_20_SK_25_32_40.pdf
SK10-2.8210\BS23 | http://www.spamel.com.pl/Print/PDF/Informacje_dodatkowe/SPAMEL_PL_Laczniki_krzywkowe_SK_10_16_20_SK_25_32_40.pdf
SK10-2.8210\BS24 | http://www.spamel.com.pl/Print/PDF/Informacje_dodatkowe/SPAMEL_PL_Laczniki_krzywkowe_SK_10_16_20_SK_25_32_40.pdf
SK10-2.8210\BS28 | http://www.spamel.com.pl/Print/PDF/Informacje_dodatkowe/SPAMEL_PL_Laczniki_krzywkowe_SK_10_16_20_SK_25_32_40.pdf
SK10-2.8210\OB11 | http://www.spamel.com.pl/Print/PDF/Informacje_dodatkowe/SPAMEL_PL_Laczniki_krzywkowe_SK_10_16_20_SK_25_32_40.pdf
SK10-2.8210\OB11C | http://www.spamel.com.pl/Print/PDF/Informacje_dodatkowe/SPAMEL_PL_Laczniki_krzywkowe_SK_10_16_20_SK_25_32_40.pdf
SK10-2.8210\OB11Z | http://www.spamel.com.pl/Print/PDF/Informacje_dodatkowe/SPAMEL_PL_Laczniki_krzywkowe_SK_10_16_20_SK_25_32_40.pdf
SK10-2.8210\OB11Z/L | http://www.spamel.com.pl/Print/PDF/Informacje_dodatkowe/SPAMEL_PL_Laczniki_krzywkowe_SK_10_16_20_SK_25_32_40.pdf
SK10-2.8210\OB11ZC | http://www.spamel.com.pl/Print/PDF/Informacje_dodatkowe/SPAMEL_PL_Laczniki_krzywkowe_SK_10_16_20_SK_25_32_40.pdf
SK10-2.8210\OB12 | http://www.spamel.com.pl/Print/PDF/Informacje_dodatkowe/SPAMEL_PL_Laczniki_krzywkowe_SK_10_16_20_SK_25_32_40.pdf
SK10-2.8210\OB12C | http://www.spamel.com.pl/Print/PDF/Informacje_dodatkowe/SPAMEL_PL_Laczniki_krzywkowe_SK_10_16_20_SK_25_32_40.pdf
SK10-2.8210\OB12ZC | http://www.spamel.com.pl/Print/PDF/Informacje_dodatkowe/SPAMEL_PL_Laczniki_krzywkowe_SK_10_16_20_SK_25_32_40.pdf
SK10-2.8210\P03 | http://www.spamel.com.pl/Print/PDF/Informacje_dodatkowe/SPAMEL_PL_Laczniki_krzywkowe_SK_10_16_20_SK_25_32_40.pdf
SK10-2.8210\P04 | http://www.spamel.com.pl/Print/PDF/Informacje_dodatkowe/SPAMEL_PL_Laczniki_krzywkowe_SK_10_16_20_SK_25_32_40.pdf
SK10-2.8210\P07 | http://www.spamel.com.pl/Print/PDF/Informacje_dodatkowe/SPAMEL_PL_Laczniki_krzywkowe_SK_10_16_20_SK_25_32_40.pdf
SK10-2.8210\P08 | http://www.spamel.com.pl/Print/PDF/Informacje_dodatkowe/SPAMEL_PL_Laczniki_krzywkowe_SK_10_16_20_SK_25_32_40.pdf
SK10-2.8210\P23 | http://www.spamel.com.pl/Print/PDF/Informacje_dodatkowe/SPAMEL_PL_Laczniki_krzywkowe_SK_10_16_20_SK_25_32_40.pdf
SK10-2.8210\P24 | http://www.spamel.com.pl/Print/PDF/Informacje_dodatkowe/SPAMEL_PL_Laczniki_krzywkowe_SK_10_16_20_SK_25_32_40.pdf
SK10-2.8210\P28 | http://www.spamel.com.pl/Print/PDF/Informacje_dodatkowe/SPAMEL_PL_Laczniki_krzywkowe_SK_10_16_20_SK_25_32_40.pdf
SK10-2.8210\S10 | http://www.spamel.com.pl/Print/PDF/Informacje_dodatkowe/SPAMEL_PL_Laczniki_krzywkowe_SK_10_16_20_SK_25_32_40.pdf
SK10-2.8211\BS03 | http://www.spamel.com.pl/Print/PDF/Informacje_dodatkowe/SPAMEL_PL_Laczniki_krzywkowe_SK_10_16_20_SK_25_32_40.pdf
SK10-2.8211\BS23 | http://www.spamel.com.pl/Print/PDF/Informacje_dodatkowe/SPAMEL_PL_Laczniki_krzywkowe_SK_10_16_20_SK_25_32_40.pdf
SK10-2.8211\BS27 | http://www.spamel.com.pl/Print/PDF/Informacje_dodatkowe/SPAMEL_PL_Laczniki_krzywkowe_SK_10_16_20_SK_25_32_40.pdf
SK10-2.8211\BS28 | http://www.spamel.com.pl/Print/PDF/Informacje_dodatkowe/SPAMEL_PL_Laczniki_krzywkowe_SK_10_16_20_SK_25_32_40.pdf
SK10-2.8211\OB11 | http://www.spamel.com.pl/Print/PDF/Informacje_dodatkowe/SPAMEL_PL_Laczniki_krzywkowe_SK_10_16_20_SK_25_32_40.pdf
SK10-2.8211\OB11C | http://www.spamel.com.pl/Print/PDF/Informacje_dodatkowe/SPAMEL_PL_Laczniki_krzywkowe_SK_10_16_20_SK_25_32_40.pdf
SK10-2.8211\OB11Z | http://www.spamel.com.pl/Print/PDF/Informacje_dodatkowe/SPAMEL_PL_Laczniki_krzywkowe_SK_10_16_20_SK_25_32_40.pdf
SK10-2.8211\OB11ZC | http://www.spamel.com.pl/Print/PDF/Informacje_dodatkowe/SPAMEL_PL_Laczniki_krzywkowe_SK_10_16_20_SK_25_32_40.pdf
SK10-2.8211\OB12 | http://www.spamel.com.pl/Print/PDF/Informacje_dodatkowe/SPAMEL_PL_Laczniki_krzywkowe_SK_10_16_20_SK_25_32_40.pdf
SK10-2.8211\P03 | http://www.spamel.com.pl/Print/PDF/Informacje_dodatkowe/SPAMEL_PL_Laczniki_krzywkowe_SK_10_16_20_SK_25_32_40.pdf
SK10-2.8211\P04 | http://www.spamel.com.pl/Print/PDF/Informacje_dodatkowe/SPAMEL_PL_Laczniki_krzywkowe_SK_10_16_20_SK_25_32_40.pdf
SK10-2.8211\P08 | http://www.spamel.com.pl/Print/PDF/Informacje_dodatkowe/SPAMEL_PL_Laczniki_krzywkowe_SK_10_16_20_SK_25_32_40.pdf
SK10-2.8211\P23 | http://www.spamel.com.pl/Print/PDF/Informacje_dodatkowe/SPAMEL_PL_Laczniki_krzywkowe_SK_10_16_20_SK_25_32_40.pdf
SK10-2.8211\P24 | http://www.spamel.com.pl/Print/PDF/Informacje_dodatkowe/SPAMEL_PL_Laczniki_krzywkowe_SK_10_16_20_SK_25_32_40.pdf
SK10-2.8211\P27 | http://www.spamel.com.pl/Print/PDF/Informacje_dodatkowe/SPAMEL_PL_Laczniki_krzywkowe_SK_10_16_20_SK_25_32_40.pdf
SK10-2.8211\P28 | http://www.spamel.com.pl/Print/PDF/Informacje_dodatkowe/SPAMEL_PL_Laczniki_krzywkowe_SK_10_16_20_SK_25_32_40.pdf
SK10-2.8211\S10 | http://www.spamel.com.pl/Print/PDF/Informacje_dodatkowe/SPAMEL_PL_Laczniki_krzywkowe_SK_10_16_20_SK_25_32_40.pdf
SK10-2.829\BS23 | http://www.spamel.com.pl/Print/PDF/Informacje_dodatkowe/SPAMEL_PL_Laczniki_krzywkowe_SK_10_16_20_SK_25_32_40.pdf
SK10-2.829\BS28 | http://www.spamel.com.pl/Print/PDF/Informacje_dodatkowe/SPAMEL_PL_Laczniki_krzywkowe_SK_10_16_20_SK_25_32_40.pdf
SK10-2.829\OB11 | http://www.spamel.com.pl/Print/PDF/Informacje_dodatkowe/SPAMEL_PL_Laczniki_krzywkowe_SK_10_16_20_SK_25_32_40.pdf
SK10-2.829\P03 | http://www.spamel.com.pl/Print/PDF/Informacje_dodatkowe/SPAMEL_PL_Laczniki_krzywkowe_SK_10_16_20_SK_25_32_40.pdf
SK10-2.829\P23 | http://www.spamel.com.pl/Print/PDF/Informacje_dodatkowe/SPAMEL_PL_Laczniki_krzywkowe_SK_10_16_20_SK_25_32_40.pdf
SK10-2.8338\BS23 | http://www.spamel.com.pl/Print/PDF/Informacje_dodatkowe/SPAMEL_PL_Laczniki_krzywkowe_SK_10_16_20_SK_25_32_40.pdf
SK10-2.8338\BS24 | http://www.spamel.com.pl/Print/PDF/Informacje_dodatkowe/SPAMEL_PL_Laczniki_krzywkowe_SK_10_16_20_SK_25_32_40.pdf
SK10-2.8338\BS27 | http://www.spamel.com.pl/Print/PDF/Informacje_dodatkowe/SPAMEL_PL_Laczniki_krzywkowe_SK_10_16_20_SK_25_32_40.pdf
SK10-2.8338\OB11 | http://www.spamel.com.pl/Print/PDF/Informacje_dodatkowe/SPAMEL_PL_Laczniki_krzywkowe_SK_10_16_20_SK_25_32_40.pdf
SK10-2.8338\OB11/L | http://www.spamel.com.pl/Print/PDF/Informacje_dodatkowe/SPAMEL_PL_Laczniki_krzywkowe_SK_10_16_20_SK_25_32_40.pdf
SK10-2.8338\OB11ZC | http://www.spamel.com.pl/Print/PDF/Informacje_dodatkowe/SPAMEL_PL_Laczniki_krzywkowe_SK_10_16_20_SK_25_32_40.pdf
SK10-2.8338\P03 | http://www.spamel.com.pl/Print/PDF/Informacje_dodatkowe/SPAMEL_PL_Laczniki_krzywkowe_SK_10_16_20_SK_25_32_40.pdf
SK10-2.8338\P23 | http://www.spamel.com.pl/Print/PDF/Informacje_dodatkowe/SPAMEL_PL_Laczniki_krzywkowe_SK_10_16_20_SK_25_32_40.pdf
SK10-2.8338\P27 | http://www.spamel.com.pl/Print/PDF/Informacje_dodatkowe/SPAMEL_PL_Laczniki_krzywkowe_SK_10_16_20_SK_25_32_40.pdf
SK10-2.8338\S10 | http://www.spamel.com.pl/Print/PDF/Informacje_dodatkowe/SPAMEL_PL_Laczniki_krzywkowe_SK_10_16_20_SK_25_32_40.pdf
SK10-2.8445\BS23 | http://www.spamel.com.pl/Print/PDF/Informacje_dodatkowe/SPAMEL_PL_Laczniki_krzywkowe_SK_10_16_20_SK_25_32_40.pdf
SK10-2.8445\P03 | http://www.spamel.com.pl/Print/PDF/Informacje_dodatkowe/SPAMEL_PL_Laczniki_krzywkowe_SK_10_16_20_SK_25_32_40.pdf
SK10-3.8210\BS23 | http://www.spamel.com.pl/Print/PDF/Informacje_dodatkowe/SPAMEL_PL_Laczniki_krzywkowe_SK_10_16_20_SK_25_32_40.pdf
SK10-3.8210\BS24 | http://www.spamel.com.pl/Print/PDF/Informacje_dodatkowe/SPAMEL_PL_Laczniki_krzywkowe_SK_10_16_20_SK_25_32_40.pdf
SK10-3.8210\OB11 | http://www.spamel.com.pl/Print/PDF/Informacje_dodatkowe/SPAMEL_PL_Laczniki_krzywkowe_SK_10_16_20_SK_25_32_40.pdf
SK10-3.8210\OB11Z | http://www.spamel.com.pl/Print/PDF/Informacje_dodatkowe/SPAMEL_PL_Laczniki_krzywkowe_SK_10_16_20_SK_25_32_40.pdf
SK10-3.8210\OB11ZC | http://www.spamel.com.pl/Print/PDF/Informacje_dodatkowe/SPAMEL_PL_Laczniki_krzywkowe_SK_10_16_20_SK_25_32_40.pdf
SK10-3.8210\OB12ZC | http://www.spamel.com.pl/Print/PDF/Informacje_dodatkowe/SPAMEL_PL_Laczniki_krzywkowe_SK_10_16_20_SK_25_32_40.pdf
SK10-3.8220\OB11 | http://www.spamel.com.pl/Print/PDF/Informacje_dodatkowe/SPAMEL_PL_Laczniki_krzywkowe_SK_10_16_20_SK_25_32_40.pdf
SK10-3.8220\OB11ZC | http://www.spamel.com.pl/Print/PDF/Informacje_dodatkowe/SPAMEL_PL_Laczniki_krzywkowe_SK_10_16_20_SK_25_32_40.pdf
SK10-3.8368\BS23 | http://www.spamel.com.pl/Print/PDF/Informacje_dodatkowe/SPAMEL_PL_Laczniki_krzywkowe_SK_10_16_20_SK_25_32_40.pdf
SK10-3.8368\BS27 | http://www.spamel.com.pl/Print/PDF/Informacje_dodatkowe/SPAMEL_PL_Laczniki_krzywkowe_SK_10_16_20_SK_25_32_40.pdf
SK10-3.8368\OB11 | http://www.spamel.com.pl/Print/PDF/Informacje_dodatkowe/SPAMEL_PL_Laczniki_krzywkowe_SK_10_16_20_SK_25_32_40.pdf
SK10-3.8368\OB11Z | http://www.spamel.com.pl/Print/PDF/Informacje_dodatkowe/SPAMEL_PL_Laczniki_krzywkowe_SK_10_16_20_SK_25_32_40.pdf
SK10-3.8368\OB11ZC | http://www.spamel.com.pl/Print/PDF/Informacje_dodatkowe/SPAMEL_PL_Laczniki_krzywkowe_SK_10_16_20_SK_25_32_40.pdf
SK10-3.8368\P03 | http://www.spamel.com.pl/Print/PDF/Informacje_dodatkowe/SPAMEL_PL_Laczniki_krzywkowe_SK_10_16_20_SK_25_32_40.pdf
SK10-3.8368\P23 | http://www.spamel.com.pl/Print/PDF/Informacje_dodatkowe/SPAMEL_PL_Laczniki_krzywkowe_SK_10_16_20_SK_25_32_40.pdf
SK10-3.8380\BS23 | http://www.spamel.com.pl/Print/PDF/Informacje_dodatkowe/SPAMEL_PL_Laczniki_krzywkowe_SK_10_16_20_SK_25_32_40.pdf
SK10-3.8380\BS27 | http://www.spamel.com.pl/Print/PDF/Informacje_dodatkowe/SPAMEL_PL_Laczniki_krzywkowe_SK_10_16_20_SK_25_32_40.pdf
SK10-3.8380\OB11 | http://www.spamel.com.pl/Print/PDF/Informacje_dodatkowe/SPAMEL_PL_Laczniki_krzywkowe_SK_10_16_20_SK_25_32_40.pdf
SK10-3.8380\OB11ZC | http://www.spamel.com.pl/Print/PDF/Informacje_dodatkowe/SPAMEL_PL_Laczniki_krzywkowe_SK_10_16_20_SK_25_32_40.pdf
SK10-3.8380\P03 | http://www.spamel.com.pl/Print/PDF/Informacje_dodatkowe/SPAMEL_PL_Laczniki_krzywkowe_SK_10_16_20_SK_25_32_40.pdf
SK10-3.8380\P23 | http://www.spamel.com.pl/Print/PDF/Informacje_dodatkowe/SPAMEL_PL_Laczniki_krzywkowe_SK_10_16_20_SK_25_32_40.pdf
SK10-4.824\BS03 | http://www.spamel.com.pl/Print/PDF/Informacje_dodatkowe/SPAMEL_PL_Laczniki_krzywkowe_SK_10_16_20_SK_25_32_40.pdf
SK10-4.824\OB11 | http://www.spamel.com.pl/Print/PDF/Informacje_dodatkowe/SPAMEL_PL_Laczniki_krzywkowe_SK_10_16_20_SK_25_32_40.pdf
SK10-4.824\OB2ZC | http://www.spamel.com.pl/Print/PDF/Informacje_dodatkowe/SPAMEL_PL_Laczniki_krzywkowe_SK_10_16_20_SK_25_32_40.pdf
SK10-4.824\P28 | http://www.spamel.com.pl/Print/PDF/Informacje_dodatkowe/SPAMEL_PL_Laczniki_krzywkowe_SK_10_16_20_SK_25_32_40.pdf
SK10-4.8240\OB11 | http://www.spamel.com.pl/Print/PDF/Informacje_dodatkowe/SPAMEL_PL_Laczniki_krzywkowe_SK_10_16_20_SK_25_32_40.pdf
SK10-4.8240\OB11ZC | http://www.spamel.com.pl/Print/PDF/Informacje_dodatkowe/SPAMEL_PL_Laczniki_krzywkowe_SK_10_16_20_SK_25_32_40.pdf
SK10-4.831\OB11 | http://www.spamel.com.pl/Print/PDF/Informacje_dodatkowe/SPAMEL_PL_Laczniki_krzywkowe_SK_10_16_20_SK_25_32_40.pdf
SK10-4.831\P03 | http://www.spamel.com.pl/Print/PDF/Informacje_dodatkowe/SPAMEL_PL_Laczniki_krzywkowe_SK_10_16_20_SK_25_32_40.pdf
SK10-4.831\P23 | http://www.spamel.com.pl/Print/PDF/Informacje_dodatkowe/SPAMEL_PL_Laczniki_krzywkowe_SK_10_16_20_SK_25_32_40.pdf
SK10-4.8390\BS23 | http://www.spamel.com.pl/Print/PDF/Informacje_dodatkowe/SPAMEL_PL_Laczniki_krzywkowe_SK_10_16_20_SK_25_32_40.pdf
SK10-4.8390\OB11 | http://www.spamel.com.pl/Print/PDF/Informacje_dodatkowe/SPAMEL_PL_Laczniki_krzywkowe_SK_10_16_20_SK_25_32_40.pdf
SK10-4.8390\OB2 | http://www.spamel.com.pl/Print/PDF/Informacje_dodatkowe/SPAMEL_PL_Laczniki_krzywkowe_SK_10_16_20_SK_25_32_40.pdf
SK10-4.8390\P03 | http://www.spamel.com.pl/Print/PDF/Informacje_dodatkowe/SPAMEL_PL_Laczniki_krzywkowe_SK_10_16_20_SK_25_32_40.pdf
SK10-4.8390\P23 | http://www.spamel.com.pl/Print/PDF/Informacje_dodatkowe/SPAMEL_PL_Laczniki_krzywkowe_SK_10_16_20_SK_25_32_40.pdf
SK10-4.8396\BS23 | http://www.spamel.com.pl/Print/PDF/Informacje_dodatkowe/SPAMEL_PL_Laczniki_krzywkowe_SK_10_16_20_SK_25_32_40.pdf
SK10-4.8396\P03 | http://www.spamel.com.pl/Print/PDF/Informacje_dodatkowe/SPAMEL_PL_Laczniki_krzywkowe_SK_10_16_20_SK_25_32_40.pdf
SK10-4.881\P03 | http://www.spamel.com.pl/Print/PDF/Informacje_dodatkowe/SPAMEL_PL_Laczniki_krzywkowe_SK_10_16_20_SK_25_32_40.pdf
SK10-4.883\BS23 | http://www.spamel.com.pl/Print/PDF/Informacje_dodatkowe/SPAMEL_PL_Laczniki_krzywkowe_SK_10_16_20_SK_25_32_40.pdf
SK10-4.883\BS27 | http://www.spamel.com.pl/Print/PDF/Informacje_dodatkowe/SPAMEL_PL_Laczniki_krzywkowe_SK_10_16_20_SK_25_32_40.pdf
SK10-4.883\P03 | http://www.spamel.com.pl/Print/PDF/Informacje_dodatkowe/SPAMEL_PL_Laczniki_krzywkowe_SK_10_16_20_SK_25_32_40.pdf
SK10-4.883\P04 | http://www.spamel.com.pl/Print/PDF/Informacje_dodatkowe/SPAMEL_PL_Laczniki_krzywkowe_SK_10_16_20_SK_25_32_40.pdf
SK10-4.883\P23 | http://www.spamel.com.pl/Print/PDF/Informacje_dodatkowe/SPAMEL_PL_Laczniki_krzywkowe_SK_10_16_20_SK_25_32_40.pdf
SK10-5.822\BS24 | http://www.spamel.com.pl/Print/PDF/Informacje_dodatkowe/SPAMEL_PL_Laczniki_krzywkowe_SK_10_16_20_SK_25_32_40.pdf
SK10-6.8380\P23 | http://www.spamel.com.pl/Print/PDF/Informacje_dodatkowe/SPAMEL_PL_Laczniki_krzywkowe_SK_10_16_20_SK_25_32_40.pdf
SK10-7.8538\P03 | http://www.spamel.com.pl/Print/PDF/Informacje_dodatkowe/SPAMEL_PL_Laczniki_krzywkowe_SK_10_16_20_SK_25_32_40.pdf
SK10-7.8538\P23 | http://www.spamel.com.pl/Print/PDF/Informacje_dodatkowe/SPAMEL_PL_Laczniki_krzywkowe_SK_10_16_20_SK_25_32_40.pdf
SK10-8.827\BS23 | http://www.spamel.com.pl/Print/PDF/Informacje_dodatkowe/SPAMEL_PL_Laczniki_krzywkowe_SK_10_16_20_SK_25_32_40.pdf
SK10-8.827\BS24 | http://www.spamel.com.pl/Print/PDF/Informacje_dodatkowe/SPAMEL_PL_Laczniki_krzywkowe_SK_10_16_20_SK_25_32_40.pdf
SK10-8.827\P03 | http://www.spamel.com.pl/Print/PDF/Informacje_dodatkowe/SPAMEL_PL_Laczniki_krzywkowe_SK_10_16_20_SK_25_32_40.pdf
SK10-8.827\P24 | http://www.spamel.com.pl/Print/PDF/Informacje_dodatkowe/SPAMEL_PL_Laczniki_krzywkowe_SK_10_16_20_SK_25_32_40.pdf
SK10-8.8380\P23 | http://www.spamel.com.pl/Print/PDF/Informacje_dodatkowe/SPAMEL_PL_Laczniki_krzywkowe_SK_10_16_20_SK_25_32_40.pdf
SK10-9.8210\BS24 | http://www.spamel.com.pl/Print/PDF/Informacje_dodatkowe/SPAMEL_PL_Laczniki_krzywkowe_SK_10_16_20_SK_25_32_40.pdf
SK16-1.825\BS23 | http://www.spamel.com.pl/Print/PDF/Informacje_dodatkowe/SPAMEL_PL_Laczniki_krzywkowe_SK_10_16_20_SK_25_32_40.pdf
SK16-1.825\OB11 | http://www.spamel.com.pl/Print/PDF/Informacje_dodatkowe/SPAMEL_PL_Laczniki_krzywkowe_SK_10_16_20_SK_25_32_40.pdf
SK16-1.825\OB11/L | http://www.spamel.com.pl/Print/PDF/Informacje_dodatkowe/SPAMEL_PL_Laczniki_krzywkowe_SK_10_16_20_SK_25_32_40.pdf
SK16-1.825\OB11ZC | http://www.spamel.com.pl/Print/PDF/Informacje_dodatkowe/SPAMEL_PL_Laczniki_krzywkowe_SK_10_16_20_SK_25_32_40.pdf
SK16-1.825\OB12C | http://www.spamel.com.pl/Print/PDF/Informacje_dodatkowe/SPAMEL_PL_Laczniki_krzywkowe_SK_10_16_20_SK_25_32_40.pdf
SK16-1.825\P03 | http://www.spamel.com.pl/Print/PDF/Informacje_dodatkowe/SPAMEL_PL_Laczniki_krzywkowe_SK_10_16_20_SK_25_32_40.pdf
SK16-1.825\P23 | http://www.spamel.com.pl/Print/PDF/Informacje_dodatkowe/SPAMEL_PL_Laczniki_krzywkowe_SK_10_16_20_SK_25_32_40.pdf
SK16-1.825\P24 | http://www.spamel.com.pl/Print/PDF/Informacje_dodatkowe/SPAMEL_PL_Laczniki_krzywkowe_SK_10_16_20_SK_25_32_40.pdf
SK16-1.825\P28 | http://www.spamel.com.pl/Print/PDF/Informacje_dodatkowe/SPAMEL_PL_Laczniki_krzywkowe_SK_10_16_20_SK_25_32_40.pdf
SK16-1.825\S10 | http://www.spamel.com.pl/Print/PDF/Informacje_dodatkowe/SPAMEL_PL_Laczniki_krzywkowe_SK_10_16_20_SK_25_32_40.pdf
SK16-1.828\BS23 | http://www.spamel.com.pl/Print/PDF/Informacje_dodatkowe/SPAMEL_PL_Laczniki_krzywkowe_SK_10_16_20_SK_25_32_40.pdf
SK16-1.828\BS24 | http://www.spamel.com.pl/Print/PDF/Informacje_dodatkowe/SPAMEL_PL_Laczniki_krzywkowe_SK_10_16_20_SK_25_32_40.pdf
SK16-1.828\BS27 | http://www.spamel.com.pl/Print/PDF/Informacje_dodatkowe/SPAMEL_PL_Laczniki_krzywkowe_SK_10_16_20_SK_25_32_40.pdf
SK16-1.828\BS28 | http://www.spamel.com.pl/Print/PDF/Informacje_dodatkowe/SPAMEL_PL_Laczniki_krzywkowe_SK_10_16_20_SK_25_32_40.pdf
SK16-1.828\OB11 | http://www.spamel.com.pl/Print/PDF/Informacje_dodatkowe/SPAMEL_PL_Laczniki_krzywkowe_SK_10_16_20_SK_25_32_40.pdf
SK16-1.828\OB11/L | http://www.spamel.com.pl/Print/PDF/Informacje_dodatkowe/SPAMEL_PL_Laczniki_krzywkowe_SK_10_16_20_SK_25_32_40.pdf
SK16-1.828\OB11Z | http://www.spamel.com.pl/Print/PDF/Informacje_dodatkowe/SPAMEL_PL_Laczniki_krzywkowe_SK_10_16_20_SK_25_32_40.pdf
SK16-1.828\OB11ZC | http://www.spamel.com.pl/Print/PDF/Informacje_dodatkowe/SPAMEL_PL_Laczniki_krzywkowe_SK_10_16_20_SK_25_32_40.pdf
SK16-1.828\OB12 | http://www.spamel.com.pl/Print/PDF/Informacje_dodatkowe/SPAMEL_PL_Laczniki_krzywkowe_SK_10_16_20_SK_25_32_40.pdf
SK16-1.828\OB7/1 | http://www.spamel.com.pl/Print/PDF/Informacje_dodatkowe/SPAMEL_PL_Laczniki_krzywkowe_SK_10_16_20_SK_25_32_40.pdf
SK16-1.828\P03 | http://www.spamel.com.pl/Print/PDF/Informacje_dodatkowe/SPAMEL_PL_Laczniki_krzywkowe_SK_10_16_20_SK_25_32_40.pdf
SK16-1.828\P04 | http://www.spamel.com.pl/Print/PDF/Informacje_dodatkowe/SPAMEL_PL_Laczniki_krzywkowe_SK_10_16_20_SK_25_32_40.pdf
SK16-1.828\P08 | http://www.spamel.com.pl/Print/PDF/Informacje_dodatkowe/SPAMEL_PL_Laczniki_krzywkowe_SK_10_16_20_SK_25_32_40.pdf
SK16-1.828\P23 | http://www.spamel.com.pl/Print/PDF/Informacje_dodatkowe/SPAMEL_PL_Laczniki_krzywkowe_SK_10_16_20_SK_25_32_40.pdf
SK16-1.828\P24 | http://www.spamel.com.pl/Print/PDF/Informacje_dodatkowe/SPAMEL_PL_Laczniki_krzywkowe_SK_10_16_20_SK_25_32_40.pdf
SK16-1.828\P27 | http://www.spamel.com.pl/Print/PDF/Informacje_dodatkowe/SPAMEL_PL_Laczniki_krzywkowe_SK_10_16_20_SK_25_32_40.pdf
SK16-1.828\P28 | http://www.spamel.com.pl/Print/PDF/Informacje_dodatkowe/SPAMEL_PL_Laczniki_krzywkowe_SK_10_16_20_SK_25_32_40.pdf
SK16-1.834\BS23 | http://www.spamel.com.pl/Print/PDF/Informacje_dodatkowe/SPAMEL_PL_Laczniki_krzywkowe_SK_10_16_20_SK_25_32_40.pdf
SK16-1.834\OB11 | http://www.spamel.com.pl/Print/PDF/Informacje_dodatkowe/SPAMEL_PL_Laczniki_krzywkowe_SK_10_16_20_SK_25_32_40.pdf
SK16-1.834\P03 | http://www.spamel.com.pl/Print/PDF/Informacje_dodatkowe/SPAMEL_PL_Laczniki_krzywkowe_SK_10_16_20_SK_25_32_40.pdf
SK16-1.834\P23 | http://www.spamel.com.pl/Print/PDF/Informacje_dodatkowe/SPAMEL_PL_Laczniki_krzywkowe_SK_10_16_20_SK_25_32_40.pdf
SK16-1.834\P24 | http://www.spamel.com.pl/Print/PDF/Informacje_dodatkowe/SPAMEL_PL_Laczniki_krzywkowe_SK_10_16_20_SK_25_32_40.pdf
SK16-10.821\BS23 | http://www.spamel.com.pl/Print/PDF/Informacje_dodatkowe/SPAMEL_PL_Laczniki_krzywkowe_SK_10_16_20_SK_25_32_40.pdf
SK16-10.821\P03 | http://www.spamel.com.pl/Print/PDF/Informacje_dodatkowe/SPAMEL_PL_Laczniki_krzywkowe_SK_10_16_20_SK_25_32_40.pdf
SK16-2.8210\BS23 | http://www.spamel.com.pl/Print/PDF/Informacje_dodatkowe/SPAMEL_PL_Laczniki_krzywkowe_SK_10_16_20_SK_25_32_40.pdf
SK16-2.8210\OB11 | http://www.spamel.com.pl/Print/PDF/Informacje_dodatkowe/SPAMEL_PL_Laczniki_krzywkowe_SK_10_16_20_SK_25_32_40.pdf
SK16-2.8210\OB11/L | http://www.spamel.com.pl/Print/PDF/Informacje_dodatkowe/SPAMEL_PL_Laczniki_krzywkowe_SK_10_16_20_SK_25_32_40.pdf
SK16-2.8210\OB11C | http://www.spamel.com.pl/Print/PDF/Informacje_dodatkowe/SPAMEL_PL_Laczniki_krzywkowe_SK_10_16_20_SK_25_32_40.pdf
SK16-2.8210\OB11Z | http://www.spamel.com.pl/Print/PDF/Informacje_dodatkowe/SPAMEL_PL_Laczniki_krzywkowe_SK_10_16_20_SK_25_32_40.pdf
SK16-2.8210\OB11ZC | http://www.spamel.com.pl/Print/PDF/Informacje_dodatkowe/SPAMEL_PL_Laczniki_krzywkowe_SK_10_16_20_SK_25_32_40.pdf
SK16-2.8210\OB12ZC | http://www.spamel.com.pl/Print/PDF/Informacje_dodatkowe/SPAMEL_PL_Laczniki_krzywkowe_SK_10_16_20_SK_25_32_40.pdf
SK16-2.8210\OB13ZC | http://www.spamel.com.pl/Print/PDF/Informacje_dodatkowe/SPAMEL_PL_Laczniki_krzywkowe_SK_10_16_20_SK_25_32_40.pdf
SK16-2.8210\P03 | http://www.spamel.com.pl/Print/PDF/Informacje_dodatkowe/SPAMEL_PL_Laczniki_krzywkowe_SK_10_16_20_SK_25_32_40.pdf
SK16-2.8210\P04 | http://www.spamel.com.pl/Print/PDF/Informacje_dodatkowe/SPAMEL_PL_Laczniki_krzywkowe_SK_10_16_20_SK_25_32_40.pdf
SK16-2.8210\P07 | http://www.spamel.com.pl/Print/PDF/Informacje_dodatkowe/SPAMEL_PL_Laczniki_krzywkowe_SK_10_16_20_SK_25_32_40.pdf
SK16-2.8210\P08 | http://www.spamel.com.pl/Print/PDF/Informacje_dodatkowe/SPAMEL_PL_Laczniki_krzywkowe_SK_10_16_20_SK_25_32_40.pdf
SK16-2.8210\P23 | http://www.spamel.com.pl/Print/PDF/Informacje_dodatkowe/SPAMEL_PL_Laczniki_krzywkowe_SK_10_16_20_SK_25_32_40.pdf
SK16-2.8210\P24 | http://www.spamel.com.pl/Print/PDF/Informacje_dodatkowe/SPAMEL_PL_Laczniki_krzywkowe_SK_10_16_20_SK_25_32_40.pdf
SK16-2.8210\P28 | http://www.spamel.com.pl/Print/PDF/Informacje_dodatkowe/SPAMEL_PL_Laczniki_krzywkowe_SK_10_16_20_SK_25_32_40.pdf
SK16-2.8211\BS03 | http://www.spamel.com.pl/Print/PDF/Informacje_dodatkowe/SPAMEL_PL_Laczniki_krzywkowe_SK_10_16_20_SK_25_32_40.pdf
SK16-2.8211\BS08 | http://www.spamel.com.pl/Print/PDF/Informacje_dodatkowe/SPAMEL_PL_Laczniki_krzywkowe_SK_10_16_20_SK_25_32_40.pdf
SK16-2.8211\BS23 | http://www.spamel.com.pl/Print/PDF/Informacje_dodatkowe/SPAMEL_PL_Laczniki_krzywkowe_SK_10_16_20_SK_25_32_40.pdf
SK16-2.8211\BS24 | http://www.spamel.com.pl/Print/PDF/Informacje_dodatkowe/SPAMEL_PL_Laczniki_krzywkowe_SK_10_16_20_SK_25_32_40.pdf
SK16-2.8211\BS27 | http://www.spamel.com.pl/Print/PDF/Informacje_dodatkowe/SPAMEL_PL_Laczniki_krzywkowe_SK_10_16_20_SK_25_32_40.pdf
SK16-2.8211\BS28 | http://www.spamel.com.pl/Print/PDF/Informacje_dodatkowe/SPAMEL_PL_Laczniki_krzywkowe_SK_10_16_20_SK_25_32_40.pdf
SK16-2.8211\OB11 | http://www.spamel.com.pl/Print/PDF/Informacje_dodatkowe/SPAMEL_PL_Laczniki_krzywkowe_SK_10_16_20_SK_25_32_40.pdf
SK16-2.8211\OB11/L | http://www.spamel.com.pl/Print/PDF/Informacje_dodatkowe/SPAMEL_PL_Laczniki_krzywkowe_SK_10_16_20_SK_25_32_40.pdf
SK16-2.8211\OB11C | http://www.spamel.com.pl/Print/PDF/Informacje_dodatkowe/SPAMEL_PL_Laczniki_krzywkowe_SK_10_16_20_SK_25_32_40.pdf
SK16-2.8211\OB11C/L | http://www.spamel.com.pl/Print/PDF/Informacje_dodatkowe/SPAMEL_PL_Laczniki_krzywkowe_SK_10_16_20_SK_25_32_40.pdf
SK16-2.8211\OB11Z | http://www.spamel.com.pl/Print/PDF/Informacje_dodatkowe/SPAMEL_PL_Laczniki_krzywkowe_SK_10_16_20_SK_25_32_40.pdf
SK16-2.8211\OB11ZC | http://www.spamel.com.pl/Print/PDF/Informacje_dodatkowe/SPAMEL_PL_Laczniki_krzywkowe_SK_10_16_20_SK_25_32_40.pdf
SK16-2.8211\OB11ZC/L | http://www.spamel.com.pl/Print/PDF/Informacje_dodatkowe/SPAMEL_PL_Laczniki_krzywkowe_SK_10_16_20_SK_25_32_40.pdf
SK16-2.8211\OB12 | http://www.spamel.com.pl/Print/PDF/Informacje_dodatkowe/SPAMEL_PL_Laczniki_krzywkowe_SK_10_16_20_SK_25_32_40.pdf
SK16-2.8211\OB12/L | http://www.spamel.com.pl/Print/PDF/Informacje_dodatkowe/SPAMEL_PL_Laczniki_krzywkowe_SK_10_16_20_SK_25_32_40.pdf
SK16-2.8211\OB12C | http://www.spamel.com.pl/Print/PDF/Informacje_dodatkowe/SPAMEL_PL_Laczniki_krzywkowe_SK_10_16_20_SK_25_32_40.pdf
SK16-2.8211\OB12ZC | http://www.spamel.com.pl/Print/PDF/Informacje_dodatkowe/SPAMEL_PL_Laczniki_krzywkowe_SK_10_16_20_SK_25_32_40.pdf
SK16-2.8211\OB13 | http://www.spamel.com.pl/Print/PDF/Informacje_dodatkowe/SPAMEL_PL_Laczniki_krzywkowe_SK_10_16_20_SK_25_32_40.pdf
SK16-2.8211\P03 | http://www.spamel.com.pl/Print/PDF/Informacje_dodatkowe/SPAMEL_PL_Laczniki_krzywkowe_SK_10_16_20_SK_25_32_40.pdf
SK16-2.8211\P04 | http://www.spamel.com.pl/Print/PDF/Informacje_dodatkowe/SPAMEL_PL_Laczniki_krzywkowe_SK_10_16_20_SK_25_32_40.pdf
SK16-2.8211\P08 | http://www.spamel.com.pl/Print/PDF/Informacje_dodatkowe/SPAMEL_PL_Laczniki_krzywkowe_SK_10_16_20_SK_25_32_40.pdf
SK16-2.8211\P23 | http://www.spamel.com.pl/Print/PDF/Informacje_dodatkowe/SPAMEL_PL_Laczniki_krzywkowe_SK_10_16_20_SK_25_32_40.pdf
SK16-2.8211\P24 | http://www.spamel.com.pl/Print/PDF/Informacje_dodatkowe/SPAMEL_PL_Laczniki_krzywkowe_SK_10_16_20_SK_25_32_40.pdf
SK16-2.8211\P27 | http://www.spamel.com.pl/Print/PDF/Informacje_dodatkowe/SPAMEL_PL_Laczniki_krzywkowe_SK_10_16_20_SK_25_32_40.pdf
SK16-2.8211\P28 | http://www.spamel.com.pl/Print/PDF/Informacje_dodatkowe/SPAMEL_PL_Laczniki_krzywkowe_SK_10_16_20_SK_25_32_40.pdf
SK16-2.829\BS23 | http://www.spamel.com.pl/Print/PDF/Informacje_dodatkowe/SPAMEL_PL_Laczniki_krzywkowe_SK_10_16_20_SK_25_32_40.pdf
SK16-2.829\OB11 | http://www.spamel.com.pl/Print/PDF/Informacje_dodatkowe/SPAMEL_PL_Laczniki_krzywkowe_SK_10_16_20_SK_25_32_40.pdf
SK16-2.829\OB11ZC | http://www.spamel.com.pl/Print/PDF/Informacje_dodatkowe/SPAMEL_PL_Laczniki_krzywkowe_SK_10_16_20_SK_25_32_40.pdf
SK16-2.829\P03 | http://www.spamel.com.pl/Print/PDF/Informacje_dodatkowe/SPAMEL_PL_Laczniki_krzywkowe_SK_10_16_20_SK_25_32_40.pdf
SK16-2.829\P04 | http://www.spamel.com.pl/Print/PDF/Informacje_dodatkowe/SPAMEL_PL_Laczniki_krzywkowe_SK_10_16_20_SK_25_32_40.pdf
SK16-2.829\P23 | http://www.spamel.com.pl/Print/PDF/Informacje_dodatkowe/SPAMEL_PL_Laczniki_krzywkowe_SK_10_16_20_SK_25_32_40.pdf
SK16-2.8338\BS23 | http://www.spamel.com.pl/Print/PDF/Informacje_dodatkowe/SPAMEL_PL_Laczniki_krzywkowe_SK_10_16_20_SK_25_32_40.pdf
SK16-2.8338\OB11Z | http://www.spamel.com.pl/Print/PDF/Informacje_dodatkowe/SPAMEL_PL_Laczniki_krzywkowe_SK_10_16_20_SK_25_32_40.pdf
SK16-2.8338\P03 | http://www.spamel.com.pl/Print/PDF/Informacje_dodatkowe/SPAMEL_PL_Laczniki_krzywkowe_SK_10_16_20_SK_25_32_40.pdf
SK16-2.8338\P08 | http://www.spamel.com.pl/Print/PDF/Informacje_dodatkowe/SPAMEL_PL_Laczniki_krzywkowe_SK_10_16_20_SK_25_32_40.pdf
SK16-2.8338\P23 | http://www.spamel.com.pl/Print/PDF/Informacje_dodatkowe/SPAMEL_PL_Laczniki_krzywkowe_SK_10_16_20_SK_25_32_40.pdf
SK16-2.8380\BS03 | http://www.spamel.com.pl/Print/PDF/Informacje_dodatkowe/SPAMEL_PL_Laczniki_krzywkowe_SK_10_16_20_SK_25_32_40.pdf
SK16-2.8380\BS23 | http://www.spamel.com.pl/Print/PDF/Informacje_dodatkowe/SPAMEL_PL_Laczniki_krzywkowe_SK_10_16_20_SK_25_32_40.pdf
SK16-2.8380\P23 | http://www.spamel.com.pl/Print/PDF/Informacje_dodatkowe/SPAMEL_PL_Laczniki_krzywkowe_SK_10_16_20_SK_25_32_40.pdf
SK16-2.8445\BS23 | http://www.spamel.com.pl/Print/PDF/Informacje_dodatkowe/SPAMEL_PL_Laczniki_krzywkowe_SK_10_16_20_SK_25_32_40.pdf
SK16-2.8445\OB11 | http://www.spamel.com.pl/Print/PDF/Informacje_dodatkowe/SPAMEL_PL_Laczniki_krzywkowe_SK_10_16_20_SK_25_32_40.pdf
SK16-2.8445\P03 | http://www.spamel.com.pl/Print/PDF/Informacje_dodatkowe/SPAMEL_PL_Laczniki_krzywkowe_SK_10_16_20_SK_25_32_40.pdf
SK16-2.8445\P07 | http://www.spamel.com.pl/Print/PDF/Informacje_dodatkowe/SPAMEL_PL_Laczniki_krzywkowe_SK_10_16_20_SK_25_32_40.pdf
SK16-2.8445\P23 | http://www.spamel.com.pl/Print/PDF/Informacje_dodatkowe/SPAMEL_PL_Laczniki_krzywkowe_SK_10_16_20_SK_25_32_40.pdf
SK16-2.8445\S10 | http://www.spamel.com.pl/Print/PDF/Informacje_dodatkowe/SPAMEL_PL_Laczniki_krzywkowe_SK_10_16_20_SK_25_32_40.pdf
SK16-3.8210\BS23 | http://www.spamel.com.pl/Print/PDF/Informacje_dodatkowe/SPAMEL_PL_Laczniki_krzywkowe_SK_10_16_20_SK_25_32_40.pdf
SK16-3.8210\OB11 | http://www.spamel.com.pl/Print/PDF/Informacje_dodatkowe/SPAMEL_PL_Laczniki_krzywkowe_SK_10_16_20_SK_25_32_40.pdf
SK16-3.8210\OB11ZC | http://www.spamel.com.pl/Print/PDF/Informacje_dodatkowe/SPAMEL_PL_Laczniki_krzywkowe_SK_10_16_20_SK_25_32_40.pdf
SK16-3.8220\BS23 | http://www.spamel.com.pl/Print/PDF/Informacje_dodatkowe/SPAMEL_PL_Laczniki_krzywkowe_SK_10_16_20_SK_25_32_40.pdf
SK16-3.8220\OB11 | http://www.spamel.com.pl/Print/PDF/Informacje_dodatkowe/SPAMEL_PL_Laczniki_krzywkowe_SK_10_16_20_SK_25_32_40.pdf
SK16-3.8220\OB11ZC | http://www.spamel.com.pl/Print/PDF/Informacje_dodatkowe/SPAMEL_PL_Laczniki_krzywkowe_SK_10_16_20_SK_25_32_40.pdf
SK16-3.83139\P03 | http://www.spamel.com.pl/Print/PDF/Informacje_dodatkowe/SPAMEL_PL_Laczniki_krzywkowe_SK_10_16_20_SK_25_32_40.pdf
SK16-3.8368\BS23 | http://www.spamel.com.pl/Print/PDF/Informacje_dodatkowe/SPAMEL_PL_Laczniki_krzywkowe_SK_10_16_20_SK_25_32_40.pdf
SK16-3.8368\OB11 | http://www.spamel.com.pl/Print/PDF/Informacje_dodatkowe/SPAMEL_PL_Laczniki_krzywkowe_SK_10_16_20_SK_25_32_40.pdf
SK16-3.8368\OB11/L | http://www.spamel.com.pl/Print/PDF/Informacje_dodatkowe/SPAMEL_PL_Laczniki_krzywkowe_SK_10_16_20_SK_25_32_40.pdf
SK16-3.8368\OB11Z | http://www.spamel.com.pl/Print/PDF/Informacje_dodatkowe/SPAMEL_PL_Laczniki_krzywkowe_SK_10_16_20_SK_25_32_40.pdf
SK16-3.8368\OB11ZC | http://www.spamel.com.pl/Print/PDF/Informacje_dodatkowe/SPAMEL_PL_Laczniki_krzywkowe_SK_10_16_20_SK_25_32_40.pdf
SK16-3.8368\P03 | http://www.spamel.com.pl/Print/PDF/Informacje_dodatkowe/SPAMEL_PL_Laczniki_krzywkowe_SK_10_16_20_SK_25_32_40.pdf
SK16-3.8368\P04 | http://www.spamel.com.pl/Print/PDF/Informacje_dodatkowe/SPAMEL_PL_Laczniki_krzywkowe_SK_10_16_20_SK_25_32_40.pdf
SK16-3.8368\P23 | http://www.spamel.com.pl/Print/PDF/Informacje_dodatkowe/SPAMEL_PL_Laczniki_krzywkowe_SK_10_16_20_SK_25_32_40.pdf
SK16-3.8368\P28 | http://www.spamel.com.pl/Print/PDF/Informacje_dodatkowe/SPAMEL_PL_Laczniki_krzywkowe_SK_10_16_20_SK_25_32_40.pdf
SK16-3.8380\BS03 | http://www.spamel.com.pl/Print/PDF/Informacje_dodatkowe/SPAMEL_PL_Laczniki_krzywkowe_SK_10_16_20_SK_25_32_40.pdf
SK16-3.8380\BS23 | http://www.spamel.com.pl/Print/PDF/Informacje_dodatkowe/SPAMEL_PL_Laczniki_krzywkowe_SK_10_16_20_SK_25_32_40.pdf
SK16-3.8380\BS27 | http://www.spamel.com.pl/Print/PDF/Informacje_dodatkowe/SPAMEL_PL_Laczniki_krzywkowe_SK_10_16_20_SK_25_32_40.pdf
SK16-3.8380\OB11 | http://www.spamel.com.pl/Print/PDF/Informacje_dodatkowe/SPAMEL_PL_Laczniki_krzywkowe_SK_10_16_20_SK_25_32_40.pdf
SK16-3.8380\OB11ZC | http://www.spamel.com.pl/Print/PDF/Informacje_dodatkowe/SPAMEL_PL_Laczniki_krzywkowe_SK_10_16_20_SK_25_32_40.pdf
SK16-3.8380\P03 | http://www.spamel.com.pl/Print/PDF/Informacje_dodatkowe/SPAMEL_PL_Laczniki_krzywkowe_SK_10_16_20_SK_25_32_40.pdf
SK16-3.8380\P23 | http://www.spamel.com.pl/Print/PDF/Informacje_dodatkowe/SPAMEL_PL_Laczniki_krzywkowe_SK_10_16_20_SK_25_32_40.pdf
SK16-3.8380\P28 | http://www.spamel.com.pl/Print/PDF/Informacje_dodatkowe/SPAMEL_PL_Laczniki_krzywkowe_SK_10_16_20_SK_25_32_40.pdf
SK16-4.824\BS23 | http://www.spamel.com.pl/Print/PDF/Informacje_dodatkowe/SPAMEL_PL_Laczniki_krzywkowe_SK_10_16_20_SK_25_32_40.pdf
SK16-4.824\OB12 | http://www.spamel.com.pl/Print/PDF/Informacje_dodatkowe/SPAMEL_PL_Laczniki_krzywkowe_SK_10_16_20_SK_25_32_40.pdf
SK16-4.831\BS23 | http://www.spamel.com.pl/Print/PDF/Informacje_dodatkowe/SPAMEL_PL_Laczniki_krzywkowe_SK_10_16_20_SK_25_32_40.pdf
SK16-4.831\OB11 | http://www.spamel.com.pl/Print/PDF/Informacje_dodatkowe/SPAMEL_PL_Laczniki_krzywkowe_SK_10_16_20_SK_25_32_40.pdf
SK16-4.831\OB2 | http://www.spamel.com.pl/Print/PDF/Informacje_dodatkowe/SPAMEL_PL_Laczniki_krzywkowe_SK_10_16_20_SK_25_32_40.pdf
SK16-4.831\OB7/2 | http://www.spamel.com.pl/Print/PDF/Informacje_dodatkowe/SPAMEL_PL_Laczniki_krzywkowe_SK_10_16_20_SK_25_32_40.pdf
SK16-4.831\P03 | http://www.spamel.com.pl/Print/PDF/Informacje_dodatkowe/SPAMEL_PL_Laczniki_krzywkowe_SK_10_16_20_SK_25_32_40.pdf
SK16-4.831\P23 | http://www.spamel.com.pl/Print/PDF/Informacje_dodatkowe/SPAMEL_PL_Laczniki_krzywkowe_SK_10_16_20_SK_25_32_40.pdf
SK16-4.8390\BS23 | http://www.spamel.com.pl/Print/PDF/Informacje_dodatkowe/SPAMEL_PL_Laczniki_krzywkowe_SK_10_16_20_SK_25_32_40.pdf
SK16-4.8390\OB11 | http://www.spamel.com.pl/Print/PDF/Informacje_dodatkowe/SPAMEL_PL_Laczniki_krzywkowe_SK_10_16_20_SK_25_32_40.pdf
SK16-4.8390\P03 | http://www.spamel.com.pl/Print/PDF/Informacje_dodatkowe/SPAMEL_PL_Laczniki_krzywkowe_SK_10_16_20_SK_25_32_40.pdf
SK16-4.8390\P23 | http://www.spamel.com.pl/Print/PDF/Informacje_dodatkowe/SPAMEL_PL_Laczniki_krzywkowe_SK_10_16_20_SK_25_32_40.pdf
SK16-4.8396\P03 | http://www.spamel.com.pl/Print/PDF/Informacje_dodatkowe/SPAMEL_PL_Laczniki_krzywkowe_SK_10_16_20_SK_25_32_40.pdf
SK16-4.883\P03 | http://www.spamel.com.pl/Print/PDF/Informacje_dodatkowe/SPAMEL_PL_Laczniki_krzywkowe_SK_10_16_20_SK_25_32_40.pdf
SK16-4.883\P23 | http://www.spamel.com.pl/Print/PDF/Informacje_dodatkowe/SPAMEL_PL_Laczniki_krzywkowe_SK_10_16_20_SK_25_32_40.pdf
SK16-4.883\P24 | http://www.spamel.com.pl/Print/PDF/Informacje_dodatkowe/SPAMEL_PL_Laczniki_krzywkowe_SK_10_16_20_SK_25_32_40.pdf
SK16-5.8538\OB12 | http://www.spamel.com.pl/Print/PDF/Informacje_dodatkowe/SPAMEL_PL_Laczniki_krzywkowe_SK_10_16_20_SK_25_32_40.pdf
SK16-5.8538\P23 | http://www.spamel.com.pl/Print/PDF/Informacje_dodatkowe/SPAMEL_PL_Laczniki_krzywkowe_SK_10_16_20_SK_25_32_40.pdf
SK16-6.8210\BS23 | http://www.spamel.com.pl/Print/PDF/Informacje_dodatkowe/SPAMEL_PL_Laczniki_krzywkowe_SK_10_16_20_SK_25_32_40.pdf
SK16-6.8380\P03 | http://www.spamel.com.pl/Print/PDF/Informacje_dodatkowe/SPAMEL_PL_Laczniki_krzywkowe_SK_10_16_20_SK_25_32_40.pdf
SK16-7.822\OB14 | http://www.spamel.com.pl/Print/PDF/Informacje_dodatkowe/SPAMEL_PL_Laczniki_krzywkowe_SK_10_16_20_SK_25_32_40.pdf
SK16-7.822\P03 | http://www.spamel.com.pl/Print/PDF/Informacje_dodatkowe/SPAMEL_PL_Laczniki_krzywkowe_SK_10_16_20_SK_25_32_40.pdf
SK16-7.8538\OB14 | http://www.spamel.com.pl/Print/PDF/Informacje_dodatkowe/SPAMEL_PL_Laczniki_krzywkowe_SK_10_16_20_SK_25_32_40.pdf
SK16-7.8538\OB3 | http://www.spamel.com.pl/Print/PDF/Informacje_dodatkowe/SPAMEL_PL_Laczniki_krzywkowe_SK_10_16_20_SK_25_32_40.pdf
SK16-7.8538\P03 | http://www.spamel.com.pl/Print/PDF/Informacje_dodatkowe/SPAMEL_PL_Laczniki_krzywkowe_SK_10_16_20_SK_25_32_40.pdf
SK16-8.8270\BS23 | http://www.spamel.com.pl/Print/PDF/Informacje_dodatkowe/SPAMEL_PL_Laczniki_krzywkowe_SK_10_16_20_SK_25_32_40.pdf
SK16-9.8380\P03 | http://www.spamel.com.pl/Print/PDF/Informacje_dodatkowe/SPAMEL_PL_Laczniki_krzywkowe_SK_10_16_20_SK_25_32_40.pdf
SK20-1.825\BS23 | http://www.spamel.com.pl/Print/PDF/Informacje_dodatkowe/SPAMEL_PL_Laczniki_krzywkowe_SK_10_16_20_SK_25_32_40.pdf
SK20-1.825\OB11 | http://www.spamel.com.pl/Print/PDF/Informacje_dodatkowe/SPAMEL_PL_Laczniki_krzywkowe_SK_10_16_20_SK_25_32_40.pdf
SK20-1.825\OB12ZC | http://www.spamel.com.pl/Print/PDF/Informacje_dodatkowe/SPAMEL_PL_Laczniki_krzywkowe_SK_10_16_20_SK_25_32_40.pdf
SK20-1.825\P03 | http://www.spamel.com.pl/Print/PDF/Informacje_dodatkowe/SPAMEL_PL_Laczniki_krzywkowe_SK_10_16_20_SK_25_32_40.pdf
SK20-1.825\P23 | http://www.spamel.com.pl/Print/PDF/Informacje_dodatkowe/SPAMEL_PL_Laczniki_krzywkowe_SK_10_16_20_SK_25_32_40.pdf
SK20-1.828\BS23 | http://www.spamel.com.pl/Print/PDF/Informacje_dodatkowe/SPAMEL_PL_Laczniki_krzywkowe_SK_10_16_20_SK_25_32_40.pdf
SK20-1.828\OB11 | http://www.spamel.com.pl/Print/PDF/Informacje_dodatkowe/SPAMEL_PL_Laczniki_krzywkowe_SK_10_16_20_SK_25_32_40.pdf
SK20-1.828\P03 | http://www.spamel.com.pl/Print/PDF/Informacje_dodatkowe/SPAMEL_PL_Laczniki_krzywkowe_SK_10_16_20_SK_25_32_40.pdf
SK20-1.828\P04 | http://www.spamel.com.pl/Print/PDF/Informacje_dodatkowe/SPAMEL_PL_Laczniki_krzywkowe_SK_10_16_20_SK_25_32_40.pdf
SK20-1.828\P08 | http://www.spamel.com.pl/Print/PDF/Informacje_dodatkowe/SPAMEL_PL_Laczniki_krzywkowe_SK_10_16_20_SK_25_32_40.pdf
SK20-1.828\P23 | http://www.spamel.com.pl/Print/PDF/Informacje_dodatkowe/SPAMEL_PL_Laczniki_krzywkowe_SK_10_16_20_SK_25_32_40.pdf
SK20-1.828\P24 | http://www.spamel.com.pl/Print/PDF/Informacje_dodatkowe/SPAMEL_PL_Laczniki_krzywkowe_SK_10_16_20_SK_25_32_40.pdf
SK20-1.834\BS23 | http://www.spamel.com.pl/Print/PDF/Informacje_dodatkowe/SPAMEL_PL_Laczniki_krzywkowe_SK_10_16_20_SK_25_32_40.pdf
SK20-1.834\P03 | http://www.spamel.com.pl/Print/PDF/Informacje_dodatkowe/SPAMEL_PL_Laczniki_krzywkowe_SK_10_16_20_SK_25_32_40.pdf
SK20-1.834\P08 | http://www.spamel.com.pl/Print/PDF/Informacje_dodatkowe/SPAMEL_PL_Laczniki_krzywkowe_SK_10_16_20_SK_25_32_40.pdf
SK20-1.834\P23 | http://www.spamel.com.pl/Print/PDF/Informacje_dodatkowe/SPAMEL_PL_Laczniki_krzywkowe_SK_10_16_20_SK_25_32_40.pdf
SK20-2.4414\BS23 | http://www.spamel.com.pl/Print/PDF/Informacje_dodatkowe/SPAMEL_PL_Laczniki_krzywkowe_SK_10_16_20_SK_25_32_40.pdf
SK20-2.4414\OB11 | http://www.spamel.com.pl/Print/PDF/Informacje_dodatkowe/SPAMEL_PL_Laczniki_krzywkowe_SK_10_16_20_SK_25_32_40.pdf
SK20-2.8210\BS23 | http://www.spamel.com.pl/Print/PDF/Informacje_dodatkowe/SPAMEL_PL_Laczniki_krzywkowe_SK_10_16_20_SK_25_32_40.pdf
SK20-2.8210\BS24 | http://www.spamel.com.pl/Print/PDF/Informacje_dodatkowe/SPAMEL_PL_Laczniki_krzywkowe_SK_10_16_20_SK_25_32_40.pdf
SK20-2.8210\OB11 | http://www.spamel.com.pl/Print/PDF/Informacje_dodatkowe/SPAMEL_PL_Laczniki_krzywkowe_SK_10_16_20_SK_25_32_40.pdf
SK20-2.8210\OB11Z | http://www.spamel.com.pl/Print/PDF/Informacje_dodatkowe/SPAMEL_PL_Laczniki_krzywkowe_SK_10_16_20_SK_25_32_40.pdf
SK20-2.8210\OB11ZC | http://www.spamel.com.pl/Print/PDF/Informacje_dodatkowe/SPAMEL_PL_Laczniki_krzywkowe_SK_10_16_20_SK_25_32_40.pdf
SK20-2.8210\OB12 | http://www.spamel.com.pl/Print/PDF/Informacje_dodatkowe/SPAMEL_PL_Laczniki_krzywkowe_SK_10_16_20_SK_25_32_40.pdf
SK20-2.8210\OB12ZC | http://www.spamel.com.pl/Print/PDF/Informacje_dodatkowe/SPAMEL_PL_Laczniki_krzywkowe_SK_10_16_20_SK_25_32_40.pdf
SK20-2.8210\P03 | http://www.spamel.com.pl/Print/PDF/Informacje_dodatkowe/SPAMEL_PL_Laczniki_krzywkowe_SK_10_16_20_SK_25_32_40.pdf
SK20-2.8210\P07 | http://www.spamel.com.pl/Print/PDF/Informacje_dodatkowe/SPAMEL_PL_Laczniki_krzywkowe_SK_10_16_20_SK_25_32_40.pdf
SK20-2.8210\P08 | http://www.spamel.com.pl/Print/PDF/Informacje_dodatkowe/SPAMEL_PL_Laczniki_krzywkowe_SK_10_16_20_SK_25_32_40.pdf
SK20-2.8210\P23 | http://www.spamel.com.pl/Print/PDF/Informacje_dodatkowe/SPAMEL_PL_Laczniki_krzywkowe_SK_10_16_20_SK_25_32_40.pdf
SK20-2.8210\P24 | http://www.spamel.com.pl/Print/PDF/Informacje_dodatkowe/SPAMEL_PL_Laczniki_krzywkowe_SK_10_16_20_SK_25_32_40.pdf
SK20-2.8211\BS03 | http://www.spamel.com.pl/Print/PDF/Informacje_dodatkowe/SPAMEL_PL_Laczniki_krzywkowe_SK_10_16_20_SK_25_32_40.pdf
SK20-2.8211\BS04 | http://www.spamel.com.pl/Print/PDF/Informacje_dodatkowe/SPAMEL_PL_Laczniki_krzywkowe_SK_10_16_20_SK_25_32_40.pdf
SK20-2.8211\BS23 | http://www.spamel.com.pl/Print/PDF/Informacje_dodatkowe/SPAMEL_PL_Laczniki_krzywkowe_SK_10_16_20_SK_25_32_40.pdf
SK20-2.8211\BS24 | http://www.spamel.com.pl/Print/PDF/Informacje_dodatkowe/SPAMEL_PL_Laczniki_krzywkowe_SK_10_16_20_SK_25_32_40.pdf
SK20-2.8211\BS28 | http://www.spamel.com.pl/Print/PDF/Informacje_dodatkowe/SPAMEL_PL_Laczniki_krzywkowe_SK_10_16_20_SK_25_32_40.pdf
SK20-2.8211\OB11 | http://www.spamel.com.pl/Print/PDF/Informacje_dodatkowe/SPAMEL_PL_Laczniki_krzywkowe_SK_10_16_20_SK_25_32_40.pdf
SK20-2.8211\OB11C | http://www.spamel.com.pl/Print/PDF/Informacje_dodatkowe/SPAMEL_PL_Laczniki_krzywkowe_SK_10_16_20_SK_25_32_40.pdf
SK20-2.8211\OB11Z | http://www.spamel.com.pl/Print/PDF/Informacje_dodatkowe/SPAMEL_PL_Laczniki_krzywkowe_SK_10_16_20_SK_25_32_40.pdf
SK20-2.8211\OB11ZC | http://www.spamel.com.pl/Print/PDF/Informacje_dodatkowe/SPAMEL_PL_Laczniki_krzywkowe_SK_10_16_20_SK_25_32_40.pdf
SK20-2.8211\OB12 | http://www.spamel.com.pl/Print/PDF/Informacje_dodatkowe/SPAMEL_PL_Laczniki_krzywkowe_SK_10_16_20_SK_25_32_40.pdf
SK20-2.8211\OB12ZC | http://www.spamel.com.pl/Print/PDF/Informacje_dodatkowe/SPAMEL_PL_Laczniki_krzywkowe_SK_10_16_20_SK_25_32_40.pdf
SK20-2.8211\OB2 | http://www.spamel.com.pl/Print/PDF/Informacje_dodatkowe/SPAMEL_PL_Laczniki_krzywkowe_SK_10_16_20_SK_25_32_40.pdf
SK20-2.8211\P03 | http://www.spamel.com.pl/Print/PDF/Informacje_dodatkowe/SPAMEL_PL_Laczniki_krzywkowe_SK_10_16_20_SK_25_32_40.pdf
SK20-2.8211\P04 | http://www.spamel.com.pl/Print/PDF/Informacje_dodatkowe/SPAMEL_PL_Laczniki_krzywkowe_SK_10_16_20_SK_25_32_40.pdf
SK20-2.8211\P08 | http://www.spamel.com.pl/Print/PDF/Informacje_dodatkowe/SPAMEL_PL_Laczniki_krzywkowe_SK_10_16_20_SK_25_32_40.pdf
SK20-2.8211\P23 | http://www.spamel.com.pl/Print/PDF/Informacje_dodatkowe/SPAMEL_PL_Laczniki_krzywkowe_SK_10_16_20_SK_25_32_40.pdf
SK20-2.8211\P28 | http://www.spamel.com.pl/Print/PDF/Informacje_dodatkowe/SPAMEL_PL_Laczniki_krzywkowe_SK_10_16_20_SK_25_32_40.pdf
SK20-2.8338\BS23 | http://www.spamel.com.pl/Print/PDF/Informacje_dodatkowe/SPAMEL_PL_Laczniki_krzywkowe_SK_10_16_20_SK_25_32_40.pdf
SK20-2.8338\OB11 | http://www.spamel.com.pl/Print/PDF/Informacje_dodatkowe/SPAMEL_PL_Laczniki_krzywkowe_SK_10_16_20_SK_25_32_40.pdf
SK20-2.8338\OB2 | http://www.spamel.com.pl/Print/PDF/Informacje_dodatkowe/SPAMEL_PL_Laczniki_krzywkowe_SK_10_16_20_SK_25_32_40.pdf
SK20-2.8338\P03 | http://www.spamel.com.pl/Print/PDF/Informacje_dodatkowe/SPAMEL_PL_Laczniki_krzywkowe_SK_10_16_20_SK_25_32_40.pdf
SK20-2.8338\P08 | http://www.spamel.com.pl/Print/PDF/Informacje_dodatkowe/SPAMEL_PL_Laczniki_krzywkowe_SK_10_16_20_SK_25_32_40.pdf
SK20-2.8380\OB11 | http://www.spamel.com.pl/Print/PDF/Informacje_dodatkowe/SPAMEL_PL_Laczniki_krzywkowe_SK_10_16_20_SK_25_32_40.pdf
SK20-2.8380\S10 | http://www.spamel.com.pl/Print/PDF/Informacje_dodatkowe/SPAMEL_PL_Laczniki_krzywkowe_SK_10_16_20_SK_25_32_40.pdf
SK20-2.8445\OB11 | http://www.spamel.com.pl/Print/PDF/Informacje_dodatkowe/SPAMEL_PL_Laczniki_krzywkowe_SK_10_16_20_SK_25_32_40.pdf
SK20-2.8445\P03 | http://www.spamel.com.pl/Print/PDF/Informacje_dodatkowe/SPAMEL_PL_Laczniki_krzywkowe_SK_10_16_20_SK_25_32_40.pdf
SK20-3.8210\OB11 | http://www.spamel.com.pl/Print/PDF/Informacje_dodatkowe/SPAMEL_PL_Laczniki_krzywkowe_SK_10_16_20_SK_25_32_40.pdf
SK20-3.8210\OB11Z | http://www.spamel.com.pl/Print/PDF/Informacje_dodatkowe/SPAMEL_PL_Laczniki_krzywkowe_SK_10_16_20_SK_25_32_40.pdf
SK20-3.8210\P03 | http://www.spamel.com.pl/Print/PDF/Informacje_dodatkowe/SPAMEL_PL_Laczniki_krzywkowe_SK_10_16_20_SK_25_32_40.pdf
SK20-3.8210\P08 | http://www.spamel.com.pl/Print/PDF/Informacje_dodatkowe/SPAMEL_PL_Laczniki_krzywkowe_SK_10_16_20_SK_25_32_40.pdf
SK20-3.8210\P24 | http://www.spamel.com.pl/Print/PDF/Informacje_dodatkowe/SPAMEL_PL_Laczniki_krzywkowe_SK_10_16_20_SK_25_32_40.pdf
SK20-3.8220\OB11 | http://www.spamel.com.pl/Print/PDF/Informacje_dodatkowe/SPAMEL_PL_Laczniki_krzywkowe_SK_10_16_20_SK_25_32_40.pdf
SK20-3.8220\P08 | http://www.spamel.com.pl/Print/PDF/Informacje_dodatkowe/SPAMEL_PL_Laczniki_krzywkowe_SK_10_16_20_SK_25_32_40.pdf
SK20-3.8368\BS23 | http://www.spamel.com.pl/Print/PDF/Informacje_dodatkowe/SPAMEL_PL_Laczniki_krzywkowe_SK_10_16_20_SK_25_32_40.pdf
SK20-3.8368\OB11 | http://www.spamel.com.pl/Print/PDF/Informacje_dodatkowe/SPAMEL_PL_Laczniki_krzywkowe_SK_10_16_20_SK_25_32_40.pdf
SK20-3.8368\OB11Z | http://www.spamel.com.pl/Print/PDF/Informacje_dodatkowe/SPAMEL_PL_Laczniki_krzywkowe_SK_10_16_20_SK_25_32_40.pdf
SK20-3.8368\OB12 | http://www.spamel.com.pl/Print/PDF/Informacje_dodatkowe/SPAMEL_PL_Laczniki_krzywkowe_SK_10_16_20_SK_25_32_40.pdf
SK20-3.8368\OB12ZC | http://www.spamel.com.pl/Print/PDF/Informacje_dodatkowe/SPAMEL_PL_Laczniki_krzywkowe_SK_10_16_20_SK_25_32_40.pdf
SK20-3.8368\P03 | http://www.spamel.com.pl/Print/PDF/Informacje_dodatkowe/SPAMEL_PL_Laczniki_krzywkowe_SK_10_16_20_SK_25_32_40.pdf
SK20-3.8368\P08 | http://www.spamel.com.pl/Print/PDF/Informacje_dodatkowe/SPAMEL_PL_Laczniki_krzywkowe_SK_10_16_20_SK_25_32_40.pdf
SK20-3.8368\P23 | http://www.spamel.com.pl/Print/PDF/Informacje_dodatkowe/SPAMEL_PL_Laczniki_krzywkowe_SK_10_16_20_SK_25_32_40.pdf
SK20-3.8380\BS23 | http://www.spamel.com.pl/Print/PDF/Informacje_dodatkowe/SPAMEL_PL_Laczniki_krzywkowe_SK_10_16_20_SK_25_32_40.pdf
SK20-3.8380\OB11 | http://www.spamel.com.pl/Print/PDF/Informacje_dodatkowe/SPAMEL_PL_Laczniki_krzywkowe_SK_10_16_20_SK_25_32_40.pdf
SK20-3.8380\OB12 | http://www.spamel.com.pl/Print/PDF/Informacje_dodatkowe/SPAMEL_PL_Laczniki_krzywkowe_SK_10_16_20_SK_25_32_40.pdf
SK20-3.8380\P03 | http://www.spamel.com.pl/Print/PDF/Informacje_dodatkowe/SPAMEL_PL_Laczniki_krzywkowe_SK_10_16_20_SK_25_32_40.pdf
SK20-3.8380\P04 | http://www.spamel.com.pl/Print/PDF/Informacje_dodatkowe/SPAMEL_PL_Laczniki_krzywkowe_SK_10_16_20_SK_25_32_40.pdf
SK20-3.8380\P23 | http://www.spamel.com.pl/Print/PDF/Informacje_dodatkowe/SPAMEL_PL_Laczniki_krzywkowe_SK_10_16_20_SK_25_32_40.pdf
SK20-3.8380\S10 | http://www.spamel.com.pl/Print/PDF/Informacje_dodatkowe/SPAMEL_PL_Laczniki_krzywkowe_SK_10_16_20_SK_25_32_40.pdf
SK20-4.824\OB11 | http://www.spamel.com.pl/Print/PDF/Informacje_dodatkowe/SPAMEL_PL_Laczniki_krzywkowe_SK_10_16_20_SK_25_32_40.pdf
SK20-4.8240\OB14ZC | http://www.spamel.com.pl/Print/PDF/Informacje_dodatkowe/SPAMEL_PL_Laczniki_krzywkowe_SK_10_16_20_SK_25_32_40.pdf
SK20-4.831\BS23 | http://www.spamel.com.pl/Print/PDF/Informacje_dodatkowe/SPAMEL_PL_Laczniki_krzywkowe_SK_10_16_20_SK_25_32_40.pdf
SK20-4.831\OB11 | http://www.spamel.com.pl/Print/PDF/Informacje_dodatkowe/SPAMEL_PL_Laczniki_krzywkowe_SK_10_16_20_SK_25_32_40.pdf
SK20-4.831\OB7/2 | http://www.spamel.com.pl/Print/PDF/Informacje_dodatkowe/SPAMEL_PL_Laczniki_krzywkowe_SK_10_16_20_SK_25_32_40.pdf
SK20-4.831\P03 | http://www.spamel.com.pl/Print/PDF/Informacje_dodatkowe/SPAMEL_PL_Laczniki_krzywkowe_SK_10_16_20_SK_25_32_40.pdf
SK20-4.831\P23 | http://www.spamel.com.pl/Print/PDF/Informacje_dodatkowe/SPAMEL_PL_Laczniki_krzywkowe_SK_10_16_20_SK_25_32_40.pdf
SK20-4.8390\BS23 | http://www.spamel.com.pl/Print/PDF/Informacje_dodatkowe/SPAMEL_PL_Laczniki_krzywkowe_SK_10_16_20_SK_25_32_40.pdf
SK20-4.8390\OB11 | http://www.spamel.com.pl/Print/PDF/Informacje_dodatkowe/SPAMEL_PL_Laczniki_krzywkowe_SK_10_16_20_SK_25_32_40.pdf
SK20-4.8390\P03 | http://www.spamel.com.pl/Print/PDF/Informacje_dodatkowe/SPAMEL_PL_Laczniki_krzywkowe_SK_10_16_20_SK_25_32_40.pdf
SK20-4.8396\P03 | http://www.spamel.com.pl/Print/PDF/Informacje_dodatkowe/SPAMEL_PL_Laczniki_krzywkowe_SK_10_16_20_SK_25_32_40.pdf
SK20-4.8396\P24 | http://www.spamel.com.pl/Print/PDF/Informacje_dodatkowe/SPAMEL_PL_Laczniki_krzywkowe_SK_10_16_20_SK_25_32_40.pdf
SK20-4.883\P03 | http://www.spamel.com.pl/Print/PDF/Informacje_dodatkowe/SPAMEL_PL_Laczniki_krzywkowe_SK_10_16_20_SK_25_32_40.pdf
SK20-5.8538\P03 | http://www.spamel.com.pl/Print/PDF/Informacje_dodatkowe/SPAMEL_PL_Laczniki_krzywkowe_SK_10_16_20_SK_25_32_40.pdf
SK20-5.8538\P23 | http://www.spamel.com.pl/Print/PDF/Informacje_dodatkowe/SPAMEL_PL_Laczniki_krzywkowe_SK_10_16_20_SK_25_32_40.pdf
SK20-7.8538\OB3 | http://www.spamel.com.pl/Print/PDF/Informacje_dodatkowe/SPAMEL_PL_Laczniki_krzywkowe_SK_10_16_20_SK_25_32_40.pdf
SK20-7.8538\P03 | http://www.spamel.com.pl/Print/PDF/Informacje_dodatkowe/SPAMEL_PL_Laczniki_krzywkowe_SK_10_16_20_SK_25_32_40.pdf
SK20-7.8538\P04 | http://www.spamel.com.pl/Print/PDF/Informacje_dodatkowe/SPAMEL_PL_Laczniki_krzywkowe_SK_10_16_20_SK_25_32_40.pdf
SK25-1.825\BS03 | http://www.spamel.com.pl/Print/PDF/Informacje_dodatkowe/SPAMEL_PL_Laczniki_krzywkowe_SK_10_16_20_SK_25_32_40.pdf
SK25-1.825\BS08 | http://www.spamel.com.pl/Print/PDF/Informacje_dodatkowe/SPAMEL_PL_Laczniki_krzywkowe_SK_10_16_20_SK_25_32_40.pdf
SK25-1.825\OB13 | http://www.spamel.com.pl/Print/PDF/Informacje_dodatkowe/SPAMEL_PL_Laczniki_krzywkowe_SK_10_16_20_SK_25_32_40.pdf
SK25-1.825\OB13/L | http://www.spamel.com.pl/Print/PDF/Informacje_dodatkowe/SPAMEL_PL_Laczniki_krzywkowe_SK_10_16_20_SK_25_32_40.pdf
SK25-1.825\OB13ZC | http://www.spamel.com.pl/Print/PDF/Informacje_dodatkowe/SPAMEL_PL_Laczniki_krzywkowe_SK_10_16_20_SK_25_32_40.pdf
SK25-1.825\P03 | http://www.spamel.com.pl/Print/PDF/Informacje_dodatkowe/SPAMEL_PL_Laczniki_krzywkowe_SK_10_16_20_SK_25_32_40.pdf
SK25-1.825\P04 | http://www.spamel.com.pl/Print/PDF/Informacje_dodatkowe/SPAMEL_PL_Laczniki_krzywkowe_SK_10_16_20_SK_25_32_40.pdf
SK25-1.825\P07 | http://www.spamel.com.pl/Print/PDF/Informacje_dodatkowe/SPAMEL_PL_Laczniki_krzywkowe_SK_10_16_20_SK_25_32_40.pdf
SK25-1.825\P08 | http://www.spamel.com.pl/Print/PDF/Informacje_dodatkowe/SPAMEL_PL_Laczniki_krzywkowe_SK_10_16_20_SK_25_32_40.pdf
SK25-1.828\BS03 | http://www.spamel.com.pl/Print/PDF/Informacje_dodatkowe/SPAMEL_PL_Laczniki_krzywkowe_SK_10_16_20_SK_25_32_40.pdf
SK25-1.828\OB13 | http://www.spamel.com.pl/Print/PDF/Informacje_dodatkowe/SPAMEL_PL_Laczniki_krzywkowe_SK_10_16_20_SK_25_32_40.pdf
SK25-1.828\OB13C | http://www.spamel.com.pl/Print/PDF/Informacje_dodatkowe/SPAMEL_PL_Laczniki_krzywkowe_SK_10_16_20_SK_25_32_40.pdf
SK25-1.828\OB13ZC | http://www.spamel.com.pl/Print/PDF/Informacje_dodatkowe/SPAMEL_PL_Laczniki_krzywkowe_SK_10_16_20_SK_25_32_40.pdf
SK25-1.828\P03 | http://www.spamel.com.pl/Print/PDF/Informacje_dodatkowe/SPAMEL_PL_Laczniki_krzywkowe_SK_10_16_20_SK_25_32_40.pdf
SK25-1.828\P08 | http://www.spamel.com.pl/Print/PDF/Informacje_dodatkowe/SPAMEL_PL_Laczniki_krzywkowe_SK_10_16_20_SK_25_32_40.pdf
SK25-1.834\BS03 | http://www.spamel.com.pl/Print/PDF/Informacje_dodatkowe/SPAMEL_PL_Laczniki_krzywkowe_SK_10_16_20_SK_25_32_40.pdf
SK25-1.834\OB13 | http://www.spamel.com.pl/Print/PDF/Informacje_dodatkowe/SPAMEL_PL_Laczniki_krzywkowe_SK_10_16_20_SK_25_32_40.pdf
SK25-1.834\P03 | http://www.spamel.com.pl/Print/PDF/Informacje_dodatkowe/SPAMEL_PL_Laczniki_krzywkowe_SK_10_16_20_SK_25_32_40.pdf
SK25-2.4414\P03 | http://www.spamel.com.pl/Print/PDF/Informacje_dodatkowe/SPAMEL_PL_Laczniki_krzywkowe_SK_10_16_20_SK_25_32_40.pdf
SK25-2.8210\BS03 | http://www.spamel.com.pl/Print/PDF/Informacje_dodatkowe/SPAMEL_PL_Laczniki_krzywkowe_SK_10_16_20_SK_25_32_40.pdf
SK25-2.8210\BS08 | http://www.spamel.com.pl/Print/PDF/Informacje_dodatkowe/SPAMEL_PL_Laczniki_krzywkowe_SK_10_16_20_SK_25_32_40.pdf
SK25-2.8210\OB13 | http://www.spamel.com.pl/Print/PDF/Informacje_dodatkowe/SPAMEL_PL_Laczniki_krzywkowe_SK_10_16_20_SK_25_32_40.pdf
SK25-2.8210\OB13/L | http://www.spamel.com.pl/Print/PDF/Informacje_dodatkowe/SPAMEL_PL_Laczniki_krzywkowe_SK_10_16_20_SK_25_32_40.pdf
SK25-2.8210\OB13C/L | http://www.spamel.com.pl/Print/PDF/Informacje_dodatkowe/SPAMEL_PL_Laczniki_krzywkowe_SK_10_16_20_SK_25_32_40.pdf
SK25-2.8210\OB13ZC | http://www.spamel.com.pl/Print/PDF/Informacje_dodatkowe/SPAMEL_PL_Laczniki_krzywkowe_SK_10_16_20_SK_25_32_40.pdf
SK25-2.8210\OB14 | http://www.spamel.com.pl/Print/PDF/Informacje_dodatkowe/SPAMEL_PL_Laczniki_krzywkowe_SK_10_16_20_SK_25_32_40.pdf
SK25-2.8210\P03 | http://www.spamel.com.pl/Print/PDF/Informacje_dodatkowe/SPAMEL_PL_Laczniki_krzywkowe_SK_10_16_20_SK_25_32_40.pdf
SK25-2.8210\P04 | http://www.spamel.com.pl/Print/PDF/Informacje_dodatkowe/SPAMEL_PL_Laczniki_krzywkowe_SK_10_16_20_SK_25_32_40.pdf
SK25-2.8210\P08 | http://www.spamel.com.pl/Print/PDF/Informacje_dodatkowe/SPAMEL_PL_Laczniki_krzywkowe_SK_10_16_20_SK_25_32_40.pdf
SK25-2.8210\S10 | http://www.spamel.com.pl/Print/PDF/Informacje_dodatkowe/SPAMEL_PL_Laczniki_krzywkowe_SK_10_16_20_SK_25_32_40.pdf
SK25-2.8211\BS03 | http://www.spamel.com.pl/Print/PDF/Informacje_dodatkowe/SPAMEL_PL_Laczniki_krzywkowe_SK_10_16_20_SK_25_32_40.pdf
SK25-2.8211\BS04 | http://www.spamel.com.pl/Print/PDF/Informacje_dodatkowe/SPAMEL_PL_Laczniki_krzywkowe_SK_10_16_20_SK_25_32_40.pdf
SK25-2.8211\BS07 | http://www.spamel.com.pl/Print/PDF/Informacje_dodatkowe/SPAMEL_PL_Laczniki_krzywkowe_SK_10_16_20_SK_25_32_40.pdf
SK25-2.8211\BS08 | http://www.spamel.com.pl/Print/PDF/Informacje_dodatkowe/SPAMEL_PL_Laczniki_krzywkowe_SK_10_16_20_SK_25_32_40.pdf
SK25-2.8211\OB13 | http://www.spamel.com.pl/Print/PDF/Informacje_dodatkowe/SPAMEL_PL_Laczniki_krzywkowe_SK_10_16_20_SK_25_32_40.pdf
SK25-2.8211\OB13/L | http://www.spamel.com.pl/Print/PDF/Informacje_dodatkowe/SPAMEL_PL_Laczniki_krzywkowe_SK_10_16_20_SK_25_32_40.pdf
SK25-2.8211\OB13C | http://www.spamel.com.pl/Print/PDF/Informacje_dodatkowe/SPAMEL_PL_Laczniki_krzywkowe_SK_10_16_20_SK_25_32_40.pdf
SK25-2.8211\OB13C/L | http://www.spamel.com.pl/Print/PDF/Informacje_dodatkowe/SPAMEL_PL_Laczniki_krzywkowe_SK_10_16_20_SK_25_32_40.pdf
SK25-2.8211\OB13Z | http://www.spamel.com.pl/Print/PDF/Informacje_dodatkowe/SPAMEL_PL_Laczniki_krzywkowe_SK_10_16_20_SK_25_32_40.pdf
SK25-2.8211\OB13ZC | http://www.spamel.com.pl/Print/PDF/Informacje_dodatkowe/SPAMEL_PL_Laczniki_krzywkowe_SK_10_16_20_SK_25_32_40.pdf
SK25-2.8211\OB14 | http://www.spamel.com.pl/Print/PDF/Informacje_dodatkowe/SPAMEL_PL_Laczniki_krzywkowe_SK_10_16_20_SK_25_32_40.pdf
SK25-2.8211\OB14C | http://www.spamel.com.pl/Print/PDF/Informacje_dodatkowe/SPAMEL_PL_Laczniki_krzywkowe_SK_10_16_20_SK_25_32_40.pdf
SK25-2.8211\OB14ZC | http://www.spamel.com.pl/Print/PDF/Informacje_dodatkowe/SPAMEL_PL_Laczniki_krzywkowe_SK_10_16_20_SK_25_32_40.pdf
SK25-2.8211\OB14ZC/L | http://www.spamel.com.pl/Print/PDF/Informacje_dodatkowe/SPAMEL_PL_Laczniki_krzywkowe_SK_10_16_20_SK_25_32_40.pdf
SK25-2.8211\P03 | http://www.spamel.com.pl/Print/PDF/Informacje_dodatkowe/SPAMEL_PL_Laczniki_krzywkowe_SK_10_16_20_SK_25_32_40.pdf
SK25-2.8211\P04 | http://www.spamel.com.pl/Print/PDF/Informacje_dodatkowe/SPAMEL_PL_Laczniki_krzywkowe_SK_10_16_20_SK_25_32_40.pdf
SK25-2.8211\P07 | http://www.spamel.com.pl/Print/PDF/Informacje_dodatkowe/SPAMEL_PL_Laczniki_krzywkowe_SK_10_16_20_SK_25_32_40.pdf
SK25-2.8211\P08 | http://www.spamel.com.pl/Print/PDF/Informacje_dodatkowe/SPAMEL_PL_Laczniki_krzywkowe_SK_10_16_20_SK_25_32_40.pdf
SK25-2.8211\ROS | http://www.spamel.com.pl/Print/PDF/Informacje_dodatkowe/SPAMEL_PL_Laczniki_krzywkowe_SK_10_16_20_SK_25_32_40.pdf
SK25-2.829\P03 | http://www.spamel.com.pl/Print/PDF/Informacje_dodatkowe/SPAMEL_PL_Laczniki_krzywkowe_SK_10_16_20_SK_25_32_40.pdf
SK25-2.829\P08 | http://www.spamel.com.pl/Print/PDF/Informacje_dodatkowe/SPAMEL_PL_Laczniki_krzywkowe_SK_10_16_20_SK_25_32_40.pdf
SK25-2.829\P10 | http://www.spamel.com.pl/Print/PDF/Informacje_dodatkowe/SPAMEL_PL_Laczniki_krzywkowe_SK_10_16_20_SK_25_32_40.pdf
SK25-2.8338\BS03 | http://www.spamel.com.pl/Print/PDF/Informacje_dodatkowe/SPAMEL_PL_Laczniki_krzywkowe_SK_10_16_20_SK_25_32_40.pdf
SK25-2.8338\BS04 | http://www.spamel.com.pl/Print/PDF/Informacje_dodatkowe/SPAMEL_PL_Laczniki_krzywkowe_SK_10_16_20_SK_25_32_40.pdf
SK25-2.8338\OB13 | http://www.spamel.com.pl/Print/PDF/Informacje_dodatkowe/SPAMEL_PL_Laczniki_krzywkowe_SK_10_16_20_SK_25_32_40.pdf
SK25-2.8338\P03 | http://www.spamel.com.pl/Print/PDF/Informacje_dodatkowe/SPAMEL_PL_Laczniki_krzywkowe_SK_10_16_20_SK_25_32_40.pdf
SK25-2.8338\P04 | http://www.spamel.com.pl/Print/PDF/Informacje_dodatkowe/SPAMEL_PL_Laczniki_krzywkowe_SK_10_16_20_SK_25_32_40.pdf
SK25-2.8338\S10 | http://www.spamel.com.pl/Print/PDF/Informacje_dodatkowe/SPAMEL_PL_Laczniki_krzywkowe_SK_10_16_20_SK_25_32_40.pdf
SK25-2.8445\BS03 | http://www.spamel.com.pl/Print/PDF/Informacje_dodatkowe/SPAMEL_PL_Laczniki_krzywkowe_SK_10_16_20_SK_25_32_40.pdf
SK25-2.8445\OB13 | http://www.spamel.com.pl/Print/PDF/Informacje_dodatkowe/SPAMEL_PL_Laczniki_krzywkowe_SK_10_16_20_SK_25_32_40.pdf
SK25-2.8445\P03 | http://www.spamel.com.pl/Print/PDF/Informacje_dodatkowe/SPAMEL_PL_Laczniki_krzywkowe_SK_10_16_20_SK_25_32_40.pdf
SK25-3.8210\BS07 | http://www.spamel.com.pl/Print/PDF/Informacje_dodatkowe/SPAMEL_PL_Laczniki_krzywkowe_SK_10_16_20_SK_25_32_40.pdf
SK25-3.8210\OB13 | http://www.spamel.com.pl/Print/PDF/Informacje_dodatkowe/SPAMEL_PL_Laczniki_krzywkowe_SK_10_16_20_SK_25_32_40.pdf
SK25-3.8210\OB13Z | http://www.spamel.com.pl/Print/PDF/Informacje_dodatkowe/SPAMEL_PL_Laczniki_krzywkowe_SK_10_16_20_SK_25_32_40.pdf
SK25-3.8210\OB13ZC | http://www.spamel.com.pl/Print/PDF/Informacje_dodatkowe/SPAMEL_PL_Laczniki_krzywkowe_SK_10_16_20_SK_25_32_40.pdf
SK25-3.8210\OB14ZC/L | http://www.spamel.com.pl/Print/PDF/Informacje_dodatkowe/SPAMEL_PL_Laczniki_krzywkowe_SK_10_16_20_SK_25_32_40.pdf
SK25-3.8210\P01M | http://www.spamel.com.pl/Print/PDF/Informacje_dodatkowe/SPAMEL_PL_Laczniki_krzywkowe_SK_10_16_20_SK_25_32_40.pdf
SK25-3.8210\P04 | http://www.spamel.com.pl/Print/PDF/Informacje_dodatkowe/SPAMEL_PL_Laczniki_krzywkowe_SK_10_16_20_SK_25_32_40.pdf
SK25-3.8210\P08 | http://www.spamel.com.pl/Print/PDF/Informacje_dodatkowe/SPAMEL_PL_Laczniki_krzywkowe_SK_10_16_20_SK_25_32_40.pdf
SK25-3.8220\BS03 | http://www.spamel.com.pl/Print/PDF/Informacje_dodatkowe/SPAMEL_PL_Laczniki_krzywkowe_SK_10_16_20_SK_25_32_40.pdf
SK25-3.8220\OB14ZC | http://www.spamel.com.pl/Print/PDF/Informacje_dodatkowe/SPAMEL_PL_Laczniki_krzywkowe_SK_10_16_20_SK_25_32_40.pdf
SK25-3.8220\P03 | http://www.spamel.com.pl/Print/PDF/Informacje_dodatkowe/SPAMEL_PL_Laczniki_krzywkowe_SK_10_16_20_SK_25_32_40.pdf
SK25-3.83139\OB13 | http://www.spamel.com.pl/Print/PDF/Informacje_dodatkowe/SPAMEL_PL_Laczniki_krzywkowe_SK_10_16_20_SK_25_32_40.pdf
SK25-3.83139\P03 | http://www.spamel.com.pl/Print/PDF/Informacje_dodatkowe/SPAMEL_PL_Laczniki_krzywkowe_SK_10_16_20_SK_25_32_40.pdf
SK25-3.8368\BS03 | http://www.spamel.com.pl/Print/PDF/Informacje_dodatkowe/SPAMEL_PL_Laczniki_krzywkowe_SK_10_16_20_SK_25_32_40.pdf
SK25-3.8368\BS07 | http://www.spamel.com.pl/Print/PDF/Informacje_dodatkowe/SPAMEL_PL_Laczniki_krzywkowe_SK_10_16_20_SK_25_32_40.pdf
SK25-3.8368\OB13 | http://www.spamel.com.pl/Print/PDF/Informacje_dodatkowe/SPAMEL_PL_Laczniki_krzywkowe_SK_10_16_20_SK_25_32_40.pdf
SK25-3.8368\OB13ZC | http://www.spamel.com.pl/Print/PDF/Informacje_dodatkowe/SPAMEL_PL_Laczniki_krzywkowe_SK_10_16_20_SK_25_32_40.pdf
SK25-3.8368\P03 | http://www.spamel.com.pl/Print/PDF/Informacje_dodatkowe/SPAMEL_PL_Laczniki_krzywkowe_SK_10_16_20_SK_25_32_40.pdf
SK25-3.8368\P04 | http://www.spamel.com.pl/Print/PDF/Informacje_dodatkowe/SPAMEL_PL_Laczniki_krzywkowe_SK_10_16_20_SK_25_32_40.pdf
SK25-3.8368\P07 | http://www.spamel.com.pl/Print/PDF/Informacje_dodatkowe/SPAMEL_PL_Laczniki_krzywkowe_SK_10_16_20_SK_25_32_40.pdf
SK25-3.8368\P08 | http://www.spamel.com.pl/Print/PDF/Informacje_dodatkowe/SPAMEL_PL_Laczniki_krzywkowe_SK_10_16_20_SK_25_32_40.pdf
SK25-3.8380\BS03 | http://www.spamel.com.pl/Print/PDF/Informacje_dodatkowe/SPAMEL_PL_Laczniki_krzywkowe_SK_10_16_20_SK_25_32_40.pdf
SK25-3.8380\BS04 | http://www.spamel.com.pl/Print/PDF/Informacje_dodatkowe/SPAMEL_PL_Laczniki_krzywkowe_SK_10_16_20_SK_25_32_40.pdf
SK25-3.8380\BS07 | http://www.spamel.com.pl/Print/PDF/Informacje_dodatkowe/SPAMEL_PL_Laczniki_krzywkowe_SK_10_16_20_SK_25_32_40.pdf
SK25-3.8380\OB13 | http://www.spamel.com.pl/Print/PDF/Informacje_dodatkowe/SPAMEL_PL_Laczniki_krzywkowe_SK_10_16_20_SK_25_32_40.pdf
SK25-3.8380\OB13ZC | http://www.spamel.com.pl/Print/PDF/Informacje_dodatkowe/SPAMEL_PL_Laczniki_krzywkowe_SK_10_16_20_SK_25_32_40.pdf
SK25-3.8380\P03 | http://www.spamel.com.pl/Print/PDF/Informacje_dodatkowe/SPAMEL_PL_Laczniki_krzywkowe_SK_10_16_20_SK_25_32_40.pdf
SK25-3.8380\P08 | http://www.spamel.com.pl/Print/PDF/Informacje_dodatkowe/SPAMEL_PL_Laczniki_krzywkowe_SK_10_16_20_SK_25_32_40.pdf
SK25-3.8380\P09 | http://www.spamel.com.pl/Print/PDF/Informacje_dodatkowe/SPAMEL_PL_Laczniki_krzywkowe_SK_10_16_20_SK_25_32_40.pdf
SK25-4.824\OB13 | http://www.spamel.com.pl/Print/PDF/Informacje_dodatkowe/SPAMEL_PL_Laczniki_krzywkowe_SK_10_16_20_SK_25_32_40.pdf
SK25-4.824\OB13ZC | http://www.spamel.com.pl/Print/PDF/Informacje_dodatkowe/SPAMEL_PL_Laczniki_krzywkowe_SK_10_16_20_SK_25_32_40.pdf
SK25-4.8240\OB13 | http://www.spamel.com.pl/Print/PDF/Informacje_dodatkowe/SPAMEL_PL_Laczniki_krzywkowe_SK_10_16_20_SK_25_32_40.pdf
SK25-4.8240\OB13ZC | http://www.spamel.com.pl/Print/PDF/Informacje_dodatkowe/SPAMEL_PL_Laczniki_krzywkowe_SK_10_16_20_SK_25_32_40.pdf
SK25-4.8240\OB14 | http://www.spamel.com.pl/Print/PDF/Informacje_dodatkowe/SPAMEL_PL_Laczniki_krzywkowe_SK_10_16_20_SK_25_32_40.pdf
SK25-4.831\BS03 | http://www.spamel.com.pl/Print/PDF/Informacje_dodatkowe/SPAMEL_PL_Laczniki_krzywkowe_SK_10_16_20_SK_25_32_40.pdf
SK25-4.831\OB13 | http://www.spamel.com.pl/Print/PDF/Informacje_dodatkowe/SPAMEL_PL_Laczniki_krzywkowe_SK_10_16_20_SK_25_32_40.pdf
SK25-4.831\OB2 | http://www.spamel.com.pl/Print/PDF/Informacje_dodatkowe/SPAMEL_PL_Laczniki_krzywkowe_SK_10_16_20_SK_25_32_40.pdf
SK25-4.831\P03 | http://www.spamel.com.pl/Print/PDF/Informacje_dodatkowe/SPAMEL_PL_Laczniki_krzywkowe_SK_10_16_20_SK_25_32_40.pdf
SK25-4.831\P07 | http://www.spamel.com.pl/Print/PDF/Informacje_dodatkowe/SPAMEL_PL_Laczniki_krzywkowe_SK_10_16_20_SK_25_32_40.pdf
SK25-4.8390\BS03 | http://www.spamel.com.pl/Print/PDF/Informacje_dodatkowe/SPAMEL_PL_Laczniki_krzywkowe_SK_10_16_20_SK_25_32_40.pdf
SK25-4.8390\OB13 | http://www.spamel.com.pl/Print/PDF/Informacje_dodatkowe/SPAMEL_PL_Laczniki_krzywkowe_SK_10_16_20_SK_25_32_40.pdf
SK25-4.8390\P03 | http://www.spamel.com.pl/Print/PDF/Informacje_dodatkowe/SPAMEL_PL_Laczniki_krzywkowe_SK_10_16_20_SK_25_32_40.pdf
SK25-4.8396\BS03 | http://www.spamel.com.pl/Print/PDF/Informacje_dodatkowe/SPAMEL_PL_Laczniki_krzywkowe_SK_10_16_20_SK_25_32_40.pdf
SK25-4.8396\BS04 | http://www.spamel.com.pl/Print/PDF/Informacje_dodatkowe/SPAMEL_PL_Laczniki_krzywkowe_SK_10_16_20_SK_25_32_40.pdf
SK25-4.8396\P03 | http://www.spamel.com.pl/Print/PDF/Informacje_dodatkowe/SPAMEL_PL_Laczniki_krzywkowe_SK_10_16_20_SK_25_32_40.pdf
SK25-4.8396\P08 | http://www.spamel.com.pl/Print/PDF/Informacje_dodatkowe/SPAMEL_PL_Laczniki_krzywkowe_SK_10_16_20_SK_25_32_40.pdf
SK25-4.883\P03 | http://www.spamel.com.pl/Print/PDF/Informacje_dodatkowe/SPAMEL_PL_Laczniki_krzywkowe_SK_10_16_20_SK_25_32_40.pdf
SK25-5.8538\BS03 | http://www.spamel.com.pl/Print/PDF/Informacje_dodatkowe/SPAMEL_PL_Laczniki_krzywkowe_SK_10_16_20_SK_25_32_40.pdf
SK25-5.8538\OB3 | http://www.spamel.com.pl/Print/PDF/Informacje_dodatkowe/SPAMEL_PL_Laczniki_krzywkowe_SK_10_16_20_SK_25_32_40.pdf
SK25-5.8538\P03 | http://www.spamel.com.pl/Print/PDF/Informacje_dodatkowe/SPAMEL_PL_Laczniki_krzywkowe_SK_10_16_20_SK_25_32_40.pdf
SK25-6.821\P08 | http://www.spamel.com.pl/Print/PDF/Informacje_dodatkowe/SPAMEL_PL_Laczniki_krzywkowe_SK_10_16_20_SK_25_32_40.pdf
SK25-7.8538\OB3 | http://www.spamel.com.pl/Print/PDF/Informacje_dodatkowe/SPAMEL_PL_Laczniki_krzywkowe_SK_10_16_20_SK_25_32_40.pdf
SK25-7.8538\P03 | http://www.spamel.com.pl/Print/PDF/Informacje_dodatkowe/SPAMEL_PL_Laczniki_krzywkowe_SK_10_16_20_SK_25_32_40.pdf
SK32-1.825\OB13 | http://www.spamel.com.pl/Print/PDF/Informacje_dodatkowe/SPAMEL_PL_Laczniki_krzywkowe_SK_10_16_20_SK_25_32_40.pdf
SK32-1.825\OB13ZC | http://www.spamel.com.pl/Print/PDF/Informacje_dodatkowe/SPAMEL_PL_Laczniki_krzywkowe_SK_10_16_20_SK_25_32_40.pdf
SK32-1.825\P03 | http://www.spamel.com.pl/Print/PDF/Informacje_dodatkowe/SPAMEL_PL_Laczniki_krzywkowe_SK_10_16_20_SK_25_32_40.pdf
SK32-1.828\BS03 | http://www.spamel.com.pl/Print/PDF/Informacje_dodatkowe/SPAMEL_PL_Laczniki_krzywkowe_SK_10_16_20_SK_25_32_40.pdf
SK32-1.828\OB13 | http://www.spamel.com.pl/Print/PDF/Informacje_dodatkowe/SPAMEL_PL_Laczniki_krzywkowe_SK_10_16_20_SK_25_32_40.pdf
SK32-1.828\P03 | http://www.spamel.com.pl/Print/PDF/Informacje_dodatkowe/SPAMEL_PL_Laczniki_krzywkowe_SK_10_16_20_SK_25_32_40.pdf
SK32-1.828\P08 | http://www.spamel.com.pl/Print/PDF/Informacje_dodatkowe/SPAMEL_PL_Laczniki_krzywkowe_SK_10_16_20_SK_25_32_40.pdf
SK32-1.834\OB13 | http://www.spamel.com.pl/Print/PDF/Informacje_dodatkowe/SPAMEL_PL_Laczniki_krzywkowe_SK_10_16_20_SK_25_32_40.pdf
SK32-1.834\P03 | http://www.spamel.com.pl/Print/PDF/Informacje_dodatkowe/SPAMEL_PL_Laczniki_krzywkowe_SK_10_16_20_SK_25_32_40.pdf
SK32-2.8210\BS08 | http://www.spamel.com.pl/Print/PDF/Informacje_dodatkowe/SPAMEL_PL_Laczniki_krzywkowe_SK_10_16_20_SK_25_32_40.pdf
SK32-2.8210\OB13 | http://www.spamel.com.pl/Print/PDF/Informacje_dodatkowe/SPAMEL_PL_Laczniki_krzywkowe_SK_10_16_20_SK_25_32_40.pdf
SK32-2.8210\OB13/L | http://www.spamel.com.pl/Print/PDF/Informacje_dodatkowe/SPAMEL_PL_Laczniki_krzywkowe_SK_10_16_20_SK_25_32_40.pdf
SK32-2.8210\OB13ZC | http://www.spamel.com.pl/Print/PDF/Informacje_dodatkowe/SPAMEL_PL_Laczniki_krzywkowe_SK_10_16_20_SK_25_32_40.pdf
SK32-2.8210\OB14 | http://www.spamel.com.pl/Print/PDF/Informacje_dodatkowe/SPAMEL_PL_Laczniki_krzywkowe_SK_10_16_20_SK_25_32_40.pdf
SK32-2.8210\OB14ZC | http://www.spamel.com.pl/Print/PDF/Informacje_dodatkowe/SPAMEL_PL_Laczniki_krzywkowe_SK_10_16_20_SK_25_32_40.pdf
SK32-2.8210\P03 | http://www.spamel.com.pl/Print/PDF/Informacje_dodatkowe/SPAMEL_PL_Laczniki_krzywkowe_SK_10_16_20_SK_25_32_40.pdf
SK32-2.8210\P04 | http://www.spamel.com.pl/Print/PDF/Informacje_dodatkowe/SPAMEL_PL_Laczniki_krzywkowe_SK_10_16_20_SK_25_32_40.pdf
SK32-2.8210\P07 | http://www.spamel.com.pl/Print/PDF/Informacje_dodatkowe/SPAMEL_PL_Laczniki_krzywkowe_SK_10_16_20_SK_25_32_40.pdf
SK32-2.8210\P08 | http://www.spamel.com.pl/Print/PDF/Informacje_dodatkowe/SPAMEL_PL_Laczniki_krzywkowe_SK_10_16_20_SK_25_32_40.pdf
SK32-2.8210\P10 | http://www.spamel.com.pl/Print/PDF/Informacje_dodatkowe/SPAMEL_PL_Laczniki_krzywkowe_SK_10_16_20_SK_25_32_40.pdf
SK32-2.8210\S10 | http://www.spamel.com.pl/Print/PDF/Informacje_dodatkowe/SPAMEL_PL_Laczniki_krzywkowe_SK_10_16_20_SK_25_32_40.pdf
SK32-2.8211\BS03 | http://www.spamel.com.pl/Print/PDF/Informacje_dodatkowe/SPAMEL_PL_Laczniki_krzywkowe_SK_10_16_20_SK_25_32_40.pdf
SK32-2.8211\BS04 | http://www.spamel.com.pl/Print/PDF/Informacje_dodatkowe/SPAMEL_PL_Laczniki_krzywkowe_SK_10_16_20_SK_25_32_40.pdf
SK32-2.8211\BS07 | http://www.spamel.com.pl/Print/PDF/Informacje_dodatkowe/SPAMEL_PL_Laczniki_krzywkowe_SK_10_16_20_SK_25_32_40.pdf
SK32-2.8211\BS08 | http://www.spamel.com.pl/Print/PDF/Informacje_dodatkowe/SPAMEL_PL_Laczniki_krzywkowe_SK_10_16_20_SK_25_32_40.pdf
SK32-2.8211\OB13 | http://www.spamel.com.pl/Print/PDF/Informacje_dodatkowe/SPAMEL_PL_Laczniki_krzywkowe_SK_10_16_20_SK_25_32_40.pdf
SK32-2.8211\OB13C | http://www.spamel.com.pl/Print/PDF/Informacje_dodatkowe/SPAMEL_PL_Laczniki_krzywkowe_SK_10_16_20_SK_25_32_40.pdf
SK32-2.8211\OB13Z | http://www.spamel.com.pl/Print/PDF/Informacje_dodatkowe/SPAMEL_PL_Laczniki_krzywkowe_SK_10_16_20_SK_25_32_40.pdf
SK32-2.8211\OB13ZC | http://www.spamel.com.pl/Print/PDF/Informacje_dodatkowe/SPAMEL_PL_Laczniki_krzywkowe_SK_10_16_20_SK_25_32_40.pdf
SK32-2.8211\OB14ZC | http://www.spamel.com.pl/Print/PDF/Informacje_dodatkowe/SPAMEL_PL_Laczniki_krzywkowe_SK_10_16_20_SK_25_32_40.pdf
SK32-2.8211\P03 | http://www.spamel.com.pl/Print/PDF/Informacje_dodatkowe/SPAMEL_PL_Laczniki_krzywkowe_SK_10_16_20_SK_25_32_40.pdf
SK32-2.8211\P04 | http://www.spamel.com.pl/Print/PDF/Informacje_dodatkowe/SPAMEL_PL_Laczniki_krzywkowe_SK_10_16_20_SK_25_32_40.pdf
SK32-2.8211\P07 | http://www.spamel.com.pl/Print/PDF/Informacje_dodatkowe/SPAMEL_PL_Laczniki_krzywkowe_SK_10_16_20_SK_25_32_40.pdf
SK32-2.8211\P08 | http://www.spamel.com.pl/Print/PDF/Informacje_dodatkowe/SPAMEL_PL_Laczniki_krzywkowe_SK_10_16_20_SK_25_32_40.pdf
SK32-2.8211\ROS | http://www.spamel.com.pl/Print/PDF/Informacje_dodatkowe/SPAMEL_PL_Laczniki_krzywkowe_SK_10_16_20_SK_25_32_40.pdf
SK32-2.829\BS08 | http://www.spamel.com.pl/Print/PDF/Informacje_dodatkowe/SPAMEL_PL_Laczniki_krzywkowe_SK_10_16_20_SK_25_32_40.pdf
SK32-2.829\OB14ZC/L | http://www.spamel.com.pl/Print/PDF/Informacje_dodatkowe/SPAMEL_PL_Laczniki_krzywkowe_SK_10_16_20_SK_25_32_40.pdf
SK32-2.829\P03 | http://www.spamel.com.pl/Print/PDF/Informacje_dodatkowe/SPAMEL_PL_Laczniki_krzywkowe_SK_10_16_20_SK_25_32_40.pdf
SK32-2.8338\P03 | http://www.spamel.com.pl/Print/PDF/Informacje_dodatkowe/SPAMEL_PL_Laczniki_krzywkowe_SK_10_16_20_SK_25_32_40.pdf
SK32-2.8338\S10 | http://www.spamel.com.pl/Print/PDF/Informacje_dodatkowe/SPAMEL_PL_Laczniki_krzywkowe_SK_10_16_20_SK_25_32_40.pdf
SK32-3.8210\BS07 | http://www.spamel.com.pl/Print/PDF/Informacje_dodatkowe/SPAMEL_PL_Laczniki_krzywkowe_SK_10_16_20_SK_25_32_40.pdf
SK32-3.8210\OB13Z | http://www.spamel.com.pl/Print/PDF/Informacje_dodatkowe/SPAMEL_PL_Laczniki_krzywkowe_SK_10_16_20_SK_25_32_40.pdf
SK32-3.8210\OB14 | http://www.spamel.com.pl/Print/PDF/Informacje_dodatkowe/SPAMEL_PL_Laczniki_krzywkowe_SK_10_16_20_SK_25_32_40.pdf
SK32-3.8368\BS03 | http://www.spamel.com.pl/Print/PDF/Informacje_dodatkowe/SPAMEL_PL_Laczniki_krzywkowe_SK_10_16_20_SK_25_32_40.pdf
SK32-3.8368\BS04 | http://www.spamel.com.pl/Print/PDF/Informacje_dodatkowe/SPAMEL_PL_Laczniki_krzywkowe_SK_10_16_20_SK_25_32_40.pdf
SK32-3.8368\OB13 | http://www.spamel.com.pl/Print/PDF/Informacje_dodatkowe/SPAMEL_PL_Laczniki_krzywkowe_SK_10_16_20_SK_25_32_40.pdf
SK32-3.8368\OB13ZC | http://www.spamel.com.pl/Print/PDF/Informacje_dodatkowe/SPAMEL_PL_Laczniki_krzywkowe_SK_10_16_20_SK_25_32_40.pdf
SK32-3.8368\P03 | http://www.spamel.com.pl/Print/PDF/Informacje_dodatkowe/SPAMEL_PL_Laczniki_krzywkowe_SK_10_16_20_SK_25_32_40.pdf
SK32-3.8368\P07 | http://www.spamel.com.pl/Print/PDF/Informacje_dodatkowe/SPAMEL_PL_Laczniki_krzywkowe_SK_10_16_20_SK_25_32_40.pdf
SK32-3.8368\P08 | http://www.spamel.com.pl/Print/PDF/Informacje_dodatkowe/SPAMEL_PL_Laczniki_krzywkowe_SK_10_16_20_SK_25_32_40.pdf
SK32-3.8380\BS03 | http://www.spamel.com.pl/Print/PDF/Informacje_dodatkowe/SPAMEL_PL_Laczniki_krzywkowe_SK_10_16_20_SK_25_32_40.pdf
SK32-3.8380\OB13 | http://www.spamel.com.pl/Print/PDF/Informacje_dodatkowe/SPAMEL_PL_Laczniki_krzywkowe_SK_10_16_20_SK_25_32_40.pdf
SK32-3.8380\P03 | http://www.spamel.com.pl/Print/PDF/Informacje_dodatkowe/SPAMEL_PL_Laczniki_krzywkowe_SK_10_16_20_SK_25_32_40.pdf
SK32-3.8380\P04 | http://www.spamel.com.pl/Print/PDF/Informacje_dodatkowe/SPAMEL_PL_Laczniki_krzywkowe_SK_10_16_20_SK_25_32_40.pdf
SK32-4.824\OB13Z | http://www.spamel.com.pl/Print/PDF/Informacje_dodatkowe/SPAMEL_PL_Laczniki_krzywkowe_SK_10_16_20_SK_25_32_40.pdf
SK32-4.831\BS03 | http://www.spamel.com.pl/Print/PDF/Informacje_dodatkowe/SPAMEL_PL_Laczniki_krzywkowe_SK_10_16_20_SK_25_32_40.pdf
SK32-4.831\OB13 | http://www.spamel.com.pl/Print/PDF/Informacje_dodatkowe/SPAMEL_PL_Laczniki_krzywkowe_SK_10_16_20_SK_25_32_40.pdf
SK32-4.831\P03 | http://www.spamel.com.pl/Print/PDF/Informacje_dodatkowe/SPAMEL_PL_Laczniki_krzywkowe_SK_10_16_20_SK_25_32_40.pdf
SK32-4.8396\BS03 | http://www.spamel.com.pl/Print/PDF/Informacje_dodatkowe/SPAMEL_PL_Laczniki_krzywkowe_SK_10_16_20_SK_25_32_40.pdf
SK32-4.8396\P03 | http://www.spamel.com.pl/Print/PDF/Informacje_dodatkowe/SPAMEL_PL_Laczniki_krzywkowe_SK_10_16_20_SK_25_32_40.pdf
SK32-5.8538\P03 | http://www.spamel.com.pl/Print/PDF/Informacje_dodatkowe/SPAMEL_PL_Laczniki_krzywkowe_SK_10_16_20_SK_25_32_40.pdf
SK32-5.8538\P08 | http://www.spamel.com.pl/Print/PDF/Informacje_dodatkowe/SPAMEL_PL_Laczniki_krzywkowe_SK_10_16_20_SK_25_32_40.pdf
SK32-7.8380\P03 | http://www.spamel.com.pl/Print/PDF/Informacje_dodatkowe/SPAMEL_PL_Laczniki_krzywkowe_SK_10_16_20_SK_25_32_40.pdf
SK40-1.825\OB13 | http://www.spamel.com.pl/Print/PDF/Informacje_dodatkowe/SPAMEL_PL_Laczniki_krzywkowe_SK_10_16_20_SK_25_32_40.pdf
SK40-1.825\P03 | http://www.spamel.com.pl/Print/PDF/Informacje_dodatkowe/SPAMEL_PL_Laczniki_krzywkowe_SK_10_16_20_SK_25_32_40.pdf
SK40-1.828\OB13 | http://www.spamel.com.pl/Print/PDF/Informacje_dodatkowe/SPAMEL_PL_Laczniki_krzywkowe_SK_10_16_20_SK_25_32_40.pdf
SK40-1.828\P03 | http://www.spamel.com.pl/Print/PDF/Informacje_dodatkowe/SPAMEL_PL_Laczniki_krzywkowe_SK_10_16_20_SK_25_32_40.pdf
SK40-1.828\P04 | http://www.spamel.com.pl/Print/PDF/Informacje_dodatkowe/SPAMEL_PL_Laczniki_krzywkowe_SK_10_16_20_SK_25_32_40.pdf
SK40-1.828\P08 | http://www.spamel.com.pl/Print/PDF/Informacje_dodatkowe/SPAMEL_PL_Laczniki_krzywkowe_SK_10_16_20_SK_25_32_40.pdf
SK40-1.834\BS03 | http://www.spamel.com.pl/Print/PDF/Informacje_dodatkowe/SPAMEL_PL_Laczniki_krzywkowe_SK_10_16_20_SK_25_32_40.pdf
SK40-1.834\BS07 | http://www.spamel.com.pl/Print/PDF/Informacje_dodatkowe/SPAMEL_PL_Laczniki_krzywkowe_SK_10_16_20_SK_25_32_40.pdf
SK40-1.834\OB13 | http://www.spamel.com.pl/Print/PDF/Informacje_dodatkowe/SPAMEL_PL_Laczniki_krzywkowe_SK_10_16_20_SK_25_32_40.pdf
SK40-1.834\P03 | http://www.spamel.com.pl/Print/PDF/Informacje_dodatkowe/SPAMEL_PL_Laczniki_krzywkowe_SK_10_16_20_SK_25_32_40.pdf
SK40-1.834\S10 | http://www.spamel.com.pl/Print/PDF/Informacje_dodatkowe/SPAMEL_PL_Laczniki_krzywkowe_SK_10_16_20_SK_25_32_40.pdf
SK40-2.8210\BS03 | http://www.spamel.com.pl/Print/PDF/Informacje_dodatkowe/SPAMEL_PL_Laczniki_krzywkowe_SK_10_16_20_SK_25_32_40.pdf
SK40-2.8210\OB13 | http://www.spamel.com.pl/Print/PDF/Informacje_dodatkowe/SPAMEL_PL_Laczniki_krzywkowe_SK_10_16_20_SK_25_32_40.pdf
SK40-2.8210\OB13/L | http://www.spamel.com.pl/Print/PDF/Informacje_dodatkowe/SPAMEL_PL_Laczniki_krzywkowe_SK_10_16_20_SK_25_32_40.pdf
SK40-2.8210\OB13ZC | http://www.spamel.com.pl/Print/PDF/Informacje_dodatkowe/SPAMEL_PL_Laczniki_krzywkowe_SK_10_16_20_SK_25_32_40.pdf
SK40-2.8210\OB13ZC/L | http://www.spamel.com.pl/Print/PDF/Informacje_dodatkowe/SPAMEL_PL_Laczniki_krzywkowe_SK_10_16_20_SK_25_32_40.pdf
SK40-2.8210\OB14 | http://www.spamel.com.pl/Print/PDF/Informacje_dodatkowe/SPAMEL_PL_Laczniki_krzywkowe_SK_10_16_20_SK_25_32_40.pdf
SK40-2.8210\OB14ZC | http://www.spamel.com.pl/Print/PDF/Informacje_dodatkowe/SPAMEL_PL_Laczniki_krzywkowe_SK_10_16_20_SK_25_32_40.pdf
SK40-2.8210\P03 | http://www.spamel.com.pl/Print/PDF/Informacje_dodatkowe/SPAMEL_PL_Laczniki_krzywkowe_SK_10_16_20_SK_25_32_40.pdf
SK40-2.8210\P04 | http://www.spamel.com.pl/Print/PDF/Informacje_dodatkowe/SPAMEL_PL_Laczniki_krzywkowe_SK_10_16_20_SK_25_32_40.pdf
SK40-2.8210\P07 | http://www.spamel.com.pl/Print/PDF/Informacje_dodatkowe/SPAMEL_PL_Laczniki_krzywkowe_SK_10_16_20_SK_25_32_40.pdf
SK40-2.8210\P08 | http://www.spamel.com.pl/Print/PDF/Informacje_dodatkowe/SPAMEL_PL_Laczniki_krzywkowe_SK_10_16_20_SK_25_32_40.pdf
SK40-2.8210\S10 | http://www.spamel.com.pl/Print/PDF/Informacje_dodatkowe/SPAMEL_PL_Laczniki_krzywkowe_SK_10_16_20_SK_25_32_40.pdf
SK40-2.8211\BS03 | http://www.spamel.com.pl/Print/PDF/Informacje_dodatkowe/SPAMEL_PL_Laczniki_krzywkowe_SK_10_16_20_SK_25_32_40.pdf
SK40-2.8211\BS04 | http://www.spamel.com.pl/Print/PDF/Informacje_dodatkowe/SPAMEL_PL_Laczniki_krzywkowe_SK_10_16_20_SK_25_32_40.pdf
SK40-2.8211\BS07 | http://www.spamel.com.pl/Print/PDF/Informacje_dodatkowe/SPAMEL_PL_Laczniki_krzywkowe_SK_10_16_20_SK_25_32_40.pdf
SK40-2.8211\BS08 | http://www.spamel.com.pl/Print/PDF/Informacje_dodatkowe/SPAMEL_PL_Laczniki_krzywkowe_SK_10_16_20_SK_25_32_40.pdf
SK40-2.8211\BS10 | http://www.spamel.com.pl/Print/PDF/Informacje_dodatkowe/SPAMEL_PL_Laczniki_krzywkowe_SK_10_16_20_SK_25_32_40.pdf
SK40-2.8211\OB13 | http://www.spamel.com.pl/Print/PDF/Informacje_dodatkowe/SPAMEL_PL_Laczniki_krzywkowe_SK_10_16_20_SK_25_32_40.pdf
SK40-2.8211\OB13/L | http://www.spamel.com.pl/Print/PDF/Informacje_dodatkowe/SPAMEL_PL_Laczniki_krzywkowe_SK_10_16_20_SK_25_32_40.pdf
SK40-2.8211\OB13C | http://www.spamel.com.pl/Print/PDF/Informacje_dodatkowe/SPAMEL_PL_Laczniki_krzywkowe_SK_10_16_20_SK_25_32_40.pdf
SK40-2.8211\OB13Z | http://www.spamel.com.pl/Print/PDF/Informacje_dodatkowe/SPAMEL_PL_Laczniki_krzywkowe_SK_10_16_20_SK_25_32_40.pdf
SK40-2.8211\OB13ZC | http://www.spamel.com.pl/Print/PDF/Informacje_dodatkowe/SPAMEL_PL_Laczniki_krzywkowe_SK_10_16_20_SK_25_32_40.pdf
SK40-2.8211\OB13ZC/L | http://www.spamel.com.pl/Print/PDF/Informacje_dodatkowe/SPAMEL_PL_Laczniki_krzywkowe_SK_10_16_20_SK_25_32_40.pdf
SK40-2.8211\OB14 | http://www.spamel.com.pl/Print/PDF/Informacje_dodatkowe/SPAMEL_PL_Laczniki_krzywkowe_SK_10_16_20_SK_25_32_40.pdf
SK40-2.8211\OB14C | http://www.spamel.com.pl/Print/PDF/Informacje_dodatkowe/SPAMEL_PL_Laczniki_krzywkowe_SK_10_16_20_SK_25_32_40.pdf
SK40-2.8211\OB14ZC | http://www.spamel.com.pl/Print/PDF/Informacje_dodatkowe/SPAMEL_PL_Laczniki_krzywkowe_SK_10_16_20_SK_25_32_40.pdf
SK40-2.8211\P03 | http://www.spamel.com.pl/Print/PDF/Informacje_dodatkowe/SPAMEL_PL_Laczniki_krzywkowe_SK_10_16_20_SK_25_32_40.pdf
SK40-2.8211\P04 | http://www.spamel.com.pl/Print/PDF/Informacje_dodatkowe/SPAMEL_PL_Laczniki_krzywkowe_SK_10_16_20_SK_25_32_40.pdf
SK40-2.8211\P07 | http://www.spamel.com.pl/Print/PDF/Informacje_dodatkowe/SPAMEL_PL_Laczniki_krzywkowe_SK_10_16_20_SK_25_32_40.pdf
SK40-2.8211\P08 | http://www.spamel.com.pl/Print/PDF/Informacje_dodatkowe/SPAMEL_PL_Laczniki_krzywkowe_SK_10_16_20_SK_25_32_40.pdf
SK40-2.829\OB13 | http://www.spamel.com.pl/Print/PDF/Informacje_dodatkowe/SPAMEL_PL_Laczniki_krzywkowe_SK_10_16_20_SK_25_32_40.pdf
SK40-2.829\OB2 | http://www.spamel.com.pl/Print/PDF/Informacje_dodatkowe/SPAMEL_PL_Laczniki_krzywkowe_SK_10_16_20_SK_25_32_40.pdf
SK40-2.829\P03 | http://www.spamel.com.pl/Print/PDF/Informacje_dodatkowe/SPAMEL_PL_Laczniki_krzywkowe_SK_10_16_20_SK_25_32_40.pdf
SK40-2.829\P08 | http://www.spamel.com.pl/Print/PDF/Informacje_dodatkowe/SPAMEL_PL_Laczniki_krzywkowe_SK_10_16_20_SK_25_32_40.pdf
SK40-2.8338\BS03 | http://www.spamel.com.pl/Print/PDF/Informacje_dodatkowe/SPAMEL_PL_Laczniki_krzywkowe_SK_10_16_20_SK_25_32_40.pdf
SK40-2.8338\OB13ZC/L | http://www.spamel.com.pl/Print/PDF/Informacje_dodatkowe/SPAMEL_PL_Laczniki_krzywkowe_SK_10_16_20_SK_25_32_40.pdf
SK40-2.8338\OB2 | http://www.spamel.com.pl/Print/PDF/Informacje_dodatkowe/SPAMEL_PL_Laczniki_krzywkowe_SK_10_16_20_SK_25_32_40.pdf
SK40-2.8338\P03 | http://www.spamel.com.pl/Print/PDF/Informacje_dodatkowe/SPAMEL_PL_Laczniki_krzywkowe_SK_10_16_20_SK_25_32_40.pdf
SK40-2.8338\S10 | http://www.spamel.com.pl/Print/PDF/Informacje_dodatkowe/SPAMEL_PL_Laczniki_krzywkowe_SK_10_16_20_SK_25_32_40.pdf
SK40-2.8445\OB13 | http://www.spamel.com.pl/Print/PDF/Informacje_dodatkowe/SPAMEL_PL_Laczniki_krzywkowe_SK_10_16_20_SK_25_32_40.pdf
SK40-2.8445\OB2 | http://www.spamel.com.pl/Print/PDF/Informacje_dodatkowe/SPAMEL_PL_Laczniki_krzywkowe_SK_10_16_20_SK_25_32_40.pdf
SK40-2.8445\P03 | http://www.spamel.com.pl/Print/PDF/Informacje_dodatkowe/SPAMEL_PL_Laczniki_krzywkowe_SK_10_16_20_SK_25_32_40.pdf
SK40-3.8368\BS03 | http://www.spamel.com.pl/Print/PDF/Informacje_dodatkowe/SPAMEL_PL_Laczniki_krzywkowe_SK_10_16_20_SK_25_32_40.pdf
SK40-3.8368\BS04 | http://www.spamel.com.pl/Print/PDF/Informacje_dodatkowe/SPAMEL_PL_Laczniki_krzywkowe_SK_10_16_20_SK_25_32_40.pdf
SK40-3.8368\BS07 | http://www.spamel.com.pl/Print/PDF/Informacje_dodatkowe/SPAMEL_PL_Laczniki_krzywkowe_SK_10_16_20_SK_25_32_40.pdf
SK40-3.8368\OB13 | http://www.spamel.com.pl/Print/PDF/Informacje_dodatkowe/SPAMEL_PL_Laczniki_krzywkowe_SK_10_16_20_SK_25_32_40.pdf
SK40-3.8368\OB2 | http://www.spamel.com.pl/Print/PDF/Informacje_dodatkowe/SPAMEL_PL_Laczniki_krzywkowe_SK_10_16_20_SK_25_32_40.pdf
SK40-3.8368\OB3 | http://www.spamel.com.pl/Print/PDF/Informacje_dodatkowe/SPAMEL_PL_Laczniki_krzywkowe_SK_10_16_20_SK_25_32_40.pdf
SK40-3.8368\P03 | http://www.spamel.com.pl/Print/PDF/Informacje_dodatkowe/SPAMEL_PL_Laczniki_krzywkowe_SK_10_16_20_SK_25_32_40.pdf
SK40-3.8368\P07 | http://www.spamel.com.pl/Print/PDF/Informacje_dodatkowe/SPAMEL_PL_Laczniki_krzywkowe_SK_10_16_20_SK_25_32_40.pdf
SK40-3.8368\P08 | http://www.spamel.com.pl/Print/PDF/Informacje_dodatkowe/SPAMEL_PL_Laczniki_krzywkowe_SK_10_16_20_SK_25_32_40.pdf
SK40-3.8368\P09 | http://www.spamel.com.pl/Print/PDF/Informacje_dodatkowe/SPAMEL_PL_Laczniki_krzywkowe_SK_10_16_20_SK_25_32_40.pdf
SK40-3.8380\BS03 | http://www.spamel.com.pl/Print/PDF/Informacje_dodatkowe/SPAMEL_PL_Laczniki_krzywkowe_SK_10_16_20_SK_25_32_40.pdf
SK40-3.8380\BS04 | http://www.spamel.com.pl/Print/PDF/Informacje_dodatkowe/SPAMEL_PL_Laczniki_krzywkowe_SK_10_16_20_SK_25_32_40.pdf
SK40-3.8380\BS07 | http://www.spamel.com.pl/Print/PDF/Informacje_dodatkowe/SPAMEL_PL_Laczniki_krzywkowe_SK_10_16_20_SK_25_32_40.pdf
SK40-3.8380\OB13 | http://www.spamel.com.pl/Print/PDF/Informacje_dodatkowe/SPAMEL_PL_Laczniki_krzywkowe_SK_10_16_20_SK_25_32_40.pdf
SK40-3.8380\OB2 | http://www.spamel.com.pl/Print/PDF/Informacje_dodatkowe/SPAMEL_PL_Laczniki_krzywkowe_SK_10_16_20_SK_25_32_40.pdf
SK40-3.8380\P03 | http://www.spamel.com.pl/Print/PDF/Informacje_dodatkowe/SPAMEL_PL_Laczniki_krzywkowe_SK_10_16_20_SK_25_32_40.pdf
SK40-3.8380\P04 | http://www.spamel.com.pl/Print/PDF/Informacje_dodatkowe/SPAMEL_PL_Laczniki_krzywkowe_SK_10_16_20_SK_25_32_40.pdf
SK40-3.8380\P08 | http://www.spamel.com.pl/Print/PDF/Informacje_dodatkowe/SPAMEL_PL_Laczniki_krzywkowe_SK_10_16_20_SK_25_32_40.pdf
SK40-4.824\OB13 | http://www.spamel.com.pl/Print/PDF/Informacje_dodatkowe/SPAMEL_PL_Laczniki_krzywkowe_SK_10_16_20_SK_25_32_40.pdf
SK40-4.824\OB13ZC | http://www.spamel.com.pl/Print/PDF/Informacje_dodatkowe/SPAMEL_PL_Laczniki_krzywkowe_SK_10_16_20_SK_25_32_40.pdf
SK40-4.8240\OB13Z | http://www.spamel.com.pl/Print/PDF/Informacje_dodatkowe/SPAMEL_PL_Laczniki_krzywkowe_SK_10_16_20_SK_25_32_40.pdf
SK40-4.8240\OB13ZC | http://www.spamel.com.pl/Print/PDF/Informacje_dodatkowe/SPAMEL_PL_Laczniki_krzywkowe_SK_10_16_20_SK_25_32_40.pdf
SK40-4.8240\OB14ZC | http://www.spamel.com.pl/Print/PDF/Informacje_dodatkowe/SPAMEL_PL_Laczniki_krzywkowe_SK_10_16_20_SK_25_32_40.pdf
SK40-4.831\BS03 | http://www.spamel.com.pl/Print/PDF/Informacje_dodatkowe/SPAMEL_PL_Laczniki_krzywkowe_SK_10_16_20_SK_25_32_40.pdf
SK40-4.831\BS04 | http://www.spamel.com.pl/Print/PDF/Informacje_dodatkowe/SPAMEL_PL_Laczniki_krzywkowe_SK_10_16_20_SK_25_32_40.pdf
SK40-4.831\OB13 | http://www.spamel.com.pl/Print/PDF/Informacje_dodatkowe/SPAMEL_PL_Laczniki_krzywkowe_SK_10_16_20_SK_25_32_40.pdf
SK40-4.831\OB14 | http://www.spamel.com.pl/Print/PDF/Informacje_dodatkowe/SPAMEL_PL_Laczniki_krzywkowe_SK_10_16_20_SK_25_32_40.pdf
SK40-4.831\OB14C | http://www.spamel.com.pl/Print/PDF/Informacje_dodatkowe/SPAMEL_PL_Laczniki_krzywkowe_SK_10_16_20_SK_25_32_40.pdf
SK40-4.831\OB14Z | http://www.spamel.com.pl/Print/PDF/Informacje_dodatkowe/SPAMEL_PL_Laczniki_krzywkowe_SK_10_16_20_SK_25_32_40.pdf
SK40-4.831\P03 | http://www.spamel.com.pl/Print/PDF/Informacje_dodatkowe/SPAMEL_PL_Laczniki_krzywkowe_SK_10_16_20_SK_25_32_40.pdf
SK40-4.8390\OB13 | http://www.spamel.com.pl/Print/PDF/Informacje_dodatkowe/SPAMEL_PL_Laczniki_krzywkowe_SK_10_16_20_SK_25_32_40.pdf
SK40-4.8390\OB2 | http://www.spamel.com.pl/Print/PDF/Informacje_dodatkowe/SPAMEL_PL_Laczniki_krzywkowe_SK_10_16_20_SK_25_32_40.pdf
SK40-4.8396\BS03 | http://www.spamel.com.pl/Print/PDF/Informacje_dodatkowe/SPAMEL_PL_Laczniki_krzywkowe_SK_10_16_20_SK_25_32_40.pdf
SK40-4.8396\BS04 | http://www.spamel.com.pl/Print/PDF/Informacje_dodatkowe/SPAMEL_PL_Laczniki_krzywkowe_SK_10_16_20_SK_25_32_40.pdf
SK40-4.8396\OB13 | http://www.spamel.com.pl/Print/PDF/Informacje_dodatkowe/SPAMEL_PL_Laczniki_krzywkowe_SK_10_16_20_SK_25_32_40.pdf
SK40-4.8396\P03 | http://www.spamel.com.pl/Print/PDF/Informacje_dodatkowe/SPAMEL_PL_Laczniki_krzywkowe_SK_10_16_20_SK_25_32_40.pdf
SK40-4.8396\P08 | http://www.spamel.com.pl/Print/PDF/Informacje_dodatkowe/SPAMEL_PL_Laczniki_krzywkowe_SK_10_16_20_SK_25_32_40.pdf
SK40-4.8396\S10 | http://www.spamel.com.pl/Print/PDF/Informacje_dodatkowe/SPAMEL_PL_Laczniki_krzywkowe_SK_10_16_20_SK_25_32_40.pdf
SK40-5.8380\OB14 | http://www.spamel.com.pl/Print/PDF/Informacje_dodatkowe/SPAMEL_PL_Laczniki_krzywkowe_SK_10_16_20_SK_25_32_40.pdf
SK40-5.8538\OB14 | http://www.spamel.com.pl/Print/PDF/Informacje_dodatkowe/SPAMEL_PL_Laczniki_krzywkowe_SK_10_16_20_SK_25_32_40.pdf
SK40-5.8538\P03 | http://www.spamel.com.pl/Print/PDF/Informacje_dodatkowe/SPAMEL_PL_Laczniki_krzywkowe_SK_10_16_20_SK_25_32_40.pdf
SK40-6.8380\P03 | http://www.spamel.com.pl/Print/PDF/Informacje_dodatkowe/SPAMEL_PL_Laczniki_krzywkowe_SK_10_16_20_SK_25_32_40.pdf
SK40-7.822\P03 | http://www.spamel.com.pl/Print/PDF/Informacje_dodatkowe/SPAMEL_PL_Laczniki_krzywkowe_SK_10_16_20_SK_25_32_40.pdf
SK40-7.8538\BS03 | http://www.spamel.com.pl/Print/PDF/Informacje_dodatkowe/SPAMEL_PL_Laczniki_krzywkowe_SK_10_16_20_SK_25_32_40.pdf
SK40-7.8538\OB3 | http://www.spamel.com.pl/Print/PDF/Informacje_dodatkowe/SPAMEL_PL_Laczniki_krzywkowe_SK_10_16_20_SK_25_32_40.pdf
SK40-7.8538\P03 | http://www.spamel.com.pl/Print/PDF/Informacje_dodatkowe/SPAMEL_PL_Laczniki_krzywkowe_SK_10_16_20_SK_25_32_40.pdf
SK100-1.828\P03 | http://www.spamel.com.pl/Print/PDF/Informacje_dodatkowe/SPAMEL_PL_Laczniki_krzywkowe_SK63_SK100.pdf
SK100-1.828\P04 | http://www.spamel.com.pl/Print/PDF/Informacje_dodatkowe/SPAMEL_PL_Laczniki_krzywkowe_SK63_SK100.pdf
SK100-1.834\BS03 | http://www.spamel.com.pl/Print/PDF/Informacje_dodatkowe/SPAMEL_PL_Laczniki_krzywkowe_SK63_SK100.pdf
SK100-1.834\BS08 | http://www.spamel.com.pl/Print/PDF/Informacje_dodatkowe/SPAMEL_PL_Laczniki_krzywkowe_SK63_SK100.pdf
SK100-1.834\OB18 | http://www.spamel.com.pl/Print/PDF/Informacje_dodatkowe/SPAMEL_PL_Laczniki_krzywkowe_SK63_SK100.pdf
SK100-1.834\P03 | http://www.spamel.com.pl/Print/PDF/Informacje_dodatkowe/SPAMEL_PL_Laczniki_krzywkowe_SK63_SK100.pdf
SK100-2.423\P03 | http://www.spamel.com.pl/Print/PDF/Informacje_dodatkowe/SPAMEL_PL_Laczniki_krzywkowe_SK63_SK100.pdf
SK100-2.423\P08 | http://www.spamel.com.pl/Print/PDF/Informacje_dodatkowe/SPAMEL_PL_Laczniki_krzywkowe_SK63_SK100.pdf
SK100-2.8210\BS03 | http://www.spamel.com.pl/Print/PDF/Informacje_dodatkowe/SPAMEL_PL_Laczniki_krzywkowe_SK63_SK100.pdf
SK100-2.8210\BS04 | http://www.spamel.com.pl/Print/PDF/Informacje_dodatkowe/SPAMEL_PL_Laczniki_krzywkowe_SK63_SK100.pdf
SK100-2.8210\BS07 | http://www.spamel.com.pl/Print/PDF/Informacje_dodatkowe/SPAMEL_PL_Laczniki_krzywkowe_SK63_SK100.pdf
SK100-2.8210\BS08 | http://www.spamel.com.pl/Print/PDF/Informacje_dodatkowe/SPAMEL_PL_Laczniki_krzywkowe_SK63_SK100.pdf
SK100-2.8210\OB18 | http://www.spamel.com.pl/Print/PDF/Informacje_dodatkowe/SPAMEL_PL_Laczniki_krzywkowe_SK63_SK100.pdf
SK100-2.8210\OB18C | http://www.spamel.com.pl/Print/PDF/Informacje_dodatkowe/SPAMEL_PL_Laczniki_krzywkowe_SK63_SK100.pdf
SK100-2.8210\OB18Z | http://www.spamel.com.pl/Print/PDF/Informacje_dodatkowe/SPAMEL_PL_Laczniki_krzywkowe_SK63_SK100.pdf
SK100-2.8210\OB18ZC | http://www.spamel.com.pl/Print/PDF/Informacje_dodatkowe/SPAMEL_PL_Laczniki_krzywkowe_SK63_SK100.pdf
SK100-2.8210\P03 | http://www.spamel.com.pl/Print/PDF/Informacje_dodatkowe/SPAMEL_PL_Laczniki_krzywkowe_SK63_SK100.pdf
SK100-2.8210\P04 | http://www.spamel.com.pl/Print/PDF/Informacje_dodatkowe/SPAMEL_PL_Laczniki_krzywkowe_SK63_SK100.pdf
SK100-2.8210\P07 | http://www.spamel.com.pl/Print/PDF/Informacje_dodatkowe/SPAMEL_PL_Laczniki_krzywkowe_SK63_SK100.pdf
SK100-2.8210\P08 | http://www.spamel.com.pl/Print/PDF/Informacje_dodatkowe/SPAMEL_PL_Laczniki_krzywkowe_SK63_SK100.pdf
SK100-2.8211\BS03 | http://www.spamel.com.pl/Print/PDF/Informacje_dodatkowe/SPAMEL_PL_Laczniki_krzywkowe_SK63_SK100.pdf
SK100-2.8211\BS04 | http://www.spamel.com.pl/Print/PDF/Informacje_dodatkowe/SPAMEL_PL_Laczniki_krzywkowe_SK63_SK100.pdf
SK100-2.8211\BS07 | http://www.spamel.com.pl/Print/PDF/Informacje_dodatkowe/SPAMEL_PL_Laczniki_krzywkowe_SK63_SK100.pdf
SK100-2.8211\BS08 | http://www.spamel.com.pl/Print/PDF/Informacje_dodatkowe/SPAMEL_PL_Laczniki_krzywkowe_SK63_SK100.pdf
SK100-2.8211\OB18 | http://www.spamel.com.pl/Print/PDF/Informacje_dodatkowe/SPAMEL_PL_Laczniki_krzywkowe_SK63_SK100.pdf
SK100-2.8211\OB18C | http://www.spamel.com.pl/Print/PDF/Informacje_dodatkowe/SPAMEL_PL_Laczniki_krzywkowe_SK63_SK100.pdf
SK100-2.8211\OB18Z | http://www.spamel.com.pl/Print/PDF/Informacje_dodatkowe/SPAMEL_PL_Laczniki_krzywkowe_SK63_SK100.pdf
SK100-2.8211\OB18ZC | http://www.spamel.com.pl/Print/PDF/Informacje_dodatkowe/SPAMEL_PL_Laczniki_krzywkowe_SK63_SK100.pdf
SK100-2.8211\P03 | http://www.spamel.com.pl/Print/PDF/Informacje_dodatkowe/SPAMEL_PL_Laczniki_krzywkowe_SK63_SK100.pdf
SK100-2.8211\P04 | http://www.spamel.com.pl/Print/PDF/Informacje_dodatkowe/SPAMEL_PL_Laczniki_krzywkowe_SK63_SK100.pdf
SK100-2.8211\P07 | http://www.spamel.com.pl/Print/PDF/Informacje_dodatkowe/SPAMEL_PL_Laczniki_krzywkowe_SK63_SK100.pdf
SK100-2.8211\P08 | http://www.spamel.com.pl/Print/PDF/Informacje_dodatkowe/SPAMEL_PL_Laczniki_krzywkowe_SK63_SK100.pdf
SK100-2.829\OB18C | http://www.spamel.com.pl/Print/PDF/Informacje_dodatkowe/SPAMEL_PL_Laczniki_krzywkowe_SK63_SK100.pdf
SK100-2.8338\BS03 | http://www.spamel.com.pl/Print/PDF/Informacje_dodatkowe/SPAMEL_PL_Laczniki_krzywkowe_SK63_SK100.pdf
SK100-2.8338\OB18 | http://www.spamel.com.pl/Print/PDF/Informacje_dodatkowe/SPAMEL_PL_Laczniki_krzywkowe_SK63_SK100.pdf
SK100-3.8210\OB18 | http://www.spamel.com.pl/Print/PDF/Informacje_dodatkowe/SPAMEL_PL_Laczniki_krzywkowe_SK63_SK100.pdf
SK100-3.8210\OB18Z | http://www.spamel.com.pl/Print/PDF/Informacje_dodatkowe/SPAMEL_PL_Laczniki_krzywkowe_SK63_SK100.pdf
SK100-3.8210\OB18ZC | http://www.spamel.com.pl/Print/PDF/Informacje_dodatkowe/SPAMEL_PL_Laczniki_krzywkowe_SK63_SK100.pdf
SK100-3.8210\P08 | http://www.spamel.com.pl/Print/PDF/Informacje_dodatkowe/SPAMEL_PL_Laczniki_krzywkowe_SK63_SK100.pdf
SK100-3.8368\BS03 | http://www.spamel.com.pl/Print/PDF/Informacje_dodatkowe/SPAMEL_PL_Laczniki_krzywkowe_SK63_SK100.pdf
SK100-3.8368\BS04 | http://www.spamel.com.pl/Print/PDF/Informacje_dodatkowe/SPAMEL_PL_Laczniki_krzywkowe_SK63_SK100.pdf
SK100-3.8368\BS07 | http://www.spamel.com.pl/Print/PDF/Informacje_dodatkowe/SPAMEL_PL_Laczniki_krzywkowe_SK63_SK100.pdf
SK100-3.8368\BS08 | http://www.spamel.com.pl/Print/PDF/Informacje_dodatkowe/SPAMEL_PL_Laczniki_krzywkowe_SK63_SK100.pdf
SK100-3.8368\OB18 | http://www.spamel.com.pl/Print/PDF/Informacje_dodatkowe/SPAMEL_PL_Laczniki_krzywkowe_SK63_SK100.pdf
SK100-3.8368\OB18C | http://www.spamel.com.pl/Print/PDF/Informacje_dodatkowe/SPAMEL_PL_Laczniki_krzywkowe_SK63_SK100.pdf
SK100-3.8368\OB18Z | http://www.spamel.com.pl/Print/PDF/Informacje_dodatkowe/SPAMEL_PL_Laczniki_krzywkowe_SK63_SK100.pdf
SK100-3.8368\OB18ZC | http://www.spamel.com.pl/Print/PDF/Informacje_dodatkowe/SPAMEL_PL_Laczniki_krzywkowe_SK63_SK100.pdf
SK100-3.8368\P03 | http://www.spamel.com.pl/Print/PDF/Informacje_dodatkowe/SPAMEL_PL_Laczniki_krzywkowe_SK63_SK100.pdf
SK100-3.8368\P04 | http://www.spamel.com.pl/Print/PDF/Informacje_dodatkowe/SPAMEL_PL_Laczniki_krzywkowe_SK63_SK100.pdf
SK100-3.8368\P07 | http://www.spamel.com.pl/Print/PDF/Informacje_dodatkowe/SPAMEL_PL_Laczniki_krzywkowe_SK63_SK100.pdf
SK100-3.8368\P08 | http://www.spamel.com.pl/Print/PDF/Informacje_dodatkowe/SPAMEL_PL_Laczniki_krzywkowe_SK63_SK100.pdf
SK100-3.8380\BS03 | http://www.spamel.com.pl/Print/PDF/Informacje_dodatkowe/SPAMEL_PL_Laczniki_krzywkowe_SK63_SK100.pdf
SK100-3.8380\BS04 | http://www.spamel.com.pl/Print/PDF/Informacje_dodatkowe/SPAMEL_PL_Laczniki_krzywkowe_SK63_SK100.pdf
SK100-3.8380\BS07 | http://www.spamel.com.pl/Print/PDF/Informacje_dodatkowe/SPAMEL_PL_Laczniki_krzywkowe_SK63_SK100.pdf
SK100-3.8380\BS08 | http://www.spamel.com.pl/Print/PDF/Informacje_dodatkowe/SPAMEL_PL_Laczniki_krzywkowe_SK63_SK100.pdf
SK100-3.8380\OB18 | http://www.spamel.com.pl/Print/PDF/Informacje_dodatkowe/SPAMEL_PL_Laczniki_krzywkowe_SK63_SK100.pdf
SK100-3.8380\OB18C | http://www.spamel.com.pl/Print/PDF/Informacje_dodatkowe/SPAMEL_PL_Laczniki_krzywkowe_SK63_SK100.pdf
SK100-3.8380\OB18Z | http://www.spamel.com.pl/Print/PDF/Informacje_dodatkowe/SPAMEL_PL_Laczniki_krzywkowe_SK63_SK100.pdf
SK100-3.8380\OB18ZC | http://www.spamel.com.pl/Print/PDF/Informacje_dodatkowe/SPAMEL_PL_Laczniki_krzywkowe_SK63_SK100.pdf
SK100-3.8380\P03 | http://www.spamel.com.pl/Print/PDF/Informacje_dodatkowe/SPAMEL_PL_Laczniki_krzywkowe_SK63_SK100.pdf
SK100-3.8380\P04 | http://www.spamel.com.pl/Print/PDF/Informacje_dodatkowe/SPAMEL_PL_Laczniki_krzywkowe_SK63_SK100.pdf
SK100-3.8380\P07 | http://www.spamel.com.pl/Print/PDF/Informacje_dodatkowe/SPAMEL_PL_Laczniki_krzywkowe_SK63_SK100.pdf
SK100-3.8380\P08 | http://www.spamel.com.pl/Print/PDF/Informacje_dodatkowe/SPAMEL_PL_Laczniki_krzywkowe_SK63_SK100.pdf
SK100-4.824\OB18ZC | http://www.spamel.com.pl/Print/PDF/Informacje_dodatkowe/SPAMEL_PL_Laczniki_krzywkowe_SK63_SK100.pdf
SK100-4.824\P08 | http://www.spamel.com.pl/Print/PDF/Informacje_dodatkowe/SPAMEL_PL_Laczniki_krzywkowe_SK63_SK100.pdf
SK100-4.8240\OB18 | http://www.spamel.com.pl/Print/PDF/Informacje_dodatkowe/SPAMEL_PL_Laczniki_krzywkowe_SK63_SK100.pdf
SK100-4.8240\OB18ZC | http://www.spamel.com.pl/Print/PDF/Informacje_dodatkowe/SPAMEL_PL_Laczniki_krzywkowe_SK63_SK100.pdf
SK100-4.831\BS03 | http://www.spamel.com.pl/Print/PDF/Informacje_dodatkowe/SPAMEL_PL_Laczniki_krzywkowe_SK63_SK100.pdf
SK100-4.831\BS04 | http://www.spamel.com.pl/Print/PDF/Informacje_dodatkowe/SPAMEL_PL_Laczniki_krzywkowe_SK63_SK100.pdf
SK100-4.831\BS07 | http://www.spamel.com.pl/Print/PDF/Informacje_dodatkowe/SPAMEL_PL_Laczniki_krzywkowe_SK63_SK100.pdf
SK100-4.831\BS08 | http://www.spamel.com.pl/Print/PDF/Informacje_dodatkowe/SPAMEL_PL_Laczniki_krzywkowe_SK63_SK100.pdf
SK100-4.831\OB18 | http://www.spamel.com.pl/Print/PDF/Informacje_dodatkowe/SPAMEL_PL_Laczniki_krzywkowe_SK63_SK100.pdf
SK100-4.831\OB18C | http://www.spamel.com.pl/Print/PDF/Informacje_dodatkowe/SPAMEL_PL_Laczniki_krzywkowe_SK63_SK100.pdf
SK100-4.831\OB18Z | http://www.spamel.com.pl/Print/PDF/Informacje_dodatkowe/SPAMEL_PL_Laczniki_krzywkowe_SK63_SK100.pdf
SK100-4.831\OB18ZC | http://www.spamel.com.pl/Print/PDF/Informacje_dodatkowe/SPAMEL_PL_Laczniki_krzywkowe_SK63_SK100.pdf
SK100-4.831\P03 | http://www.spamel.com.pl/Print/PDF/Informacje_dodatkowe/SPAMEL_PL_Laczniki_krzywkowe_SK63_SK100.pdf
SK100-4.831\P04 | http://www.spamel.com.pl/Print/PDF/Informacje_dodatkowe/SPAMEL_PL_Laczniki_krzywkowe_SK63_SK100.pdf
SK100-4.831\P07 | http://www.spamel.com.pl/Print/PDF/Informacje_dodatkowe/SPAMEL_PL_Laczniki_krzywkowe_SK63_SK100.pdf
SK100-4.831\P08 | http://www.spamel.com.pl/Print/PDF/Informacje_dodatkowe/SPAMEL_PL_Laczniki_krzywkowe_SK63_SK100.pdf
SK100-4.8396\BS03 | http://www.spamel.com.pl/Print/PDF/Informacje_dodatkowe/SPAMEL_PL_Laczniki_krzywkowe_SK63_SK100.pdf
SK100-4.8396\BS08 | http://www.spamel.com.pl/Print/PDF/Informacje_dodatkowe/SPAMEL_PL_Laczniki_krzywkowe_SK63_SK100.pdf
SK100-4.8396\OB18 | http://www.spamel.com.pl/Print/PDF/Informacje_dodatkowe/SPAMEL_PL_Laczniki_krzywkowe_SK63_SK100.pdf
SK100-4.8396\OB18C | http://www.spamel.com.pl/Print/PDF/Informacje_dodatkowe/SPAMEL_PL_Laczniki_krzywkowe_SK63_SK100.pdf
SK100-4.8396\OB18Z | http://www.spamel.com.pl/Print/PDF/Informacje_dodatkowe/SPAMEL_PL_Laczniki_krzywkowe_SK63_SK100.pdf
SK100-4.8396\P03 | http://www.spamel.com.pl/Print/PDF/Informacje_dodatkowe/SPAMEL_PL_Laczniki_krzywkowe_SK63_SK100.pdf
SK100-5.8538\BS03 | http://www.spamel.com.pl/Print/PDF/Informacje_dodatkowe/SPAMEL_PL_Laczniki_krzywkowe_SK63_SK100.pdf
SK100-5.8538\P03 | http://www.spamel.com.pl/Print/PDF/Informacje_dodatkowe/SPAMEL_PL_Laczniki_krzywkowe_SK63_SK100.pdf
SK63-1.825\BS07 | http://www.spamel.com.pl/Print/PDF/Informacje_dodatkowe/SPAMEL_PL_Laczniki_krzywkowe_SK63_SK100.pdf
SK63-1.825\OB16 | http://www.spamel.com.pl/Print/PDF/Informacje_dodatkowe/SPAMEL_PL_Laczniki_krzywkowe_SK63_SK100.pdf
SK63-1.825\P03 | http://www.spamel.com.pl/Print/PDF/Informacje_dodatkowe/SPAMEL_PL_Laczniki_krzywkowe_SK63_SK100.pdf
SK63-1.825\P07 | http://www.spamel.com.pl/Print/PDF/Informacje_dodatkowe/SPAMEL_PL_Laczniki_krzywkowe_SK63_SK100.pdf
SK63-1.828\BS08 | http://www.spamel.com.pl/Print/PDF/Informacje_dodatkowe/SPAMEL_PL_Laczniki_krzywkowe_SK63_SK100.pdf
SK63-1.834\BS03 | http://www.spamel.com.pl/Print/PDF/Informacje_dodatkowe/SPAMEL_PL_Laczniki_krzywkowe_SK63_SK100.pdf
SK63-1.834\P03 | http://www.spamel.com.pl/Print/PDF/Informacje_dodatkowe/SPAMEL_PL_Laczniki_krzywkowe_SK63_SK100.pdf
SK63-2.8210\BS03 | http://www.spamel.com.pl/Print/PDF/Informacje_dodatkowe/SPAMEL_PL_Laczniki_krzywkowe_SK63_SK100.pdf
SK63-2.8210\BS04 | http://www.spamel.com.pl/Print/PDF/Informacje_dodatkowe/SPAMEL_PL_Laczniki_krzywkowe_SK63_SK100.pdf
SK63-2.8210\BS07 | http://www.spamel.com.pl/Print/PDF/Informacje_dodatkowe/SPAMEL_PL_Laczniki_krzywkowe_SK63_SK100.pdf
SK63-2.8210\BS08 | http://www.spamel.com.pl/Print/PDF/Informacje_dodatkowe/SPAMEL_PL_Laczniki_krzywkowe_SK63_SK100.pdf
SK63-2.8210\OB16 | http://www.spamel.com.pl/Print/PDF/Informacje_dodatkowe/SPAMEL_PL_Laczniki_krzywkowe_SK63_SK100.pdf
SK63-2.8210\OB16C | http://www.spamel.com.pl/Print/PDF/Informacje_dodatkowe/SPAMEL_PL_Laczniki_krzywkowe_SK63_SK100.pdf
SK63-2.8210\OB16Z | http://www.spamel.com.pl/Print/PDF/Informacje_dodatkowe/SPAMEL_PL_Laczniki_krzywkowe_SK63_SK100.pdf
SK63-2.8210\OB16ZC | http://www.spamel.com.pl/Print/PDF/Informacje_dodatkowe/SPAMEL_PL_Laczniki_krzywkowe_SK63_SK100.pdf
SK63-2.8210\P03 | http://www.spamel.com.pl/Print/PDF/Informacje_dodatkowe/SPAMEL_PL_Laczniki_krzywkowe_SK63_SK100.pdf
SK63-2.8210\P04 | http://www.spamel.com.pl/Print/PDF/Informacje_dodatkowe/SPAMEL_PL_Laczniki_krzywkowe_SK63_SK100.pdf
SK63-2.8210\P07 | http://www.spamel.com.pl/Print/PDF/Informacje_dodatkowe/SPAMEL_PL_Laczniki_krzywkowe_SK63_SK100.pdf
SK63-2.8210\P08 | http://www.spamel.com.pl/Print/PDF/Informacje_dodatkowe/SPAMEL_PL_Laczniki_krzywkowe_SK63_SK100.pdf
SK63-2.8211\BS03 | http://www.spamel.com.pl/Print/PDF/Informacje_dodatkowe/SPAMEL_PL_Laczniki_krzywkowe_SK63_SK100.pdf
SK63-2.8211\BS04 | http://www.spamel.com.pl/Print/PDF/Informacje_dodatkowe/SPAMEL_PL_Laczniki_krzywkowe_SK63_SK100.pdf
SK63-2.8211\BS07 | http://www.spamel.com.pl/Print/PDF/Informacje_dodatkowe/SPAMEL_PL_Laczniki_krzywkowe_SK63_SK100.pdf
SK63-2.8211\BS08 | http://www.spamel.com.pl/Print/PDF/Informacje_dodatkowe/SPAMEL_PL_Laczniki_krzywkowe_SK63_SK100.pdf
SK63-2.8211\OB16 | http://www.spamel.com.pl/Print/PDF/Informacje_dodatkowe/SPAMEL_PL_Laczniki_krzywkowe_SK63_SK100.pdf
SK63-2.8211\OB16C | http://www.spamel.com.pl/Print/PDF/Informacje_dodatkowe/SPAMEL_PL_Laczniki_krzywkowe_SK63_SK100.pdf
SK63-2.8211\OB16Z | http://www.spamel.com.pl/Print/PDF/Informacje_dodatkowe/SPAMEL_PL_Laczniki_krzywkowe_SK63_SK100.pdf
SK63-2.8211\OB16ZC | http://www.spamel.com.pl/Print/PDF/Informacje_dodatkowe/SPAMEL_PL_Laczniki_krzywkowe_SK63_SK100.pdf
SK63-2.8211\OB18 | http://www.spamel.com.pl/Print/PDF/Informacje_dodatkowe/SPAMEL_PL_Laczniki_krzywkowe_SK63_SK100.pdf
SK63-2.8211\P03 | http://www.spamel.com.pl/Print/PDF/Informacje_dodatkowe/SPAMEL_PL_Laczniki_krzywkowe_SK63_SK100.pdf
SK63-2.8211\P04 | http://www.spamel.com.pl/Print/PDF/Informacje_dodatkowe/SPAMEL_PL_Laczniki_krzywkowe_SK63_SK100.pdf
SK63-2.8211\P07 | http://www.spamel.com.pl/Print/PDF/Informacje_dodatkowe/SPAMEL_PL_Laczniki_krzywkowe_SK63_SK100.pdf
SK63-2.8211\P08 | http://www.spamel.com.pl/Print/PDF/Informacje_dodatkowe/SPAMEL_PL_Laczniki_krzywkowe_SK63_SK100.pdf
SK63-2.8338\BS03 | http://www.spamel.com.pl/Print/PDF/Informacje_dodatkowe/SPAMEL_PL_Laczniki_krzywkowe_SK63_SK100.pdf
SK63-2.8338\P03 | http://www.spamel.com.pl/Print/PDF/Informacje_dodatkowe/SPAMEL_PL_Laczniki_krzywkowe_SK63_SK100.pdf
SK63-3.8210\OB16 | http://www.spamel.com.pl/Print/PDF/Informacje_dodatkowe/SPAMEL_PL_Laczniki_krzywkowe_SK63_SK100.pdf
SK63-3.8210\OB16Z | http://www.spamel.com.pl/Print/PDF/Informacje_dodatkowe/SPAMEL_PL_Laczniki_krzywkowe_SK63_SK100.pdf
SK63-3.8210\OB16ZC | http://www.spamel.com.pl/Print/PDF/Informacje_dodatkowe/SPAMEL_PL_Laczniki_krzywkowe_SK63_SK100.pdf
SK63-3.8368\BS03 | http://www.spamel.com.pl/Print/PDF/Informacje_dodatkowe/SPAMEL_PL_Laczniki_krzywkowe_SK63_SK100.pdf
SK63-3.8368\BS04 | http://www.spamel.com.pl/Print/PDF/Informacje_dodatkowe/SPAMEL_PL_Laczniki_krzywkowe_SK63_SK100.pdf
SK63-3.8368\BS07 | http://www.spamel.com.pl/Print/PDF/Informacje_dodatkowe/SPAMEL_PL_Laczniki_krzywkowe_SK63_SK100.pdf
SK63-3.8368\BS08 | http://www.spamel.com.pl/Print/PDF/Informacje_dodatkowe/SPAMEL_PL_Laczniki_krzywkowe_SK63_SK100.pdf
SK63-3.8368\OB16 | http://www.spamel.com.pl/Print/PDF/Informacje_dodatkowe/SPAMEL_PL_Laczniki_krzywkowe_SK63_SK100.pdf
SK63-3.8368\OB16C | http://www.spamel.com.pl/Print/PDF/Informacje_dodatkowe/SPAMEL_PL_Laczniki_krzywkowe_SK63_SK100.pdf
SK63-3.8368\OB16Z | http://www.spamel.com.pl/Print/PDF/Informacje_dodatkowe/SPAMEL_PL_Laczniki_krzywkowe_SK63_SK100.pdf
SK63-3.8368\OB16ZC | http://www.spamel.com.pl/Print/PDF/Informacje_dodatkowe/SPAMEL_PL_Laczniki_krzywkowe_SK63_SK100.pdf
SK63-3.8368\P03 | http://www.spamel.com.pl/Print/PDF/Informacje_dodatkowe/SPAMEL_PL_Laczniki_krzywkowe_SK63_SK100.pdf
SK63-3.8368\P04 | http://www.spamel.com.pl/Print/PDF/Informacje_dodatkowe/SPAMEL_PL_Laczniki_krzywkowe_SK63_SK100.pdf
SK63-3.8368\P07 | http://www.spamel.com.pl/Print/PDF/Informacje_dodatkowe/SPAMEL_PL_Laczniki_krzywkowe_SK63_SK100.pdf
SK63-3.8368\P08 | http://www.spamel.com.pl/Print/PDF/Informacje_dodatkowe/SPAMEL_PL_Laczniki_krzywkowe_SK63_SK100.pdf
SK63-3.8380\BS03 | http://www.spamel.com.pl/Print/PDF/Informacje_dodatkowe/SPAMEL_PL_Laczniki_krzywkowe_SK63_SK100.pdf
SK63-3.8380\BS04 | http://www.spamel.com.pl/Print/PDF/Informacje_dodatkowe/SPAMEL_PL_Laczniki_krzywkowe_SK63_SK100.pdf
SK63-3.8380\BS07 | http://www.spamel.com.pl/Print/PDF/Informacje_dodatkowe/SPAMEL_PL_Laczniki_krzywkowe_SK63_SK100.pdf
SK63-3.8380\BS08 | http://www.spamel.com.pl/Print/PDF/Informacje_dodatkowe/SPAMEL_PL_Laczniki_krzywkowe_SK63_SK100.pdf
SK63-3.8380\OB16 | http://www.spamel.com.pl/Print/PDF/Informacje_dodatkowe/SPAMEL_PL_Laczniki_krzywkowe_SK63_SK100.pdf
SK63-3.8380\OB16C | http://www.spamel.com.pl/Print/PDF/Informacje_dodatkowe/SPAMEL_PL_Laczniki_krzywkowe_SK63_SK100.pdf
SK63-3.8380\OB16Z | http://www.spamel.com.pl/Print/PDF/Informacje_dodatkowe/SPAMEL_PL_Laczniki_krzywkowe_SK63_SK100.pdf
SK63-3.8380\OB16ZC | http://www.spamel.com.pl/Print/PDF/Informacje_dodatkowe/SPAMEL_PL_Laczniki_krzywkowe_SK63_SK100.pdf
SK63-3.8380\P03 | http://www.spamel.com.pl/Print/PDF/Informacje_dodatkowe/SPAMEL_PL_Laczniki_krzywkowe_SK63_SK100.pdf
SK63-3.8380\P04 | http://www.spamel.com.pl/Print/PDF/Informacje_dodatkowe/SPAMEL_PL_Laczniki_krzywkowe_SK63_SK100.pdf
SK63-3.8380\P07 | http://www.spamel.com.pl/Print/PDF/Informacje_dodatkowe/SPAMEL_PL_Laczniki_krzywkowe_SK63_SK100.pdf
SK63-3.8380\P08 | http://www.spamel.com.pl/Print/PDF/Informacje_dodatkowe/SPAMEL_PL_Laczniki_krzywkowe_SK63_SK100.pdf
SK63-4.8240\OB16 | http://www.spamel.com.pl/Print/PDF/Informacje_dodatkowe/SPAMEL_PL_Laczniki_krzywkowe_SK63_SK100.pdf
SK63-4.8240\OB18ZC | http://www.spamel.com.pl/Print/PDF/Informacje_dodatkowe/SPAMEL_PL_Laczniki_krzywkowe_SK63_SK100.pdf
SK63-4.8240\P03 | http://www.spamel.com.pl/Print/PDF/Informacje_dodatkowe/SPAMEL_PL_Laczniki_krzywkowe_SK63_SK100.pdf
SK63-4.831\BS03 | http://www.spamel.com.pl/Print/PDF/Informacje_dodatkowe/SPAMEL_PL_Laczniki_krzywkowe_SK63_SK100.pdf
SK63-4.831\BS04 | http://www.spamel.com.pl/Print/PDF/Informacje_dodatkowe/SPAMEL_PL_Laczniki_krzywkowe_SK63_SK100.pdf
SK63-4.831\BS07 | http://www.spamel.com.pl/Print/PDF/Informacje_dodatkowe/SPAMEL_PL_Laczniki_krzywkowe_SK63_SK100.pdf
SK63-4.831\BS08 | http://www.spamel.com.pl/Print/PDF/Informacje_dodatkowe/SPAMEL_PL_Laczniki_krzywkowe_SK63_SK100.pdf
SK63-4.831\OB16 | http://www.spamel.com.pl/Print/PDF/Informacje_dodatkowe/SPAMEL_PL_Laczniki_krzywkowe_SK63_SK100.pdf
SK63-4.831\OB16C | http://www.spamel.com.pl/Print/PDF/Informacje_dodatkowe/SPAMEL_PL_Laczniki_krzywkowe_SK63_SK100.pdf
SK63-4.831\OB16Z | http://www.spamel.com.pl/Print/PDF/Informacje_dodatkowe/SPAMEL_PL_Laczniki_krzywkowe_SK63_SK100.pdf
SK63-4.831\OB16ZC | http://www.spamel.com.pl/Print/PDF/Informacje_dodatkowe/SPAMEL_PL_Laczniki_krzywkowe_SK63_SK100.pdf
SK63-4.831\P03 | http://www.spamel.com.pl/Print/PDF/Informacje_dodatkowe/SPAMEL_PL_Laczniki_krzywkowe_SK63_SK100.pdf
SK63-4.831\P04 | http://www.spamel.com.pl/Print/PDF/Informacje_dodatkowe/SPAMEL_PL_Laczniki_krzywkowe_SK63_SK100.pdf
SK63-4.831\P07 | http://www.spamel.com.pl/Print/PDF/Informacje_dodatkowe/SPAMEL_PL_Laczniki_krzywkowe_SK63_SK100.pdf
SK63-4.831\P08 | http://www.spamel.com.pl/Print/PDF/Informacje_dodatkowe/SPAMEL_PL_Laczniki_krzywkowe_SK63_SK100.pdf
SK63-4.8390\P03 | http://www.spamel.com.pl/Print/PDF/Informacje_dodatkowe/SPAMEL_PL_Laczniki_krzywkowe_SK63_SK100.pdf
SK63-4.883\BS04 | http://www.spamel.com.pl/Print/PDF/Informacje_dodatkowe/SPAMEL_PL_Laczniki_krzywkowe_SK63_SK100.pdf
SK63-5.8380\OB16 | http://www.spamel.com.pl/Print/PDF/Informacje_dodatkowe/SPAMEL_PL_Laczniki_krzywkowe_SK63_SK100.pdf
SK63-5.8380\P03 | http://www.spamel.com.pl/Print/PDF/Informacje_dodatkowe/SPAMEL_PL_Laczniki_krzywkowe_SK63_SK100.pdf
SK63-5.8538\OB18 | http://www.spamel.com.pl/Print/PDF/Informacje_dodatkowe/SPAMEL_PL_Laczniki_krzywkowe_SK63_SK100.pdf
SK63-5.8538\P03 | http://www.spamel.com.pl/Print/PDF/Informacje_dodatkowe/SPAMEL_PL_Laczniki_krzywkowe_SK63_SK100.pdf
SK63-5.8538\P08 | http://www.spamel.com.pl/Print/PDF/Informacje_dodatkowe/SPAMEL_PL_Laczniki_krzywkowe_SK63_SK100.pdf
SK63-6.8380\BS03 | http://www.spamel.com.pl/Print/PDF/Informacje_dodatkowe/SPAMEL_PL_Laczniki_krzywkowe_SK63_SK100.pdf
SK63-7.822\BS07 | http://www.spamel.com.pl/Print/PDF/Informacje_dodatkowe/SPAMEL_PL_Laczniki_krzywkowe_SK63_SK100.pdf
SP\SP160-01 | http://www.spamel.com.pl/Print/PDF/Informacje_dodatkowe/SPAMEL_PL_Przyciski_Sterownicze_SP22.pdf
SP\SP160-10 | http://www.spamel.com.pl/Print/PDF/Informacje_dodatkowe/SPAMEL_PL_Przyciski_Sterownicze_SP22.pdf
SP\SP80-01 | http://www.spamel.com.pl/Print/PDF/Informacje_dodatkowe/SPAMEL_PL_Przyciski_Sterownicze_SP22.pdf
SP\SP80-10 | http://www.spamel.com.pl/Print/PDF/Informacje_dodatkowe/SPAMEL_PL_Przyciski_Sterownicze_SP22.pdf
SP22\01-1 | http://www.spamel.com.pl/Print/PDF/Informacje_dodatkowe/SPAMEL_PL_Przyciski_Sterownicze_SP22.pdf
SP22\01-1-SZ | http://www.spamel.com.pl/Print/PDF/Informacje_dodatkowe/SPAMEL_PL_Przyciski_Sterownicze_SP22.pdf
SP22\01-2 | http://www.spamel.com.pl/Print/PDF/Informacje_dodatkowe/SPAMEL_PL_Przyciski_Sterownicze_SP22.pdf
SP22\01-2-SZ | http://www.spamel.com.pl/Print/PDF/Informacje_dodatkowe/SPAMEL_PL_Przyciski_Sterownicze_SP22.pdf
SP22\01-3 | http://www.spamel.com.pl/Print/PDF/Informacje_dodatkowe/SPAMEL_PL_Przyciski_Sterownicze_SP22.pdf
SP22\01-3-SZ | http://www.spamel.com.pl/Print/PDF/Informacje_dodatkowe/SPAMEL_PL_Przyciski_Sterownicze_SP22.pdf
SP22\01-4 | http://www.spamel.com.pl/Print/PDF/Informacje_dodatkowe/SPAMEL_PL_Przyciski_Sterownicze_SP22.pdf
SP22\01-4-SZ | http://www.spamel.com.pl/Print/PDF/Informacje_dodatkowe/SPAMEL_PL_Przyciski_Sterownicze_SP22.pdf
SP22\01-5 | http://www.spamel.com.pl/Print/PDF/Informacje_dodatkowe/SPAMEL_PL_Przyciski_Sterownicze_SP22.pdf
SP22\01-6 | http://www.spamel.com.pl/Print/PDF/Informacje_dodatkowe/SPAMEL_PL_Przyciski_Sterownicze_SP22.pdf
SP22\10-1 | http://www.spamel.com.pl/Print/PDF/Informacje_dodatkowe/SPAMEL_PL_Przyciski_Sterownicze_SP22.pdf
SP22\10-1-SZ | http://www.spamel.com.pl/Print/PDF/Informacje_dodatkowe/SPAMEL_PL_Przyciski_Sterownicze_SP22.pdf
SP22\10-2 | http://www.spamel.com.pl/Print/PDF/Informacje_dodatkowe/SPAMEL_PL_Przyciski_Sterownicze_SP22.pdf
SP22\10-2-SZ | http://www.spamel.com.pl/Print/PDF/Informacje_dodatkowe/SPAMEL_PL_Przyciski_Sterownicze_SP22.pdf
SP22\10-3 | http://www.spamel.com.pl/Print/PDF/Informacje_dodatkowe/SPAMEL_PL_Przyciski_Sterownicze_SP22.pdf
SP22\10-3-SZ | http://www.spamel.com.pl/Print/PDF/Informacje_dodatkowe/SPAMEL_PL_Przyciski_Sterownicze_SP22.pdf
SP22\10-4 | http://www.spamel.com.pl/Print/PDF/Informacje_dodatkowe/SPAMEL_PL_Przyciski_Sterownicze_SP22.pdf
SP22\10-4-SZ | http://www.spamel.com.pl/Print/PDF/Informacje_dodatkowe/SPAMEL_PL_Przyciski_Sterownicze_SP22.pdf
SP22\10-5 | http://www.spamel.com.pl/Print/PDF/Informacje_dodatkowe/SPAMEL_PL_Przyciski_Sterownicze_SP22.pdf
SP22\10-6 | http://www.spamel.com.pl/Print/PDF/Informacje_dodatkowe/SPAMEL_PL_Przyciski_Sterownicze_SP22.pdf
SP22-1408\P01 | http://www.spamel.com.pl/Print/PDF/Informacje_dodatkowe/SPAMEL_PL_Przyciski_Sterownicze_SP22.pdf
SP22-1408\P02 | http://www.spamel.com.pl/Print/PDF/Informacje_dodatkowe/SPAMEL_PL_Przyciski_Sterownicze_SP22.pdf
SP22-1408\P03 | http://www.spamel.com.pl/Print/PDF/Informacje_dodatkowe/SPAMEL_PL_Przyciski_Sterownicze_SP22.pdf
SP22-1408\P11 | http://www.spamel.com.pl/Print/PDF/Informacje_dodatkowe/SPAMEL_PL_Przyciski_Sterownicze_SP22.pdf
SP22-1408\P12 | http://www.spamel.com.pl/Print/PDF/Informacje_dodatkowe/SPAMEL_PL_Przyciski_Sterownicze_SP22.pdf
SP22-1408\P13 | http://www.spamel.com.pl/Print/PDF/Informacje_dodatkowe/SPAMEL_PL_Przyciski_Sterownicze_SP22.pdf
SP22-1435\R01 | http://www.spamel.com.pl/Print/PDF/Informacje_dodatkowe/SPAMEL_PL_Przyciski_Sterownicze_SP22.pdf
SP22-1435\R02 | http://www.spamel.com.pl/Print/PDF/Informacje_dodatkowe/SPAMEL_PL_Przyciski_Sterownicze_SP22.pdf
SP22-1435\R03 | http://www.spamel.com.pl/Print/PDF/Informacje_dodatkowe/SPAMEL_PL_Przyciski_Sterownicze_SP22.pdf
SP22-1435\R04 | http://www.spamel.com.pl/Print/PDF/Informacje_dodatkowe/SPAMEL_PL_Przyciski_Sterownicze_SP22.pdf
SP22-1435\R05 | http://www.spamel.com.pl/Print/PDF/Informacje_dodatkowe/SPAMEL_PL_Przyciski_Sterownicze_SP22.pdf
SP22-1435\R06 | http://www.spamel.com.pl/Print/PDF/Informacje_dodatkowe/SPAMEL_PL_Przyciski_Sterownicze_SP22.pdf
SP22-1435\R07 | http://www.spamel.com.pl/Print/PDF/Informacje_dodatkowe/SPAMEL_PL_Przyciski_Sterownicze_SP22.pdf
SP22-1435\R08 | http://www.spamel.com.pl/Print/PDF/Informacje_dodatkowe/SPAMEL_PL_Przyciski_Sterownicze_SP22.pdf
SP22-1435\R09 | http://www.spamel.com.pl/Print/PDF/Informacje_dodatkowe/SPAMEL_PL_Przyciski_Sterownicze_SP22.pdf
SP22-1435\R10 | http://www.spamel.com.pl/Print/PDF/Informacje_dodatkowe/SPAMEL_PL_Przyciski_Sterownicze_SP22.pdf
SP22-1435\R11 | http://www.spamel.com.pl/Print/PDF/Informacje_dodatkowe/SPAMEL_PL_Przyciski_Sterownicze_SP22.pdf
SP22-1435\R12 | http://www.spamel.com.pl/Print/PDF/Informacje_dodatkowe/SPAMEL_PL_Przyciski_Sterownicze_SP22.pdf
SP22-1435\R13 | http://www.spamel.com.pl/Print/PDF/Informacje_dodatkowe/SPAMEL_PL_Przyciski_Sterownicze_SP22.pdf
SP22-1435\R14 | http://www.spamel.com.pl/Print/PDF/Informacje_dodatkowe/SPAMEL_PL_Przyciski_Sterownicze_SP22.pdf
SP22-2KL-11\B/CZ | http://www.spamel.com.pl/Print/PDF/Informacje_dodatkowe/SPAMEL_PL_Przyciski_Sterownicze_SP22.pdf
SP22-2KL-11\CZ/CZ | http://www.spamel.com.pl/Print/PDF/Informacje_dodatkowe/SPAMEL_PL_Przyciski_Sterownicze_SP22.pdf
SP22-2KL-11\Z/C | http://www.spamel.com.pl/Print/PDF/Informacje_dodatkowe/SPAMEL_PL_Przyciski_Sterownicze_SP22.pdf
SP22-2KL-11\Z/Z | http://www.spamel.com.pl/Print/PDF/Informacje_dodatkowe/SPAMEL_PL_Przyciski_Sterownicze_SP22.pdf
SP22-2KL-11-220-LED\Z/C-DC | http://www.spamel.com.pl/Print/PDF/Informacje_dodatkowe/SPAMEL_PL_Przyciski_Sterownicze_SP22.pdf
SP22-2KL-11-230-BA9S\B/CZ | http://www.spamel.com.pl/Print/PDF/Informacje_dodatkowe/SPAMEL_PL_Przyciski_Sterownicze_SP22.pdf
SP22-2KL-11-230-BA9S\Z/C | http://www.spamel.com.pl/Print/PDF/Informacje_dodatkowe/SPAMEL_PL_Przyciski_Sterownicze_SP22.pdf
SP22-2KL-11-230-LED\B/B | http://www.spamel.com.pl/Print/PDF/Informacje_dodatkowe/SPAMEL_PL_Przyciski_Sterownicze_SP22.pdf
SP22-2KL-11-230-LED\B/CZ | http://www.spamel.com.pl/Print/PDF/Informacje_dodatkowe/SPAMEL_PL_Przyciski_Sterownicze_SP22.pdf
SP22-2KL-11-230-LED\CZ/CZ | http://www.spamel.com.pl/Print/PDF/Informacje_dodatkowe/SPAMEL_PL_Przyciski_Sterownicze_SP22.pdf
SP22-2KL-11-230-LED\Z/C | http://www.spamel.com.pl/Print/PDF/Informacje_dodatkowe/SPAMEL_PL_Przyciski_Sterownicze_SP22.pdf
SP22-2KL-11-230-LED\Z/Z | http://www.spamel.com.pl/Print/PDF/Informacje_dodatkowe/SPAMEL_PL_Przyciski_Sterownicze_SP22.pdf
SP22-2KL-11-24-BA9S\B/CZ | http://www.spamel.com.pl/Print/PDF/Informacje_dodatkowe/SPAMEL_PL_Przyciski_Sterownicze_SP22.pdf
SP22-2KL-11-24-BA9S\Z/C | http://www.spamel.com.pl/Print/PDF/Informacje_dodatkowe/SPAMEL_PL_Przyciski_Sterownicze_SP22.pdf
SP22-2KL-11-24-LED\B/CZ | http://www.spamel.com.pl/Print/PDF/Informacje_dodatkowe/SPAMEL_PL_Przyciski_Sterownicze_SP22.pdf
SP22-2KL-11-24-LED\Z/C | http://www.spamel.com.pl/Print/PDF/Informacje_dodatkowe/SPAMEL_PL_Przyciski_Sterownicze_SP22.pdf
SP22-2KL-11-LEDUNI\B/CZ | http://www.spamel.com.pl/Print/PDF/Informacje_dodatkowe/SPAMEL_PL_Przyciski_Sterownicze_SP22.pdf
SP22-2KL-11-LEDUNI\Z/C | http://www.spamel.com.pl/Print/PDF/Informacje_dodatkowe/SPAMEL_PL_Przyciski_Sterownicze_SP22.pdf
SP22-2KL-12\Z/C | http://www.spamel.com.pl/Print/PDF/Informacje_dodatkowe/SPAMEL_PL_Przyciski_Sterownicze_SP22.pdf
SP22-2KL-12-230-LED\Z/C | http://www.spamel.com.pl/Print/PDF/Informacje_dodatkowe/SPAMEL_PL_Przyciski_Sterownicze_SP22.pdf
SP22-2KL-20\B/CZ | http://www.spamel.com.pl/Print/PDF/Informacje_dodatkowe/SPAMEL_PL_Przyciski_Sterownicze_SP22.pdf
SP22-2KL-20\Z/C | http://www.spamel.com.pl/Print/PDF/Informacje_dodatkowe/SPAMEL_PL_Przyciski_Sterownicze_SP22.pdf
SP22-2KL-20-230-LED\B/CZ | http://www.spamel.com.pl/Print/PDF/Informacje_dodatkowe/SPAMEL_PL_Przyciski_Sterownicze_SP22.pdf
SP22-2KL-20-230-LED\Z/C | http://www.spamel.com.pl/Print/PDF/Informacje_dodatkowe/SPAMEL_PL_Przyciski_Sterownicze_SP22.pdf
SP22-2KL-20-24-BA9S\Z/C | http://www.spamel.com.pl/Print/PDF/Informacje_dodatkowe/SPAMEL_PL_Przyciski_Sterownicze_SP22.pdf
SP22-2KL-20-24-LED\Z/C | http://www.spamel.com.pl/Print/PDF/Informacje_dodatkowe/SPAMEL_PL_Przyciski_Sterownicze_SP22.pdf
SP22-2KL-20-LEDUNI\Z/C | http://www.spamel.com.pl/Print/PDF/Informacje_dodatkowe/SPAMEL_PL_Przyciski_Sterownicze_SP22.pdf
SP22-2KL-21\B/CZ | http://www.spamel.com.pl/Print/PDF/Informacje_dodatkowe/SPAMEL_PL_Przyciski_Sterownicze_SP22.pdf
SP22-2KL-21\Z/C | http://www.spamel.com.pl/Print/PDF/Informacje_dodatkowe/SPAMEL_PL_Przyciski_Sterownicze_SP22.pdf
SP22-2KL-21-230-BA9S\Z/C | http://www.spamel.com.pl/Print/PDF/Informacje_dodatkowe/SPAMEL_PL_Przyciski_Sterownicze_SP22.pdf
SP22-2KL-21-24-LED\Z/C | http://www.spamel.com.pl/Print/PDF/Informacje_dodatkowe/SPAMEL_PL_Przyciski_Sterownicze_SP22.pdf
SP22-2KL-22\B/CZ | http://www.spamel.com.pl/Print/PDF/Informacje_dodatkowe/SPAMEL_PL_Przyciski_Sterownicze_SP22.pdf
SP22-2KL-22\Z/C | http://www.spamel.com.pl/Print/PDF/Informacje_dodatkowe/SPAMEL_PL_Przyciski_Sterownicze_SP22.pdf
SP22-2KL-22-230-LED\Z/C | http://www.spamel.com.pl/Print/PDF/Informacje_dodatkowe/SPAMEL_PL_Przyciski_Sterownicze_SP22.pdf
SP22-2KL-22-LEDUNI\B/CZ | http://www.spamel.com.pl/Print/PDF/Informacje_dodatkowe/SPAMEL_PL_Przyciski_Sterownicze_SP22.pdf
SP22-2KL-31\B/CZ | http://www.spamel.com.pl/Print/PDF/Informacje_dodatkowe/SPAMEL_PL_Przyciski_Sterownicze_SP22.pdf
SP22-2KL-B/CZ\. | http://www.spamel.com.pl/Print/PDF/Informacje_dodatkowe/SPAMEL_PL_Przyciski_Sterownicze_SP22.pdf
SP22-2KL-Z/C\. | http://www.spamel.com.pl/Print/PDF/Informacje_dodatkowe/SPAMEL_PL_Przyciski_Sterownicze_SP22.pdf
SP22-2KL-Z/Z\. | http://www.spamel.com.pl/Print/PDF/Informacje_dodatkowe/SPAMEL_PL_Przyciski_Sterownicze_SP22.pdf
SP22-6625\P01 | http://www.spamel.com.pl/Print/PDF/Informacje_dodatkowe/SPAMEL_PL_Przyciski_Sterownicze_SP22.pdf
SP22-AKB\. | http://www.spamel.com.pl/Print/PDF/Informacje_dodatkowe/SPAMEL_PL_Przyciski_Sterownicze_SP22.pdf
SP22-AKB-10\. | http://www.spamel.com.pl/Print/PDF/Informacje_dodatkowe/SPAMEL_PL_Przyciski_Sterownicze_SP22.pdf
SP22-AKC\. | http://www.spamel.com.pl/Print/PDF/Informacje_dodatkowe/SPAMEL_PL_Przyciski_Sterownicze_SP22.pdf
SP22-AKC-01\. | http://www.spamel.com.pl/Print/PDF/Informacje_dodatkowe/SPAMEL_PL_Przyciski_Sterownicze_SP22.pdf
SP22-AKC-10\. | http://www.spamel.com.pl/Print/PDF/Informacje_dodatkowe/SPAMEL_PL_Przyciski_Sterownicze_SP22.pdf
SP22-AKCZ\. | http://www.spamel.com.pl/Print/PDF/Informacje_dodatkowe/SPAMEL_PL_Przyciski_Sterownicze_SP22.pdf
SP22-AKCZ-10\. | http://www.spamel.com.pl/Print/PDF/Informacje_dodatkowe/SPAMEL_PL_Przyciski_Sterownicze_SP22.pdf
SP22-AKCZ-21\. | http://www.spamel.com.pl/Print/PDF/Informacje_dodatkowe/SPAMEL_PL_Przyciski_Sterownicze_SP22.pdf
SP22-AKG\. | http://www.spamel.com.pl/Print/PDF/Informacje_dodatkowe/SPAMEL_PL_Przyciski_Sterownicze_SP22.pdf
SP22-AKG-10\. | http://www.spamel.com.pl/Print/PDF/Informacje_dodatkowe/SPAMEL_PL_Przyciski_Sterownicze_SP22.pdf
SP22-AKG-20\. | http://www.spamel.com.pl/Print/PDF/Informacje_dodatkowe/SPAMEL_PL_Przyciski_Sterownicze_SP22.pdf
SP22-AKLB\. | http://www.spamel.com.pl/Print/PDF/Informacje_dodatkowe/SPAMEL_PL_Przyciski_Sterownicze_SP22.pdf
SP22-AKLB-10-24-LED\AC/DC | http://www.spamel.com.pl/Print/PDF/Informacje_dodatkowe/SPAMEL_PL_Przyciski_Sterownicze_SP22.pdf
SP22-AKLB-11-230-LED\AC | http://www.spamel.com.pl/Print/PDF/Informacje_dodatkowe/SPAMEL_PL_Przyciski_Sterownicze_SP22.pdf
SP22-AKLB-11-24-LED\AC/DC | http://www.spamel.com.pl/Print/PDF/Informacje_dodatkowe/SPAMEL_PL_Przyciski_Sterownicze_SP22.pdf
SP22-AKLB-20-24-LED\AC/DC | http://www.spamel.com.pl/Print/PDF/Informacje_dodatkowe/SPAMEL_PL_Przyciski_Sterownicze_SP22.pdf
SP22-AKLC\. | http://www.spamel.com.pl/Print/PDF/Informacje_dodatkowe/SPAMEL_PL_Przyciski_Sterownicze_SP22.pdf
SP22-AKLC-10-230-LED\AC-4 | http://www.spamel.com.pl/Print/PDF/Informacje_dodatkowe/SPAMEL_PL_Przyciski_Sterownicze_SP22.pdf
SP22-AKLC-10-24-LED\AC/DC | http://www.spamel.com.pl/Print/PDF/Informacje_dodatkowe/SPAMEL_PL_Przyciski_Sterownicze_SP22.pdf
SP22-AKLC-11-230-BA9\. | http://www.spamel.com.pl/Print/PDF/Informacje_dodatkowe/SPAMEL_PL_Przyciski_Sterownicze_SP22.pdf
SP22-AKLC-11-230-LED\AC | http://www.spamel.com.pl/Print/PDF/Informacje_dodatkowe/SPAMEL_PL_Przyciski_Sterownicze_SP22.pdf
SP22-AKLC-11-24-BA9S\. | http://www.spamel.com.pl/Print/PDF/Informacje_dodatkowe/SPAMEL_PL_Przyciski_Sterownicze_SP22.pdf
SP22-AKLC-20-24-BA9S\. | http://www.spamel.com.pl/Print/PDF/Informacje_dodatkowe/SPAMEL_PL_Przyciski_Sterownicze_SP22.pdf
SP22-AKLC-21-220-LED\DC | http://www.spamel.com.pl/Print/PDF/Informacje_dodatkowe/SPAMEL_PL_Przyciski_Sterownicze_SP22.pdf
SP22-AKLG\. | http://www.spamel.com.pl/Print/PDF/Informacje_dodatkowe/SPAMEL_PL_Przyciski_Sterownicze_SP22.pdf
SP22-AKLG-10-24-BA9S\. | http://www.spamel.com.pl/Print/PDF/Informacje_dodatkowe/SPAMEL_PL_Przyciski_Sterownicze_SP22.pdf
SP22-AKLG-10-24-LED\AC/DC | http://www.spamel.com.pl/Print/PDF/Informacje_dodatkowe/SPAMEL_PL_Przyciski_Sterownicze_SP22.pdf
SP22-AKLG-11-230-LED\AC | http://www.spamel.com.pl/Print/PDF/Informacje_dodatkowe/SPAMEL_PL_Przyciski_Sterownicze_SP22.pdf
SP22-AKLG-11-24-BA9S\. | http://www.spamel.com.pl/Print/PDF/Informacje_dodatkowe/SPAMEL_PL_Przyciski_Sterownicze_SP22.pdf
SP22-AKLG-11-24-LED\AC/DC | http://www.spamel.com.pl/Print/PDF/Informacje_dodatkowe/SPAMEL_PL_Przyciski_Sterownicze_SP22.pdf
SP22-AKLG-20-24-LED\AC/DC | http://www.spamel.com.pl/Print/PDF/Informacje_dodatkowe/SPAMEL_PL_Przyciski_Sterownicze_SP22.pdf
SP22-AKLG-20-LED.UNI\AC/DC | http://www.spamel.com.pl/Print/PDF/Informacje_dodatkowe/SPAMEL_PL_Przyciski_Sterownicze_SP22.pdf
SP22-AKLG-21-LED.UNI\AC/DC-3 | http://www.spamel.com.pl/Print/PDF/Informacje_dodatkowe/SPAMEL_PL_Przyciski_Sterownicze_SP22.pdf
SP22-AKLN\. | http://www.spamel.com.pl/Print/PDF/Informacje_dodatkowe/SPAMEL_PL_Przyciski_Sterownicze_SP22.pdf
SP22-AKLN-10-24-LED\AC/DC | http://www.spamel.com.pl/Print/PDF/Informacje_dodatkowe/SPAMEL_PL_Przyciski_Sterownicze_SP22.pdf
SP22-AKLN-11-24-BA9S\. | http://www.spamel.com.pl/Print/PDF/Informacje_dodatkowe/SPAMEL_PL_Przyciski_Sterownicze_SP22.pdf
SP22-AKLN-20-24-LED\AC/DC | http://www.spamel.com.pl/Print/PDF/Informacje_dodatkowe/SPAMEL_PL_Przyciski_Sterownicze_SP22.pdf
SP22-AKLZ\. | http://www.spamel.com.pl/Print/PDF/Informacje_dodatkowe/SPAMEL_PL_Przyciski_Sterownicze_SP22.pdf
SP22-AKLZ-10-230-BA9\. | http://www.spamel.com.pl/Print/PDF/Informacje_dodatkowe/SPAMEL_PL_Przyciski_Sterownicze_SP22.pdf
SP22-AKLZ-10-230-LED\AC | http://www.spamel.com.pl/Print/PDF/Informacje_dodatkowe/SPAMEL_PL_Przyciski_Sterownicze_SP22.pdf
SP22-AKLZ-10-24-BA9S\. | http://www.spamel.com.pl/Print/PDF/Informacje_dodatkowe/SPAMEL_PL_Przyciski_Sterownicze_SP22.pdf
SP22-AKLZ-10-24-LED\AC/DC | http://www.spamel.com.pl/Print/PDF/Informacje_dodatkowe/SPAMEL_PL_Przyciski_Sterownicze_SP22.pdf
SP22-AKLZ-11-230-BA9\. | http://www.spamel.com.pl/Print/PDF/Informacje_dodatkowe/SPAMEL_PL_Przyciski_Sterownicze_SP22.pdf
SP22-AKLZ-11-230-LED\AC | http://www.spamel.com.pl/Print/PDF/Informacje_dodatkowe/SPAMEL_PL_Przyciski_Sterownicze_SP22.pdf
SP22-AKLZ-11-24-BA9S\. | http://www.spamel.com.pl/Print/PDF/Informacje_dodatkowe/SPAMEL_PL_Przyciski_Sterownicze_SP22.pdf
SP22-AKLZ-11-LED.UNI\AC/DC | http://www.spamel.com.pl/Print/PDF/Informacje_dodatkowe/SPAMEL_PL_Przyciski_Sterownicze_SP22.pdf
SP22-AKLZ-20-24-LED\AC/DC | http://www.spamel.com.pl/Print/PDF/Informacje_dodatkowe/SPAMEL_PL_Przyciski_Sterownicze_SP22.pdf
SP22-AKLZ-20-LED.UNI\AC/DC | http://www.spamel.com.pl/Print/PDF/Informacje_dodatkowe/SPAMEL_PL_Przyciski_Sterownicze_SP22.pdf
SP22-AKN\. | http://www.spamel.com.pl/Print/PDF/Informacje_dodatkowe/SPAMEL_PL_Przyciski_Sterownicze_SP22.pdf
SP22-AKN-10\. | http://www.spamel.com.pl/Print/PDF/Informacje_dodatkowe/SPAMEL_PL_Przyciski_Sterownicze_SP22.pdf
SP22-AKZ\. | http://www.spamel.com.pl/Print/PDF/Informacje_dodatkowe/SPAMEL_PL_Przyciski_Sterownicze_SP22.pdf
SP22-AKZ-10\. | http://www.spamel.com.pl/Print/PDF/Informacje_dodatkowe/SPAMEL_PL_Przyciski_Sterownicze_SP22.pdf
SP22-AKZ-11\. | http://www.spamel.com.pl/Print/PDF/Informacje_dodatkowe/SPAMEL_PL_Przyciski_Sterownicze_SP22.pdf
SP22-AWB\. | http://www.spamel.com.pl/Print/PDF/Informacje_dodatkowe/SPAMEL_PL_Przyciski_Sterownicze_SP22.pdf
SP22-AWC\. | http://www.spamel.com.pl/Print/PDF/Informacje_dodatkowe/SPAMEL_PL_Przyciski_Sterownicze_SP22.pdf
SP22-AWC-01\. | http://www.spamel.com.pl/Print/PDF/Informacje_dodatkowe/SPAMEL_PL_Przyciski_Sterownicze_SP22.pdf
SP22-AWG\. | http://www.spamel.com.pl/Print/PDF/Informacje_dodatkowe/SPAMEL_PL_Przyciski_Sterownicze_SP22.pdf
SP22-AWLB-11-230-BA9\. | http://www.spamel.com.pl/Print/PDF/Informacje_dodatkowe/SPAMEL_PL_Przyciski_Sterownicze_SP22.pdf
SP22-AWLB-22-LEDUNI\AC/DC | http://www.spamel.com.pl/Print/PDF/Informacje_dodatkowe/SPAMEL_PL_Przyciski_Sterownicze_SP22.pdf
SP22-AWLC\. | http://www.spamel.com.pl/Print/PDF/Informacje_dodatkowe/SPAMEL_PL_Przyciski_Sterownicze_SP22.pdf
SP22-AWLC-01-230-LED\AC | http://www.spamel.com.pl/Print/PDF/Informacje_dodatkowe/SPAMEL_PL_Przyciski_Sterownicze_SP22.pdf
SP22-AWLC-10-230-BA9\. | http://www.spamel.com.pl/Print/PDF/Informacje_dodatkowe/SPAMEL_PL_Przyciski_Sterownicze_SP22.pdf
SP22-AWLC-10-24-BA9S\. | http://www.spamel.com.pl/Print/PDF/Informacje_dodatkowe/SPAMEL_PL_Przyciski_Sterownicze_SP22.pdf
SP22-AWLC-11-230-LED\AC | http://www.spamel.com.pl/Print/PDF/Informacje_dodatkowe/SPAMEL_PL_Przyciski_Sterownicze_SP22.pdf
SP22-AWLG\. | http://www.spamel.com.pl/Print/PDF/Informacje_dodatkowe/SPAMEL_PL_Przyciski_Sterownicze_SP22.pdf
SP22-AWLG-22-LEDUNI\AC/DC | http://www.spamel.com.pl/Print/PDF/Informacje_dodatkowe/SPAMEL_PL_Przyciski_Sterownicze_SP22.pdf
SP22-AWLN\. | http://www.spamel.com.pl/Print/PDF/Informacje_dodatkowe/SPAMEL_PL_Przyciski_Sterownicze_SP22.pdf
SP22-AWLN-22-LEDUNI\AC/DC | http://www.spamel.com.pl/Print/PDF/Informacje_dodatkowe/SPAMEL_PL_Przyciski_Sterownicze_SP22.pdf
SP22-AWLZ\. | http://www.spamel.com.pl/Print/PDF/Informacje_dodatkowe/SPAMEL_PL_Przyciski_Sterownicze_SP22.pdf
SP22-AWLZ-02-230-BA9\CZ | http://www.spamel.com.pl/Print/PDF/Informacje_dodatkowe/SPAMEL_PL_Przyciski_Sterownicze_SP22.pdf
SP22-AWLZ-02-230-LED\AC/CZ | http://www.spamel.com.pl/Print/PDF/Informacje_dodatkowe/SPAMEL_PL_Przyciski_Sterownicze_SP22.pdf
SP22-AWLZ-10-230-LED\AC | http://www.spamel.com.pl/Print/PDF/Informacje_dodatkowe/SPAMEL_PL_Przyciski_Sterownicze_SP22.pdf
SP22-AWLZ-20-230-BA9\. | http://www.spamel.com.pl/Print/PDF/Informacje_dodatkowe/SPAMEL_PL_Przyciski_Sterownicze_SP22.pdf
SP22-AWLZ-20-230-BA9\CZ | http://www.spamel.com.pl/Print/PDF/Informacje_dodatkowe/SPAMEL_PL_Przyciski_Sterownicze_SP22.pdf
SP22-AWLZ-22-LEDUNI\AC/DC | http://www.spamel.com.pl/Print/PDF/Informacje_dodatkowe/SPAMEL_PL_Przyciski_Sterownicze_SP22.pdf
SP22-AWN\. | http://www.spamel.com.pl/Print/PDF/Informacje_dodatkowe/SPAMEL_PL_Przyciski_Sterownicze_SP22.pdf
SP22-AWZ\. | http://www.spamel.com.pl/Print/PDF/Informacje_dodatkowe/SPAMEL_PL_Przyciski_Sterownicze_SP22.pdf
SP22-AWZ-01\. | http://www.spamel.com.pl/Print/PDF/Informacje_dodatkowe/SPAMEL_PL_Przyciski_Sterownicze_SP22.pdf
SP22-AWZ-11\. | http://www.spamel.com.pl/Print/PDF/Informacje_dodatkowe/SPAMEL_PL_Przyciski_Sterownicze_SP22.pdf
SP22-AWZ-22\. | http://www.spamel.com.pl/Print/PDF/Informacje_dodatkowe/SPAMEL_PL_Przyciski_Sterownicze_SP22.pdf
SP22-B\. | http://www.spamel.com.pl/Print/PDF/Informacje_dodatkowe/SPAMEL_PL_Przyciski_Sterownicze_SP22.pdf
SP22-B-01\. | http://www.spamel.com.pl/Print/PDF/Informacje_dodatkowe/SPAMEL_PL_Przyciski_Sterownicze_SP22.pdf
SP22-B-02\. | http://www.spamel.com.pl/Print/PDF/Informacje_dodatkowe/SPAMEL_PL_Przyciski_Sterownicze_SP22.pdf
SP22-B-03\. | http://www.spamel.com.pl/Print/PDF/Informacje_dodatkowe/SPAMEL_PL_Przyciski_Sterownicze_SP22.pdf
SP22-B-05\. | http://www.spamel.com.pl/Print/PDF/Informacje_dodatkowe/SPAMEL_PL_Przyciski_Sterownicze_SP22.pdf
SP22-B-06\. | http://www.spamel.com.pl/Print/PDF/Informacje_dodatkowe/SPAMEL_PL_Przyciski_Sterownicze_SP22.pdf
SP22-B-10\. | http://www.spamel.com.pl/Print/PDF/Informacje_dodatkowe/SPAMEL_PL_Przyciski_Sterownicze_SP22.pdf
SP22-B-11\. | http://www.spamel.com.pl/Print/PDF/Informacje_dodatkowe/SPAMEL_PL_Przyciski_Sterownicze_SP22.pdf
SP22-B-12\. | http://www.spamel.com.pl/Print/PDF/Informacje_dodatkowe/SPAMEL_PL_Przyciski_Sterownicze_SP22.pdf
SP22-B-20\. | http://www.spamel.com.pl/Print/PDF/Informacje_dodatkowe/SPAMEL_PL_Przyciski_Sterownicze_SP22.pdf
SP22-B-21\. | http://www.spamel.com.pl/Print/PDF/Informacje_dodatkowe/SPAMEL_PL_Przyciski_Sterownicze_SP22.pdf
SP22-B-22\. | http://www.spamel.com.pl/Print/PDF/Informacje_dodatkowe/SPAMEL_PL_Przyciski_Sterownicze_SP22.pdf
SP22-B-30\. | http://www.spamel.com.pl/Print/PDF/Informacje_dodatkowe/SPAMEL_PL_Przyciski_Sterownicze_SP22.pdf
SP22-B-33\. | http://www.spamel.com.pl/Print/PDF/Informacje_dodatkowe/SPAMEL_PL_Przyciski_Sterownicze_SP22.pdf
SP22-B-50\. | http://www.spamel.com.pl/Print/PDF/Informacje_dodatkowe/SPAMEL_PL_Przyciski_Sterownicze_SP22.pdf
SP22-B-60\. | http://www.spamel.com.pl/Print/PDF/Informacje_dodatkowe/SPAMEL_PL_Przyciski_Sterownicze_SP22.pdf
SP22-BLN\. | http://www.spamel.com.pl/Print/PDF/Informacje_dodatkowe/SPAMEL_PL_Przyciski_Sterownicze_SP22.pdf
SP22-BLN-01-LEDUNI\AC/DC | http://www.spamel.com.pl/Print/PDF/Informacje_dodatkowe/SPAMEL_PL_Przyciski_Sterownicze_SP22.pdf
SP22-BLN-02-LEDUNI\. | http://www.spamel.com.pl/Print/PDF/Informacje_dodatkowe/SPAMEL_PL_Przyciski_Sterownicze_SP22.pdf
SP22-BLN-02-LEDUNI\AC/DC | http://www.spamel.com.pl/Print/PDF/Informacje_dodatkowe/SPAMEL_PL_Przyciski_Sterownicze_SP22.pdf
SP22-BLN-10-LEDUNI\AC/DC | http://www.spamel.com.pl/Print/PDF/Informacje_dodatkowe/SPAMEL_PL_Przyciski_Sterownicze_SP22.pdf
SP22-BLN-11-LEDUNI\. | http://www.spamel.com.pl/Print/PDF/Informacje_dodatkowe/SPAMEL_PL_Przyciski_Sterownicze_SP22.pdf
SP22-BLN-11-LEDUNI\AC/DC | http://www.spamel.com.pl/Print/PDF/Informacje_dodatkowe/SPAMEL_PL_Przyciski_Sterownicze_SP22.pdf
SP22-BLN-20-LEDUNI\AC/DC | http://www.spamel.com.pl/Print/PDF/Informacje_dodatkowe/SPAMEL_PL_Przyciski_Sterownicze_SP22.pdf
SP22-BLN-40-LEDUNI\. | http://www.spamel.com.pl/Print/PDF/Informacje_dodatkowe/SPAMEL_PL_Przyciski_Sterownicze_SP22.pdf
SP22-BN\. | http://www.spamel.com.pl/Print/PDF/Informacje_dodatkowe/SPAMEL_PL_Przyciski_Sterownicze_SP22.pdf
SP22-BN-01\. | http://www.spamel.com.pl/Print/PDF/Informacje_dodatkowe/SPAMEL_PL_Przyciski_Sterownicze_SP22.pdf
SP22-BN-02\. | http://www.spamel.com.pl/Print/PDF/Informacje_dodatkowe/SPAMEL_PL_Przyciski_Sterownicze_SP22.pdf
SP22-BN-03\. | http://www.spamel.com.pl/Print/PDF/Informacje_dodatkowe/SPAMEL_PL_Przyciski_Sterownicze_SP22.pdf
SP22-BN-04\. | http://www.spamel.com.pl/Print/PDF/Informacje_dodatkowe/SPAMEL_PL_Przyciski_Sterownicze_SP22.pdf
SP22-BN-05\. | http://www.spamel.com.pl/Print/PDF/Informacje_dodatkowe/SPAMEL_PL_Przyciski_Sterownicze_SP22.pdf
SP22-BN-06\. | http://www.spamel.com.pl/Print/PDF/Informacje_dodatkowe/SPAMEL_PL_Przyciski_Sterownicze_SP22.pdf
SP22-BN-10\. | http://www.spamel.com.pl/Print/PDF/Informacje_dodatkowe/SPAMEL_PL_Przyciski_Sterownicze_SP22.pdf
SP22-BN-11\. | http://www.spamel.com.pl/Print/PDF/Informacje_dodatkowe/SPAMEL_PL_Przyciski_Sterownicze_SP22.pdf
SP22-BN-12\. | http://www.spamel.com.pl/Print/PDF/Informacje_dodatkowe/SPAMEL_PL_Przyciski_Sterownicze_SP22.pdf
SP22-BN-20\. | http://www.spamel.com.pl/Print/PDF/Informacje_dodatkowe/SPAMEL_PL_Przyciski_Sterownicze_SP22.pdf
SP22-BN-21\. | http://www.spamel.com.pl/Print/PDF/Informacje_dodatkowe/SPAMEL_PL_Przyciski_Sterownicze_SP22.pdf
SP22-BN-22\. | http://www.spamel.com.pl/Print/PDF/Informacje_dodatkowe/SPAMEL_PL_Przyciski_Sterownicze_SP22.pdf
SP22-BN-30\. | http://www.spamel.com.pl/Print/PDF/Informacje_dodatkowe/SPAMEL_PL_Przyciski_Sterownicze_SP22.pdf
SP22-BN-40\. | http://www.spamel.com.pl/Print/PDF/Informacje_dodatkowe/SPAMEL_PL_Przyciski_Sterownicze_SP22.pdf
SP22-BSN\. | http://www.spamel.com.pl/Print/PDF/Informacje_dodatkowe/SPAMEL_PL_Przyciski_Sterownicze_SP22.pdf
SP22-BSN-01\. | http://www.spamel.com.pl/Print/PDF/Informacje_dodatkowe/SPAMEL_PL_Przyciski_Sterownicze_SP22.pdf
SP22-BSN-02\. | http://www.spamel.com.pl/Print/PDF/Informacje_dodatkowe/SPAMEL_PL_Przyciski_Sterownicze_SP22.pdf
SP22-BSN-03\. | http://www.spamel.com.pl/Print/PDF/Informacje_dodatkowe/SPAMEL_PL_Przyciski_Sterownicze_SP22.pdf
SP22-BSN-10\. | http://www.spamel.com.pl/Print/PDF/Informacje_dodatkowe/SPAMEL_PL_Przyciski_Sterownicze_SP22.pdf
SP22-BSN-11\. | http://www.spamel.com.pl/Print/PDF/Informacje_dodatkowe/SPAMEL_PL_Przyciski_Sterownicze_SP22.pdf
SP22-BSN-12\. | http://www.spamel.com.pl/Print/PDF/Informacje_dodatkowe/SPAMEL_PL_Przyciski_Sterownicze_SP22.pdf
SP22-BSN-15\. | http://www.spamel.com.pl/Print/PDF/Informacje_dodatkowe/SPAMEL_PL_Przyciski_Sterownicze_SP22.pdf
SP22-BSN-20\. | http://www.spamel.com.pl/Print/PDF/Informacje_dodatkowe/SPAMEL_PL_Przyciski_Sterownicze_SP22.pdf
SP22-BSN-21\. | http://www.spamel.com.pl/Print/PDF/Informacje_dodatkowe/SPAMEL_PL_Przyciski_Sterownicze_SP22.pdf
SP22-BSN-22\. | http://www.spamel.com.pl/Print/PDF/Informacje_dodatkowe/SPAMEL_PL_Przyciski_Sterownicze_SP22.pdf
SP22-DC\. | http://www.spamel.com.pl/Print/PDF/Informacje_dodatkowe/SPAMEL_PL_Przyciski_Sterownicze_SP22.pdf
SP22-DC-01\. | http://www.spamel.com.pl/Print/PDF/Informacje_dodatkowe/SPAMEL_PL_Przyciski_Sterownicze_SP22.pdf
SP22-DC-02\. | http://www.spamel.com.pl/Print/PDF/Informacje_dodatkowe/SPAMEL_PL_Przyciski_Sterownicze_SP22.pdf
SP22-DC-04\. | http://www.spamel.com.pl/Print/PDF/Informacje_dodatkowe/SPAMEL_PL_Przyciski_Sterownicze_SP22.pdf
SP22-DC-10\. | http://www.spamel.com.pl/Print/PDF/Informacje_dodatkowe/SPAMEL_PL_Przyciski_Sterownicze_SP22.pdf
SP22-DC-11\. | http://www.spamel.com.pl/Print/PDF/Informacje_dodatkowe/SPAMEL_PL_Przyciski_Sterownicze_SP22.pdf
SP22-DC-13\. | http://www.spamel.com.pl/Print/PDF/Informacje_dodatkowe/SPAMEL_PL_Przyciski_Sterownicze_SP22.pdf
SP22-DC-20\. | http://www.spamel.com.pl/Print/PDF/Informacje_dodatkowe/SPAMEL_PL_Przyciski_Sterownicze_SP22.pdf
SP22-DC-22\. | http://www.spamel.com.pl/Print/PDF/Informacje_dodatkowe/SPAMEL_PL_Przyciski_Sterownicze_SP22.pdf
SP22-DC-33\. | http://www.spamel.com.pl/Print/PDF/Informacje_dodatkowe/SPAMEL_PL_Przyciski_Sterownicze_SP22.pdf
SP22-DC-40\. | http://www.spamel.com.pl/Print/PDF/Informacje_dodatkowe/SPAMEL_PL_Przyciski_Sterownicze_SP22.pdf
SP22-DCZ\. | http://www.spamel.com.pl/Print/PDF/Informacje_dodatkowe/SPAMEL_PL_Przyciski_Sterownicze_SP22.pdf
SP22-DCZ-01\. | http://www.spamel.com.pl/Print/PDF/Informacje_dodatkowe/SPAMEL_PL_Przyciski_Sterownicze_SP22.pdf
SP22-DCZ-11\. | http://www.spamel.com.pl/Print/PDF/Informacje_dodatkowe/SPAMEL_PL_Przyciski_Sterownicze_SP22.pdf
SP22-DCZ-20\. | http://www.spamel.com.pl/Print/PDF/Informacje_dodatkowe/SPAMEL_PL_Przyciski_Sterownicze_SP22.pdf
SP22-DG\. | http://www.spamel.com.pl/Print/PDF/Informacje_dodatkowe/SPAMEL_PL_Przyciski_Sterownicze_SP22.pdf
SP22-DG-01\. | http://www.spamel.com.pl/Print/PDF/Informacje_dodatkowe/SPAMEL_PL_Przyciski_Sterownicze_SP22.pdf
SP22-DG-11\. | http://www.spamel.com.pl/Print/PDF/Informacje_dodatkowe/SPAMEL_PL_Przyciski_Sterownicze_SP22.pdf
SP22-DG-20\. | http://www.spamel.com.pl/Print/PDF/Informacje_dodatkowe/SPAMEL_PL_Przyciski_Sterownicze_SP22.pdf
SP22-DZ\. | http://www.spamel.com.pl/Print/PDF/Informacje_dodatkowe/SPAMEL_PL_Przyciski_Sterownicze_SP22.pdf
SP22-DZ-01\. | http://www.spamel.com.pl/Print/PDF/Informacje_dodatkowe/SPAMEL_PL_Przyciski_Sterownicze_SP22.pdf
SP22-DZ-10\. | http://www.spamel.com.pl/Print/PDF/Informacje_dodatkowe/SPAMEL_PL_Przyciski_Sterownicze_SP22.pdf
SP22-DZ-11\. | http://www.spamel.com.pl/Print/PDF/Informacje_dodatkowe/SPAMEL_PL_Przyciski_Sterownicze_SP22.pdf
SP22-DZ-20\. | http://www.spamel.com.pl/Print/PDF/Informacje_dodatkowe/SPAMEL_PL_Przyciski_Sterownicze_SP22.pdf
SP22-DZ-50\. | http://www.spamel.com.pl/Print/PDF/Informacje_dodatkowe/SPAMEL_PL_Przyciski_Sterownicze_SP22.pdf
SP22K1\00 | http://www.spamel.com.pl/Print/PDF/Informacje_dodatkowe/SPAMEL_PL_Przyciski_Sterownicze_SP22.pdf
SP22K1\00-2 | http://www.spamel.com.pl/Print/PDF/Informacje_dodatkowe/SPAMEL_PL_Przyciski_Sterownicze_SP22.pdf
SP22K1\00Ż | http://www.spamel.com.pl/Print/PDF/Informacje_dodatkowe/SPAMEL_PL_Przyciski_Sterownicze_SP22.pdf
SP22K1\00Ż-2 | http://www.spamel.com.pl/Print/PDF/Informacje_dodatkowe/SPAMEL_PL_Przyciski_Sterownicze_SP22.pdf
SP22K1\01-1 | http://www.spamel.com.pl/Print/PDF/Informacje_dodatkowe/SPAMEL_PL_Przyciski_Sterownicze_SP22.pdf
SP22K1\01-2 | http://www.spamel.com.pl/Print/PDF/Informacje_dodatkowe/SPAMEL_PL_Przyciski_Sterownicze_SP22.pdf
SP22K1\02-1 | http://www.spamel.com.pl/Print/PDF/Informacje_dodatkowe/SPAMEL_PL_Przyciski_Sterownicze_SP22.pdf
SP22K1\02-2 | http://www.spamel.com.pl/Print/PDF/Informacje_dodatkowe/SPAMEL_PL_Przyciski_Sterownicze_SP22.pdf
SP22K1\03-1 | http://www.spamel.com.pl/Print/PDF/Informacje_dodatkowe/SPAMEL_PL_Przyciski_Sterownicze_SP22.pdf
SP22K1\03-2 | http://www.spamel.com.pl/Print/PDF/Informacje_dodatkowe/SPAMEL_PL_Przyciski_Sterownicze_SP22.pdf
SP22K1\04-1 | http://www.spamel.com.pl/Print/PDF/Informacje_dodatkowe/SPAMEL_PL_Przyciski_Sterownicze_SP22.pdf
SP22K1\04-2 | http://www.spamel.com.pl/Print/PDF/Informacje_dodatkowe/SPAMEL_PL_Przyciski_Sterownicze_SP22.pdf
SP22K1\05-1 | http://www.spamel.com.pl/Print/PDF/Informacje_dodatkowe/SPAMEL_PL_Przyciski_Sterownicze_SP22.pdf
SP22K1\05-2 | http://www.spamel.com.pl/Print/PDF/Informacje_dodatkowe/SPAMEL_PL_Przyciski_Sterownicze_SP22.pdf
SP22K1\06-1 | http://www.spamel.com.pl/Print/PDF/Informacje_dodatkowe/SPAMEL_PL_Przyciski_Sterownicze_SP22.pdf
SP22K1\06-2 | http://www.spamel.com.pl/Print/PDF/Informacje_dodatkowe/SPAMEL_PL_Przyciski_Sterownicze_SP22.pdf
SP22K1\07-1 | http://www.spamel.com.pl/Print/PDF/Informacje_dodatkowe/SPAMEL_PL_Przyciski_Sterownicze_SP22.pdf
SP22K1\07-2 | http://www.spamel.com.pl/Print/PDF/Informacje_dodatkowe/SPAMEL_PL_Przyciski_Sterownicze_SP22.pdf
SP22K1\08-1 | http://www.spamel.com.pl/Print/PDF/Informacje_dodatkowe/SPAMEL_PL_Przyciski_Sterownicze_SP22.pdf
SP22K1\08-2 | http://www.spamel.com.pl/Print/PDF/Informacje_dodatkowe/SPAMEL_PL_Przyciski_Sterownicze_SP22.pdf
SP22K1\21-1 | http://www.spamel.com.pl/Print/PDF/Informacje_dodatkowe/SPAMEL_PL_Przyciski_Sterownicze_SP22.pdf
SP22K1\21-2 | http://www.spamel.com.pl/Print/PDF/Informacje_dodatkowe/SPAMEL_PL_Przyciski_Sterownicze_SP22.pdf
SP22K1\22-1 | http://www.spamel.com.pl/Print/PDF/Informacje_dodatkowe/SPAMEL_PL_Przyciski_Sterownicze_SP22.pdf
SP22K1\25-1 | http://www.spamel.com.pl/Print/PDF/Informacje_dodatkowe/SPAMEL_PL_Przyciski_Sterownicze_SP22.pdf
SP22K1\26-1 | http://www.spamel.com.pl/Print/PDF/Informacje_dodatkowe/SPAMEL_PL_Przyciski_Sterownicze_SP22.pdf
SP22K1\26-2 | http://www.spamel.com.pl/Print/PDF/Informacje_dodatkowe/SPAMEL_PL_Przyciski_Sterownicze_SP22.pdf
SP22K1\BLN-1 | http://www.spamel.com.pl/Print/PDF/Informacje_dodatkowe/SPAMEL_PL_Przyciski_Sterownicze_SP22.pdf
SP22K1\BLN-2 | http://www.spamel.com.pl/Print/PDF/Informacje_dodatkowe/SPAMEL_PL_Przyciski_Sterownicze_SP22.pdf
SP22K1\BN-1 | http://www.spamel.com.pl/Print/PDF/Informacje_dodatkowe/SPAMEL_PL_Przyciski_Sterownicze_SP22.pdf
SP22K1\BN-2 | http://www.spamel.com.pl/Print/PDF/Informacje_dodatkowe/SPAMEL_PL_Przyciski_Sterownicze_SP22.pdf
SP22K1\BSN-1 | http://www.spamel.com.pl/Print/PDF/Informacje_dodatkowe/SPAMEL_PL_Przyciski_Sterownicze_SP22.pdf
SP22K1\BSN-2 | http://www.spamel.com.pl/Print/PDF/Informacje_dodatkowe/SPAMEL_PL_Przyciski_Sterownicze_SP22.pdf
SP22K2\00 | http://www.spamel.com.pl/Print/PDF/Informacje_dodatkowe/SPAMEL_PL_Przyciski_Sterownicze_SP22.pdf
SP22K2\01-1 | http://www.spamel.com.pl/Print/PDF/Informacje_dodatkowe/SPAMEL_PL_Przyciski_Sterownicze_SP22.pdf
SP22K2\01-2 | http://www.spamel.com.pl/Print/PDF/Informacje_dodatkowe/SPAMEL_PL_Przyciski_Sterownicze_SP22.pdf
SP22K2\02-1 | http://www.spamel.com.pl/Print/PDF/Informacje_dodatkowe/SPAMEL_PL_Przyciski_Sterownicze_SP22.pdf
SP22K2\02-2 | http://www.spamel.com.pl/Print/PDF/Informacje_dodatkowe/SPAMEL_PL_Przyciski_Sterownicze_SP22.pdf
SP22K2\03-1 | http://www.spamel.com.pl/Print/PDF/Informacje_dodatkowe/SPAMEL_PL_Przyciski_Sterownicze_SP22.pdf
SP22K2\03-2 | http://www.spamel.com.pl/Print/PDF/Informacje_dodatkowe/SPAMEL_PL_Przyciski_Sterownicze_SP22.pdf
SP22K2\04-1 | http://www.spamel.com.pl/Print/PDF/Informacje_dodatkowe/SPAMEL_PL_Przyciski_Sterownicze_SP22.pdf
SP22K2\04-2 | http://www.spamel.com.pl/Print/PDF/Informacje_dodatkowe/SPAMEL_PL_Przyciski_Sterownicze_SP22.pdf
SP22K2\21-1 | http://www.spamel.com.pl/Print/PDF/Informacje_dodatkowe/SPAMEL_PL_Przyciski_Sterownicze_SP22.pdf
SP22K2\21-2 | http://www.spamel.com.pl/Print/PDF/Informacje_dodatkowe/SPAMEL_PL_Przyciski_Sterownicze_SP22.pdf
SP22K2\22-1 | http://www.spamel.com.pl/Print/PDF/Informacje_dodatkowe/SPAMEL_PL_Przyciski_Sterownicze_SP22.pdf
SP22K2\22-2 | http://www.spamel.com.pl/Print/PDF/Informacje_dodatkowe/SPAMEL_PL_Przyciski_Sterownicze_SP22.pdf
SP22K2\24-1 | http://www.spamel.com.pl/Print/PDF/Informacje_dodatkowe/SPAMEL_PL_Przyciski_Sterownicze_SP22.pdf
SP22K2\24-2 | http://www.spamel.com.pl/Print/PDF/Informacje_dodatkowe/SPAMEL_PL_Przyciski_Sterownicze_SP22.pdf
SP22K2\25-1 | http://www.spamel.com.pl/Print/PDF/Informacje_dodatkowe/SPAMEL_PL_Przyciski_Sterownicze_SP22.pdf
SP22K3\00 | http://www.spamel.com.pl/Print/PDF/Informacje_dodatkowe/SPAMEL_PL_Przyciski_Sterownicze_SP22.pdf
SP22K3\00-2 | http://www.spamel.com.pl/Print/PDF/Informacje_dodatkowe/SPAMEL_PL_Przyciski_Sterownicze_SP22.pdf
SP22K3\01-1 | http://www.spamel.com.pl/Print/PDF/Informacje_dodatkowe/SPAMEL_PL_Przyciski_Sterownicze_SP22.pdf
SP22K3\01-2 | http://www.spamel.com.pl/Print/PDF/Informacje_dodatkowe/SPAMEL_PL_Przyciski_Sterownicze_SP22.pdf
SP22K3\02-1 | http://www.spamel.com.pl/Print/PDF/Informacje_dodatkowe/SPAMEL_PL_Przyciski_Sterownicze_SP22.pdf
SP22K3\02-2 | http://www.spamel.com.pl/Print/PDF/Informacje_dodatkowe/SPAMEL_PL_Przyciski_Sterownicze_SP22.pdf
SP22K3\03-1 | http://www.spamel.com.pl/Print/PDF/Informacje_dodatkowe/SPAMEL_PL_Przyciski_Sterownicze_SP22.pdf
SP22K3\03-2 | http://www.spamel.com.pl/Print/PDF/Informacje_dodatkowe/SPAMEL_PL_Przyciski_Sterownicze_SP22.pdf
SP22K3\04-1 | http://www.spamel.com.pl/Print/PDF/Informacje_dodatkowe/SPAMEL_PL_Przyciski_Sterownicze_SP22.pdf
SP22K3\05-1 | http://www.spamel.com.pl/Print/PDF/Informacje_dodatkowe/SPAMEL_PL_Przyciski_Sterownicze_SP22.pdf
SP22K3\05-2 | http://www.spamel.com.pl/Print/PDF/Informacje_dodatkowe/SPAMEL_PL_Przyciski_Sterownicze_SP22.pdf
SP22K3\06-1 | http://www.spamel.com.pl/Print/PDF/Informacje_dodatkowe/SPAMEL_PL_Przyciski_Sterownicze_SP22.pdf
SP22K3\06-2 | http://www.spamel.com.pl/Print/PDF/Informacje_dodatkowe/SPAMEL_PL_Przyciski_Sterownicze_SP22.pdf
SP22K3\07-1 | http://www.spamel.com.pl/Print/PDF/Informacje_dodatkowe/SPAMEL_PL_Przyciski_Sterownicze_SP22.pdf
SP22K3\07-2 | http://www.spamel.com.pl/Print/PDF/Informacje_dodatkowe/SPAMEL_PL_Przyciski_Sterownicze_SP22.pdf
SP22K3\25-1 | http://www.spamel.com.pl/Print/PDF/Informacje_dodatkowe/SPAMEL_PL_Przyciski_Sterownicze_SP22.pdf
SP22K3\25-2 | http://www.spamel.com.pl/Print/PDF/Informacje_dodatkowe/SPAMEL_PL_Przyciski_Sterownicze_SP22.pdf
SP22K4\00 | http://www.spamel.com.pl/Print/PDF/Informacje_dodatkowe/SPAMEL_PL_Przyciski_Sterownicze_SP22.pdf
SP22K4\01-1 | http://www.spamel.com.pl/Print/PDF/Informacje_dodatkowe/SPAMEL_PL_Przyciski_Sterownicze_SP22.pdf
SP22K4\01-2 | http://www.spamel.com.pl/Print/PDF/Informacje_dodatkowe/SPAMEL_PL_Przyciski_Sterownicze_SP22.pdf
SP22K4\02-1 | http://www.spamel.com.pl/Print/PDF/Informacje_dodatkowe/SPAMEL_PL_Przyciski_Sterownicze_SP22.pdf
SP22K4\03-1 | http://www.spamel.com.pl/Print/PDF/Informacje_dodatkowe/SPAMEL_PL_Przyciski_Sterownicze_SP22.pdf
SP22K4\04-1 | http://www.spamel.com.pl/Print/PDF/Informacje_dodatkowe/SPAMEL_PL_Przyciski_Sterownicze_SP22.pdf
SP22K4\04-2 | http://www.spamel.com.pl/Print/PDF/Informacje_dodatkowe/SPAMEL_PL_Przyciski_Sterownicze_SP22.pdf
SP22K4\05-1 | http://www.spamel.com.pl/Print/PDF/Informacje_dodatkowe/SPAMEL_PL_Przyciski_Sterownicze_SP22.pdf
SP22K4\05-2 | http://www.spamel.com.pl/Print/PDF/Informacje_dodatkowe/SPAMEL_PL_Przyciski_Sterownicze_SP22.pdf
SP22K4\06-1 | http://www.spamel.com.pl/Print/PDF/Informacje_dodatkowe/SPAMEL_PL_Przyciski_Sterownicze_SP22.pdf
SP22K4\06-2 | http://www.spamel.com.pl/Print/PDF/Informacje_dodatkowe/SPAMEL_PL_Przyciski_Sterownicze_SP22.pdf
SP22K4\07-1 | http://www.spamel.com.pl/Print/PDF/Informacje_dodatkowe/SPAMEL_PL_Przyciski_Sterownicze_SP22.pdf
SP22K4\09-1 | http://www.spamel.com.pl/Print/PDF/Informacje_dodatkowe/SPAMEL_PL_Przyciski_Sterownicze_SP22.pdf
SP22K4\25-1 | http://www.spamel.com.pl/Print/PDF/Informacje_dodatkowe/SPAMEL_PL_Przyciski_Sterownicze_SP22.pdf
SP22K4\25-2 | http://www.spamel.com.pl/Print/PDF/Informacje_dodatkowe/SPAMEL_PL_Przyciski_Sterownicze_SP22.pdf
SP22-KB\. | http://www.spamel.com.pl/Print/PDF/Informacje_dodatkowe/SPAMEL_PL_Przyciski_Sterownicze_SP22.pdf
SP22-KB-10\. | http://www.spamel.com.pl/Print/PDF/Informacje_dodatkowe/SPAMEL_PL_Przyciski_Sterownicze_SP22.pdf
SP22-KB-11\. | http://www.spamel.com.pl/Print/PDF/Informacje_dodatkowe/SPAMEL_PL_Przyciski_Sterownicze_SP22.pdf
SP22-KB-20\. | http://www.spamel.com.pl/Print/PDF/Informacje_dodatkowe/SPAMEL_PL_Przyciski_Sterownicze_SP22.pdf
SP22-KC\. | http://www.spamel.com.pl/Print/PDF/Informacje_dodatkowe/SPAMEL_PL_Przyciski_Sterownicze_SP22.pdf
SP22-KC-01\. | http://www.spamel.com.pl/Print/PDF/Informacje_dodatkowe/SPAMEL_PL_Przyciski_Sterownicze_SP22.pdf
SP22-KC-01\CZ | http://www.spamel.com.pl/Print/PDF/Informacje_dodatkowe/SPAMEL_PL_Przyciski_Sterownicze_SP22.pdf
SP22-KC-02\. | http://www.spamel.com.pl/Print/PDF/Informacje_dodatkowe/SPAMEL_PL_Przyciski_Sterownicze_SP22.pdf
SP22-KC-03\. | http://www.spamel.com.pl/Print/PDF/Informacje_dodatkowe/SPAMEL_PL_Przyciski_Sterownicze_SP22.pdf
SP22-KC-10\. | http://www.spamel.com.pl/Print/PDF/Informacje_dodatkowe/SPAMEL_PL_Przyciski_Sterownicze_SP22.pdf
SP22-KC-11\. | http://www.spamel.com.pl/Print/PDF/Informacje_dodatkowe/SPAMEL_PL_Przyciski_Sterownicze_SP22.pdf
SP22-KC-12\. | http://www.spamel.com.pl/Print/PDF/Informacje_dodatkowe/SPAMEL_PL_Przyciski_Sterownicze_SP22.pdf
SP22-KC-20\. | http://www.spamel.com.pl/Print/PDF/Informacje_dodatkowe/SPAMEL_PL_Przyciski_Sterownicze_SP22.pdf
SP22-KC-21\. | http://www.spamel.com.pl/Print/PDF/Informacje_dodatkowe/SPAMEL_PL_Przyciski_Sterownicze_SP22.pdf
SP22-KC-22\. | http://www.spamel.com.pl/Print/PDF/Informacje_dodatkowe/SPAMEL_PL_Przyciski_Sterownicze_SP22.pdf
SP22-KC-30\. | http://www.spamel.com.pl/Print/PDF/Informacje_dodatkowe/SPAMEL_PL_Przyciski_Sterownicze_SP22.pdf
SP22-KC-33\. | http://www.spamel.com.pl/Print/PDF/Informacje_dodatkowe/SPAMEL_PL_Przyciski_Sterownicze_SP22.pdf
SP22-KC-40\. | http://www.spamel.com.pl/Print/PDF/Informacje_dodatkowe/SPAMEL_PL_Przyciski_Sterownicze_SP22.pdf
SP22-KCZ\. | http://www.spamel.com.pl/Print/PDF/Informacje_dodatkowe/SPAMEL_PL_Przyciski_Sterownicze_SP22.pdf
SP22-KCZ-01\. | http://www.spamel.com.pl/Print/PDF/Informacje_dodatkowe/SPAMEL_PL_Przyciski_Sterownicze_SP22.pdf
SP22-KCZ-02\. | http://www.spamel.com.pl/Print/PDF/Informacje_dodatkowe/SPAMEL_PL_Przyciski_Sterownicze_SP22.pdf
SP22-KCZ-10\. | http://www.spamel.com.pl/Print/PDF/Informacje_dodatkowe/SPAMEL_PL_Przyciski_Sterownicze_SP22.pdf
SP22-KCZ-11\. | http://www.spamel.com.pl/Print/PDF/Informacje_dodatkowe/SPAMEL_PL_Przyciski_Sterownicze_SP22.pdf
SP22-KCZ-20\. | http://www.spamel.com.pl/Print/PDF/Informacje_dodatkowe/SPAMEL_PL_Przyciski_Sterownicze_SP22.pdf
SP22-KCZ-21\. | http://www.spamel.com.pl/Print/PDF/Informacje_dodatkowe/SPAMEL_PL_Przyciski_Sterownicze_SP22.pdf
SP22-KCZ-22\. | http://www.spamel.com.pl/Print/PDF/Informacje_dodatkowe/SPAMEL_PL_Przyciski_Sterownicze_SP22.pdf
SP22-KCZ-33\. | http://www.spamel.com.pl/Print/PDF/Informacje_dodatkowe/SPAMEL_PL_Przyciski_Sterownicze_SP22.pdf
SP22-KCZ-40\. | http://www.spamel.com.pl/Print/PDF/Informacje_dodatkowe/SPAMEL_PL_Przyciski_Sterownicze_SP22.pdf
SP22-KG\. | http://www.spamel.com.pl/Print/PDF/Informacje_dodatkowe/SPAMEL_PL_Przyciski_Sterownicze_SP22.pdf
SP22-KG-02\. | http://www.spamel.com.pl/Print/PDF/Informacje_dodatkowe/SPAMEL_PL_Przyciski_Sterownicze_SP22.pdf
SP22-KG-10\. | http://www.spamel.com.pl/Print/PDF/Informacje_dodatkowe/SPAMEL_PL_Przyciski_Sterownicze_SP22.pdf
SP22-KG-11\. | http://www.spamel.com.pl/Print/PDF/Informacje_dodatkowe/SPAMEL_PL_Przyciski_Sterownicze_SP22.pdf
SP22-KG-20\. | http://www.spamel.com.pl/Print/PDF/Informacje_dodatkowe/SPAMEL_PL_Przyciski_Sterownicze_SP22.pdf
SP22-KG-21\. | http://www.spamel.com.pl/Print/PDF/Informacje_dodatkowe/SPAMEL_PL_Przyciski_Sterownicze_SP22.pdf
SP22-KG-22\. | http://www.spamel.com.pl/Print/PDF/Informacje_dodatkowe/SPAMEL_PL_Przyciski_Sterownicze_SP22.pdf
SP22-KLB\. | http://www.spamel.com.pl/Print/PDF/Informacje_dodatkowe/SPAMEL_PL_Przyciski_Sterownicze_SP22.pdf
SP22-KLB-01-230-BA9S\. | http://www.spamel.com.pl/Print/PDF/Informacje_dodatkowe/SPAMEL_PL_Przyciski_Sterownicze_SP22.pdf
SP22-KLB-01-230-LED\AC | http://www.spamel.com.pl/Print/PDF/Informacje_dodatkowe/SPAMEL_PL_Przyciski_Sterownicze_SP22.pdf
SP22-KLB-10-230-BA9S\. | http://www.spamel.com.pl/Print/PDF/Informacje_dodatkowe/SPAMEL_PL_Przyciski_Sterownicze_SP22.pdf
SP22-KLB-10-230-LED\AC | http://www.spamel.com.pl/Print/PDF/Informacje_dodatkowe/SPAMEL_PL_Przyciski_Sterownicze_SP22.pdf
SP22-KLB-10-24-BA9S\. | http://www.spamel.com.pl/Print/PDF/Informacje_dodatkowe/SPAMEL_PL_Przyciski_Sterownicze_SP22.pdf
SP22-KLB-10-24-LED\AC/DC | http://www.spamel.com.pl/Print/PDF/Informacje_dodatkowe/SPAMEL_PL_Przyciski_Sterownicze_SP22.pdf
SP22-KLB-10-LED-UNI\. | http://www.spamel.com.pl/Print/PDF/Informacje_dodatkowe/SPAMEL_PL_Przyciski_Sterownicze_SP22.pdf
SP22-KLB-10-LED-UNI\AC/DC | http://www.spamel.com.pl/Print/PDF/Informacje_dodatkowe/SPAMEL_PL_Przyciski_Sterownicze_SP22.pdf
SP22-KLB-11-230-BA9S\. | http://www.spamel.com.pl/Print/PDF/Informacje_dodatkowe/SPAMEL_PL_Przyciski_Sterownicze_SP22.pdf
SP22-KLB-11-230-LED\AC | http://www.spamel.com.pl/Print/PDF/Informacje_dodatkowe/SPAMEL_PL_Przyciski_Sterownicze_SP22.pdf
SP22-KLB-11-24-BA9S\. | http://www.spamel.com.pl/Print/PDF/Informacje_dodatkowe/SPAMEL_PL_Przyciski_Sterownicze_SP22.pdf
SP22-KLB-11-24-BA9S\CZ-4 | http://www.spamel.com.pl/Print/PDF/Informacje_dodatkowe/SPAMEL_PL_Przyciski_Sterownicze_SP22.pdf
SP22-KLB-11-24-LED\AC/DC | http://www.spamel.com.pl/Print/PDF/Informacje_dodatkowe/SPAMEL_PL_Przyciski_Sterownicze_SP22.pdf
SP22-KLB-11-LED-UNI\AC/DC | http://www.spamel.com.pl/Print/PDF/Informacje_dodatkowe/SPAMEL_PL_Przyciski_Sterownicze_SP22.pdf
SP22-KLB-11-LED-UNI\AC/DC/CZ | http://www.spamel.com.pl/Print/PDF/Informacje_dodatkowe/SPAMEL_PL_Przyciski_Sterownicze_SP22.pdf
SP22-KLB-20-220-LED\DC | http://www.spamel.com.pl/Print/PDF/Informacje_dodatkowe/SPAMEL_PL_Przyciski_Sterownicze_SP22.pdf
SP22-KLB-20-24-LED\. | http://www.spamel.com.pl/Print/PDF/Informacje_dodatkowe/SPAMEL_PL_Przyciski_Sterownicze_SP22.pdf
SP22-KLB-20-24-LED\AC/DC | http://www.spamel.com.pl/Print/PDF/Informacje_dodatkowe/SPAMEL_PL_Przyciski_Sterownicze_SP22.pdf
SP22-KLB-22-230-LED\AC | http://www.spamel.com.pl/Print/PDF/Informacje_dodatkowe/SPAMEL_PL_Przyciski_Sterownicze_SP22.pdf
SP22-KLB-22-230-LED\AC-3 | http://www.spamel.com.pl/Print/PDF/Informacje_dodatkowe/SPAMEL_PL_Przyciski_Sterownicze_SP22.pdf
SP22-KLB-22-24-BA9S\CZ-4 | http://www.spamel.com.pl/Print/PDF/Informacje_dodatkowe/SPAMEL_PL_Przyciski_Sterownicze_SP22.pdf
SP22-KLC\. | http://www.spamel.com.pl/Print/PDF/Informacje_dodatkowe/SPAMEL_PL_Przyciski_Sterownicze_SP22.pdf
SP22-KLC-01-230-BA9S\. | http://www.spamel.com.pl/Print/PDF/Informacje_dodatkowe/SPAMEL_PL_Przyciski_Sterownicze_SP22.pdf
SP22-KLC-01-230-LED\. | http://www.spamel.com.pl/Print/PDF/Informacje_dodatkowe/SPAMEL_PL_Przyciski_Sterownicze_SP22.pdf
SP22-KLC-01-230-LED\AC | http://www.spamel.com.pl/Print/PDF/Informacje_dodatkowe/SPAMEL_PL_Przyciski_Sterownicze_SP22.pdf
SP22-KLC-01-24-BA9S\. | http://www.spamel.com.pl/Print/PDF/Informacje_dodatkowe/SPAMEL_PL_Przyciski_Sterownicze_SP22.pdf
SP22-KLC-01-24-LED\1 | http://www.spamel.com.pl/Print/PDF/Informacje_dodatkowe/SPAMEL_PL_Przyciski_Sterownicze_SP22.pdf
SP22-KLC-01-24-LED\AC/DC | http://www.spamel.com.pl/Print/PDF/Informacje_dodatkowe/SPAMEL_PL_Przyciski_Sterownicze_SP22.pdf
SP22-KLC-01-24-LED\AC/DC-1 | http://www.spamel.com.pl/Print/PDF/Informacje_dodatkowe/SPAMEL_PL_Przyciski_Sterownicze_SP22.pdf
SP22-KLC-01-24-LED\AC/DC-5 | http://www.spamel.com.pl/Print/PDF/Informacje_dodatkowe/SPAMEL_PL_Przyciski_Sterownicze_SP22.pdf
SP22-KLC-01-LED-UNI\. | http://www.spamel.com.pl/Print/PDF/Informacje_dodatkowe/SPAMEL_PL_Przyciski_Sterownicze_SP22.pdf
SP22-KLC-01-LED-UNI\AC/DC | http://www.spamel.com.pl/Print/PDF/Informacje_dodatkowe/SPAMEL_PL_Przyciski_Sterownicze_SP22.pdf
SP22-KLC-02-230-BA9S\. | http://www.spamel.com.pl/Print/PDF/Informacje_dodatkowe/SPAMEL_PL_Przyciski_Sterownicze_SP22.pdf
SP22-KLC-02-230-LED\AC | http://www.spamel.com.pl/Print/PDF/Informacje_dodatkowe/SPAMEL_PL_Przyciski_Sterownicze_SP22.pdf
SP22-KLC-02-230-LED\AC-4 | http://www.spamel.com.pl/Print/PDF/Informacje_dodatkowe/SPAMEL_PL_Przyciski_Sterownicze_SP22.pdf
SP22-KLC-02-24-LED\AC/DC | http://www.spamel.com.pl/Print/PDF/Informacje_dodatkowe/SPAMEL_PL_Przyciski_Sterownicze_SP22.pdf
SP22-KLC-10-220-LED\DC | http://www.spamel.com.pl/Print/PDF/Informacje_dodatkowe/SPAMEL_PL_Przyciski_Sterownicze_SP22.pdf
SP22-KLC-10-230-BA9S\. | http://www.spamel.com.pl/Print/PDF/Informacje_dodatkowe/SPAMEL_PL_Przyciski_Sterownicze_SP22.pdf
SP22-KLC-10-230-LED\AC | http://www.spamel.com.pl/Print/PDF/Informacje_dodatkowe/SPAMEL_PL_Przyciski_Sterownicze_SP22.pdf
SP22-KLC-10-24-BA9S\. | http://www.spamel.com.pl/Print/PDF/Informacje_dodatkowe/SPAMEL_PL_Przyciski_Sterownicze_SP22.pdf
SP22-KLC-10-24-BA9S\CZ | http://www.spamel.com.pl/Print/PDF/Informacje_dodatkowe/SPAMEL_PL_Przyciski_Sterownicze_SP22.pdf
SP22-KLC-10-24-LED\AC/DC | http://www.spamel.com.pl/Print/PDF/Informacje_dodatkowe/SPAMEL_PL_Przyciski_Sterownicze_SP22.pdf
SP22-KLC-10-24-LED\AC/DC-1 | http://www.spamel.com.pl/Print/PDF/Informacje_dodatkowe/SPAMEL_PL_Przyciski_Sterownicze_SP22.pdf
SP22-KLC-10-24-LED\AC/DC-3 | http://www.spamel.com.pl/Print/PDF/Informacje_dodatkowe/SPAMEL_PL_Przyciski_Sterownicze_SP22.pdf
SP22-KLC-10-LED-UNI\AC/DC | http://www.spamel.com.pl/Print/PDF/Informacje_dodatkowe/SPAMEL_PL_Przyciski_Sterownicze_SP22.pdf
SP22-KLC-11-220-LED\DC | http://www.spamel.com.pl/Print/PDF/Informacje_dodatkowe/SPAMEL_PL_Przyciski_Sterownicze_SP22.pdf
SP22-KLC-11-230-BA9S\. | http://www.spamel.com.pl/Print/PDF/Informacje_dodatkowe/SPAMEL_PL_Przyciski_Sterownicze_SP22.pdf
SP22-KLC-11-230-LED\AC | http://www.spamel.com.pl/Print/PDF/Informacje_dodatkowe/SPAMEL_PL_Przyciski_Sterownicze_SP22.pdf
SP22-KLC-11-230-LED\AC/CZ | http://www.spamel.com.pl/Print/PDF/Informacje_dodatkowe/SPAMEL_PL_Przyciski_Sterownicze_SP22.pdf
SP22-KLC-11-230-LED\AC-1/CZ | http://www.spamel.com.pl/Print/PDF/Informacje_dodatkowe/SPAMEL_PL_Przyciski_Sterownicze_SP22.pdf
SP22-KLC-11-230-LED\AC-5 | http://www.spamel.com.pl/Print/PDF/Informacje_dodatkowe/SPAMEL_PL_Przyciski_Sterownicze_SP22.pdf
SP22-KLC-11-24-BA9S\. | http://www.spamel.com.pl/Print/PDF/Informacje_dodatkowe/SPAMEL_PL_Przyciski_Sterownicze_SP22.pdf
SP22-KLC-11-24-LED\AC/DC | http://www.spamel.com.pl/Print/PDF/Informacje_dodatkowe/SPAMEL_PL_Przyciski_Sterownicze_SP22.pdf
SP22-KLC-11-24-LED\AC/DC-2 | http://www.spamel.com.pl/Print/PDF/Informacje_dodatkowe/SPAMEL_PL_Przyciski_Sterownicze_SP22.pdf
SP22-KLC-11-LED-UNI\. | http://www.spamel.com.pl/Print/PDF/Informacje_dodatkowe/SPAMEL_PL_Przyciski_Sterownicze_SP22.pdf
SP22-KLC-11-LED-UNI\AC/DC | http://www.spamel.com.pl/Print/PDF/Informacje_dodatkowe/SPAMEL_PL_Przyciski_Sterownicze_SP22.pdf
SP22-KLC-11-LED-UNI\AC/DC/CZ | http://www.spamel.com.pl/Print/PDF/Informacje_dodatkowe/SPAMEL_PL_Przyciski_Sterownicze_SP22.pdf
SP22-KLC-12-24-BA9S\2 | http://www.spamel.com.pl/Print/PDF/Informacje_dodatkowe/SPAMEL_PL_Przyciski_Sterownicze_SP22.pdf
SP22-KLC-13-230-LED\3 | http://www.spamel.com.pl/Print/PDF/Informacje_dodatkowe/SPAMEL_PL_Przyciski_Sterownicze_SP22.pdf
SP22-KLC-20-220-LED\DC | http://www.spamel.com.pl/Print/PDF/Informacje_dodatkowe/SPAMEL_PL_Przyciski_Sterownicze_SP22.pdf
SP22-KLC-20-230-BA9S\. | http://www.spamel.com.pl/Print/PDF/Informacje_dodatkowe/SPAMEL_PL_Przyciski_Sterownicze_SP22.pdf
SP22-KLC-20-230-LED\AC | http://www.spamel.com.pl/Print/PDF/Informacje_dodatkowe/SPAMEL_PL_Przyciski_Sterownicze_SP22.pdf
SP22-KLC-20-24-LED\AC/DC | http://www.spamel.com.pl/Print/PDF/Informacje_dodatkowe/SPAMEL_PL_Przyciski_Sterownicze_SP22.pdf
SP22-KLC-20-LED-UNI\AC/DC | http://www.spamel.com.pl/Print/PDF/Informacje_dodatkowe/SPAMEL_PL_Przyciski_Sterownicze_SP22.pdf
SP22-KLC-22-230-LED\AC-3 | http://www.spamel.com.pl/Print/PDF/Informacje_dodatkowe/SPAMEL_PL_Przyciski_Sterownicze_SP22.pdf
SP22-KLC-22-24-BA9S\. | http://www.spamel.com.pl/Print/PDF/Informacje_dodatkowe/SPAMEL_PL_Przyciski_Sterownicze_SP22.pdf
SP22-KLC-22-24-BA9S\1 | http://www.spamel.com.pl/Print/PDF/Informacje_dodatkowe/SPAMEL_PL_Przyciski_Sterownicze_SP22.pdf
SP22-KLC-22-24-BA9S\2 | http://www.spamel.com.pl/Print/PDF/Informacje_dodatkowe/SPAMEL_PL_Przyciski_Sterownicze_SP22.pdf
SP22-KLC-22-LED-UNI\. | http://www.spamel.com.pl/Print/PDF/Informacje_dodatkowe/SPAMEL_PL_Przyciski_Sterownicze_SP22.pdf
SP22-KLC-22-LED-UNI\3 | http://www.spamel.com.pl/Print/PDF/Informacje_dodatkowe/SPAMEL_PL_Przyciski_Sterownicze_SP22.pdf
SP22-KLC-22-LED-UNI\AC/DC | http://www.spamel.com.pl/Print/PDF/Informacje_dodatkowe/SPAMEL_PL_Przyciski_Sterownicze_SP22.pdf
SP22-KLC-40-24-LED\AC/DC | http://www.spamel.com.pl/Print/PDF/Informacje_dodatkowe/SPAMEL_PL_Przyciski_Sterownicze_SP22.pdf
SP22-KLG\. | http://www.spamel.com.pl/Print/PDF/Informacje_dodatkowe/SPAMEL_PL_Przyciski_Sterownicze_SP22.pdf
SP22-KLG-01-220-LED\DC-3 | http://www.spamel.com.pl/Print/PDF/Informacje_dodatkowe/SPAMEL_PL_Przyciski_Sterownicze_SP22.pdf
SP22-KLG-01-230-LED\AC | http://www.spamel.com.pl/Print/PDF/Informacje_dodatkowe/SPAMEL_PL_Przyciski_Sterownicze_SP22.pdf
SP22-KLG-01-LED-UNI\AC/DC | http://www.spamel.com.pl/Print/PDF/Informacje_dodatkowe/SPAMEL_PL_Przyciski_Sterownicze_SP22.pdf
SP22-KLG-10-220-LED\DC | http://www.spamel.com.pl/Print/PDF/Informacje_dodatkowe/SPAMEL_PL_Przyciski_Sterownicze_SP22.pdf
SP22-KLG-10-230-BA9S\. | http://www.spamel.com.pl/Print/PDF/Informacje_dodatkowe/SPAMEL_PL_Przyciski_Sterownicze_SP22.pdf
SP22-KLG-10-230-LED\AC | http://www.spamel.com.pl/Print/PDF/Informacje_dodatkowe/SPAMEL_PL_Przyciski_Sterownicze_SP22.pdf
SP22-KLG-10-24-BA9S\. | http://www.spamel.com.pl/Print/PDF/Informacje_dodatkowe/SPAMEL_PL_Przyciski_Sterownicze_SP22.pdf
SP22-KLG-10-24-LED\AC/DC | http://www.spamel.com.pl/Print/PDF/Informacje_dodatkowe/SPAMEL_PL_Przyciski_Sterownicze_SP22.pdf
SP22-KLG-10-LED-UNI\AC/DC | http://www.spamel.com.pl/Print/PDF/Informacje_dodatkowe/SPAMEL_PL_Przyciski_Sterownicze_SP22.pdf
SP22-KLG-11-230-BA9S\. | http://www.spamel.com.pl/Print/PDF/Informacje_dodatkowe/SPAMEL_PL_Przyciski_Sterownicze_SP22.pdf
SP22-KLG-11-230-LED\AC | http://www.spamel.com.pl/Print/PDF/Informacje_dodatkowe/SPAMEL_PL_Przyciski_Sterownicze_SP22.pdf
SP22-KLG-11-24-BA9S\. | http://www.spamel.com.pl/Print/PDF/Informacje_dodatkowe/SPAMEL_PL_Przyciski_Sterownicze_SP22.pdf
SP22-KLG-11-24-LED\AC/DC | http://www.spamel.com.pl/Print/PDF/Informacje_dodatkowe/SPAMEL_PL_Przyciski_Sterownicze_SP22.pdf
SP22-KLG-11-LED-UNI\. | http://www.spamel.com.pl/Print/PDF/Informacje_dodatkowe/SPAMEL_PL_Przyciski_Sterownicze_SP22.pdf
SP22-KLG-11-LED-UNI\AC/DC | http://www.spamel.com.pl/Print/PDF/Informacje_dodatkowe/SPAMEL_PL_Przyciski_Sterownicze_SP22.pdf
SP22-KLG-20-220-LED\DC | http://www.spamel.com.pl/Print/PDF/Informacje_dodatkowe/SPAMEL_PL_Przyciski_Sterownicze_SP22.pdf
SP22-KLN\. | http://www.spamel.com.pl/Print/PDF/Informacje_dodatkowe/SPAMEL_PL_Przyciski_Sterownicze_SP22.pdf
SP22-KLN-01-230-LED\AC | http://www.spamel.com.pl/Print/PDF/Informacje_dodatkowe/SPAMEL_PL_Przyciski_Sterownicze_SP22.pdf
SP22-KLN-10-230-BA9S\. | http://www.spamel.com.pl/Print/PDF/Informacje_dodatkowe/SPAMEL_PL_Przyciski_Sterownicze_SP22.pdf
SP22-KLN-10-230-LED\AC | http://www.spamel.com.pl/Print/PDF/Informacje_dodatkowe/SPAMEL_PL_Przyciski_Sterownicze_SP22.pdf
SP22-KLN-10-24-BA9S\. | http://www.spamel.com.pl/Print/PDF/Informacje_dodatkowe/SPAMEL_PL_Przyciski_Sterownicze_SP22.pdf
SP22-KLN-10-24-LED\AC/DC | http://www.spamel.com.pl/Print/PDF/Informacje_dodatkowe/SPAMEL_PL_Przyciski_Sterownicze_SP22.pdf
SP22-KLN-10-LED-UNI\. | http://www.spamel.com.pl/Print/PDF/Informacje_dodatkowe/SPAMEL_PL_Przyciski_Sterownicze_SP22.pdf
SP22-KLN-10-LED-UNI\AC/DC | http://www.spamel.com.pl/Print/PDF/Informacje_dodatkowe/SPAMEL_PL_Przyciski_Sterownicze_SP22.pdf
SP22-KLN-11-230-BA9S\. | http://www.spamel.com.pl/Print/PDF/Informacje_dodatkowe/SPAMEL_PL_Przyciski_Sterownicze_SP22.pdf
SP22-KLN-11-230-LED\. | http://www.spamel.com.pl/Print/PDF/Informacje_dodatkowe/SPAMEL_PL_Przyciski_Sterownicze_SP22.pdf
SP22-KLN-11-230-LED\AC | http://www.spamel.com.pl/Print/PDF/Informacje_dodatkowe/SPAMEL_PL_Przyciski_Sterownicze_SP22.pdf
SP22-KLN-11-24-BA9S\. | http://www.spamel.com.pl/Print/PDF/Informacje_dodatkowe/SPAMEL_PL_Przyciski_Sterownicze_SP22.pdf
SP22-KLN-11-24-LED\AC/DC | http://www.spamel.com.pl/Print/PDF/Informacje_dodatkowe/SPAMEL_PL_Przyciski_Sterownicze_SP22.pdf
SP22-KLN-11-LED-UNI\AC/DC | http://www.spamel.com.pl/Print/PDF/Informacje_dodatkowe/SPAMEL_PL_Przyciski_Sterownicze_SP22.pdf
SP22-KLN-20-230-LED\. | http://www.spamel.com.pl/Print/PDF/Informacje_dodatkowe/SPAMEL_PL_Przyciski_Sterownicze_SP22.pdf
SP22-KLN-20-230-LED\AC | http://www.spamel.com.pl/Print/PDF/Informacje_dodatkowe/SPAMEL_PL_Przyciski_Sterownicze_SP22.pdf
SP22-KLN-30-24-LED\AC/DC | http://www.spamel.com.pl/Print/PDF/Informacje_dodatkowe/SPAMEL_PL_Przyciski_Sterownicze_SP22.pdf
SP22-KLZ\. | http://www.spamel.com.pl/Print/PDF/Informacje_dodatkowe/SPAMEL_PL_Przyciski_Sterownicze_SP22.pdf
SP22-KLZ-01-230-BA9S\. | http://www.spamel.com.pl/Print/PDF/Informacje_dodatkowe/SPAMEL_PL_Przyciski_Sterownicze_SP22.pdf
SP22-KLZ-01-230-LED\AC | http://www.spamel.com.pl/Print/PDF/Informacje_dodatkowe/SPAMEL_PL_Przyciski_Sterownicze_SP22.pdf
SP22-KLZ-01-24-BA9S\. | http://www.spamel.com.pl/Print/PDF/Informacje_dodatkowe/SPAMEL_PL_Przyciski_Sterownicze_SP22.pdf
SP22-KLZ-01-24-LED\AC/DC | http://www.spamel.com.pl/Print/PDF/Informacje_dodatkowe/SPAMEL_PL_Przyciski_Sterownicze_SP22.pdf
SP22-KLZ-01-24-LED\AC/DC-6 | http://www.spamel.com.pl/Print/PDF/Informacje_dodatkowe/SPAMEL_PL_Przyciski_Sterownicze_SP22.pdf
SP22-KLZ-01-LED-UNI\AC/DC | http://www.spamel.com.pl/Print/PDF/Informacje_dodatkowe/SPAMEL_PL_Przyciski_Sterownicze_SP22.pdf
SP22-KLZ-02-230-LED\AC | http://www.spamel.com.pl/Print/PDF/Informacje_dodatkowe/SPAMEL_PL_Przyciski_Sterownicze_SP22.pdf
SP22-KLZ-10-220-LED\DC | http://www.spamel.com.pl/Print/PDF/Informacje_dodatkowe/SPAMEL_PL_Przyciski_Sterownicze_SP22.pdf
SP22-KLZ-10-230-BA9S\. | http://www.spamel.com.pl/Print/PDF/Informacje_dodatkowe/SPAMEL_PL_Przyciski_Sterownicze_SP22.pdf
SP22-KLZ-10-230-LED\AC | http://www.spamel.com.pl/Print/PDF/Informacje_dodatkowe/SPAMEL_PL_Przyciski_Sterownicze_SP22.pdf
SP22-KLZ-10-230-LED\AC/CZ | http://www.spamel.com.pl/Print/PDF/Informacje_dodatkowe/SPAMEL_PL_Przyciski_Sterownicze_SP22.pdf
SP22-KLZ-10-24-BA9S\. | http://www.spamel.com.pl/Print/PDF/Informacje_dodatkowe/SPAMEL_PL_Przyciski_Sterownicze_SP22.pdf
SP22-KLZ-10-24-BA9S\2 | http://www.spamel.com.pl/Print/PDF/Informacje_dodatkowe/SPAMEL_PL_Przyciski_Sterownicze_SP22.pdf
SP22-KLZ-10-24-BA9S\CZ | http://www.spamel.com.pl/Print/PDF/Informacje_dodatkowe/SPAMEL_PL_Przyciski_Sterownicze_SP22.pdf
SP22-KLZ-10-24-BA9S\CZ-4 | http://www.spamel.com.pl/Print/PDF/Informacje_dodatkowe/SPAMEL_PL_Przyciski_Sterownicze_SP22.pdf
SP22-KLZ-10-24-LED\2 | http://www.spamel.com.pl/Print/PDF/Informacje_dodatkowe/SPAMEL_PL_Przyciski_Sterownicze_SP22.pdf
SP22-KLZ-10-24-LED\AC/DC | http://www.spamel.com.pl/Print/PDF/Informacje_dodatkowe/SPAMEL_PL_Przyciski_Sterownicze_SP22.pdf
SP22-KLZ-10-24-LED\AC/DC-2 | http://www.spamel.com.pl/Print/PDF/Informacje_dodatkowe/SPAMEL_PL_Przyciski_Sterownicze_SP22.pdf
SP22-KLZ-10-24-LED\AC/DC-4 | http://www.spamel.com.pl/Print/PDF/Informacje_dodatkowe/SPAMEL_PL_Przyciski_Sterownicze_SP22.pdf
SP22-KLZ-10-LED-UNI\. | http://www.spamel.com.pl/Print/PDF/Informacje_dodatkowe/SPAMEL_PL_Przyciski_Sterownicze_SP22.pdf
SP22-KLZ-10-LED-UNI\AC/DC | http://www.spamel.com.pl/Print/PDF/Informacje_dodatkowe/SPAMEL_PL_Przyciski_Sterownicze_SP22.pdf
SP22-KLZ-11-220-LED\DC | http://www.spamel.com.pl/Print/PDF/Informacje_dodatkowe/SPAMEL_PL_Przyciski_Sterownicze_SP22.pdf
SP22-KLZ-11-230-BA9S\. | http://www.spamel.com.pl/Print/PDF/Informacje_dodatkowe/SPAMEL_PL_Przyciski_Sterownicze_SP22.pdf
SP22-KLZ-11-230-BA9S\4 | http://www.spamel.com.pl/Print/PDF/Informacje_dodatkowe/SPAMEL_PL_Przyciski_Sterownicze_SP22.pdf
SP22-KLZ-11-230-LED\AC | http://www.spamel.com.pl/Print/PDF/Informacje_dodatkowe/SPAMEL_PL_Przyciski_Sterownicze_SP22.pdf
SP22-KLZ-11-230-LED\AC/CZ | http://www.spamel.com.pl/Print/PDF/Informacje_dodatkowe/SPAMEL_PL_Przyciski_Sterownicze_SP22.pdf
SP22-KLZ-11-230-LED\AC-2/CZ | http://www.spamel.com.pl/Print/PDF/Informacje_dodatkowe/SPAMEL_PL_Przyciski_Sterownicze_SP22.pdf
SP22-KLZ-11-230-LED\AC-4 | http://www.spamel.com.pl/Print/PDF/Informacje_dodatkowe/SPAMEL_PL_Przyciski_Sterownicze_SP22.pdf
SP22-KLZ-11-230-LED\AC-6 | http://www.spamel.com.pl/Print/PDF/Informacje_dodatkowe/SPAMEL_PL_Przyciski_Sterownicze_SP22.pdf
SP22-KLZ-11-24-BA9S\. | http://www.spamel.com.pl/Print/PDF/Informacje_dodatkowe/SPAMEL_PL_Przyciski_Sterownicze_SP22.pdf
SP22-KLZ-11-24-LED\AC/DC | http://www.spamel.com.pl/Print/PDF/Informacje_dodatkowe/SPAMEL_PL_Przyciski_Sterownicze_SP22.pdf
SP22-KLZ-11-24-LED\AC/DC-1 | http://www.spamel.com.pl/Print/PDF/Informacje_dodatkowe/SPAMEL_PL_Przyciski_Sterownicze_SP22.pdf
SP22-KLZ-11-LED-UNI\. | http://www.spamel.com.pl/Print/PDF/Informacje_dodatkowe/SPAMEL_PL_Przyciski_Sterownicze_SP22.pdf
SP22-KLZ-11-LED-UNI\AC/DC | http://www.spamel.com.pl/Print/PDF/Informacje_dodatkowe/SPAMEL_PL_Przyciski_Sterownicze_SP22.pdf
SP22-KLZ-11-LED-UNI\AC/DC/CZ | http://www.spamel.com.pl/Print/PDF/Informacje_dodatkowe/SPAMEL_PL_Przyciski_Sterownicze_SP22.pdf
SP22-KLZ-20-220-LED\DC | http://www.spamel.com.pl/Print/PDF/Informacje_dodatkowe/SPAMEL_PL_Przyciski_Sterownicze_SP22.pdf
SP22-KLZ-20-230-BA9S\. | http://www.spamel.com.pl/Print/PDF/Informacje_dodatkowe/SPAMEL_PL_Przyciski_Sterownicze_SP22.pdf
SP22-KLZ-20-230-LED\AC | http://www.spamel.com.pl/Print/PDF/Informacje_dodatkowe/SPAMEL_PL_Przyciski_Sterownicze_SP22.pdf
SP22-KLZ-20-24-BA9S\. | http://www.spamel.com.pl/Print/PDF/Informacje_dodatkowe/SPAMEL_PL_Przyciski_Sterownicze_SP22.pdf
SP22-KLZ-20-24-LED\AC/DC | http://www.spamel.com.pl/Print/PDF/Informacje_dodatkowe/SPAMEL_PL_Przyciski_Sterownicze_SP22.pdf
SP22-KLZ-20-LED-UNI\. | http://www.spamel.com.pl/Print/PDF/Informacje_dodatkowe/SPAMEL_PL_Przyciski_Sterownicze_SP22.pdf
SP22-KLZ-20-LED-UNI\AC/DC | http://www.spamel.com.pl/Print/PDF/Informacje_dodatkowe/SPAMEL_PL_Przyciski_Sterownicze_SP22.pdf
SP22-KLZ-20-LED-UNI\AC/DC/CZ | http://www.spamel.com.pl/Print/PDF/Informacje_dodatkowe/SPAMEL_PL_Przyciski_Sterownicze_SP22.pdf
SP22-KLZ-22-230-LED\AC-4 | http://www.spamel.com.pl/Print/PDF/Informacje_dodatkowe/SPAMEL_PL_Przyciski_Sterownicze_SP22.pdf
SP22-KLZ-22-24-BA9S\. | http://www.spamel.com.pl/Print/PDF/Informacje_dodatkowe/SPAMEL_PL_Przyciski_Sterownicze_SP22.pdf
SP22-KLZ-22-LED-UNI\4 | http://www.spamel.com.pl/Print/PDF/Informacje_dodatkowe/SPAMEL_PL_Przyciski_Sterownicze_SP22.pdf
SP22-KLZ-22-LED-UNI\AC/DC | http://www.spamel.com.pl/Print/PDF/Informacje_dodatkowe/SPAMEL_PL_Przyciski_Sterownicze_SP22.pdf
SP22-KN\. | http://www.spamel.com.pl/Print/PDF/Informacje_dodatkowe/SPAMEL_PL_Przyciski_Sterownicze_SP22.pdf
SP22-KN-01\. | http://www.spamel.com.pl/Print/PDF/Informacje_dodatkowe/SPAMEL_PL_Przyciski_Sterownicze_SP22.pdf
SP22-KN-02\. | http://www.spamel.com.pl/Print/PDF/Informacje_dodatkowe/SPAMEL_PL_Przyciski_Sterownicze_SP22.pdf
SP22-KN-10\. | http://www.spamel.com.pl/Print/PDF/Informacje_dodatkowe/SPAMEL_PL_Przyciski_Sterownicze_SP22.pdf
SP22-KN-11\. | http://www.spamel.com.pl/Print/PDF/Informacje_dodatkowe/SPAMEL_PL_Przyciski_Sterownicze_SP22.pdf
SP22-KN-20\. | http://www.spamel.com.pl/Print/PDF/Informacje_dodatkowe/SPAMEL_PL_Przyciski_Sterownicze_SP22.pdf
SP22-KN-21\. | http://www.spamel.com.pl/Print/PDF/Informacje_dodatkowe/SPAMEL_PL_Przyciski_Sterownicze_SP22.pdf
SP22-KN-22\. | http://www.spamel.com.pl/Print/PDF/Informacje_dodatkowe/SPAMEL_PL_Przyciski_Sterownicze_SP22.pdf
SP22-KN-30\. | http://www.spamel.com.pl/Print/PDF/Informacje_dodatkowe/SPAMEL_PL_Przyciski_Sterownicze_SP22.pdf
SP22-KZ\. | http://www.spamel.com.pl/Print/PDF/Informacje_dodatkowe/SPAMEL_PL_Przyciski_Sterownicze_SP22.pdf
SP22-KZ-01\. | http://www.spamel.com.pl/Print/PDF/Informacje_dodatkowe/SPAMEL_PL_Przyciski_Sterownicze_SP22.pdf
SP22-KZ-01\CZ | http://www.spamel.com.pl/Print/PDF/Informacje_dodatkowe/SPAMEL_PL_Przyciski_Sterownicze_SP22.pdf
SP22-KZ-02\. | http://www.spamel.com.pl/Print/PDF/Informacje_dodatkowe/SPAMEL_PL_Przyciski_Sterownicze_SP22.pdf
SP22-KZ-10\. | http://www.spamel.com.pl/Print/PDF/Informacje_dodatkowe/SPAMEL_PL_Przyciski_Sterownicze_SP22.pdf
SP22-KZ-10\CZ | http://www.spamel.com.pl/Print/PDF/Informacje_dodatkowe/SPAMEL_PL_Przyciski_Sterownicze_SP22.pdf
SP22-KZ-11\. | http://www.spamel.com.pl/Print/PDF/Informacje_dodatkowe/SPAMEL_PL_Przyciski_Sterownicze_SP22.pdf
SP22-KZ-20\. | http://www.spamel.com.pl/Print/PDF/Informacje_dodatkowe/SPAMEL_PL_Przyciski_Sterownicze_SP22.pdf
SP22-KZ-21\. | http://www.spamel.com.pl/Print/PDF/Informacje_dodatkowe/SPAMEL_PL_Przyciski_Sterownicze_SP22.pdf
SP22-KZ-22\. | http://www.spamel.com.pl/Print/PDF/Informacje_dodatkowe/SPAMEL_PL_Przyciski_Sterownicze_SP22.pdf
SP22-KZ-30\. | http://www.spamel.com.pl/Print/PDF/Informacje_dodatkowe/SPAMEL_PL_Przyciski_Sterownicze_SP22.pdf
SP22-KZ-33\. | http://www.spamel.com.pl/Print/PDF/Informacje_dodatkowe/SPAMEL_PL_Przyciski_Sterownicze_SP22.pdf
SP22-KZ-40\. | http://www.spamel.com.pl/Print/PDF/Informacje_dodatkowe/SPAMEL_PL_Przyciski_Sterownicze_SP22.pdf
SP22-LB\. | http://www.spamel.com.pl/Print/PDF/Informacje_dodatkowe/SPAMEL_PL_Przyciski_Sterownicze_SP22.pdf
SP22-LB-220-LED\DC | http://www.spamel.com.pl/Print/PDF/Informacje_dodatkowe/SPAMEL_PL_Przyciski_Sterownicze_SP22.pdf
SP22-LB-230-BA9S\. | http://www.spamel.com.pl/Print/PDF/Informacje_dodatkowe/SPAMEL_PL_Przyciski_Sterownicze_SP22.pdf
SP22-LB-230-BA9S\AC | http://www.spamel.com.pl/Print/PDF/Informacje_dodatkowe/SPAMEL_PL_Przyciski_Sterownicze_SP22.pdf
SP22-LB-230-LED\. | http://www.spamel.com.pl/Print/PDF/Informacje_dodatkowe/SPAMEL_PL_Przyciski_Sterownicze_SP22.pdf
SP22-LB-230-LED\AC | http://www.spamel.com.pl/Print/PDF/Informacje_dodatkowe/SPAMEL_PL_Przyciski_Sterownicze_SP22.pdf
SP22-LB-24-BA9S\. | http://www.spamel.com.pl/Print/PDF/Informacje_dodatkowe/SPAMEL_PL_Przyciski_Sterownicze_SP22.pdf
SP22-LB-24-LED\. | http://www.spamel.com.pl/Print/PDF/Informacje_dodatkowe/SPAMEL_PL_Przyciski_Sterownicze_SP22.pdf
SP22-LB-24-LED\AC/DC | http://www.spamel.com.pl/Print/PDF/Informacje_dodatkowe/SPAMEL_PL_Przyciski_Sterownicze_SP22.pdf
SP22-LB-LED-UNI\AC/DC | http://www.spamel.com.pl/Print/PDF/Informacje_dodatkowe/SPAMEL_PL_Przyciski_Sterownicze_SP22.pdf
SP22-LC\. | http://www.spamel.com.pl/Print/PDF/Informacje_dodatkowe/SPAMEL_PL_Przyciski_Sterownicze_SP22.pdf
SP22-LC-220-LED\DC | http://www.spamel.com.pl/Print/PDF/Informacje_dodatkowe/SPAMEL_PL_Przyciski_Sterownicze_SP22.pdf
SP22-LC-230-BA9S\. | http://www.spamel.com.pl/Print/PDF/Informacje_dodatkowe/SPAMEL_PL_Przyciski_Sterownicze_SP22.pdf
SP22-LC-230-BA9S\AC | http://www.spamel.com.pl/Print/PDF/Informacje_dodatkowe/SPAMEL_PL_Przyciski_Sterownicze_SP22.pdf
SP22-LC-230-LED\. | http://www.spamel.com.pl/Print/PDF/Informacje_dodatkowe/SPAMEL_PL_Przyciski_Sterownicze_SP22.pdf
SP22-LC-230-LED\AC | http://www.spamel.com.pl/Print/PDF/Informacje_dodatkowe/SPAMEL_PL_Przyciski_Sterownicze_SP22.pdf
SP22-LC-24-BA9S\. | http://www.spamel.com.pl/Print/PDF/Informacje_dodatkowe/SPAMEL_PL_Przyciski_Sterownicze_SP22.pdf
SP22-LC-24-BA9S\AC/DC | http://www.spamel.com.pl/Print/PDF/Informacje_dodatkowe/SPAMEL_PL_Przyciski_Sterownicze_SP22.pdf
SP22-LC-24-LED\. | http://www.spamel.com.pl/Print/PDF/Informacje_dodatkowe/SPAMEL_PL_Przyciski_Sterownicze_SP22.pdf
SP22-LC-24-LED\AC/DC | http://www.spamel.com.pl/Print/PDF/Informacje_dodatkowe/SPAMEL_PL_Przyciski_Sterownicze_SP22.pdf
SP22-LC-LED-UNI\AC/DC | http://www.spamel.com.pl/Print/PDF/Informacje_dodatkowe/SPAMEL_PL_Przyciski_Sterownicze_SP22.pdf
SP22-LG\. | http://www.spamel.com.pl/Print/PDF/Informacje_dodatkowe/SPAMEL_PL_Przyciski_Sterownicze_SP22.pdf
SP22-LG-230-BA9S\. | http://www.spamel.com.pl/Print/PDF/Informacje_dodatkowe/SPAMEL_PL_Przyciski_Sterownicze_SP22.pdf
SP22-LG-230-LED\. | http://www.spamel.com.pl/Print/PDF/Informacje_dodatkowe/SPAMEL_PL_Przyciski_Sterownicze_SP22.pdf
SP22-LG-230-LED\AC | http://www.spamel.com.pl/Print/PDF/Informacje_dodatkowe/SPAMEL_PL_Przyciski_Sterownicze_SP22.pdf
SP22-LG-24-BA9S\. | http://www.spamel.com.pl/Print/PDF/Informacje_dodatkowe/SPAMEL_PL_Przyciski_Sterownicze_SP22.pdf
SP22-LG-24-LED\. | http://www.spamel.com.pl/Print/PDF/Informacje_dodatkowe/SPAMEL_PL_Przyciski_Sterownicze_SP22.pdf
SP22-LG-24-LED\AC/DC | http://www.spamel.com.pl/Print/PDF/Informacje_dodatkowe/SPAMEL_PL_Przyciski_Sterownicze_SP22.pdf
SP22-LG-LED-UNI\AC/DC | http://www.spamel.com.pl/Print/PDF/Informacje_dodatkowe/SPAMEL_PL_Przyciski_Sterownicze_SP22.pdf
SP22-LN\. | http://www.spamel.com.pl/Print/PDF/Informacje_dodatkowe/SPAMEL_PL_Przyciski_Sterownicze_SP22.pdf
SP22-LN-230-BA9S\. | http://www.spamel.com.pl/Print/PDF/Informacje_dodatkowe/SPAMEL_PL_Przyciski_Sterownicze_SP22.pdf
SP22-LN-230-LED\. | http://www.spamel.com.pl/Print/PDF/Informacje_dodatkowe/SPAMEL_PL_Przyciski_Sterownicze_SP22.pdf
SP22-LN-230-LED\AC | http://www.spamel.com.pl/Print/PDF/Informacje_dodatkowe/SPAMEL_PL_Przyciski_Sterownicze_SP22.pdf
SP22-LN-24-BA9S\. | http://www.spamel.com.pl/Print/PDF/Informacje_dodatkowe/SPAMEL_PL_Przyciski_Sterownicze_SP22.pdf
SP22-LN-24-LED\AC/DC | http://www.spamel.com.pl/Print/PDF/Informacje_dodatkowe/SPAMEL_PL_Przyciski_Sterownicze_SP22.pdf
SP22-LN-LED-UNI\AC/DC | http://www.spamel.com.pl/Print/PDF/Informacje_dodatkowe/SPAMEL_PL_Przyciski_Sterownicze_SP22.pdf
SP22-LPB-230-BA9S\. | http://www.spamel.com.pl/Print/PDF/Informacje_dodatkowe/SPAMEL_PL_Przyciski_Sterownicze_SP22.pdf
SP22-LPC-230-BA9S\. | http://www.spamel.com.pl/Print/PDF/Informacje_dodatkowe/SPAMEL_PL_Przyciski_Sterownicze_SP22.pdf
SP22-LPC-24-BA9S\. | http://www.spamel.com.pl/Print/PDF/Informacje_dodatkowe/SPAMEL_PL_Przyciski_Sterownicze_SP22.pdf
SP22-LPG-24-BA9S\. | http://www.spamel.com.pl/Print/PDF/Informacje_dodatkowe/SPAMEL_PL_Przyciski_Sterownicze_SP22.pdf
SP22-LPZ-24-BA9S\. | http://www.spamel.com.pl/Print/PDF/Informacje_dodatkowe/SPAMEL_PL_Przyciski_Sterownicze_SP22.pdf
SP22-LZ\. | http://www.spamel.com.pl/Print/PDF/Informacje_dodatkowe/SPAMEL_PL_Przyciski_Sterownicze_SP22.pdf
SP22-LZ-220-LED\DC | http://www.spamel.com.pl/Print/PDF/Informacje_dodatkowe/SPAMEL_PL_Przyciski_Sterownicze_SP22.pdf
SP22-LZ-230-BA9S\. | http://www.spamel.com.pl/Print/PDF/Informacje_dodatkowe/SPAMEL_PL_Przyciski_Sterownicze_SP22.pdf
SP22-LZ-230-LED\. | http://www.spamel.com.pl/Print/PDF/Informacje_dodatkowe/SPAMEL_PL_Przyciski_Sterownicze_SP22.pdf
SP22-LZ-230-LED\AC | http://www.spamel.com.pl/Print/PDF/Informacje_dodatkowe/SPAMEL_PL_Przyciski_Sterownicze_SP22.pdf
SP22-LZ-24-BA9S\. | http://www.spamel.com.pl/Print/PDF/Informacje_dodatkowe/SPAMEL_PL_Przyciski_Sterownicze_SP22.pdf
SP22-LZ-24-LED\. | http://www.spamel.com.pl/Print/PDF/Informacje_dodatkowe/SPAMEL_PL_Przyciski_Sterownicze_SP22.pdf
SP22-LZ-24-LED\AC/DC | http://www.spamel.com.pl/Print/PDF/Informacje_dodatkowe/SPAMEL_PL_Przyciski_Sterownicze_SP22.pdf
SP22-LZ-LED-UNI\AC/DC | http://www.spamel.com.pl/Print/PDF/Informacje_dodatkowe/SPAMEL_PL_Przyciski_Sterownicze_SP22.pdf
SP22-OD1-W01-A\11-230-M | http://www.spamel.com.pl/Print/PDF/Informacje_dodatkowe/SPAMEL_PL_Przyciski_Sterownicze_SP22.pdf
SP22-OD1-W01-B\10-24 | http://www.spamel.com.pl/Print/PDF/Informacje_dodatkowe/SPAMEL_PL_Przyciski_Sterownicze_SP22.pdf
SP22-OP1-W01-A\10-M | http://www.spamel.com.pl/Print/PDF/Informacje_dodatkowe/SPAMEL_PL_Przyciski_Sterownicze_SP22.pdf
SP22-OP1-W01-A\11-230 | http://www.spamel.com.pl/Print/PDF/Informacje_dodatkowe/SPAMEL_PL_Przyciski_Sterownicze_SP22.pdf
SP22-OP1-W01-A\11-230-M | http://www.spamel.com.pl/Print/PDF/Informacje_dodatkowe/SPAMEL_PL_Przyciski_Sterownicze_SP22.pdf
SP22-OP1-W01-A\11-24 | http://www.spamel.com.pl/Print/PDF/Informacje_dodatkowe/SPAMEL_PL_Przyciski_Sterownicze_SP22.pdf
SP22-OP1-W01-B\01 | http://www.spamel.com.pl/Print/PDF/Informacje_dodatkowe/SPAMEL_PL_Przyciski_Sterownicze_SP22.pdf
SP22-OP1-W01-B\02 | http://www.spamel.com.pl/Print/PDF/Informacje_dodatkowe/SPAMEL_PL_Przyciski_Sterownicze_SP22.pdf
SP22-OP1-W01-B\02-230 | http://www.spamel.com.pl/Print/PDF/Informacje_dodatkowe/SPAMEL_PL_Przyciski_Sterownicze_SP22.pdf
SP22-OP1-W01-B\10 | http://www.spamel.com.pl/Print/PDF/Informacje_dodatkowe/SPAMEL_PL_Przyciski_Sterownicze_SP22.pdf
SP22-OP1-W01-B\10-24 | http://www.spamel.com.pl/Print/PDF/Informacje_dodatkowe/SPAMEL_PL_Przyciski_Sterownicze_SP22.pdf
SP22-OP1-W01-B\11 | http://www.spamel.com.pl/Print/PDF/Informacje_dodatkowe/SPAMEL_PL_Przyciski_Sterownicze_SP22.pdf
SP22-OP1-W01-B\11-24 | http://www.spamel.com.pl/Print/PDF/Informacje_dodatkowe/SPAMEL_PL_Przyciski_Sterownicze_SP22.pdf
SP22-OP1-W01-B\20 | http://www.spamel.com.pl/Print/PDF/Informacje_dodatkowe/SPAMEL_PL_Przyciski_Sterownicze_SP22.pdf
SP22-OP1-W01-B\20-M | http://www.spamel.com.pl/Print/PDF/Informacje_dodatkowe/SPAMEL_PL_Przyciski_Sterownicze_SP22.pdf
SP22-OP1-W02-A\01 | http://www.spamel.com.pl/Print/PDF/Informacje_dodatkowe/SPAMEL_PL_Przyciski_Sterownicze_SP22.pdf
SP22-OP1-W02-B\11-230 | http://www.spamel.com.pl/Print/PDF/Informacje_dodatkowe/SPAMEL_PL_Przyciski_Sterownicze_SP22.pdf
SP22-P.B\. | http://www.spamel.com.pl/Print/PDF/Informacje_dodatkowe/SPAMEL_PL_Przyciski_Sterownicze_SP22.pdf
SP22-P.B-10\. | http://www.spamel.com.pl/Print/PDF/Informacje_dodatkowe/SPAMEL_PL_Przyciski_Sterownicze_SP22.pdf
SP22-P.B-11\. | http://www.spamel.com.pl/Print/PDF/Informacje_dodatkowe/SPAMEL_PL_Przyciski_Sterownicze_SP22.pdf
SP22-P.B-20\. | http://www.spamel.com.pl/Print/PDF/Informacje_dodatkowe/SPAMEL_PL_Przyciski_Sterownicze_SP22.pdf
SP22-P.C\. | http://www.spamel.com.pl/Print/PDF/Informacje_dodatkowe/SPAMEL_PL_Przyciski_Sterownicze_SP22.pdf
SP22-P.C-01\. | http://www.spamel.com.pl/Print/PDF/Informacje_dodatkowe/SPAMEL_PL_Przyciski_Sterownicze_SP22.pdf
SP22-P.C-10\. | http://www.spamel.com.pl/Print/PDF/Informacje_dodatkowe/SPAMEL_PL_Przyciski_Sterownicze_SP22.pdf
SP22-P.C-11\. | http://www.spamel.com.pl/Print/PDF/Informacje_dodatkowe/SPAMEL_PL_Przyciski_Sterownicze_SP22.pdf
SP22-P.C-20\. | http://www.spamel.com.pl/Print/PDF/Informacje_dodatkowe/SPAMEL_PL_Przyciski_Sterownicze_SP22.pdf
SP22-P.C-22\. | http://www.spamel.com.pl/Print/PDF/Informacje_dodatkowe/SPAMEL_PL_Przyciski_Sterownicze_SP22.pdf
SP22-P.CZ\. | http://www.spamel.com.pl/Print/PDF/Informacje_dodatkowe/SPAMEL_PL_Przyciski_Sterownicze_SP22.pdf
SP22-P.CZ-01\. | http://www.spamel.com.pl/Print/PDF/Informacje_dodatkowe/SPAMEL_PL_Przyciski_Sterownicze_SP22.pdf
SP22-P.CZ-10\. | http://www.spamel.com.pl/Print/PDF/Informacje_dodatkowe/SPAMEL_PL_Przyciski_Sterownicze_SP22.pdf
SP22-P.CZ-10\CZ | http://www.spamel.com.pl/Print/PDF/Informacje_dodatkowe/SPAMEL_PL_Przyciski_Sterownicze_SP22.pdf
SP22-P.CZ-11\. | http://www.spamel.com.pl/Print/PDF/Informacje_dodatkowe/SPAMEL_PL_Przyciski_Sterownicze_SP22.pdf
SP22-P.CZ-11\CZ | http://www.spamel.com.pl/Print/PDF/Informacje_dodatkowe/SPAMEL_PL_Przyciski_Sterownicze_SP22.pdf
SP22-P.CZ-20\. | http://www.spamel.com.pl/Print/PDF/Informacje_dodatkowe/SPAMEL_PL_Przyciski_Sterownicze_SP22.pdf
SP22-P.CZ-21\. | http://www.spamel.com.pl/Print/PDF/Informacje_dodatkowe/SPAMEL_PL_Przyciski_Sterownicze_SP22.pdf
SP22-P.CZ-22\. | http://www.spamel.com.pl/Print/PDF/Informacje_dodatkowe/SPAMEL_PL_Przyciski_Sterownicze_SP22.pdf
SP22-P.CZ-23\. | http://www.spamel.com.pl/Print/PDF/Informacje_dodatkowe/SPAMEL_PL_Przyciski_Sterownicze_SP22.pdf
SP22-P.CZ-24\. | http://www.spamel.com.pl/Print/PDF/Informacje_dodatkowe/SPAMEL_PL_Przyciski_Sterownicze_SP22.pdf
SP22-P.CZ-30\. | http://www.spamel.com.pl/Print/PDF/Informacje_dodatkowe/SPAMEL_PL_Przyciski_Sterownicze_SP22.pdf
SP22-P.CZ-31\. | http://www.spamel.com.pl/Print/PDF/Informacje_dodatkowe/SPAMEL_PL_Przyciski_Sterownicze_SP22.pdf
SP22-P.CZ-32\. | http://www.spamel.com.pl/Print/PDF/Informacje_dodatkowe/SPAMEL_PL_Przyciski_Sterownicze_SP22.pdf
SP22-P.CZ-33\. | http://www.spamel.com.pl/Print/PDF/Informacje_dodatkowe/SPAMEL_PL_Przyciski_Sterownicze_SP22.pdf
SP22-P.CZ-40\. | http://www.spamel.com.pl/Print/PDF/Informacje_dodatkowe/SPAMEL_PL_Przyciski_Sterownicze_SP22.pdf
SP22-P.CZ-41\. | http://www.spamel.com.pl/Print/PDF/Informacje_dodatkowe/SPAMEL_PL_Przyciski_Sterownicze_SP22.pdf
SP22-P.CZ-42\. | http://www.spamel.com.pl/Print/PDF/Informacje_dodatkowe/SPAMEL_PL_Przyciski_Sterownicze_SP22.pdf
SP22-P.CZ-50\. | http://www.spamel.com.pl/Print/PDF/Informacje_dodatkowe/SPAMEL_PL_Przyciski_Sterownicze_SP22.pdf
SP22-P.G\. | http://www.spamel.com.pl/Print/PDF/Informacje_dodatkowe/SPAMEL_PL_Przyciski_Sterownicze_SP22.pdf
SP22-P.G-10\. | http://www.spamel.com.pl/Print/PDF/Informacje_dodatkowe/SPAMEL_PL_Przyciski_Sterownicze_SP22.pdf
SP22-P.G-11\. | http://www.spamel.com.pl/Print/PDF/Informacje_dodatkowe/SPAMEL_PL_Przyciski_Sterownicze_SP22.pdf
SP22-P.G-20\. | http://www.spamel.com.pl/Print/PDF/Informacje_dodatkowe/SPAMEL_PL_Przyciski_Sterownicze_SP22.pdf
SP22-P.G-24\. | http://www.spamel.com.pl/Print/PDF/Informacje_dodatkowe/SPAMEL_PL_Przyciski_Sterownicze_SP22.pdf
SP22-P.N\. | http://www.spamel.com.pl/Print/PDF/Informacje_dodatkowe/SPAMEL_PL_Przyciski_Sterownicze_SP22.pdf
SP22-P.N-02\. | http://www.spamel.com.pl/Print/PDF/Informacje_dodatkowe/SPAMEL_PL_Przyciski_Sterownicze_SP22.pdf
SP22-P.N-10\. | http://www.spamel.com.pl/Print/PDF/Informacje_dodatkowe/SPAMEL_PL_Przyciski_Sterownicze_SP22.pdf
SP22-P.N-11\. | http://www.spamel.com.pl/Print/PDF/Informacje_dodatkowe/SPAMEL_PL_Przyciski_Sterownicze_SP22.pdf
SP22-P.N-20\. | http://www.spamel.com.pl/Print/PDF/Informacje_dodatkowe/SPAMEL_PL_Przyciski_Sterownicze_SP22.pdf
SP22-P.N-33\. | http://www.spamel.com.pl/Print/PDF/Informacje_dodatkowe/SPAMEL_PL_Przyciski_Sterownicze_SP22.pdf
SP22-P.Z\. | http://www.spamel.com.pl/Print/PDF/Informacje_dodatkowe/SPAMEL_PL_Przyciski_Sterownicze_SP22.pdf
SP22-P.Z-10\. | http://www.spamel.com.pl/Print/PDF/Informacje_dodatkowe/SPAMEL_PL_Przyciski_Sterownicze_SP22.pdf
SP22-P.Z-11\. | http://www.spamel.com.pl/Print/PDF/Informacje_dodatkowe/SPAMEL_PL_Przyciski_Sterownicze_SP22.pdf
SP22-P.Z-20\. | http://www.spamel.com.pl/Print/PDF/Informacje_dodatkowe/SPAMEL_PL_Przyciski_Sterownicze_SP22.pdf
SP22-P.Z-21\. | http://www.spamel.com.pl/Print/PDF/Informacje_dodatkowe/SPAMEL_PL_Przyciski_Sterownicze_SP22.pdf
SP22-P.Z-22\. | http://www.spamel.com.pl/Print/PDF/Informacje_dodatkowe/SPAMEL_PL_Przyciski_Sterownicze_SP22.pdf
SP22-P.Z-23\. | http://www.spamel.com.pl/Print/PDF/Informacje_dodatkowe/SPAMEL_PL_Przyciski_Sterownicze_SP22.pdf
SP22-P3.B\. | http://www.spamel.com.pl/Print/PDF/Informacje_dodatkowe/SPAMEL_PL_Przyciski_Sterownicze_SP22.pdf
SP22-P3.B-20\. | http://www.spamel.com.pl/Print/PDF/Informacje_dodatkowe/SPAMEL_PL_Przyciski_Sterownicze_SP22.pdf
SP22-P3.B-30\. | http://www.spamel.com.pl/Print/PDF/Informacje_dodatkowe/SPAMEL_PL_Przyciski_Sterownicze_SP22.pdf
SP22-P3.B-40\. | http://www.spamel.com.pl/Print/PDF/Informacje_dodatkowe/SPAMEL_PL_Przyciski_Sterownicze_SP22.pdf
SP22-P3.C\. | http://www.spamel.com.pl/Print/PDF/Informacje_dodatkowe/SPAMEL_PL_Przyciski_Sterownicze_SP22.pdf
SP22-P3.C-20\. | http://www.spamel.com.pl/Print/PDF/Informacje_dodatkowe/SPAMEL_PL_Przyciski_Sterownicze_SP22.pdf
SP22-P3.C-30\. | http://www.spamel.com.pl/Print/PDF/Informacje_dodatkowe/SPAMEL_PL_Przyciski_Sterownicze_SP22.pdf
SP22-P3.CZ\. | http://www.spamel.com.pl/Print/PDF/Informacje_dodatkowe/SPAMEL_PL_Przyciski_Sterownicze_SP22.pdf
SP22-P3.CZ-10\. | http://www.spamel.com.pl/Print/PDF/Informacje_dodatkowe/SPAMEL_PL_Przyciski_Sterownicze_SP22.pdf
SP22-P3.CZ-11\. | http://www.spamel.com.pl/Print/PDF/Informacje_dodatkowe/SPAMEL_PL_Przyciski_Sterownicze_SP22.pdf
SP22-P3.CZ-20\. | http://www.spamel.com.pl/Print/PDF/Informacje_dodatkowe/SPAMEL_PL_Przyciski_Sterownicze_SP22.pdf
SP22-P3.CZ-21\. | http://www.spamel.com.pl/Print/PDF/Informacje_dodatkowe/SPAMEL_PL_Przyciski_Sterownicze_SP22.pdf
SP22-P3.CZ-22\. | http://www.spamel.com.pl/Print/PDF/Informacje_dodatkowe/SPAMEL_PL_Przyciski_Sterownicze_SP22.pdf
SP22-P3.CZ-30\. | http://www.spamel.com.pl/Print/PDF/Informacje_dodatkowe/SPAMEL_PL_Przyciski_Sterownicze_SP22.pdf
SP22-P3.CZ-40\. | http://www.spamel.com.pl/Print/PDF/Informacje_dodatkowe/SPAMEL_PL_Przyciski_Sterownicze_SP22.pdf
SP22-P3.CZ-50\. | http://www.spamel.com.pl/Print/PDF/Informacje_dodatkowe/SPAMEL_PL_Przyciski_Sterownicze_SP22.pdf
SP22-P3.CZ-60\. | http://www.spamel.com.pl/Print/PDF/Informacje_dodatkowe/SPAMEL_PL_Przyciski_Sterownicze_SP22.pdf
SP22-P3.G\. | http://www.spamel.com.pl/Print/PDF/Informacje_dodatkowe/SPAMEL_PL_Przyciski_Sterownicze_SP22.pdf
SP22-P3.G-20\. | http://www.spamel.com.pl/Print/PDF/Informacje_dodatkowe/SPAMEL_PL_Przyciski_Sterownicze_SP22.pdf
SP22-P3.G-30\. | http://www.spamel.com.pl/Print/PDF/Informacje_dodatkowe/SPAMEL_PL_Przyciski_Sterownicze_SP22.pdf
SP22-P3.G-40\. | http://www.spamel.com.pl/Print/PDF/Informacje_dodatkowe/SPAMEL_PL_Przyciski_Sterownicze_SP22.pdf
SP22-P3.N\. | http://www.spamel.com.pl/Print/PDF/Informacje_dodatkowe/SPAMEL_PL_Przyciski_Sterownicze_SP22.pdf
SP22-P3.N-20\. | http://www.spamel.com.pl/Print/PDF/Informacje_dodatkowe/SPAMEL_PL_Przyciski_Sterownicze_SP22.pdf
SP22-P3.Z\. | http://www.spamel.com.pl/Print/PDF/Informacje_dodatkowe/SPAMEL_PL_Przyciski_Sterownicze_SP22.pdf
SP22-P3.Z-20\. | http://www.spamel.com.pl/Print/PDF/Informacje_dodatkowe/SPAMEL_PL_Przyciski_Sterownicze_SP22.pdf
SP22-P3.Z-30\. | http://www.spamel.com.pl/Print/PDF/Informacje_dodatkowe/SPAMEL_PL_Przyciski_Sterownicze_SP22.pdf
SP22-P3.Z-40\. | http://www.spamel.com.pl/Print/PDF/Informacje_dodatkowe/SPAMEL_PL_Przyciski_Sterownicze_SP22.pdf
SP22-P3.Z-60\. | http://www.spamel.com.pl/Print/PDF/Informacje_dodatkowe/SPAMEL_PL_Przyciski_Sterownicze_SP22.pdf
SP22-P31.CZ-33\. | http://www.spamel.com.pl/Print/PDF/Informacje_dodatkowe/SPAMEL_PL_Przyciski_Sterownicze_SP22.pdf
SP22-P32.CZ-12\. | http://www.spamel.com.pl/Print/PDF/Informacje_dodatkowe/SPAMEL_PL_Przyciski_Sterownicze_SP22.pdf
SP22-P32.CZ-22\. | http://www.spamel.com.pl/Print/PDF/Informacje_dodatkowe/SPAMEL_PL_Przyciski_Sterownicze_SP22.pdf
SP22-P32.CZ-30\. | http://www.spamel.com.pl/Print/PDF/Informacje_dodatkowe/SPAMEL_PL_Przyciski_Sterownicze_SP22.pdf
SP22-P32.CZ-50\. | http://www.spamel.com.pl/Print/PDF/Informacje_dodatkowe/SPAMEL_PL_Przyciski_Sterownicze_SP22.pdf
SP22-P3C.B\. | http://www.spamel.com.pl/Print/PDF/Informacje_dodatkowe/SPAMEL_PL_Przyciski_Sterownicze_SP22.pdf
SP22-P3C.B-20\. | http://www.spamel.com.pl/Print/PDF/Informacje_dodatkowe/SPAMEL_PL_Przyciski_Sterownicze_SP22.pdf
SP22-P3C.C\. | http://www.spamel.com.pl/Print/PDF/Informacje_dodatkowe/SPAMEL_PL_Przyciski_Sterownicze_SP22.pdf
SP22-P3C.C-11\. | http://www.spamel.com.pl/Print/PDF/Informacje_dodatkowe/SPAMEL_PL_Przyciski_Sterownicze_SP22.pdf
SP22-P3C.C-20\. | http://www.spamel.com.pl/Print/PDF/Informacje_dodatkowe/SPAMEL_PL_Przyciski_Sterownicze_SP22.pdf
SP22-P3C.CZ\. | http://www.spamel.com.pl/Print/PDF/Informacje_dodatkowe/SPAMEL_PL_Przyciski_Sterownicze_SP22.pdf
SP22-P3C.CZ-10\. | http://www.spamel.com.pl/Print/PDF/Informacje_dodatkowe/SPAMEL_PL_Przyciski_Sterownicze_SP22.pdf
SP22-P3C.CZ-11\. | http://www.spamel.com.pl/Print/PDF/Informacje_dodatkowe/SPAMEL_PL_Przyciski_Sterownicze_SP22.pdf
SP22-P3C.CZ-20\. | http://www.spamel.com.pl/Print/PDF/Informacje_dodatkowe/SPAMEL_PL_Przyciski_Sterownicze_SP22.pdf
SP22-P3C.CZ-22\. | http://www.spamel.com.pl/Print/PDF/Informacje_dodatkowe/SPAMEL_PL_Przyciski_Sterownicze_SP22.pdf
SP22-P3C.CZ-23\. | http://www.spamel.com.pl/Print/PDF/Informacje_dodatkowe/SPAMEL_PL_Przyciski_Sterownicze_SP22.pdf
SP22-P3C.CZ-33\. | http://www.spamel.com.pl/Print/PDF/Informacje_dodatkowe/SPAMEL_PL_Przyciski_Sterownicze_SP22.pdf
SP22-P3C.CZ-40\. | http://www.spamel.com.pl/Print/PDF/Informacje_dodatkowe/SPAMEL_PL_Przyciski_Sterownicze_SP22.pdf
SP22-P3C.G\. | http://www.spamel.com.pl/Print/PDF/Informacje_dodatkowe/SPAMEL_PL_Przyciski_Sterownicze_SP22.pdf
SP22-P3C.G-11\. | http://www.spamel.com.pl/Print/PDF/Informacje_dodatkowe/SPAMEL_PL_Przyciski_Sterownicze_SP22.pdf
SP22-P3C.G-20\. | http://www.spamel.com.pl/Print/PDF/Informacje_dodatkowe/SPAMEL_PL_Przyciski_Sterownicze_SP22.pdf
SP22-P3C.G-31\. | http://www.spamel.com.pl/Print/PDF/Informacje_dodatkowe/SPAMEL_PL_Przyciski_Sterownicze_SP22.pdf
SP22-P3C.N\. | http://www.spamel.com.pl/Print/PDF/Informacje_dodatkowe/SPAMEL_PL_Przyciski_Sterownicze_SP22.pdf
SP22-P3C.Z\. | http://www.spamel.com.pl/Print/PDF/Informacje_dodatkowe/SPAMEL_PL_Przyciski_Sterownicze_SP22.pdf
SP22-P3CC.B\. | http://www.spamel.com.pl/Print/PDF/Informacje_dodatkowe/SPAMEL_PL_Przyciski_Sterownicze_SP22.pdf
SP22-P3CC.C\. | http://www.spamel.com.pl/Print/PDF/Informacje_dodatkowe/SPAMEL_PL_Przyciski_Sterownicze_SP22.pdf
SP22-P3CC.C-20\. | http://www.spamel.com.pl/Print/PDF/Informacje_dodatkowe/SPAMEL_PL_Przyciski_Sterownicze_SP22.pdf
SP22-P3CC.C-22\. | http://www.spamel.com.pl/Print/PDF/Informacje_dodatkowe/SPAMEL_PL_Przyciski_Sterownicze_SP22.pdf
SP22-P3CC.CZ\. | http://www.spamel.com.pl/Print/PDF/Informacje_dodatkowe/SPAMEL_PL_Przyciski_Sterownicze_SP22.pdf
SP22-P3CC.CZ-04\. | http://www.spamel.com.pl/Print/PDF/Informacje_dodatkowe/SPAMEL_PL_Przyciski_Sterownicze_SP22.pdf
SP22-P3CC.CZ-11\. | http://www.spamel.com.pl/Print/PDF/Informacje_dodatkowe/SPAMEL_PL_Przyciski_Sterownicze_SP22.pdf
SP22-P3CC.CZ-20\. | http://www.spamel.com.pl/Print/PDF/Informacje_dodatkowe/SPAMEL_PL_Przyciski_Sterownicze_SP22.pdf
SP22-P3CC.CZ-22\. | http://www.spamel.com.pl/Print/PDF/Informacje_dodatkowe/SPAMEL_PL_Przyciski_Sterownicze_SP22.pdf
SP22-P3CC.CZ-30\. | http://www.spamel.com.pl/Print/PDF/Informacje_dodatkowe/SPAMEL_PL_Przyciski_Sterownicze_SP22.pdf
SP22-P3CC.CZ-33\. | http://www.spamel.com.pl/Print/PDF/Informacje_dodatkowe/SPAMEL_PL_Przyciski_Sterownicze_SP22.pdf
SP22-P3CC.CZ-40\. | http://www.spamel.com.pl/Print/PDF/Informacje_dodatkowe/SPAMEL_PL_Przyciski_Sterownicze_SP22.pdf
SP22-P3CC.CZ-42\. | http://www.spamel.com.pl/Print/PDF/Informacje_dodatkowe/SPAMEL_PL_Przyciski_Sterownicze_SP22.pdf
SP22-P3CC.G\. | http://www.spamel.com.pl/Print/PDF/Informacje_dodatkowe/SPAMEL_PL_Przyciski_Sterownicze_SP22.pdf
SP22-P3CC.G-11\. | http://www.spamel.com.pl/Print/PDF/Informacje_dodatkowe/SPAMEL_PL_Przyciski_Sterownicze_SP22.pdf
SP22-P3CC.G-20\. | http://www.spamel.com.pl/Print/PDF/Informacje_dodatkowe/SPAMEL_PL_Przyciski_Sterownicze_SP22.pdf
SP22-P3CC.G-21\. | http://www.spamel.com.pl/Print/PDF/Informacje_dodatkowe/SPAMEL_PL_Przyciski_Sterownicze_SP22.pdf
SP22-P3CC.G-30\. | http://www.spamel.com.pl/Print/PDF/Informacje_dodatkowe/SPAMEL_PL_Przyciski_Sterownicze_SP22.pdf
SP22-P3CC.G-33\. | http://www.spamel.com.pl/Print/PDF/Informacje_dodatkowe/SPAMEL_PL_Przyciski_Sterownicze_SP22.pdf
SP22-P3CC.G-40\. | http://www.spamel.com.pl/Print/PDF/Informacje_dodatkowe/SPAMEL_PL_Przyciski_Sterownicze_SP22.pdf
SP22-P3CC.N\. | http://www.spamel.com.pl/Print/PDF/Informacje_dodatkowe/SPAMEL_PL_Przyciski_Sterownicze_SP22.pdf
SP22-P3CC.Z\. | http://www.spamel.com.pl/Print/PDF/Informacje_dodatkowe/SPAMEL_PL_Przyciski_Sterownicze_SP22.pdf
SP22-P3CCL.B\. | http://www.spamel.com.pl/Print/PDF/Informacje_dodatkowe/SPAMEL_PL_Przyciski_Sterownicze_SP22.pdf
SP22-P3CCL.B-11-LED\230AC | http://www.spamel.com.pl/Print/PDF/Informacje_dodatkowe/SPAMEL_PL_Przyciski_Sterownicze_SP22.pdf
SP22-P3CCL.B-11-LED\24AC/DC | http://www.spamel.com.pl/Print/PDF/Informacje_dodatkowe/SPAMEL_PL_Przyciski_Sterownicze_SP22.pdf
SP22-P3CCL.B-20-LED\24AC/DC | http://www.spamel.com.pl/Print/PDF/Informacje_dodatkowe/SPAMEL_PL_Przyciski_Sterownicze_SP22.pdf
SP22-P3CCL.B-22-LED\24AC/DC | http://www.spamel.com.pl/Print/PDF/Informacje_dodatkowe/SPAMEL_PL_Przyciski_Sterownicze_SP22.pdf
SP22-P3CCL.C\. | http://www.spamel.com.pl/Print/PDF/Informacje_dodatkowe/SPAMEL_PL_Przyciski_Sterownicze_SP22.pdf
SP22-P3CCL.C-11-LED\24AC/DC | http://www.spamel.com.pl/Print/PDF/Informacje_dodatkowe/SPAMEL_PL_Przyciski_Sterownicze_SP22.pdf
SP22-P3CCL.C-20-BA9S\24 | http://www.spamel.com.pl/Print/PDF/Informacje_dodatkowe/SPAMEL_PL_Przyciski_Sterownicze_SP22.pdf
SP22-P3CCL.C-20-LED\230AC | http://www.spamel.com.pl/Print/PDF/Informacje_dodatkowe/SPAMEL_PL_Przyciski_Sterownicze_SP22.pdf
SP22-P3CCL.C-20-LED\24AC/DC | http://www.spamel.com.pl/Print/PDF/Informacje_dodatkowe/SPAMEL_PL_Przyciski_Sterownicze_SP22.pdf
SP22-P3CCL.G-11-LED\24AC/DC | http://www.spamel.com.pl/Print/PDF/Informacje_dodatkowe/SPAMEL_PL_Przyciski_Sterownicze_SP22.pdf
SP22-P3CCL.G-20-LED\230AC | http://www.spamel.com.pl/Print/PDF/Informacje_dodatkowe/SPAMEL_PL_Przyciski_Sterownicze_SP22.pdf
SP22-P3CCL.G-20-LED\24AC/DC | http://www.spamel.com.pl/Print/PDF/Informacje_dodatkowe/SPAMEL_PL_Przyciski_Sterownicze_SP22.pdf
SP22-P3CCL.N\. | http://www.spamel.com.pl/Print/PDF/Informacje_dodatkowe/SPAMEL_PL_Przyciski_Sterownicze_SP22.pdf
SP22-P3CCL.N-20-BA9S\230 | http://www.spamel.com.pl/Print/PDF/Informacje_dodatkowe/SPAMEL_PL_Przyciski_Sterownicze_SP22.pdf
SP22-P3CCL.N-20-LED\24AC/DC | http://www.spamel.com.pl/Print/PDF/Informacje_dodatkowe/SPAMEL_PL_Przyciski_Sterownicze_SP22.pdf
SP22-P3CCL.Z\. | http://www.spamel.com.pl/Print/PDF/Informacje_dodatkowe/SPAMEL_PL_Przyciski_Sterownicze_SP22.pdf
SP22-P3CCL.Z-11-BA9S\24 | http://www.spamel.com.pl/Print/PDF/Informacje_dodatkowe/SPAMEL_PL_Przyciski_Sterownicze_SP22.pdf
SP22-P3CCL.Z-12-LEDU\AC/DC | http://www.spamel.com.pl/Print/PDF/Informacje_dodatkowe/SPAMEL_PL_Przyciski_Sterownicze_SP22.pdf
SP22-P3CCL.Z-20-BA9S\230 | http://www.spamel.com.pl/Print/PDF/Informacje_dodatkowe/SPAMEL_PL_Przyciski_Sterownicze_SP22.pdf
SP22-P3CCL.Z-20-LED\230 | http://www.spamel.com.pl/Print/PDF/Informacje_dodatkowe/SPAMEL_PL_Przyciski_Sterownicze_SP22.pdf
SP22-P3CCL.Z-20-LED\24AC/DC | http://www.spamel.com.pl/Print/PDF/Informacje_dodatkowe/SPAMEL_PL_Przyciski_Sterownicze_SP22.pdf
SP22-P3CL.B\. | http://www.spamel.com.pl/Print/PDF/Informacje_dodatkowe/SPAMEL_PL_Przyciski_Sterownicze_SP22.pdf
SP22-P3CL.B-12-LED\230AC | http://www.spamel.com.pl/Print/PDF/Informacje_dodatkowe/SPAMEL_PL_Przyciski_Sterownicze_SP22.pdf
SP22-P3CL.C-11-LED\24AC/DC | http://www.spamel.com.pl/Print/PDF/Informacje_dodatkowe/SPAMEL_PL_Przyciski_Sterownicze_SP22.pdf
SP22-P3CL.C-20-LED\230AC | http://www.spamel.com.pl/Print/PDF/Informacje_dodatkowe/SPAMEL_PL_Przyciski_Sterownicze_SP22.pdf
SP22-P3CL.C-20-LED\24AC/DC | http://www.spamel.com.pl/Print/PDF/Informacje_dodatkowe/SPAMEL_PL_Przyciski_Sterownicze_SP22.pdf
SP22-P3CL.G\. | http://www.spamel.com.pl/Print/PDF/Informacje_dodatkowe/SPAMEL_PL_Przyciski_Sterownicze_SP22.pdf
SP22-P3CL.G-11-LEDUN\AC/DC | http://www.spamel.com.pl/Print/PDF/Informacje_dodatkowe/SPAMEL_PL_Przyciski_Sterownicze_SP22.pdf
SP22-P3CL.N\. | http://www.spamel.com.pl/Print/PDF/Informacje_dodatkowe/SPAMEL_PL_Przyciski_Sterownicze_SP22.pdf
SP22-P3CL.N-20-BA9S\24 | http://www.spamel.com.pl/Print/PDF/Informacje_dodatkowe/SPAMEL_PL_Przyciski_Sterownicze_SP22.pdf
SP22-P3CL.N-20-LED\230AC/CZ | http://www.spamel.com.pl/Print/PDF/Informacje_dodatkowe/SPAMEL_PL_Przyciski_Sterownicze_SP22.pdf
SP22-P3CL.Z-11-LED\24AC/DC | http://www.spamel.com.pl/Print/PDF/Informacje_dodatkowe/SPAMEL_PL_Przyciski_Sterownicze_SP22.pdf
SP22-P3CL.Z-20-LED\220DC | http://www.spamel.com.pl/Print/PDF/Informacje_dodatkowe/SPAMEL_PL_Przyciski_Sterownicze_SP22.pdf
SP22-P3CL.Z-20-LED\230AC | http://www.spamel.com.pl/Print/PDF/Informacje_dodatkowe/SPAMEL_PL_Przyciski_Sterownicze_SP22.pdf
SP22-P3CL.Z-30-LEDUN\AC/DC | http://www.spamel.com.pl/Print/PDF/Informacje_dodatkowe/SPAMEL_PL_Przyciski_Sterownicze_SP22.pdf
SP22-P3L.B-11-LED\24 | http://www.spamel.com.pl/Print/PDF/Informacje_dodatkowe/SPAMEL_PL_Przyciski_Sterownicze_SP22.pdf
SP22-P3L.B-11-LED\24AC/DC | http://www.spamel.com.pl/Print/PDF/Informacje_dodatkowe/SPAMEL_PL_Przyciski_Sterownicze_SP22.pdf
SP22-P3L.B-20-BA9S\24 | http://www.spamel.com.pl/Print/PDF/Informacje_dodatkowe/SPAMEL_PL_Przyciski_Sterownicze_SP22.pdf
SP22-P3L.B-20-LED.UN\AC/DC | http://www.spamel.com.pl/Print/PDF/Informacje_dodatkowe/SPAMEL_PL_Przyciski_Sterownicze_SP22.pdf
SP22-P3L.B-20-LED\24 | http://www.spamel.com.pl/Print/PDF/Informacje_dodatkowe/SPAMEL_PL_Przyciski_Sterownicze_SP22.pdf
SP22-P3L.B-20-LED\24AC/DC | http://www.spamel.com.pl/Print/PDF/Informacje_dodatkowe/SPAMEL_PL_Przyciski_Sterownicze_SP22.pdf
SP22-P3L.B-21-LED\24AC/DC | http://www.spamel.com.pl/Print/PDF/Informacje_dodatkowe/SPAMEL_PL_Przyciski_Sterownicze_SP22.pdf
SP22-P3L.C\. | http://www.spamel.com.pl/Print/PDF/Informacje_dodatkowe/SPAMEL_PL_Przyciski_Sterownicze_SP22.pdf
SP22-P3L.C-02-LED.UN\AC/DC | http://www.spamel.com.pl/Print/PDF/Informacje_dodatkowe/SPAMEL_PL_Przyciski_Sterownicze_SP22.pdf
SP22-P3L.C-11-LED.UN\AC/DC | http://www.spamel.com.pl/Print/PDF/Informacje_dodatkowe/SPAMEL_PL_Przyciski_Sterownicze_SP22.pdf
SP22-P3L.C-20-BA9S\230 | http://www.spamel.com.pl/Print/PDF/Informacje_dodatkowe/SPAMEL_PL_Przyciski_Sterownicze_SP22.pdf
SP22-P3L.C-20-BA9S\24 | http://www.spamel.com.pl/Print/PDF/Informacje_dodatkowe/SPAMEL_PL_Przyciski_Sterownicze_SP22.pdf
SP22-P3L.C-20-LED.UN\AC/DC | http://www.spamel.com.pl/Print/PDF/Informacje_dodatkowe/SPAMEL_PL_Przyciski_Sterownicze_SP22.pdf
SP22-P3L.C-20-LED\230VAC | http://www.spamel.com.pl/Print/PDF/Informacje_dodatkowe/SPAMEL_PL_Przyciski_Sterownicze_SP22.pdf
SP22-P3L.C-20-LED\24AC/DC | http://www.spamel.com.pl/Print/PDF/Informacje_dodatkowe/SPAMEL_PL_Przyciski_Sterownicze_SP22.pdf
SP22-P3L.C-22-LED\230VAC | http://www.spamel.com.pl/Print/PDF/Informacje_dodatkowe/SPAMEL_PL_Przyciski_Sterownicze_SP22.pdf
SP22-P3L.G\. | http://www.spamel.com.pl/Print/PDF/Informacje_dodatkowe/SPAMEL_PL_Przyciski_Sterownicze_SP22.pdf
SP22-P3L.G-11-LED\24AC/DC | http://www.spamel.com.pl/Print/PDF/Informacje_dodatkowe/SPAMEL_PL_Przyciski_Sterownicze_SP22.pdf
SP22-P3L.G-20-BA9S\24 | http://www.spamel.com.pl/Print/PDF/Informacje_dodatkowe/SPAMEL_PL_Przyciski_Sterownicze_SP22.pdf
SP22-P3L.G-20-LED.UN\AC/DC | http://www.spamel.com.pl/Print/PDF/Informacje_dodatkowe/SPAMEL_PL_Przyciski_Sterownicze_SP22.pdf
SP22-P3L.G-21-BA9S\230 | http://www.spamel.com.pl/Print/PDF/Informacje_dodatkowe/SPAMEL_PL_Przyciski_Sterownicze_SP22.pdf
SP22-P3L.N\. | http://www.spamel.com.pl/Print/PDF/Informacje_dodatkowe/SPAMEL_PL_Przyciski_Sterownicze_SP22.pdf
SP22-P3L.N-11-LED.UN\AC/DC | http://www.spamel.com.pl/Print/PDF/Informacje_dodatkowe/SPAMEL_PL_Przyciski_Sterownicze_SP22.pdf
SP22-P3L.N-20-LED\230AC | http://www.spamel.com.pl/Print/PDF/Informacje_dodatkowe/SPAMEL_PL_Przyciski_Sterownicze_SP22.pdf
SP22-P3L.N-20-LED\24AC/DC | http://www.spamel.com.pl/Print/PDF/Informacje_dodatkowe/SPAMEL_PL_Przyciski_Sterownicze_SP22.pdf
SP22-P3L.N-21-LED\24AC/DC | http://www.spamel.com.pl/Print/PDF/Informacje_dodatkowe/SPAMEL_PL_Przyciski_Sterownicze_SP22.pdf
SP22-P3L.N-40-LED\230AC | http://www.spamel.com.pl/Print/PDF/Informacje_dodatkowe/SPAMEL_PL_Przyciski_Sterownicze_SP22.pdf
SP22-P3L.Z\. | http://www.spamel.com.pl/Print/PDF/Informacje_dodatkowe/SPAMEL_PL_Przyciski_Sterownicze_SP22.pdf
SP22-P3L.Z-10-BA9S\230 | http://www.spamel.com.pl/Print/PDF/Informacje_dodatkowe/SPAMEL_PL_Przyciski_Sterownicze_SP22.pdf
SP22-P3L.Z-11-BA9S\24 | http://www.spamel.com.pl/Print/PDF/Informacje_dodatkowe/SPAMEL_PL_Przyciski_Sterownicze_SP22.pdf
SP22-P3L.Z-11-LED.UN\AC/DC | http://www.spamel.com.pl/Print/PDF/Informacje_dodatkowe/SPAMEL_PL_Przyciski_Sterownicze_SP22.pdf
SP22-P3L.Z-11-LED\220DC | http://www.spamel.com.pl/Print/PDF/Informacje_dodatkowe/SPAMEL_PL_Przyciski_Sterownicze_SP22.pdf
SP22-P3L.Z-11-LED\230AC | http://www.spamel.com.pl/Print/PDF/Informacje_dodatkowe/SPAMEL_PL_Przyciski_Sterownicze_SP22.pdf
SP22-P3L.Z-20-BA9S\230 | http://www.spamel.com.pl/Print/PDF/Informacje_dodatkowe/SPAMEL_PL_Przyciski_Sterownicze_SP22.pdf
SP22-P3L.Z-20-BA9S\24 | http://www.spamel.com.pl/Print/PDF/Informacje_dodatkowe/SPAMEL_PL_Przyciski_Sterownicze_SP22.pdf
SP22-P3L.Z-20-LED.UN\AC/DC | http://www.spamel.com.pl/Print/PDF/Informacje_dodatkowe/SPAMEL_PL_Przyciski_Sterownicze_SP22.pdf
SP22-P3L.Z-20-LED\230AC | http://www.spamel.com.pl/Print/PDF/Informacje_dodatkowe/SPAMEL_PL_Przyciski_Sterownicze_SP22.pdf
SP22-P3L.Z-20-LED\24AC/DC | http://www.spamel.com.pl/Print/PDF/Informacje_dodatkowe/SPAMEL_PL_Przyciski_Sterownicze_SP22.pdf
SP22-P3L.Z-22-LED\24AC/DC | http://www.spamel.com.pl/Print/PDF/Informacje_dodatkowe/SPAMEL_PL_Przyciski_Sterownicze_SP22.pdf
SP22-P3L.Z-30-BA9S\230 | http://www.spamel.com.pl/Print/PDF/Informacje_dodatkowe/SPAMEL_PL_Przyciski_Sterownicze_SP22.pdf
SP22-P3L.Z-30-LED\230AC | http://www.spamel.com.pl/Print/PDF/Informacje_dodatkowe/SPAMEL_PL_Przyciski_Sterownicze_SP22.pdf
SP22-P3L.Z-40-BA9S\230 | http://www.spamel.com.pl/Print/PDF/Informacje_dodatkowe/SPAMEL_PL_Przyciski_Sterownicze_SP22.pdf
SP22-P3L.Z-40-LED\230AC | http://www.spamel.com.pl/Print/PDF/Informacje_dodatkowe/SPAMEL_PL_Przyciski_Sterownicze_SP22.pdf
SP22-PC.B\. | http://www.spamel.com.pl/Print/PDF/Informacje_dodatkowe/SPAMEL_PL_Przyciski_Sterownicze_SP22.pdf
SP22-PC.C\. | http://www.spamel.com.pl/Print/PDF/Informacje_dodatkowe/SPAMEL_PL_Przyciski_Sterownicze_SP22.pdf
SP22-PC.C-22\. | http://www.spamel.com.pl/Print/PDF/Informacje_dodatkowe/SPAMEL_PL_Przyciski_Sterownicze_SP22.pdf
SP22-PC.CZ\. | http://www.spamel.com.pl/Print/PDF/Informacje_dodatkowe/SPAMEL_PL_Przyciski_Sterownicze_SP22.pdf
SP22-PC.CZ-10\. | http://www.spamel.com.pl/Print/PDF/Informacje_dodatkowe/SPAMEL_PL_Przyciski_Sterownicze_SP22.pdf
SP22-PC.CZ-11\. | http://www.spamel.com.pl/Print/PDF/Informacje_dodatkowe/SPAMEL_PL_Przyciski_Sterownicze_SP22.pdf
SP22-PC.CZ-20\. | http://www.spamel.com.pl/Print/PDF/Informacje_dodatkowe/SPAMEL_PL_Przyciski_Sterownicze_SP22.pdf
SP22-PC.CZ-22\. | http://www.spamel.com.pl/Print/PDF/Informacje_dodatkowe/SPAMEL_PL_Przyciski_Sterownicze_SP22.pdf
SP22-PC.G\. | http://www.spamel.com.pl/Print/PDF/Informacje_dodatkowe/SPAMEL_PL_Przyciski_Sterownicze_SP22.pdf
SP22-PC.N\. | http://www.spamel.com.pl/Print/PDF/Informacje_dodatkowe/SPAMEL_PL_Przyciski_Sterownicze_SP22.pdf
SP22-PC.Z\. | http://www.spamel.com.pl/Print/PDF/Informacje_dodatkowe/SPAMEL_PL_Przyciski_Sterownicze_SP22.pdf
SP22-PC.Z-22\. | http://www.spamel.com.pl/Print/PDF/Informacje_dodatkowe/SPAMEL_PL_Przyciski_Sterownicze_SP22.pdf
SP22-PCL.C\. | http://www.spamel.com.pl/Print/PDF/Informacje_dodatkowe/SPAMEL_PL_Przyciski_Sterownicze_SP22.pdf
SP22-PCL.C-10-24-LED\. | http://www.spamel.com.pl/Print/PDF/Informacje_dodatkowe/SPAMEL_PL_Przyciski_Sterownicze_SP22.pdf
SP22-PCL.C-10-LED\230VAC | http://www.spamel.com.pl/Print/PDF/Informacje_dodatkowe/SPAMEL_PL_Przyciski_Sterownicze_SP22.pdf
SP22-PCL.C-11-LEDUNI\AC/DC | http://www.spamel.com.pl/Print/PDF/Informacje_dodatkowe/SPAMEL_PL_Przyciski_Sterownicze_SP22.pdf
SP22-PCL.G-10-24-LED\AC/DC | http://www.spamel.com.pl/Print/PDF/Informacje_dodatkowe/SPAMEL_PL_Przyciski_Sterownicze_SP22.pdf
SP22-PCL.G-10-LEDUNI\AC/DC | http://www.spamel.com.pl/Print/PDF/Informacje_dodatkowe/SPAMEL_PL_Przyciski_Sterownicze_SP22.pdf
SP22-PCL.N\. | http://www.spamel.com.pl/Print/PDF/Informacje_dodatkowe/SPAMEL_PL_Przyciski_Sterownicze_SP22.pdf
SP22-PCL.N-10-LED\230VAC | http://www.spamel.com.pl/Print/PDF/Informacje_dodatkowe/SPAMEL_PL_Przyciski_Sterownicze_SP22.pdf
SP22-PCL.N-20-LED\230AC/CZ | http://www.spamel.com.pl/Print/PDF/Informacje_dodatkowe/SPAMEL_PL_Przyciski_Sterownicze_SP22.pdf
SP22-PCL.Z\. | http://www.spamel.com.pl/Print/PDF/Informacje_dodatkowe/SPAMEL_PL_Przyciski_Sterownicze_SP22.pdf
SP22-PCL.Z-22-230-BA\. | http://www.spamel.com.pl/Print/PDF/Informacje_dodatkowe/SPAMEL_PL_Przyciski_Sterownicze_SP22.pdf
SP22-PL.B\. | http://www.spamel.com.pl/Print/PDF/Informacje_dodatkowe/SPAMEL_PL_Przyciski_Sterownicze_SP22.pdf
SP22-PL.B-10-230-BA9\. | http://www.spamel.com.pl/Print/PDF/Informacje_dodatkowe/SPAMEL_PL_Przyciski_Sterownicze_SP22.pdf
SP22-PL.B-10-230-LED\AC | http://www.spamel.com.pl/Print/PDF/Informacje_dodatkowe/SPAMEL_PL_Przyciski_Sterownicze_SP22.pdf
SP22-PL.B-10-24-BA9S\. | http://www.spamel.com.pl/Print/PDF/Informacje_dodatkowe/SPAMEL_PL_Przyciski_Sterownicze_SP22.pdf
SP22-PL.B-10-24-LED\. | http://www.spamel.com.pl/Print/PDF/Informacje_dodatkowe/SPAMEL_PL_Przyciski_Sterownicze_SP22.pdf
SP22-PL.B-10-24-LED\AC/DC | http://www.spamel.com.pl/Print/PDF/Informacje_dodatkowe/SPAMEL_PL_Przyciski_Sterownicze_SP22.pdf
SP22-PL.B-10-LED.UNI\AC/DC | http://www.spamel.com.pl/Print/PDF/Informacje_dodatkowe/SPAMEL_PL_Przyciski_Sterownicze_SP22.pdf
SP22-PL.B-11-230-BA9\. | http://www.spamel.com.pl/Print/PDF/Informacje_dodatkowe/SPAMEL_PL_Przyciski_Sterownicze_SP22.pdf
SP22-PL.B-11-230-LED\AC | http://www.spamel.com.pl/Print/PDF/Informacje_dodatkowe/SPAMEL_PL_Przyciski_Sterownicze_SP22.pdf
SP22-PL.B-11-LED.UNI\AC/DC | http://www.spamel.com.pl/Print/PDF/Informacje_dodatkowe/SPAMEL_PL_Przyciski_Sterownicze_SP22.pdf
SP22-PL.B-11-LED.UNI\AC/DC/CZ | http://www.spamel.com.pl/Print/PDF/Informacje_dodatkowe/SPAMEL_PL_Przyciski_Sterownicze_SP22.pdf
SP22-PL.B-20-230-LED\AC | http://www.spamel.com.pl/Print/PDF/Informacje_dodatkowe/SPAMEL_PL_Przyciski_Sterownicze_SP22.pdf
SP22-PL.B-20-24-LED\AC/DC | http://www.spamel.com.pl/Print/PDF/Informacje_dodatkowe/SPAMEL_PL_Przyciski_Sterownicze_SP22.pdf
SP22-PL.C\. | http://www.spamel.com.pl/Print/PDF/Informacje_dodatkowe/SPAMEL_PL_Przyciski_Sterownicze_SP22.pdf
SP22-PL.C-01-230-BA9\. | http://www.spamel.com.pl/Print/PDF/Informacje_dodatkowe/SPAMEL_PL_Przyciski_Sterownicze_SP22.pdf
SP22-PL.C-01-230-LED\. | http://www.spamel.com.pl/Print/PDF/Informacje_dodatkowe/SPAMEL_PL_Przyciski_Sterownicze_SP22.pdf
SP22-PL.C-01-230-LED\AC | http://www.spamel.com.pl/Print/PDF/Informacje_dodatkowe/SPAMEL_PL_Przyciski_Sterownicze_SP22.pdf
SP22-PL.C-10-230BA9S\. | http://www.spamel.com.pl/Print/PDF/Informacje_dodatkowe/SPAMEL_PL_Przyciski_Sterownicze_SP22.pdf
SP22-PL.C-10-230-LED\AC | http://www.spamel.com.pl/Print/PDF/Informacje_dodatkowe/SPAMEL_PL_Przyciski_Sterownicze_SP22.pdf
SP22-PL.C-10-24-BA9S\. | http://www.spamel.com.pl/Print/PDF/Informacje_dodatkowe/SPAMEL_PL_Przyciski_Sterownicze_SP22.pdf
SP22-PL.C-10-24-LED\. | http://www.spamel.com.pl/Print/PDF/Informacje_dodatkowe/SPAMEL_PL_Przyciski_Sterownicze_SP22.pdf
SP22-PL.C-10-24-LED\AC/DC | http://www.spamel.com.pl/Print/PDF/Informacje_dodatkowe/SPAMEL_PL_Przyciski_Sterownicze_SP22.pdf
SP22-PL.C-10-LED.UNI\AC/DC | http://www.spamel.com.pl/Print/PDF/Informacje_dodatkowe/SPAMEL_PL_Przyciski_Sterownicze_SP22.pdf
SP22-PL.C-11-220-LED\DC | http://www.spamel.com.pl/Print/PDF/Informacje_dodatkowe/SPAMEL_PL_Przyciski_Sterownicze_SP22.pdf
SP22-PL.C-11-230-LED\AC | http://www.spamel.com.pl/Print/PDF/Informacje_dodatkowe/SPAMEL_PL_Przyciski_Sterownicze_SP22.pdf
SP22-PL.C-11-24-BA9S\. | http://www.spamel.com.pl/Print/PDF/Informacje_dodatkowe/SPAMEL_PL_Przyciski_Sterownicze_SP22.pdf
SP22-PL.C-11-24-LED\. | http://www.spamel.com.pl/Print/PDF/Informacje_dodatkowe/SPAMEL_PL_Przyciski_Sterownicze_SP22.pdf
SP22-PL.C-11-24-LED\AC/DC | http://www.spamel.com.pl/Print/PDF/Informacje_dodatkowe/SPAMEL_PL_Przyciski_Sterownicze_SP22.pdf
SP22-PL.C-11-LED.UNI\AC/DC | http://www.spamel.com.pl/Print/PDF/Informacje_dodatkowe/SPAMEL_PL_Przyciski_Sterownicze_SP22.pdf
SP22-PL.C-20-230-BA9\. | http://www.spamel.com.pl/Print/PDF/Informacje_dodatkowe/SPAMEL_PL_Przyciski_Sterownicze_SP22.pdf
SP22-PL.C-20-230-LED\AC | http://www.spamel.com.pl/Print/PDF/Informacje_dodatkowe/SPAMEL_PL_Przyciski_Sterownicze_SP22.pdf
SP22-PL.C-20-24-LED\. | http://www.spamel.com.pl/Print/PDF/Informacje_dodatkowe/SPAMEL_PL_Przyciski_Sterownicze_SP22.pdf
SP22-PL.C-20-24-LED\AC/DC | http://www.spamel.com.pl/Print/PDF/Informacje_dodatkowe/SPAMEL_PL_Przyciski_Sterownicze_SP22.pdf
SP22-PL.C-20-LED.UNI\AC/DC | http://www.spamel.com.pl/Print/PDF/Informacje_dodatkowe/SPAMEL_PL_Przyciski_Sterownicze_SP22.pdf
SP22-PL.C-21-24-LED\AC/DC | http://www.spamel.com.pl/Print/PDF/Informacje_dodatkowe/SPAMEL_PL_Przyciski_Sterownicze_SP22.pdf
SP22-PL.G\. | http://www.spamel.com.pl/Print/PDF/Informacje_dodatkowe/SPAMEL_PL_Przyciski_Sterownicze_SP22.pdf
SP22-PL.G-10-230-BA9\. | http://www.spamel.com.pl/Print/PDF/Informacje_dodatkowe/SPAMEL_PL_Przyciski_Sterownicze_SP22.pdf
SP22-PL.G-10-230-LED\AC | http://www.spamel.com.pl/Print/PDF/Informacje_dodatkowe/SPAMEL_PL_Przyciski_Sterownicze_SP22.pdf
SP22-PL.G-10-24-BA9S\. | http://www.spamel.com.pl/Print/PDF/Informacje_dodatkowe/SPAMEL_PL_Przyciski_Sterownicze_SP22.pdf
SP22-PL.G-10-24-LED\. | http://www.spamel.com.pl/Print/PDF/Informacje_dodatkowe/SPAMEL_PL_Przyciski_Sterownicze_SP22.pdf
SP22-PL.G-10-24-LED\AC/DC | http://www.spamel.com.pl/Print/PDF/Informacje_dodatkowe/SPAMEL_PL_Przyciski_Sterownicze_SP22.pdf
SP22-PL.G-11-230-BA9\. | http://www.spamel.com.pl/Print/PDF/Informacje_dodatkowe/SPAMEL_PL_Przyciski_Sterownicze_SP22.pdf
SP22-PL.G-11-LED.UNI\AC/DC | http://www.spamel.com.pl/Print/PDF/Informacje_dodatkowe/SPAMEL_PL_Przyciski_Sterownicze_SP22.pdf
SP22-PL.G-20-24-BA9S\. | http://www.spamel.com.pl/Print/PDF/Informacje_dodatkowe/SPAMEL_PL_Przyciski_Sterownicze_SP22.pdf
SP22-PL.G-20-24-LED\AC/DC | http://www.spamel.com.pl/Print/PDF/Informacje_dodatkowe/SPAMEL_PL_Przyciski_Sterownicze_SP22.pdf
SP22-PL.G-20-LED.UNI\AC/DC | http://www.spamel.com.pl/Print/PDF/Informacje_dodatkowe/SPAMEL_PL_Przyciski_Sterownicze_SP22.pdf
SP22-PL.N\. | http://www.spamel.com.pl/Print/PDF/Informacje_dodatkowe/SPAMEL_PL_Przyciski_Sterownicze_SP22.pdf
SP22-PL.N-01-230-BA9\. | http://www.spamel.com.pl/Print/PDF/Informacje_dodatkowe/SPAMEL_PL_Przyciski_Sterownicze_SP22.pdf
SP22-PL.N-10-230-BA9\. | http://www.spamel.com.pl/Print/PDF/Informacje_dodatkowe/SPAMEL_PL_Przyciski_Sterownicze_SP22.pdf
SP22-PL.N-10-230-LED\AC | http://www.spamel.com.pl/Print/PDF/Informacje_dodatkowe/SPAMEL_PL_Przyciski_Sterownicze_SP22.pdf
SP22-PL.N-10-24-BA9S\. | http://www.spamel.com.pl/Print/PDF/Informacje_dodatkowe/SPAMEL_PL_Przyciski_Sterownicze_SP22.pdf
SP22-PL.N-10-24-LED\. | http://www.spamel.com.pl/Print/PDF/Informacje_dodatkowe/SPAMEL_PL_Przyciski_Sterownicze_SP22.pdf
SP22-PL.N-10-24-LED\AC/DC | http://www.spamel.com.pl/Print/PDF/Informacje_dodatkowe/SPAMEL_PL_Przyciski_Sterownicze_SP22.pdf
SP22-PL.N-11-230-BA9\. | http://www.spamel.com.pl/Print/PDF/Informacje_dodatkowe/SPAMEL_PL_Przyciski_Sterownicze_SP22.pdf
SP22-PL.N-11-24-BA9S\. | http://www.spamel.com.pl/Print/PDF/Informacje_dodatkowe/SPAMEL_PL_Przyciski_Sterownicze_SP22.pdf
SP22-PL.N-11-24-LED\AC/DC | http://www.spamel.com.pl/Print/PDF/Informacje_dodatkowe/SPAMEL_PL_Przyciski_Sterownicze_SP22.pdf
SP22-PL.N-11-LED.UNI\AC/DC | http://www.spamel.com.pl/Print/PDF/Informacje_dodatkowe/SPAMEL_PL_Przyciski_Sterownicze_SP22.pdf
SP22-PL.N-20-24-BA9S\. | http://www.spamel.com.pl/Print/PDF/Informacje_dodatkowe/SPAMEL_PL_Przyciski_Sterownicze_SP22.pdf
SP22-PL.N-20-24-BA9S\CZ | http://www.spamel.com.pl/Print/PDF/Informacje_dodatkowe/SPAMEL_PL_Przyciski_Sterownicze_SP22.pdf
SP22-PL.N-20-24-LED\. | http://www.spamel.com.pl/Print/PDF/Informacje_dodatkowe/SPAMEL_PL_Przyciski_Sterownicze_SP22.pdf
SP22-PL.N-20-24-LED\AC/DC | http://www.spamel.com.pl/Print/PDF/Informacje_dodatkowe/SPAMEL_PL_Przyciski_Sterownicze_SP22.pdf
SP22-PL.N-22-230-LED\AC | http://www.spamel.com.pl/Print/PDF/Informacje_dodatkowe/SPAMEL_PL_Przyciski_Sterownicze_SP22.pdf
SP22-PL.Z\. | http://www.spamel.com.pl/Print/PDF/Informacje_dodatkowe/SPAMEL_PL_Przyciski_Sterownicze_SP22.pdf
SP22-PL.Z-01-230-BA9\. | http://www.spamel.com.pl/Print/PDF/Informacje_dodatkowe/SPAMEL_PL_Przyciski_Sterownicze_SP22.pdf
SP22-PL.Z-01-230-LED\AC | http://www.spamel.com.pl/Print/PDF/Informacje_dodatkowe/SPAMEL_PL_Przyciski_Sterownicze_SP22.pdf
SP22-PL.Z-10-230-BA9\. | http://www.spamel.com.pl/Print/PDF/Informacje_dodatkowe/SPAMEL_PL_Przyciski_Sterownicze_SP22.pdf
SP22-PL.Z-10-230-LED\. | http://www.spamel.com.pl/Print/PDF/Informacje_dodatkowe/SPAMEL_PL_Przyciski_Sterownicze_SP22.pdf
SP22-PL.Z-10-230-LED\AC | http://www.spamel.com.pl/Print/PDF/Informacje_dodatkowe/SPAMEL_PL_Przyciski_Sterownicze_SP22.pdf
SP22-PL.Z-10-24-BA9S\. | http://www.spamel.com.pl/Print/PDF/Informacje_dodatkowe/SPAMEL_PL_Przyciski_Sterownicze_SP22.pdf
SP22-PL.Z-10-24-LED\AC/DC | http://www.spamel.com.pl/Print/PDF/Informacje_dodatkowe/SPAMEL_PL_Przyciski_Sterownicze_SP22.pdf
SP22-PL.Z-10-LED.UNI\AC/DC | http://www.spamel.com.pl/Print/PDF/Informacje_dodatkowe/SPAMEL_PL_Przyciski_Sterownicze_SP22.pdf
SP22-PL.Z-11-230-BA9\. | http://www.spamel.com.pl/Print/PDF/Informacje_dodatkowe/SPAMEL_PL_Przyciski_Sterownicze_SP22.pdf
SP22-PL.Z-11-230-LED\AC | http://www.spamel.com.pl/Print/PDF/Informacje_dodatkowe/SPAMEL_PL_Przyciski_Sterownicze_SP22.pdf
SP22-PL.Z-11-24-BA9S\. | http://www.spamel.com.pl/Print/PDF/Informacje_dodatkowe/SPAMEL_PL_Przyciski_Sterownicze_SP22.pdf
SP22-PL.Z-11-24-LED\AC/DC | http://www.spamel.com.pl/Print/PDF/Informacje_dodatkowe/SPAMEL_PL_Przyciski_Sterownicze_SP22.pdf
SP22-PL.Z-11-LED.UNI\AC/DC | http://www.spamel.com.pl/Print/PDF/Informacje_dodatkowe/SPAMEL_PL_Przyciski_Sterownicze_SP22.pdf
SP22-PL.Z-12-LED.UNI\AC/DC | http://www.spamel.com.pl/Print/PDF/Informacje_dodatkowe/SPAMEL_PL_Przyciski_Sterownicze_SP22.pdf
SP22-PL.Z-20-230-BA9\. | http://www.spamel.com.pl/Print/PDF/Informacje_dodatkowe/SPAMEL_PL_Przyciski_Sterownicze_SP22.pdf
SP22-PL.Z-20-230-LED\AC | http://www.spamel.com.pl/Print/PDF/Informacje_dodatkowe/SPAMEL_PL_Przyciski_Sterownicze_SP22.pdf
SP22-PL.Z-20-24-LED\. | http://www.spamel.com.pl/Print/PDF/Informacje_dodatkowe/SPAMEL_PL_Przyciski_Sterownicze_SP22.pdf
SP22-PL.Z-20-24-LED\AC/DC | http://www.spamel.com.pl/Print/PDF/Informacje_dodatkowe/SPAMEL_PL_Przyciski_Sterownicze_SP22.pdf
SP22-PL.Z-20-LED.UNI\AC/DC | http://www.spamel.com.pl/Print/PDF/Informacje_dodatkowe/SPAMEL_PL_Przyciski_Sterownicze_SP22.pdf
SP22-PL.Z-40-230-LED\AC/CZ | http://www.spamel.com.pl/Print/PDF/Informacje_dodatkowe/SPAMEL_PL_Przyciski_Sterownicze_SP22.pdf
SP22-SAA\. | http://www.spamel.com.pl/Print/PDF/Informacje_dodatkowe/SPAMEL_PL_Przyciski_Sterownicze_SP22.pdf
SP22-SAA-01\. | http://www.spamel.com.pl/Print/PDF/Informacje_dodatkowe/SPAMEL_PL_Przyciski_Sterownicze_SP22.pdf
SP22-SAA-02\. | http://www.spamel.com.pl/Print/PDF/Informacje_dodatkowe/SPAMEL_PL_Przyciski_Sterownicze_SP22.pdf
SP22-SAA-10\. | http://www.spamel.com.pl/Print/PDF/Informacje_dodatkowe/SPAMEL_PL_Przyciski_Sterownicze_SP22.pdf
SP22-SAA-11\. | http://www.spamel.com.pl/Print/PDF/Informacje_dodatkowe/SPAMEL_PL_Przyciski_Sterownicze_SP22.pdf
SP22-SAA-20\. | http://www.spamel.com.pl/Print/PDF/Informacje_dodatkowe/SPAMEL_PL_Przyciski_Sterownicze_SP22.pdf
SP22-SAA-22\. | http://www.spamel.com.pl/Print/PDF/Informacje_dodatkowe/SPAMEL_PL_Przyciski_Sterownicze_SP22.pdf
SP22-SAA-24\. | http://www.spamel.com.pl/Print/PDF/Informacje_dodatkowe/SPAMEL_PL_Przyciski_Sterownicze_SP22.pdf
SP22-SAA-33\. | http://www.spamel.com.pl/Print/PDF/Informacje_dodatkowe/SPAMEL_PL_Przyciski_Sterownicze_SP22.pdf
SP22-SAA-40\. | http://www.spamel.com.pl/Print/PDF/Informacje_dodatkowe/SPAMEL_PL_Przyciski_Sterownicze_SP22.pdf
SP22-SAAA\. | http://www.spamel.com.pl/Print/PDF/Informacje_dodatkowe/SPAMEL_PL_Przyciski_Sterownicze_SP22.pdf
SP22-SAAA-11\. | http://www.spamel.com.pl/Print/PDF/Informacje_dodatkowe/SPAMEL_PL_Przyciski_Sterownicze_SP22.pdf
SP22-SAAA-20\. | http://www.spamel.com.pl/Print/PDF/Informacje_dodatkowe/SPAMEL_PL_Przyciski_Sterownicze_SP22.pdf
SP22-SAAA-22\. | http://www.spamel.com.pl/Print/PDF/Informacje_dodatkowe/SPAMEL_PL_Przyciski_Sterownicze_SP22.pdf
SP22-SAAA-30\. | http://www.spamel.com.pl/Print/PDF/Informacje_dodatkowe/SPAMEL_PL_Przyciski_Sterownicze_SP22.pdf
SP22-SAAA-40\. | http://www.spamel.com.pl/Print/PDF/Informacje_dodatkowe/SPAMEL_PL_Przyciski_Sterownicze_SP22.pdf
SP22-SAC\. | http://www.spamel.com.pl/Print/PDF/Informacje_dodatkowe/SPAMEL_PL_Przyciski_Sterownicze_SP22.pdf
SP22-SAC-01\. | http://www.spamel.com.pl/Print/PDF/Informacje_dodatkowe/SPAMEL_PL_Przyciski_Sterownicze_SP22.pdf
SP22-SAC-10\. | http://www.spamel.com.pl/Print/PDF/Informacje_dodatkowe/SPAMEL_PL_Przyciski_Sterownicze_SP22.pdf
SP22-SAC-11\. | http://www.spamel.com.pl/Print/PDF/Informacje_dodatkowe/SPAMEL_PL_Przyciski_Sterownicze_SP22.pdf
SP22-SAC-20\. | http://www.spamel.com.pl/Print/PDF/Informacje_dodatkowe/SPAMEL_PL_Przyciski_Sterownicze_SP22.pdf
SP22-SAC-22\. | http://www.spamel.com.pl/Print/PDF/Informacje_dodatkowe/SPAMEL_PL_Przyciski_Sterownicze_SP22.pdf
SP22-SAC-30\. | http://www.spamel.com.pl/Print/PDF/Informacje_dodatkowe/SPAMEL_PL_Przyciski_Sterownicze_SP22.pdf
SP22-SAV\. | http://www.spamel.com.pl/Print/PDF/Informacje_dodatkowe/SPAMEL_PL_Przyciski_Sterownicze_SP22.pdf
SP22-SAV-01\. | http://www.spamel.com.pl/Print/PDF/Informacje_dodatkowe/SPAMEL_PL_Przyciski_Sterownicze_SP22.pdf
SP22-SAV-10\. | http://www.spamel.com.pl/Print/PDF/Informacje_dodatkowe/SPAMEL_PL_Przyciski_Sterownicze_SP22.pdf
SP22-SAV-11\. | http://www.spamel.com.pl/Print/PDF/Informacje_dodatkowe/SPAMEL_PL_Przyciski_Sterownicze_SP22.pdf
SP22-SAV-20\. | http://www.spamel.com.pl/Print/PDF/Informacje_dodatkowe/SPAMEL_PL_Przyciski_Sterownicze_SP22.pdf
SP22-SAV-21\. | http://www.spamel.com.pl/Print/PDF/Informacje_dodatkowe/SPAMEL_PL_Przyciski_Sterownicze_SP22.pdf
SP22-SAV-22\. | http://www.spamel.com.pl/Print/PDF/Informacje_dodatkowe/SPAMEL_PL_Przyciski_Sterownicze_SP22.pdf
SP22-SAV-30\. | http://www.spamel.com.pl/Print/PDF/Informacje_dodatkowe/SPAMEL_PL_Przyciski_Sterownicze_SP22.pdf
SP22-SAV-32\. | http://www.spamel.com.pl/Print/PDF/Informacje_dodatkowe/SPAMEL_PL_Przyciski_Sterownicze_SP22.pdf
SP22-SAV-33\. | http://www.spamel.com.pl/Print/PDF/Informacje_dodatkowe/SPAMEL_PL_Przyciski_Sterownicze_SP22.pdf
SP22-SAV-42\. | http://www.spamel.com.pl/Print/PDF/Informacje_dodatkowe/SPAMEL_PL_Przyciski_Sterownicze_SP22.pdf
SP22-SAV-60\. | http://www.spamel.com.pl/Print/PDF/Informacje_dodatkowe/SPAMEL_PL_Przyciski_Sterownicze_SP22.pdf
SP22-SAVA\. | http://www.spamel.com.pl/Print/PDF/Informacje_dodatkowe/SPAMEL_PL_Przyciski_Sterownicze_SP22.pdf
SP22-SAVA-20\. | http://www.spamel.com.pl/Print/PDF/Informacje_dodatkowe/SPAMEL_PL_Przyciski_Sterownicze_SP22.pdf
SP22-SAVA-22\. | http://www.spamel.com.pl/Print/PDF/Informacje_dodatkowe/SPAMEL_PL_Przyciski_Sterownicze_SP22.pdf
SP22-SAVV\. | http://www.spamel.com.pl/Print/PDF/Informacje_dodatkowe/SPAMEL_PL_Przyciski_Sterownicze_SP22.pdf
SP22-SCAC\. | http://www.spamel.com.pl/Print/PDF/Informacje_dodatkowe/SPAMEL_PL_Przyciski_Sterownicze_SP22.pdf
SP22-SCAC-11\. | http://www.spamel.com.pl/Print/PDF/Informacje_dodatkowe/SPAMEL_PL_Przyciski_Sterownicze_SP22.pdf
SP22-SCAC-20\. | http://www.spamel.com.pl/Print/PDF/Informacje_dodatkowe/SPAMEL_PL_Przyciski_Sterownicze_SP22.pdf
SP22-SCAC-22\. | http://www.spamel.com.pl/Print/PDF/Informacje_dodatkowe/SPAMEL_PL_Przyciski_Sterownicze_SP22.pdf
SP22-SCAC-40\. | http://www.spamel.com.pl/Print/PDF/Informacje_dodatkowe/SPAMEL_PL_Przyciski_Sterownicze_SP22.pdf
SP22-SD-12DC\. | http://www.spamel.com.pl/Print/PDF/Informacje_dodatkowe/SPAMEL_PL_Przyciski_Sterownicze_SP22.pdf
SP22-SD-230AC\. | http://www.spamel.com.pl/Print/PDF/Informacje_dodatkowe/SPAMEL_PL_Przyciski_Sterownicze_SP22.pdf
SP22-SD-24AC\. | http://www.spamel.com.pl/Print/PDF/Informacje_dodatkowe/SPAMEL_PL_Przyciski_Sterownicze_SP22.pdf
SP22-SD-24DC\. | http://www.spamel.com.pl/Print/PDF/Informacje_dodatkowe/SPAMEL_PL_Przyciski_Sterownicze_SP22.pdf
SP22-SDU-12DC\. | http://www.spamel.com.pl/Print/PDF/Informacje_dodatkowe/SPAMEL_PL_Przyciski_Sterownicze_SP22.pdf
SP22-SDU-230AC\. | http://www.spamel.com.pl/Print/PDF/Informacje_dodatkowe/SPAMEL_PL_Przyciski_Sterownicze_SP22.pdf
SP22-SDU-24AC\. | http://www.spamel.com.pl/Print/PDF/Informacje_dodatkowe/SPAMEL_PL_Przyciski_Sterownicze_SP22.pdf
SP22-SDU-24DC\. | http://www.spamel.com.pl/Print/PDF/Informacje_dodatkowe/SPAMEL_PL_Przyciski_Sterownicze_SP22.pdf
SP22-SVAC\. | http://www.spamel.com.pl/Print/PDF/Informacje_dodatkowe/SPAMEL_PL_Przyciski_Sterownicze_SP22.pdf
SP22-SVAC-11\. | http://www.spamel.com.pl/Print/PDF/Informacje_dodatkowe/SPAMEL_PL_Przyciski_Sterownicze_SP22.pdf
SP22-SVAC-20\. | http://www.spamel.com.pl/Print/PDF/Informacje_dodatkowe/SPAMEL_PL_Przyciski_Sterownicze_SP22.pdf
SP22-SVAV\. | http://www.spamel.com.pl/Print/PDF/Informacje_dodatkowe/SPAMEL_PL_Przyciski_Sterownicze_SP22.pdf
SP22-SVAV-11\. | http://www.spamel.com.pl/Print/PDF/Informacje_dodatkowe/SPAMEL_PL_Przyciski_Sterownicze_SP22.pdf
SP22-SVAV-20\. | http://www.spamel.com.pl/Print/PDF/Informacje_dodatkowe/SPAMEL_PL_Przyciski_Sterownicze_SP22.pdf
SP22-SVAV-22\. | http://www.spamel.com.pl/Print/PDF/Informacje_dodatkowe/SPAMEL_PL_Przyciski_Sterownicze_SP22.pdf
SP22-SVAV-40\. | http://www.spamel.com.pl/Print/PDF/Informacje_dodatkowe/SPAMEL_PL_Przyciski_Sterownicze_SP22.pdf
SP22-WB\. | http://www.spamel.com.pl/Print/PDF/Informacje_dodatkowe/SPAMEL_PL_Przyciski_Sterownicze_SP22.pdf
SP22-WB-01\. | http://www.spamel.com.pl/Print/PDF/Informacje_dodatkowe/SPAMEL_PL_Przyciski_Sterownicze_SP22.pdf
SP22-WB-10\. | http://www.spamel.com.pl/Print/PDF/Informacje_dodatkowe/SPAMEL_PL_Przyciski_Sterownicze_SP22.pdf
SP22-WC\. | http://www.spamel.com.pl/Print/PDF/Informacje_dodatkowe/SPAMEL_PL_Przyciski_Sterownicze_SP22.pdf
SP22-WC-01\. | http://www.spamel.com.pl/Print/PDF/Informacje_dodatkowe/SPAMEL_PL_Przyciski_Sterownicze_SP22.pdf
SP22-WC-02\. | http://www.spamel.com.pl/Print/PDF/Informacje_dodatkowe/SPAMEL_PL_Przyciski_Sterownicze_SP22.pdf
SP22-WC-04\. | http://www.spamel.com.pl/Print/PDF/Informacje_dodatkowe/SPAMEL_PL_Przyciski_Sterownicze_SP22.pdf
SP22-WC-10\. | http://www.spamel.com.pl/Print/PDF/Informacje_dodatkowe/SPAMEL_PL_Przyciski_Sterownicze_SP22.pdf
SP22-WC-11\. | http://www.spamel.com.pl/Print/PDF/Informacje_dodatkowe/SPAMEL_PL_Przyciski_Sterownicze_SP22.pdf
SP22-WC-14\. | http://www.spamel.com.pl/Print/PDF/Informacje_dodatkowe/SPAMEL_PL_Przyciski_Sterownicze_SP22.pdf
SP22-WC-20\. | http://www.spamel.com.pl/Print/PDF/Informacje_dodatkowe/SPAMEL_PL_Przyciski_Sterownicze_SP22.pdf
SP22-WC-22\. | http://www.spamel.com.pl/Print/PDF/Informacje_dodatkowe/SPAMEL_PL_Przyciski_Sterownicze_SP22.pdf
SP22-WG\. | http://www.spamel.com.pl/Print/PDF/Informacje_dodatkowe/SPAMEL_PL_Przyciski_Sterownicze_SP22.pdf
SP22-WG-01\. | http://www.spamel.com.pl/Print/PDF/Informacje_dodatkowe/SPAMEL_PL_Przyciski_Sterownicze_SP22.pdf
SP22-WG-10\. | http://www.spamel.com.pl/Print/PDF/Informacje_dodatkowe/SPAMEL_PL_Przyciski_Sterownicze_SP22.pdf
SP22-WG-20\. | http://www.spamel.com.pl/Print/PDF/Informacje_dodatkowe/SPAMEL_PL_Przyciski_Sterownicze_SP22.pdf
SP22-WLB\. | http://www.spamel.com.pl/Print/PDF/Informacje_dodatkowe/SPAMEL_PL_Przyciski_Sterownicze_SP22.pdf
SP22-WLB-10-24-LED\AC/DC-6 | http://www.spamel.com.pl/Print/PDF/Informacje_dodatkowe/SPAMEL_PL_Przyciski_Sterownicze_SP22.pdf
SP22-WLB-11-230-LED\AC | http://www.spamel.com.pl/Print/PDF/Informacje_dodatkowe/SPAMEL_PL_Przyciski_Sterownicze_SP22.pdf
SP22-WLB-11-LED.UNI\AC/DC | http://www.spamel.com.pl/Print/PDF/Informacje_dodatkowe/SPAMEL_PL_Przyciski_Sterownicze_SP22.pdf
SP22-WLC\. | http://www.spamel.com.pl/Print/PDF/Informacje_dodatkowe/SPAMEL_PL_Przyciski_Sterownicze_SP22.pdf
SP22-WLC-01-230-LED\. | http://www.spamel.com.pl/Print/PDF/Informacje_dodatkowe/SPAMEL_PL_Przyciski_Sterownicze_SP22.pdf
SP22-WLC-01-230-LED\AC | http://www.spamel.com.pl/Print/PDF/Informacje_dodatkowe/SPAMEL_PL_Przyciski_Sterownicze_SP22.pdf
SP22-WLC-01-24-BA9S\. | http://www.spamel.com.pl/Print/PDF/Informacje_dodatkowe/SPAMEL_PL_Przyciski_Sterownicze_SP22.pdf
SP22-WLC-01-24-LED\AC/DC-5 | http://www.spamel.com.pl/Print/PDF/Informacje_dodatkowe/SPAMEL_PL_Przyciski_Sterownicze_SP22.pdf
SP22-WLC-02-230-BA9S\. | http://www.spamel.com.pl/Print/PDF/Informacje_dodatkowe/SPAMEL_PL_Przyciski_Sterownicze_SP22.pdf
SP22-WLC-10-230-BA9S\. | http://www.spamel.com.pl/Print/PDF/Informacje_dodatkowe/SPAMEL_PL_Przyciski_Sterownicze_SP22.pdf
SP22-WLC-10-230-LED\AC | http://www.spamel.com.pl/Print/PDF/Informacje_dodatkowe/SPAMEL_PL_Przyciski_Sterownicze_SP22.pdf
SP22-WLC-10-24-LED\AC/DC | http://www.spamel.com.pl/Print/PDF/Informacje_dodatkowe/SPAMEL_PL_Przyciski_Sterownicze_SP22.pdf
SP22-WLC-10-LED.UNI\AC/DC | http://www.spamel.com.pl/Print/PDF/Informacje_dodatkowe/SPAMEL_PL_Przyciski_Sterownicze_SP22.pdf
SP22-WLC-11-220-LED\DC | http://www.spamel.com.pl/Print/PDF/Informacje_dodatkowe/SPAMEL_PL_Przyciski_Sterownicze_SP22.pdf
SP22-WLC-11-230-BA9S\. | http://www.spamel.com.pl/Print/PDF/Informacje_dodatkowe/SPAMEL_PL_Przyciski_Sterownicze_SP22.pdf
SP22-WLC-11-230-LED\AC | http://www.spamel.com.pl/Print/PDF/Informacje_dodatkowe/SPAMEL_PL_Przyciski_Sterownicze_SP22.pdf
SP22-WLC-11-230-LED\AC/CZ-3 | http://www.spamel.com.pl/Print/PDF/Informacje_dodatkowe/SPAMEL_PL_Przyciski_Sterownicze_SP22.pdf
SP22-WLC-11-24-BA9S\. | http://www.spamel.com.pl/Print/PDF/Informacje_dodatkowe/SPAMEL_PL_Przyciski_Sterownicze_SP22.pdf
SP22-WLC-11-24-BA9S\1/CZ | http://www.spamel.com.pl/Print/PDF/Informacje_dodatkowe/SPAMEL_PL_Przyciski_Sterownicze_SP22.pdf
SP22-WLC-11-LED.UNI\AC/DC | http://www.spamel.com.pl/Print/PDF/Informacje_dodatkowe/SPAMEL_PL_Przyciski_Sterownicze_SP22.pdf
SP22-WLC-11-LED.UNI\ACDC-1/C | http://www.spamel.com.pl/Print/PDF/Informacje_dodatkowe/SPAMEL_PL_Przyciski_Sterownicze_SP22.pdf
SP22-WLC-12-24-LED\AC/DC | http://www.spamel.com.pl/Print/PDF/Informacje_dodatkowe/SPAMEL_PL_Przyciski_Sterownicze_SP22.pdf
SP22-WLC-20-230-BA9S\. | http://www.spamel.com.pl/Print/PDF/Informacje_dodatkowe/SPAMEL_PL_Przyciski_Sterownicze_SP22.pdf
SP22-WLC-20-230-LED\AC | http://www.spamel.com.pl/Print/PDF/Informacje_dodatkowe/SPAMEL_PL_Przyciski_Sterownicze_SP22.pdf
SP22-WLG\. | http://www.spamel.com.pl/Print/PDF/Informacje_dodatkowe/SPAMEL_PL_Przyciski_Sterownicze_SP22.pdf
SP22-WLG-01-24-LED\AC/DC | http://www.spamel.com.pl/Print/PDF/Informacje_dodatkowe/SPAMEL_PL_Przyciski_Sterownicze_SP22.pdf
SP22-WLG-10-230-LED\AC | http://www.spamel.com.pl/Print/PDF/Informacje_dodatkowe/SPAMEL_PL_Przyciski_Sterownicze_SP22.pdf
SP22-WLG-10-24-BA9S\. | http://www.spamel.com.pl/Print/PDF/Informacje_dodatkowe/SPAMEL_PL_Przyciski_Sterownicze_SP22.pdf
SP22-WLG-10-LED.UNI\AC/DC | http://www.spamel.com.pl/Print/PDF/Informacje_dodatkowe/SPAMEL_PL_Przyciski_Sterownicze_SP22.pdf
SP22-WLG-11-230-BA9S\. | http://www.spamel.com.pl/Print/PDF/Informacje_dodatkowe/SPAMEL_PL_Przyciski_Sterownicze_SP22.pdf
SP22-WLN\. | http://www.spamel.com.pl/Print/PDF/Informacje_dodatkowe/SPAMEL_PL_Przyciski_Sterownicze_SP22.pdf
SP22-WLN-10-LED.UNI\AC/DC | http://www.spamel.com.pl/Print/PDF/Informacje_dodatkowe/SPAMEL_PL_Przyciski_Sterownicze_SP22.pdf
SP22-WLN-11-230-BA9S\. | http://www.spamel.com.pl/Print/PDF/Informacje_dodatkowe/SPAMEL_PL_Przyciski_Sterownicze_SP22.pdf
SP22-WLN-11-230-LED\AC | http://www.spamel.com.pl/Print/PDF/Informacje_dodatkowe/SPAMEL_PL_Przyciski_Sterownicze_SP22.pdf
SP22-WLN-11-230-LED\AC-11 | http://www.spamel.com.pl/Print/PDF/Informacje_dodatkowe/SPAMEL_PL_Przyciski_Sterownicze_SP22.pdf
SP22-WLZ\. | http://www.spamel.com.pl/Print/PDF/Informacje_dodatkowe/SPAMEL_PL_Przyciski_Sterownicze_SP22.pdf
SP22-WLZ-01-230-LED\AC | http://www.spamel.com.pl/Print/PDF/Informacje_dodatkowe/SPAMEL_PL_Przyciski_Sterownicze_SP22.pdf
SP22-WLZ-10-230-LED\AC | http://www.spamel.com.pl/Print/PDF/Informacje_dodatkowe/SPAMEL_PL_Przyciski_Sterownicze_SP22.pdf
SP22-WLZ-10-230-LED\AC/CZ | http://www.spamel.com.pl/Print/PDF/Informacje_dodatkowe/SPAMEL_PL_Przyciski_Sterownicze_SP22.pdf
SP22-WLZ-10-24-LED\AC/DC | http://www.spamel.com.pl/Print/PDF/Informacje_dodatkowe/SPAMEL_PL_Przyciski_Sterownicze_SP22.pdf
SP22-WLZ-10-24-LED\AC/DC-1 | http://www.spamel.com.pl/Print/PDF/Informacje_dodatkowe/SPAMEL_PL_Przyciski_Sterownicze_SP22.pdf
SP22-WLZ-10-24-LED\AC/DC-2 | http://www.spamel.com.pl/Print/PDF/Informacje_dodatkowe/SPAMEL_PL_Przyciski_Sterownicze_SP22.pdf
SP22-WLZ-10-LED.UNI\AC/DC | http://www.spamel.com.pl/Print/PDF/Informacje_dodatkowe/SPAMEL_PL_Przyciski_Sterownicze_SP22.pdf
SP22-WLZ-11-230-BA9S\. | http://www.spamel.com.pl/Print/PDF/Informacje_dodatkowe/SPAMEL_PL_Przyciski_Sterownicze_SP22.pdf
SP22-WLZ-11-230-LED\AC | http://www.spamel.com.pl/Print/PDF/Informacje_dodatkowe/SPAMEL_PL_Przyciski_Sterownicze_SP22.pdf
SP22-WLZ-11-230-LED\AC/CZ-3 | http://www.spamel.com.pl/Print/PDF/Informacje_dodatkowe/SPAMEL_PL_Przyciski_Sterownicze_SP22.pdf
SP22-WLZ-11-230-LED\AC/CZ-4 | http://www.spamel.com.pl/Print/PDF/Informacje_dodatkowe/SPAMEL_PL_Przyciski_Sterownicze_SP22.pdf
SP22-WLZ-11-230-LED\AC-13 | http://www.spamel.com.pl/Print/PDF/Informacje_dodatkowe/SPAMEL_PL_Przyciski_Sterownicze_SP22.pdf
SP22-WLZ-11-230-LED\AC-14 | http://www.spamel.com.pl/Print/PDF/Informacje_dodatkowe/SPAMEL_PL_Przyciski_Sterownicze_SP22.pdf
SP22-WLZ-11-230-LED\AC-3 | http://www.spamel.com.pl/Print/PDF/Informacje_dodatkowe/SPAMEL_PL_Przyciski_Sterownicze_SP22.pdf
SP22-WLZ-11-230-LED\AC-4 | http://www.spamel.com.pl/Print/PDF/Informacje_dodatkowe/SPAMEL_PL_Przyciski_Sterownicze_SP22.pdf
SP22-WLZ-11-24-BA9S\. | http://www.spamel.com.pl/Print/PDF/Informacje_dodatkowe/SPAMEL_PL_Przyciski_Sterownicze_SP22.pdf
SP22-WLZ-11-24-BA9S\2/CZ | http://www.spamel.com.pl/Print/PDF/Informacje_dodatkowe/SPAMEL_PL_Przyciski_Sterownicze_SP22.pdf
SP22-WLZ-11-24-LED\P01 | http://www.spamel.com.pl/Print/PDF/Informacje_dodatkowe/SPAMEL_PL_Przyciski_Sterownicze_SP22.pdf
SP22-WLZ-11-LED.UNI\AC/DC | http://www.spamel.com.pl/Print/PDF/Informacje_dodatkowe/SPAMEL_PL_Przyciski_Sterownicze_SP22.pdf
SP22-WLZ-11-LED.UNI\ACDC-2/C | http://www.spamel.com.pl/Print/PDF/Informacje_dodatkowe/SPAMEL_PL_Przyciski_Sterownicze_SP22.pdf
SP22-WLZ-20-230-BA9S\. | http://www.spamel.com.pl/Print/PDF/Informacje_dodatkowe/SPAMEL_PL_Przyciski_Sterownicze_SP22.pdf
SP22-WLZ-20-24-BA9S\. | http://www.spamel.com.pl/Print/PDF/Informacje_dodatkowe/SPAMEL_PL_Przyciski_Sterownicze_SP22.pdf
SP22-WLZ-20-24-LED\AC/DC | http://www.spamel.com.pl/Print/PDF/Informacje_dodatkowe/SPAMEL_PL_Przyciski_Sterownicze_SP22.pdf
SP22-WLZ-20-LED.UNI\AC/DC | http://www.spamel.com.pl/Print/PDF/Informacje_dodatkowe/SPAMEL_PL_Przyciski_Sterownicze_SP22.pdf
SP22-WN\. | http://www.spamel.com.pl/Print/PDF/Informacje_dodatkowe/SPAMEL_PL_Przyciski_Sterownicze_SP22.pdf
SP22-WN-01\. | http://www.spamel.com.pl/Print/PDF/Informacje_dodatkowe/SPAMEL_PL_Przyciski_Sterownicze_SP22.pdf
SP22-WN-10\. | http://www.spamel.com.pl/Print/PDF/Informacje_dodatkowe/SPAMEL_PL_Przyciski_Sterownicze_SP22.pdf
SP22-WN-12\. | http://www.spamel.com.pl/Print/PDF/Informacje_dodatkowe/SPAMEL_PL_Przyciski_Sterownicze_SP22.pdf
SP22-WN-20\. | http://www.spamel.com.pl/Print/PDF/Informacje_dodatkowe/SPAMEL_PL_Przyciski_Sterownicze_SP22.pdf
SP22-WN-23\. | http://www.spamel.com.pl/Print/PDF/Informacje_dodatkowe/SPAMEL_PL_Przyciski_Sterownicze_SP22.pdf
SP22-WR\. | http://www.spamel.com.pl/Print/PDF/Informacje_dodatkowe/SPAMEL_PL_Przyciski_Sterownicze_SP22.pdf
SP22-WR-01\. | http://www.spamel.com.pl/Print/PDF/Informacje_dodatkowe/SPAMEL_PL_Przyciski_Sterownicze_SP22.pdf
SP22-WR-11\. | http://www.spamel.com.pl/Print/PDF/Informacje_dodatkowe/SPAMEL_PL_Przyciski_Sterownicze_SP22.pdf
SP22-WR-20\. | http://www.spamel.com.pl/Print/PDF/Informacje_dodatkowe/SPAMEL_PL_Przyciski_Sterownicze_SP22.pdf
SP22-WZ\. | http://www.spamel.com.pl/Print/PDF/Informacje_dodatkowe/SPAMEL_PL_Przyciski_Sterownicze_SP22.pdf
SP22-WZ-01\. | http://www.spamel.com.pl/Print/PDF/Informacje_dodatkowe/SPAMEL_PL_Przyciski_Sterownicze_SP22.pdf
SP22-WZ-10\. | http://www.spamel.com.pl/Print/PDF/Informacje_dodatkowe/SPAMEL_PL_Przyciski_Sterownicze_SP22.pdf
SP22-WZ-11\. | http://www.spamel.com.pl/Print/PDF/Informacje_dodatkowe/SPAMEL_PL_Przyciski_Sterownicze_SP22.pdf
SP22-WZ-20\. | http://www.spamel.com.pl/Print/PDF/Informacje_dodatkowe/SPAMEL_PL_Przyciski_Sterownicze_SP22.pdf
SP22-WZ-22\. | http://www.spamel.com.pl/Print/PDF/Informacje_dodatkowe/SPAMEL_PL_Przyciski_Sterownicze_SP22.pdf
ST22\01-1 | http://www.spamel.com.pl/Print/PDF/Informacje_dodatkowe/SPAMEL_PL_Przyciski_Sterownicze_ST22.pdf
ST22\01-1-SZ | http://www.spamel.com.pl/Print/PDF/Informacje_dodatkowe/SPAMEL_PL_Przyciski_Sterownicze_ST22.pdf
ST22\01-2 | http://www.spamel.com.pl/Print/PDF/Informacje_dodatkowe/SPAMEL_PL_Przyciski_Sterownicze_ST22.pdf
ST22\01-2-SZ | http://www.spamel.com.pl/Print/PDF/Informacje_dodatkowe/SPAMEL_PL_Przyciski_Sterownicze_ST22.pdf
ST22\01-3 | http://www.spamel.com.pl/Print/PDF/Informacje_dodatkowe/SPAMEL_PL_Przyciski_Sterownicze_ST22.pdf
ST22\01-3-SZ | http://www.spamel.com.pl/Print/PDF/Informacje_dodatkowe/SPAMEL_PL_Przyciski_Sterownicze_ST22.pdf
ST22\10-1 | http://www.spamel.com.pl/Print/PDF/Informacje_dodatkowe/SPAMEL_PL_Przyciski_Sterownicze_ST22.pdf
ST22\10-1-SZ | http://www.spamel.com.pl/Print/PDF/Informacje_dodatkowe/SPAMEL_PL_Przyciski_Sterownicze_ST22.pdf
ST22\10-2 | http://www.spamel.com.pl/Print/PDF/Informacje_dodatkowe/SPAMEL_PL_Przyciski_Sterownicze_ST22.pdf
ST22\10-2-SZ | http://www.spamel.com.pl/Print/PDF/Informacje_dodatkowe/SPAMEL_PL_Przyciski_Sterownicze_ST22.pdf
ST22\10-3 | http://www.spamel.com.pl/Print/PDF/Informacje_dodatkowe/SPAMEL_PL_Przyciski_Sterownicze_ST22.pdf
ST22\10-3-SZ | http://www.spamel.com.pl/Print/PDF/Informacje_dodatkowe/SPAMEL_PL_Przyciski_Sterownicze_ST22.pdf
ST22-1417\R01 | http://www.spamel.com.pl/Print/PDF/Informacje_dodatkowe/SPAMEL_PL_Przyciski_Sterownicze_ST22.pdf
ST22-1417\R02 | http://www.spamel.com.pl/Print/PDF/Informacje_dodatkowe/SPAMEL_PL_Przyciski_Sterownicze_ST22.pdf
ST22-1417\R03 | http://www.spamel.com.pl/Print/PDF/Informacje_dodatkowe/SPAMEL_PL_Przyciski_Sterownicze_ST22.pdf
ST22-1417\R04 | http://www.spamel.com.pl/Print/PDF/Informacje_dodatkowe/SPAMEL_PL_Przyciski_Sterownicze_ST22.pdf
ST22-1417\R05 | http://www.spamel.com.pl/Print/PDF/Informacje_dodatkowe/SPAMEL_PL_Przyciski_Sterownicze_ST22.pdf
ST22-1417\R06 | http://www.spamel.com.pl/Print/PDF/Informacje_dodatkowe/SPAMEL_PL_Przyciski_Sterownicze_ST22.pdf
ST22-1417\R07 | http://www.spamel.com.pl/Print/PDF/Informacje_dodatkowe/SPAMEL_PL_Przyciski_Sterownicze_ST22.pdf
ST22-1417\R08 | http://www.spamel.com.pl/Print/PDF/Informacje_dodatkowe/SPAMEL_PL_Przyciski_Sterownicze_ST22.pdf
ST22-1417\R09 | http://www.spamel.com.pl/Print/PDF/Informacje_dodatkowe/SPAMEL_PL_Przyciski_Sterownicze_ST22.pdf
ST22-1417\R10 | http://www.spamel.com.pl/Print/PDF/Informacje_dodatkowe/SPAMEL_PL_Przyciski_Sterownicze_ST22.pdf
ST22-1901\P01 | http://www.spamel.com.pl/Print/PDF/Informacje_dodatkowe/SPAMEL_PL_Przyciski_Sterownicze_ST22.pdf
ST22-1901\P02 | http://www.spamel.com.pl/Print/PDF/Informacje_dodatkowe/SPAMEL_PL_Przyciski_Sterownicze_ST22.pdf
ST22-1901\P03 | http://www.spamel.com.pl/Print/PDF/Informacje_dodatkowe/SPAMEL_PL_Przyciski_Sterownicze_ST22.pdf
ST22-1901\P04 | http://www.spamel.com.pl/Print/PDF/Informacje_dodatkowe/SPAMEL_PL_Przyciski_Sterownicze_ST22.pdf
ST22-1901\P05 | http://www.spamel.com.pl/Print/PDF/Informacje_dodatkowe/SPAMEL_PL_Przyciski_Sterownicze_ST22.pdf
ST22-1901\P06 | http://www.spamel.com.pl/Print/PDF/Informacje_dodatkowe/SPAMEL_PL_Przyciski_Sterownicze_ST22.pdf
ST22-1901\P07 | http://www.spamel.com.pl/Print/PDF/Informacje_dodatkowe/SPAMEL_PL_Przyciski_Sterownicze_ST22.pdf
ST22-1901\P08 | http://www.spamel.com.pl/Print/PDF/Informacje_dodatkowe/SPAMEL_PL_Przyciski_Sterownicze_ST22.pdf
ST22-1901\P09 | http://www.spamel.com.pl/Print/PDF/Informacje_dodatkowe/SPAMEL_PL_Przyciski_Sterownicze_ST22.pdf
ST22-1901\P10 | http://www.spamel.com.pl/Print/PDF/Informacje_dodatkowe/SPAMEL_PL_Przyciski_Sterownicze_ST22.pdf
ST22-1901\P11 | http://www.spamel.com.pl/Print/PDF/Informacje_dodatkowe/SPAMEL_PL_Przyciski_Sterownicze_ST22.pdf
ST22-1901\P12 | http://www.spamel.com.pl/Print/PDF/Informacje_dodatkowe/SPAMEL_PL_Przyciski_Sterownicze_ST22.pdf
ST22-1901\P13 | http://www.spamel.com.pl/Print/PDF/Informacje_dodatkowe/SPAMEL_PL_Przyciski_Sterownicze_ST22.pdf
ST22-1901\P14 | http://www.spamel.com.pl/Print/PDF/Informacje_dodatkowe/SPAMEL_PL_Przyciski_Sterownicze_ST22.pdf
ST22-1901\P15 | http://www.spamel.com.pl/Print/PDF/Informacje_dodatkowe/SPAMEL_PL_Przyciski_Sterownicze_ST22.pdf
ST22-1901\P16 | http://www.spamel.com.pl/Print/PDF/Informacje_dodatkowe/SPAMEL_PL_Przyciski_Sterownicze_ST22.pdf
ST22-1901\P17 | http://www.spamel.com.pl/Print/PDF/Informacje_dodatkowe/SPAMEL_PL_Przyciski_Sterownicze_ST22.pdf
ST22-1901\P18 | http://www.spamel.com.pl/Print/PDF/Informacje_dodatkowe/SPAMEL_PL_Przyciski_Sterownicze_ST22.pdf
ST22-1901\P19 | http://www.spamel.com.pl/Print/PDF/Informacje_dodatkowe/SPAMEL_PL_Przyciski_Sterownicze_ST22.pdf
ST22-1901\P20 | http://www.spamel.com.pl/Print/PDF/Informacje_dodatkowe/SPAMEL_PL_Przyciski_Sterownicze_ST22.pdf
ST22-1901\P21 | http://www.spamel.com.pl/Print/PDF/Informacje_dodatkowe/SPAMEL_PL_Przyciski_Sterownicze_ST22.pdf
ST22-1901\P22 | http://www.spamel.com.pl/Print/PDF/Informacje_dodatkowe/SPAMEL_PL_Przyciski_Sterownicze_ST22.pdf
ST22-1901\P23 | http://www.spamel.com.pl/Print/PDF/Informacje_dodatkowe/SPAMEL_PL_Przyciski_Sterownicze_ST22.pdf
ST22-1901\P24 | http://www.spamel.com.pl/Print/PDF/Informacje_dodatkowe/SPAMEL_PL_Przyciski_Sterownicze_ST22.pdf
ST22-1901\P25 | http://www.spamel.com.pl/Print/PDF/Informacje_dodatkowe/SPAMEL_PL_Przyciski_Sterownicze_ST22.pdf
ST22-1901\P26 | http://www.spamel.com.pl/Print/PDF/Informacje_dodatkowe/SPAMEL_PL_Przyciski_Sterownicze_ST22.pdf
ST22-1901\P27 | http://www.spamel.com.pl/Print/PDF/Informacje_dodatkowe/SPAMEL_PL_Przyciski_Sterownicze_ST22.pdf
ST22-1901\P28 | http://www.spamel.com.pl/Print/PDF/Informacje_dodatkowe/SPAMEL_PL_Przyciski_Sterownicze_ST22.pdf
ST22-1901\P29 | http://www.spamel.com.pl/Print/PDF/Informacje_dodatkowe/SPAMEL_PL_Przyciski_Sterownicze_ST22.pdf
ST22-1901\P30 | http://www.spamel.com.pl/Print/PDF/Informacje_dodatkowe/SPAMEL_PL_Przyciski_Sterownicze_ST22.pdf
ST22-1901\P31 | http://www.spamel.com.pl/Print/PDF/Informacje_dodatkowe/SPAMEL_PL_Przyciski_Sterownicze_ST22.pdf
ST22-1901\P32 | http://www.spamel.com.pl/Print/PDF/Informacje_dodatkowe/SPAMEL_PL_Przyciski_Sterownicze_ST22.pdf
ST22-2KL-10-230-LED\Z/C | http://www.spamel.com.pl/Print/PDF/Informacje_dodatkowe/SPAMEL_PL_Przyciski_Sterownicze_ST22.pdf
ST22-2KL-11\B/C | http://www.spamel.com.pl/Print/PDF/Informacje_dodatkowe/SPAMEL_PL_Przyciski_Sterownicze_ST22.pdf
ST22-2KL-11\B/CZ | http://www.spamel.com.pl/Print/PDF/Informacje_dodatkowe/SPAMEL_PL_Przyciski_Sterownicze_ST22.pdf
ST22-2KL-11\Z/C | http://www.spamel.com.pl/Print/PDF/Informacje_dodatkowe/SPAMEL_PL_Przyciski_Sterownicze_ST22.pdf
ST22-2KL-11\Z/Z | http://www.spamel.com.pl/Print/PDF/Informacje_dodatkowe/SPAMEL_PL_Przyciski_Sterownicze_ST22.pdf
ST22-2KL-11-110-LED\Z/C | http://www.spamel.com.pl/Print/PDF/Informacje_dodatkowe/SPAMEL_PL_Przyciski_Sterownicze_ST22.pdf
ST22-2KL-11-230-BA9S\B/CZ | http://www.spamel.com.pl/Print/PDF/Informacje_dodatkowe/SPAMEL_PL_Przyciski_Sterownicze_ST22.pdf
ST22-2KL-11-230-BA9S\Z/C | http://www.spamel.com.pl/Print/PDF/Informacje_dodatkowe/SPAMEL_PL_Przyciski_Sterownicze_ST22.pdf
ST22-2KL-11-230-LED\B/CZ | http://www.spamel.com.pl/Print/PDF/Informacje_dodatkowe/SPAMEL_PL_Przyciski_Sterownicze_ST22.pdf
ST22-2KL-11-230-LED\Z/C | http://www.spamel.com.pl/Print/PDF/Informacje_dodatkowe/SPAMEL_PL_Przyciski_Sterownicze_ST22.pdf
ST22-2KL-11-24-BA9S\B/CZ | http://www.spamel.com.pl/Print/PDF/Informacje_dodatkowe/SPAMEL_PL_Przyciski_Sterownicze_ST22.pdf
ST22-2KL-11-24-BA9S\Z/C | http://www.spamel.com.pl/Print/PDF/Informacje_dodatkowe/SPAMEL_PL_Przyciski_Sterownicze_ST22.pdf
ST22-2KL-11-24-LED\B/CZ | http://www.spamel.com.pl/Print/PDF/Informacje_dodatkowe/SPAMEL_PL_Przyciski_Sterownicze_ST22.pdf
ST22-2KL-11-24-LED\Z/C | http://www.spamel.com.pl/Print/PDF/Informacje_dodatkowe/SPAMEL_PL_Przyciski_Sterownicze_ST22.pdf
ST22-2KL-20\B/CZ | http://www.spamel.com.pl/Print/PDF/Informacje_dodatkowe/SPAMEL_PL_Przyciski_Sterownicze_ST22.pdf
ST22-2KL-20\CZ/CZ | http://www.spamel.com.pl/Print/PDF/Informacje_dodatkowe/SPAMEL_PL_Przyciski_Sterownicze_ST22.pdf
ST22-2KL-20\Z/C | http://www.spamel.com.pl/Print/PDF/Informacje_dodatkowe/SPAMEL_PL_Przyciski_Sterownicze_ST22.pdf
ST22-2KL-20\Z/Z | http://www.spamel.com.pl/Print/PDF/Informacje_dodatkowe/SPAMEL_PL_Przyciski_Sterownicze_ST22.pdf
ST22-2KL-20-110-LED\Z/C | http://www.spamel.com.pl/Print/PDF/Informacje_dodatkowe/SPAMEL_PL_Przyciski_Sterownicze_ST22.pdf
ST22-2KL-20-220-LED\Z/C | http://www.spamel.com.pl/Print/PDF/Informacje_dodatkowe/SPAMEL_PL_Przyciski_Sterownicze_ST22.pdf
ST22-2KL-20-230-BA9S\Z/Z | http://www.spamel.com.pl/Print/PDF/Informacje_dodatkowe/SPAMEL_PL_Przyciski_Sterownicze_ST22.pdf
ST22-2KL-20-230-LED\B/CZ | http://www.spamel.com.pl/Print/PDF/Informacje_dodatkowe/SPAMEL_PL_Przyciski_Sterownicze_ST22.pdf
ST22-2KL-20-230-LED\Z/C | http://www.spamel.com.pl/Print/PDF/Informacje_dodatkowe/SPAMEL_PL_Przyciski_Sterownicze_ST22.pdf
ST22-2KL-20-24-LED\Z/C | http://www.spamel.com.pl/Print/PDF/Informacje_dodatkowe/SPAMEL_PL_Przyciski_Sterownicze_ST22.pdf
ST22-2KL-20-24-LED\Z/Z | http://www.spamel.com.pl/Print/PDF/Informacje_dodatkowe/SPAMEL_PL_Przyciski_Sterownicze_ST22.pdf
ST22-2KL-21\Z/C | http://www.spamel.com.pl/Print/PDF/Informacje_dodatkowe/SPAMEL_PL_Przyciski_Sterownicze_ST22.pdf
ST22-2KLB/B\. | http://www.spamel.com.pl/Print/PDF/Informacje_dodatkowe/SPAMEL_PL_Przyciski_Sterownicze_ST22.pdf
ST22-2KLB/CZ\. | http://www.spamel.com.pl/Print/PDF/Informacje_dodatkowe/SPAMEL_PL_Przyciski_Sterownicze_ST22.pdf
ST22-2KLCZ/CZ\. | http://www.spamel.com.pl/Print/PDF/Informacje_dodatkowe/SPAMEL_PL_Przyciski_Sterownicze_ST22.pdf
ST22-2KLZ/C\. | http://www.spamel.com.pl/Print/PDF/Informacje_dodatkowe/SPAMEL_PL_Przyciski_Sterownicze_ST22.pdf
ST22-2KLZ/Z\. | http://www.spamel.com.pl/Print/PDF/Informacje_dodatkowe/SPAMEL_PL_Przyciski_Sterownicze_ST22.pdf
ST22-4509\P01 | http://www.spamel.com.pl/Print/PDF/Informacje_dodatkowe/SPAMEL_PL_Przyciski_Sterownicze_ST22.pdf
ST22-4509\P02 | http://www.spamel.com.pl/Print/PDF/Informacje_dodatkowe/SPAMEL_PL_Przyciski_Sterownicze_ST22.pdf
ST22-6609\P01 | http://www.spamel.com.pl/Print/PDF/Informacje_dodatkowe/SPAMEL_PL_Przyciski_Sterownicze_ST22.pdf
ST22-7202\P01 | http://www.spamel.com.pl/Print/PDF/Informacje_dodatkowe/SPAMEL_PL_Przyciski_Sterownicze_ST22.pdf
ST22-7202\P02 | http://www.spamel.com.pl/Print/PDF/Informacje_dodatkowe/SPAMEL_PL_Przyciski_Sterownicze_ST22.pdf
ST22-7202\P03 | http://www.spamel.com.pl/Print/PDF/Informacje_dodatkowe/SPAMEL_PL_Przyciski_Sterownicze_ST22.pdf
ST22-7202\P04 | http://www.spamel.com.pl/Print/PDF/Informacje_dodatkowe/SPAMEL_PL_Przyciski_Sterownicze_ST22.pdf
ST22-7202\P05 | http://www.spamel.com.pl/Print/PDF/Informacje_dodatkowe/SPAMEL_PL_Przyciski_Sterownicze_ST22.pdf
ST22-7202\P06 | http://www.spamel.com.pl/Print/PDF/Informacje_dodatkowe/SPAMEL_PL_Przyciski_Sterownicze_ST22.pdf
ST22-7202\P07 | http://www.spamel.com.pl/Print/PDF/Informacje_dodatkowe/SPAMEL_PL_Przyciski_Sterownicze_ST22.pdf
ST22-7202\P08 | http://www.spamel.com.pl/Print/PDF/Informacje_dodatkowe/SPAMEL_PL_Przyciski_Sterownicze_ST22.pdf
ST22-7202\P09 | http://www.spamel.com.pl/Print/PDF/Informacje_dodatkowe/SPAMEL_PL_Przyciski_Sterownicze_ST22.pdf
ST22-7202\P10 | http://www.spamel.com.pl/Print/PDF/Informacje_dodatkowe/SPAMEL_PL_Przyciski_Sterownicze_ST22.pdf
ST22-7202\P11 | http://www.spamel.com.pl/Print/PDF/Informacje_dodatkowe/SPAMEL_PL_Przyciski_Sterownicze_ST22.pdf
ST22-7202\P12 | http://www.spamel.com.pl/Print/PDF/Informacje_dodatkowe/SPAMEL_PL_Przyciski_Sterownicze_ST22.pdf
ST22-7202\P13 | http://www.spamel.com.pl/Print/PDF/Informacje_dodatkowe/SPAMEL_PL_Przyciski_Sterownicze_ST22.pdf
ST22-7202\P14 | http://www.spamel.com.pl/Print/PDF/Informacje_dodatkowe/SPAMEL_PL_Przyciski_Sterownicze_ST22.pdf
ST22-7202\P15 | http://www.spamel.com.pl/Print/PDF/Informacje_dodatkowe/SPAMEL_PL_Przyciski_Sterownicze_ST22.pdf
ST22-7606\P01 | http://www.spamel.com.pl/Print/PDF/Informacje_dodatkowe/SPAMEL_PL_Przyciski_Sterownicze_ST22.pdf
ST22-7608\P01 | http://www.spamel.com.pl/Print/PDF/Informacje_dodatkowe/SPAMEL_PL_Przyciski_Sterownicze_ST22.pdf
ST22-ADG-02\. | http://www.spamel.com.pl/Print/PDF/Informacje_dodatkowe/SPAMEL_PL_Przyciski_Sterownicze_ST22.pdf
ST22-AKB\. | http://www.spamel.com.pl/Print/PDF/Informacje_dodatkowe/SPAMEL_PL_Przyciski_Sterownicze_ST22.pdf
ST22-AKB-10\. | http://www.spamel.com.pl/Print/PDF/Informacje_dodatkowe/SPAMEL_PL_Przyciski_Sterownicze_ST22.pdf
ST22-AKB-11\. | http://www.spamel.com.pl/Print/PDF/Informacje_dodatkowe/SPAMEL_PL_Przyciski_Sterownicze_ST22.pdf
ST22-AKB-12\. | http://www.spamel.com.pl/Print/PDF/Informacje_dodatkowe/SPAMEL_PL_Przyciski_Sterownicze_ST22.pdf
ST22-AKC\. | http://www.spamel.com.pl/Print/PDF/Informacje_dodatkowe/SPAMEL_PL_Przyciski_Sterownicze_ST22.pdf
ST22-AKC-01\. | http://www.spamel.com.pl/Print/PDF/Informacje_dodatkowe/SPAMEL_PL_Przyciski_Sterownicze_ST22.pdf
ST22-AKC-03\. | http://www.spamel.com.pl/Print/PDF/Informacje_dodatkowe/SPAMEL_PL_Przyciski_Sterownicze_ST22.pdf
ST22-AKC-10\. | http://www.spamel.com.pl/Print/PDF/Informacje_dodatkowe/SPAMEL_PL_Przyciski_Sterownicze_ST22.pdf
ST22-AKC-11\. | http://www.spamel.com.pl/Print/PDF/Informacje_dodatkowe/SPAMEL_PL_Przyciski_Sterownicze_ST22.pdf
ST22-AKC-20\. | http://www.spamel.com.pl/Print/PDF/Informacje_dodatkowe/SPAMEL_PL_Przyciski_Sterownicze_ST22.pdf
ST22-AKC-30\. | http://www.spamel.com.pl/Print/PDF/Informacje_dodatkowe/SPAMEL_PL_Przyciski_Sterownicze_ST22.pdf
ST22-AKCZ\. | http://www.spamel.com.pl/Print/PDF/Informacje_dodatkowe/SPAMEL_PL_Przyciski_Sterownicze_ST22.pdf
ST22-AKCZ-10\. | http://www.spamel.com.pl/Print/PDF/Informacje_dodatkowe/SPAMEL_PL_Przyciski_Sterownicze_ST22.pdf
ST22-AKCZ-11\. | http://www.spamel.com.pl/Print/PDF/Informacje_dodatkowe/SPAMEL_PL_Przyciski_Sterownicze_ST22.pdf
ST22-AKCZ-20\. | http://www.spamel.com.pl/Print/PDF/Informacje_dodatkowe/SPAMEL_PL_Przyciski_Sterownicze_ST22.pdf
ST22-AKG\. | http://www.spamel.com.pl/Print/PDF/Informacje_dodatkowe/SPAMEL_PL_Przyciski_Sterownicze_ST22.pdf
ST22-AKG-10\. | http://www.spamel.com.pl/Print/PDF/Informacje_dodatkowe/SPAMEL_PL_Przyciski_Sterownicze_ST22.pdf
ST22-AKG-11\. | http://www.spamel.com.pl/Print/PDF/Informacje_dodatkowe/SPAMEL_PL_Przyciski_Sterownicze_ST22.pdf
ST22-AKG-20\. | http://www.spamel.com.pl/Print/PDF/Informacje_dodatkowe/SPAMEL_PL_Przyciski_Sterownicze_ST22.pdf
ST22-AKLB\. | http://www.spamel.com.pl/Print/PDF/Informacje_dodatkowe/SPAMEL_PL_Przyciski_Sterownicze_ST22.pdf
ST22-AKLB-01-230-BA9\. | http://www.spamel.com.pl/Print/PDF/Informacje_dodatkowe/SPAMEL_PL_Przyciski_Sterownicze_ST22.pdf
ST22-AKLB-10-24-LED\AC/DC | http://www.spamel.com.pl/Print/PDF/Informacje_dodatkowe/SPAMEL_PL_Przyciski_Sterownicze_ST22.pdf
ST22-AKLB-11-230-BA9\. | http://www.spamel.com.pl/Print/PDF/Informacje_dodatkowe/SPAMEL_PL_Przyciski_Sterownicze_ST22.pdf
ST22-AKLB-11-24-BA9S\. | http://www.spamel.com.pl/Print/PDF/Informacje_dodatkowe/SPAMEL_PL_Przyciski_Sterownicze_ST22.pdf
ST22-AKLB-11-24-LED\AC/DC | http://www.spamel.com.pl/Print/PDF/Informacje_dodatkowe/SPAMEL_PL_Przyciski_Sterownicze_ST22.pdf
ST22-AKLB-20-230-LED\AC | http://www.spamel.com.pl/Print/PDF/Informacje_dodatkowe/SPAMEL_PL_Przyciski_Sterownicze_ST22.pdf
ST22-AKLC\. | http://www.spamel.com.pl/Print/PDF/Informacje_dodatkowe/SPAMEL_PL_Przyciski_Sterownicze_ST22.pdf
ST22-AKLC-01-230-BA9\. | http://www.spamel.com.pl/Print/PDF/Informacje_dodatkowe/SPAMEL_PL_Przyciski_Sterownicze_ST22.pdf
ST22-AKLC-01-230-LED\AC | http://www.spamel.com.pl/Print/PDF/Informacje_dodatkowe/SPAMEL_PL_Przyciski_Sterownicze_ST22.pdf
ST22-AKLC-01-24-LED\AC/DC | http://www.spamel.com.pl/Print/PDF/Informacje_dodatkowe/SPAMEL_PL_Przyciski_Sterownicze_ST22.pdf
ST22-AKLC-10-230-BA9\. | http://www.spamel.com.pl/Print/PDF/Informacje_dodatkowe/SPAMEL_PL_Przyciski_Sterownicze_ST22.pdf
ST22-AKLC-10-24-LED\AC/DC | http://www.spamel.com.pl/Print/PDF/Informacje_dodatkowe/SPAMEL_PL_Przyciski_Sterownicze_ST22.pdf
ST22-AKLC-11-230-BA9\. | http://www.spamel.com.pl/Print/PDF/Informacje_dodatkowe/SPAMEL_PL_Przyciski_Sterownicze_ST22.pdf
ST22-AKLC-11-230-LED\AC | http://www.spamel.com.pl/Print/PDF/Informacje_dodatkowe/SPAMEL_PL_Przyciski_Sterownicze_ST22.pdf
ST22-AKLC-11-24-BA9S\. | http://www.spamel.com.pl/Print/PDF/Informacje_dodatkowe/SPAMEL_PL_Przyciski_Sterownicze_ST22.pdf
ST22-AKLC-20-230-LED\AC | http://www.spamel.com.pl/Print/PDF/Informacje_dodatkowe/SPAMEL_PL_Przyciski_Sterownicze_ST22.pdf
ST22-AKLG\. | http://www.spamel.com.pl/Print/PDF/Informacje_dodatkowe/SPAMEL_PL_Przyciski_Sterownicze_ST22.pdf
ST22-AKLG-10-24-LED\AC/DC | http://www.spamel.com.pl/Print/PDF/Informacje_dodatkowe/SPAMEL_PL_Przyciski_Sterownicze_ST22.pdf
ST22-AKLG-11-230-BA9\. | http://www.spamel.com.pl/Print/PDF/Informacje_dodatkowe/SPAMEL_PL_Przyciski_Sterownicze_ST22.pdf
ST22-AKLG-11-24-BA9S\. | http://www.spamel.com.pl/Print/PDF/Informacje_dodatkowe/SPAMEL_PL_Przyciski_Sterownicze_ST22.pdf
ST22-AKLG-11-24-LED\AC/DC | http://www.spamel.com.pl/Print/PDF/Informacje_dodatkowe/SPAMEL_PL_Przyciski_Sterownicze_ST22.pdf
ST22-AKLG-20-230-LED\AC | http://www.spamel.com.pl/Print/PDF/Informacje_dodatkowe/SPAMEL_PL_Przyciski_Sterownicze_ST22.pdf
ST22-AKLG-20-24-BA9S\. | http://www.spamel.com.pl/Print/PDF/Informacje_dodatkowe/SPAMEL_PL_Przyciski_Sterownicze_ST22.pdf
ST22-AKLN\. | http://www.spamel.com.pl/Print/PDF/Informacje_dodatkowe/SPAMEL_PL_Przyciski_Sterownicze_ST22.pdf
ST22-AKLN-10-24-LED\AC/DC | http://www.spamel.com.pl/Print/PDF/Informacje_dodatkowe/SPAMEL_PL_Przyciski_Sterownicze_ST22.pdf
ST22-AKLN-11-24-BA9S\. | http://www.spamel.com.pl/Print/PDF/Informacje_dodatkowe/SPAMEL_PL_Przyciski_Sterownicze_ST22.pdf
ST22-AKLN-11-24-LED\AC/DC | http://www.spamel.com.pl/Print/PDF/Informacje_dodatkowe/SPAMEL_PL_Przyciski_Sterownicze_ST22.pdf
ST22-AKLZ\. | http://www.spamel.com.pl/Print/PDF/Informacje_dodatkowe/SPAMEL_PL_Przyciski_Sterownicze_ST22.pdf
ST22-AKLZ-10-230-BA9\. | http://www.spamel.com.pl/Print/PDF/Informacje_dodatkowe/SPAMEL_PL_Przyciski_Sterownicze_ST22.pdf
ST22-AKLZ-10-230-LED\AC | http://www.spamel.com.pl/Print/PDF/Informacje_dodatkowe/SPAMEL_PL_Przyciski_Sterownicze_ST22.pdf
ST22-AKLZ-10-24-BA9S\. | http://www.spamel.com.pl/Print/PDF/Informacje_dodatkowe/SPAMEL_PL_Przyciski_Sterownicze_ST22.pdf
ST22-AKLZ-10-24-LED\AC/DC | http://www.spamel.com.pl/Print/PDF/Informacje_dodatkowe/SPAMEL_PL_Przyciski_Sterownicze_ST22.pdf
ST22-AKLZ-10-24-LED\AC/DC-4 | http://www.spamel.com.pl/Print/PDF/Informacje_dodatkowe/SPAMEL_PL_Przyciski_Sterownicze_ST22.pdf
ST22-AKLZ-10-24-LED\AC/DC-6 | http://www.spamel.com.pl/Print/PDF/Informacje_dodatkowe/SPAMEL_PL_Przyciski_Sterownicze_ST22.pdf
ST22-AKLZ-11-230-BA9\. | http://www.spamel.com.pl/Print/PDF/Informacje_dodatkowe/SPAMEL_PL_Przyciski_Sterownicze_ST22.pdf
ST22-AKLZ-11-230-LED\AC | http://www.spamel.com.pl/Print/PDF/Informacje_dodatkowe/SPAMEL_PL_Przyciski_Sterownicze_ST22.pdf
ST22-AKLZ-11-24-BA9S\. | http://www.spamel.com.pl/Print/PDF/Informacje_dodatkowe/SPAMEL_PL_Przyciski_Sterownicze_ST22.pdf
ST22-AKLZ-11-24-LED\AC/DC | http://www.spamel.com.pl/Print/PDF/Informacje_dodatkowe/SPAMEL_PL_Przyciski_Sterownicze_ST22.pdf
ST22-AKLZ-20-230-BA9\. | http://www.spamel.com.pl/Print/PDF/Informacje_dodatkowe/SPAMEL_PL_Przyciski_Sterownicze_ST22.pdf
ST22-AKLZ-20-230-LED\AC | http://www.spamel.com.pl/Print/PDF/Informacje_dodatkowe/SPAMEL_PL_Przyciski_Sterownicze_ST22.pdf
ST22-AKLZ-20-24-BA9S\. | http://www.spamel.com.pl/Print/PDF/Informacje_dodatkowe/SPAMEL_PL_Przyciski_Sterownicze_ST22.pdf
ST22-AKLZ-20-24-BA9S\2/CZ | http://www.spamel.com.pl/Print/PDF/Informacje_dodatkowe/SPAMEL_PL_Przyciski_Sterownicze_ST22.pdf
ST22-AKN\. | http://www.spamel.com.pl/Print/PDF/Informacje_dodatkowe/SPAMEL_PL_Przyciski_Sterownicze_ST22.pdf
ST22-AKN-01\. | http://www.spamel.com.pl/Print/PDF/Informacje_dodatkowe/SPAMEL_PL_Przyciski_Sterownicze_ST22.pdf
ST22-AKN-10\. | http://www.spamel.com.pl/Print/PDF/Informacje_dodatkowe/SPAMEL_PL_Przyciski_Sterownicze_ST22.pdf
ST22-AKN-11\. | http://www.spamel.com.pl/Print/PDF/Informacje_dodatkowe/SPAMEL_PL_Przyciski_Sterownicze_ST22.pdf
ST22-AKZ\. | http://www.spamel.com.pl/Print/PDF/Informacje_dodatkowe/SPAMEL_PL_Przyciski_Sterownicze_ST22.pdf
ST22-AKZ-02\. | http://www.spamel.com.pl/Print/PDF/Informacje_dodatkowe/SPAMEL_PL_Przyciski_Sterownicze_ST22.pdf
ST22-AKZ-10\. | http://www.spamel.com.pl/Print/PDF/Informacje_dodatkowe/SPAMEL_PL_Przyciski_Sterownicze_ST22.pdf
ST22-AKZ-11\. | http://www.spamel.com.pl/Print/PDF/Informacje_dodatkowe/SPAMEL_PL_Przyciski_Sterownicze_ST22.pdf
ST22-AKZ-20\. | http://www.spamel.com.pl/Print/PDF/Informacje_dodatkowe/SPAMEL_PL_Przyciski_Sterownicze_ST22.pdf
ST22-AWB\. | http://www.spamel.com.pl/Print/PDF/Informacje_dodatkowe/SPAMEL_PL_Przyciski_Sterownicze_ST22.pdf
ST22-AWC\. | http://www.spamel.com.pl/Print/PDF/Informacje_dodatkowe/SPAMEL_PL_Przyciski_Sterownicze_ST22.pdf
ST22-AWC-01\. | http://www.spamel.com.pl/Print/PDF/Informacje_dodatkowe/SPAMEL_PL_Przyciski_Sterownicze_ST22.pdf
ST22-AWC-10\. | http://www.spamel.com.pl/Print/PDF/Informacje_dodatkowe/SPAMEL_PL_Przyciski_Sterownicze_ST22.pdf
ST22-AWC-11\. | http://www.spamel.com.pl/Print/PDF/Informacje_dodatkowe/SPAMEL_PL_Przyciski_Sterownicze_ST22.pdf
ST22-AWG\. | http://www.spamel.com.pl/Print/PDF/Informacje_dodatkowe/SPAMEL_PL_Przyciski_Sterownicze_ST22.pdf
ST22-AWG-10\. | http://www.spamel.com.pl/Print/PDF/Informacje_dodatkowe/SPAMEL_PL_Przyciski_Sterownicze_ST22.pdf
ST22-AWG-11\. | http://www.spamel.com.pl/Print/PDF/Informacje_dodatkowe/SPAMEL_PL_Przyciski_Sterownicze_ST22.pdf
ST22-AWLB-11-24-LED\AC/DC | http://www.spamel.com.pl/Print/PDF/Informacje_dodatkowe/SPAMEL_PL_Przyciski_Sterownicze_ST22.pdf
ST22-AWLB-11-24-LED\AC/DC-15 | http://www.spamel.com.pl/Print/PDF/Informacje_dodatkowe/SPAMEL_PL_Przyciski_Sterownicze_ST22.pdf
ST22-AWLC\. | http://www.spamel.com.pl/Print/PDF/Informacje_dodatkowe/SPAMEL_PL_Przyciski_Sterownicze_ST22.pdf
ST22-AWLC-01-230-LED\AC | http://www.spamel.com.pl/Print/PDF/Informacje_dodatkowe/SPAMEL_PL_Przyciski_Sterownicze_ST22.pdf
ST22-AWLC-10-230-BA9\. | http://www.spamel.com.pl/Print/PDF/Informacje_dodatkowe/SPAMEL_PL_Przyciski_Sterownicze_ST22.pdf
ST22-AWLC-10-230-LED\AC | http://www.spamel.com.pl/Print/PDF/Informacje_dodatkowe/SPAMEL_PL_Przyciski_Sterownicze_ST22.pdf
ST22-AWLC-10-24-BA9S\. | http://www.spamel.com.pl/Print/PDF/Informacje_dodatkowe/SPAMEL_PL_Przyciski_Sterownicze_ST22.pdf
ST22-AWLC-10-24-LED\AC/DC | http://www.spamel.com.pl/Print/PDF/Informacje_dodatkowe/SPAMEL_PL_Przyciski_Sterownicze_ST22.pdf
ST22-AWLC-20-24-BA9S\. | http://www.spamel.com.pl/Print/PDF/Informacje_dodatkowe/SPAMEL_PL_Przyciski_Sterownicze_ST22.pdf
ST22-AWLG\. | http://www.spamel.com.pl/Print/PDF/Informacje_dodatkowe/SPAMEL_PL_Przyciski_Sterownicze_ST22.pdf
ST22-AWLG-10-230-LED\AC | http://www.spamel.com.pl/Print/PDF/Informacje_dodatkowe/SPAMEL_PL_Przyciski_Sterownicze_ST22.pdf
ST22-AWLG-10-24-LED\AC/DC | http://www.spamel.com.pl/Print/PDF/Informacje_dodatkowe/SPAMEL_PL_Przyciski_Sterownicze_ST22.pdf
ST22-AWLG-20-24-BA9S\. | http://www.spamel.com.pl/Print/PDF/Informacje_dodatkowe/SPAMEL_PL_Przyciski_Sterownicze_ST22.pdf
ST22-AWLN-10-24-LED\AC/DC | http://www.spamel.com.pl/Print/PDF/Informacje_dodatkowe/SPAMEL_PL_Przyciski_Sterownicze_ST22.pdf
ST22-AWLN-11-230-LED\AC | http://www.spamel.com.pl/Print/PDF/Informacje_dodatkowe/SPAMEL_PL_Przyciski_Sterownicze_ST22.pdf
ST22-AWLN-11-24-LED\AC/DC-15 | http://www.spamel.com.pl/Print/PDF/Informacje_dodatkowe/SPAMEL_PL_Przyciski_Sterownicze_ST22.pdf
ST22-AWLZ\. | http://www.spamel.com.pl/Print/PDF/Informacje_dodatkowe/SPAMEL_PL_Przyciski_Sterownicze_ST22.pdf
ST22-AWLZ-10-230-BA9\. | http://www.spamel.com.pl/Print/PDF/Informacje_dodatkowe/SPAMEL_PL_Przyciski_Sterownicze_ST22.pdf
ST22-AWLZ-10-230-LED\AC | http://www.spamel.com.pl/Print/PDF/Informacje_dodatkowe/SPAMEL_PL_Przyciski_Sterownicze_ST22.pdf
ST22-AWLZ-11-230-BA9\. | http://www.spamel.com.pl/Print/PDF/Informacje_dodatkowe/SPAMEL_PL_Przyciski_Sterownicze_ST22.pdf
ST22-AWLZ-11-230-LED\AC | http://www.spamel.com.pl/Print/PDF/Informacje_dodatkowe/SPAMEL_PL_Przyciski_Sterownicze_ST22.pdf
ST22-AWLZ-20-24-BA9S\. | http://www.spamel.com.pl/Print/PDF/Informacje_dodatkowe/SPAMEL_PL_Przyciski_Sterownicze_ST22.pdf
ST22-AWN\. | http://www.spamel.com.pl/Print/PDF/Informacje_dodatkowe/SPAMEL_PL_Przyciski_Sterownicze_ST22.pdf
ST22-AWN-01\. | http://www.spamel.com.pl/Print/PDF/Informacje_dodatkowe/SPAMEL_PL_Przyciski_Sterownicze_ST22.pdf
ST22-AWZ\. | http://www.spamel.com.pl/Print/PDF/Informacje_dodatkowe/SPAMEL_PL_Przyciski_Sterownicze_ST22.pdf
ST22-AWZ-01\. | http://www.spamel.com.pl/Print/PDF/Informacje_dodatkowe/SPAMEL_PL_Przyciski_Sterownicze_ST22.pdf
ST22-AWZ-10\. | http://www.spamel.com.pl/Print/PDF/Informacje_dodatkowe/SPAMEL_PL_Przyciski_Sterownicze_ST22.pdf
ST22-B\. | http://www.spamel.com.pl/Print/PDF/Informacje_dodatkowe/SPAMEL_PL_Przyciski_Sterownicze_ST22.pdf
ST22-B\CZ | http://www.spamel.com.pl/Print/PDF/Informacje_dodatkowe/SPAMEL_PL_Przyciski_Sterownicze_ST22.pdf
ST22-B-01\. | http://www.spamel.com.pl/Print/PDF/Informacje_dodatkowe/SPAMEL_PL_Przyciski_Sterownicze_ST22.pdf
ST22-B-01\CZ | http://www.spamel.com.pl/Print/PDF/Informacje_dodatkowe/SPAMEL_PL_Przyciski_Sterownicze_ST22.pdf
ST22-B-02\. | http://www.spamel.com.pl/Print/PDF/Informacje_dodatkowe/SPAMEL_PL_Przyciski_Sterownicze_ST22.pdf
ST22-B-02\CZ | http://www.spamel.com.pl/Print/PDF/Informacje_dodatkowe/SPAMEL_PL_Przyciski_Sterownicze_ST22.pdf
ST22-B-03\. | http://www.spamel.com.pl/Print/PDF/Informacje_dodatkowe/SPAMEL_PL_Przyciski_Sterownicze_ST22.pdf
ST22-B-10\. | http://www.spamel.com.pl/Print/PDF/Informacje_dodatkowe/SPAMEL_PL_Przyciski_Sterownicze_ST22.pdf
ST22-B-10\CZ | http://www.spamel.com.pl/Print/PDF/Informacje_dodatkowe/SPAMEL_PL_Przyciski_Sterownicze_ST22.pdf
ST22-B-11\. | http://www.spamel.com.pl/Print/PDF/Informacje_dodatkowe/SPAMEL_PL_Przyciski_Sterownicze_ST22.pdf
ST22-B-12\. | http://www.spamel.com.pl/Print/PDF/Informacje_dodatkowe/SPAMEL_PL_Przyciski_Sterownicze_ST22.pdf
ST22-B-20\. | http://www.spamel.com.pl/Print/PDF/Informacje_dodatkowe/SPAMEL_PL_Przyciski_Sterownicze_ST22.pdf
ST22-B-21\. | http://www.spamel.com.pl/Print/PDF/Informacje_dodatkowe/SPAMEL_PL_Przyciski_Sterownicze_ST22.pdf
ST22-B-30\. | http://www.spamel.com.pl/Print/PDF/Informacje_dodatkowe/SPAMEL_PL_Przyciski_Sterownicze_ST22.pdf
ST22-DC\. | http://www.spamel.com.pl/Print/PDF/Informacje_dodatkowe/SPAMEL_PL_Przyciski_Sterownicze_ST22.pdf
ST22-DC-01\. | http://www.spamel.com.pl/Print/PDF/Informacje_dodatkowe/SPAMEL_PL_Przyciski_Sterownicze_ST22.pdf
ST22-DC-01\CZ | http://www.spamel.com.pl/Print/PDF/Informacje_dodatkowe/SPAMEL_PL_Przyciski_Sterownicze_ST22.pdf
ST22-DC-02\. | http://www.spamel.com.pl/Print/PDF/Informacje_dodatkowe/SPAMEL_PL_Przyciski_Sterownicze_ST22.pdf
ST22-DC-03\. | http://www.spamel.com.pl/Print/PDF/Informacje_dodatkowe/SPAMEL_PL_Przyciski_Sterownicze_ST22.pdf
ST22-DC-10\. | http://www.spamel.com.pl/Print/PDF/Informacje_dodatkowe/SPAMEL_PL_Przyciski_Sterownicze_ST22.pdf
ST22-DC-11\. | http://www.spamel.com.pl/Print/PDF/Informacje_dodatkowe/SPAMEL_PL_Przyciski_Sterownicze_ST22.pdf
ST22-DC-12\. | http://www.spamel.com.pl/Print/PDF/Informacje_dodatkowe/SPAMEL_PL_Przyciski_Sterownicze_ST22.pdf
ST22-DC-20\. | http://www.spamel.com.pl/Print/PDF/Informacje_dodatkowe/SPAMEL_PL_Przyciski_Sterownicze_ST22.pdf
ST22-DC-21\. | http://www.spamel.com.pl/Print/PDF/Informacje_dodatkowe/SPAMEL_PL_Przyciski_Sterownicze_ST22.pdf
ST22-DC-30\. | http://www.spamel.com.pl/Print/PDF/Informacje_dodatkowe/SPAMEL_PL_Przyciski_Sterownicze_ST22.pdf
ST22-DCZ\. | http://www.spamel.com.pl/Print/PDF/Informacje_dodatkowe/SPAMEL_PL_Przyciski_Sterownicze_ST22.pdf
ST22-DCZ-01\. | http://www.spamel.com.pl/Print/PDF/Informacje_dodatkowe/SPAMEL_PL_Przyciski_Sterownicze_ST22.pdf
ST22-DCZ-03\. | http://www.spamel.com.pl/Print/PDF/Informacje_dodatkowe/SPAMEL_PL_Przyciski_Sterownicze_ST22.pdf
ST22-DCZ-10\. | http://www.spamel.com.pl/Print/PDF/Informacje_dodatkowe/SPAMEL_PL_Przyciski_Sterownicze_ST22.pdf
ST22-DCZ-11\. | http://www.spamel.com.pl/Print/PDF/Informacje_dodatkowe/SPAMEL_PL_Przyciski_Sterownicze_ST22.pdf
ST22-DCZ-20\. | http://www.spamel.com.pl/Print/PDF/Informacje_dodatkowe/SPAMEL_PL_Przyciski_Sterownicze_ST22.pdf
ST22-DCZ-21\. | http://www.spamel.com.pl/Print/PDF/Informacje_dodatkowe/SPAMEL_PL_Przyciski_Sterownicze_ST22.pdf
ST22-DCZ-30\. | http://www.spamel.com.pl/Print/PDF/Informacje_dodatkowe/SPAMEL_PL_Przyciski_Sterownicze_ST22.pdf
ST22-DG\. | http://www.spamel.com.pl/Print/PDF/Informacje_dodatkowe/SPAMEL_PL_Przyciski_Sterownicze_ST22.pdf
ST22-DG-01\. | http://www.spamel.com.pl/Print/PDF/Informacje_dodatkowe/SPAMEL_PL_Przyciski_Sterownicze_ST22.pdf
ST22-DG-03\. | http://www.spamel.com.pl/Print/PDF/Informacje_dodatkowe/SPAMEL_PL_Przyciski_Sterownicze_ST22.pdf
ST22-DG-10\. | http://www.spamel.com.pl/Print/PDF/Informacje_dodatkowe/SPAMEL_PL_Przyciski_Sterownicze_ST22.pdf
ST22-DG-11\. | http://www.spamel.com.pl/Print/PDF/Informacje_dodatkowe/SPAMEL_PL_Przyciski_Sterownicze_ST22.pdf
ST22-DG-21\. | http://www.spamel.com.pl/Print/PDF/Informacje_dodatkowe/SPAMEL_PL_Przyciski_Sterownicze_ST22.pdf
ST22-DZ\. | http://www.spamel.com.pl/Print/PDF/Informacje_dodatkowe/SPAMEL_PL_Przyciski_Sterownicze_ST22.pdf
ST22-DZ-01\. | http://www.spamel.com.pl/Print/PDF/Informacje_dodatkowe/SPAMEL_PL_Przyciski_Sterownicze_ST22.pdf
ST22-DZ-03\. | http://www.spamel.com.pl/Print/PDF/Informacje_dodatkowe/SPAMEL_PL_Przyciski_Sterownicze_ST22.pdf
ST22-DZ-10\. | http://www.spamel.com.pl/Print/PDF/Informacje_dodatkowe/SPAMEL_PL_Przyciski_Sterownicze_ST22.pdf
ST22-DZ-11\. | http://www.spamel.com.pl/Print/PDF/Informacje_dodatkowe/SPAMEL_PL_Przyciski_Sterownicze_ST22.pdf
ST22-DZ-20\. | http://www.spamel.com.pl/Print/PDF/Informacje_dodatkowe/SPAMEL_PL_Przyciski_Sterownicze_ST22.pdf
ST22-DZ-21\. | http://www.spamel.com.pl/Print/PDF/Informacje_dodatkowe/SPAMEL_PL_Przyciski_Sterownicze_ST22.pdf
ST22K1\00 | http://www.spamel.com.pl/Print/PDF/Informacje_dodatkowe/SPAMEL_PL_Przyciski_Sterownicze_ST22.pdf
ST22K1\00-2 | http://www.spamel.com.pl/Print/PDF/Informacje_dodatkowe/SPAMEL_PL_Przyciski_Sterownicze_ST22.pdf
ST22K1\00Ż | http://www.spamel.com.pl/Print/PDF/Informacje_dodatkowe/SPAMEL_PL_Przyciski_Sterownicze_ST22.pdf
ST22K1\00Ż-2 | http://www.spamel.com.pl/Print/PDF/Informacje_dodatkowe/SPAMEL_PL_Przyciski_Sterownicze_ST22.pdf
ST22K1\01-1 | http://www.spamel.com.pl/Print/PDF/Informacje_dodatkowe/SPAMEL_PL_Przyciski_Sterownicze_ST22.pdf
ST22K1\01-1-V0 | http://www.spamel.com.pl/Print/PDF/Informacje_dodatkowe/SPAMEL_PL_Przyciski_Sterownicze_ST22.pdf
ST22K1\01-2 | http://www.spamel.com.pl/Print/PDF/Informacje_dodatkowe/SPAMEL_PL_Przyciski_Sterownicze_ST22.pdf
ST22K1\02-1 | http://www.spamel.com.pl/Print/PDF/Informacje_dodatkowe/SPAMEL_PL_Przyciski_Sterownicze_ST22.pdf
ST22K1\02-2 | http://www.spamel.com.pl/Print/PDF/Informacje_dodatkowe/SPAMEL_PL_Przyciski_Sterownicze_ST22.pdf
ST22K1\03-1 | http://www.spamel.com.pl/Print/PDF/Informacje_dodatkowe/SPAMEL_PL_Przyciski_Sterownicze_ST22.pdf
ST22K1\03-2 | http://www.spamel.com.pl/Print/PDF/Informacje_dodatkowe/SPAMEL_PL_Przyciski_Sterownicze_ST22.pdf
ST22K1\04-1 | http://www.spamel.com.pl/Print/PDF/Informacje_dodatkowe/SPAMEL_PL_Przyciski_Sterownicze_ST22.pdf
ST22K1\04-2 | http://www.spamel.com.pl/Print/PDF/Informacje_dodatkowe/SPAMEL_PL_Przyciski_Sterownicze_ST22.pdf
ST22K1\05-1 | http://www.spamel.com.pl/Print/PDF/Informacje_dodatkowe/SPAMEL_PL_Przyciski_Sterownicze_ST22.pdf
ST22K1\05-2 | http://www.spamel.com.pl/Print/PDF/Informacje_dodatkowe/SPAMEL_PL_Przyciski_Sterownicze_ST22.pdf
ST22K1\06-1 | http://www.spamel.com.pl/Print/PDF/Informacje_dodatkowe/SPAMEL_PL_Przyciski_Sterownicze_ST22.pdf
ST22K1\06-2 | http://www.spamel.com.pl/Print/PDF/Informacje_dodatkowe/SPAMEL_PL_Przyciski_Sterownicze_ST22.pdf
ST22K1\07-1 | http://www.spamel.com.pl/Print/PDF/Informacje_dodatkowe/SPAMEL_PL_Przyciski_Sterownicze_ST22.pdf
ST22K1\07-2 | http://www.spamel.com.pl/Print/PDF/Informacje_dodatkowe/SPAMEL_PL_Przyciski_Sterownicze_ST22.pdf
ST22K1\08-1 | http://www.spamel.com.pl/Print/PDF/Informacje_dodatkowe/SPAMEL_PL_Przyciski_Sterownicze_ST22.pdf
ST22K1\08-2 | http://www.spamel.com.pl/Print/PDF/Informacje_dodatkowe/SPAMEL_PL_Przyciski_Sterownicze_ST22.pdf
ST22K1\09-1 | http://www.spamel.com.pl/Print/PDF/Informacje_dodatkowe/SPAMEL_PL_Przyciski_Sterownicze_ST22.pdf
ST22K1\21-1 | http://www.spamel.com.pl/Print/PDF/Informacje_dodatkowe/SPAMEL_PL_Przyciski_Sterownicze_ST22.pdf
ST22K1\21-2 | http://www.spamel.com.pl/Print/PDF/Informacje_dodatkowe/SPAMEL_PL_Przyciski_Sterownicze_ST22.pdf
ST22K1\22-1 | http://www.spamel.com.pl/Print/PDF/Informacje_dodatkowe/SPAMEL_PL_Przyciski_Sterownicze_ST22.pdf
ST22K1\22-2 | http://www.spamel.com.pl/Print/PDF/Informacje_dodatkowe/SPAMEL_PL_Przyciski_Sterownicze_ST22.pdf
ST22K1\23-2 | http://www.spamel.com.pl/Print/PDF/Informacje_dodatkowe/SPAMEL_PL_Przyciski_Sterownicze_ST22.pdf
ST22K2\00 | http://www.spamel.com.pl/Print/PDF/Informacje_dodatkowe/SPAMEL_PL_Przyciski_Sterownicze_ST22.pdf
ST22K2\001 | http://www.spamel.com.pl/Print/PDF/Informacje_dodatkowe/SPAMEL_PL_Przyciski_Sterownicze_ST22.pdf
ST22K2\00-2 | http://www.spamel.com.pl/Print/PDF/Informacje_dodatkowe/SPAMEL_PL_Przyciski_Sterownicze_ST22.pdf
ST22K2\01-1 | http://www.spamel.com.pl/Print/PDF/Informacje_dodatkowe/SPAMEL_PL_Przyciski_Sterownicze_ST22.pdf
ST22K2\01-2 | http://www.spamel.com.pl/Print/PDF/Informacje_dodatkowe/SPAMEL_PL_Przyciski_Sterownicze_ST22.pdf
ST22K2\02-1 | http://www.spamel.com.pl/Print/PDF/Informacje_dodatkowe/SPAMEL_PL_Przyciski_Sterownicze_ST22.pdf
ST22K2\02-2 | http://www.spamel.com.pl/Print/PDF/Informacje_dodatkowe/SPAMEL_PL_Przyciski_Sterownicze_ST22.pdf
ST22K2\03-1 | http://www.spamel.com.pl/Print/PDF/Informacje_dodatkowe/SPAMEL_PL_Przyciski_Sterownicze_ST22.pdf
ST22K2\03-2 | http://www.spamel.com.pl/Print/PDF/Informacje_dodatkowe/SPAMEL_PL_Przyciski_Sterownicze_ST22.pdf
ST22K2\04-1 | http://www.spamel.com.pl/Print/PDF/Informacje_dodatkowe/SPAMEL_PL_Przyciski_Sterownicze_ST22.pdf
ST22K2\04-2 | http://www.spamel.com.pl/Print/PDF/Informacje_dodatkowe/SPAMEL_PL_Przyciski_Sterownicze_ST22.pdf
ST22K2\21-1 | http://www.spamel.com.pl/Print/PDF/Informacje_dodatkowe/SPAMEL_PL_Przyciski_Sterownicze_ST22.pdf
ST22K2\21-2 | http://www.spamel.com.pl/Print/PDF/Informacje_dodatkowe/SPAMEL_PL_Przyciski_Sterownicze_ST22.pdf
ST22K2\24-1 | http://www.spamel.com.pl/Print/PDF/Informacje_dodatkowe/SPAMEL_PL_Przyciski_Sterownicze_ST22.pdf
ST22K2\24-2 | http://www.spamel.com.pl/Print/PDF/Informacje_dodatkowe/SPAMEL_PL_Przyciski_Sterownicze_ST22.pdf
ST22K3\00 | http://www.spamel.com.pl/Print/PDF/Informacje_dodatkowe/SPAMEL_PL_Przyciski_Sterownicze_ST22.pdf
ST22K3\00-2 | http://www.spamel.com.pl/Print/PDF/Informacje_dodatkowe/SPAMEL_PL_Przyciski_Sterownicze_ST22.pdf
ST22K3\01-1 | http://www.spamel.com.pl/Print/PDF/Informacje_dodatkowe/SPAMEL_PL_Przyciski_Sterownicze_ST22.pdf
ST22K3\01-2 | http://www.spamel.com.pl/Print/PDF/Informacje_dodatkowe/SPAMEL_PL_Przyciski_Sterownicze_ST22.pdf
ST22K3\02-1 | http://www.spamel.com.pl/Print/PDF/Informacje_dodatkowe/SPAMEL_PL_Przyciski_Sterownicze_ST22.pdf
ST22K3\02-2 | http://www.spamel.com.pl/Print/PDF/Informacje_dodatkowe/SPAMEL_PL_Przyciski_Sterownicze_ST22.pdf
ST22K3\03-1 | http://www.spamel.com.pl/Print/PDF/Informacje_dodatkowe/SPAMEL_PL_Przyciski_Sterownicze_ST22.pdf
ST22K3\03-2 | http://www.spamel.com.pl/Print/PDF/Informacje_dodatkowe/SPAMEL_PL_Przyciski_Sterownicze_ST22.pdf
ST22K3\04-1 | http://www.spamel.com.pl/Print/PDF/Informacje_dodatkowe/SPAMEL_PL_Przyciski_Sterownicze_ST22.pdf
ST22K3\04-2 | http://www.spamel.com.pl/Print/PDF/Informacje_dodatkowe/SPAMEL_PL_Przyciski_Sterownicze_ST22.pdf
ST22K3\05-1 | http://www.spamel.com.pl/Print/PDF/Informacje_dodatkowe/SPAMEL_PL_Przyciski_Sterownicze_ST22.pdf
ST22K3\05-2 | http://www.spamel.com.pl/Print/PDF/Informacje_dodatkowe/SPAMEL_PL_Przyciski_Sterownicze_ST22.pdf
ST22K3\06-1 | http://www.spamel.com.pl/Print/PDF/Informacje_dodatkowe/SPAMEL_PL_Przyciski_Sterownicze_ST22.pdf
ST22K3\06-1-V0 | http://www.spamel.com.pl/Print/PDF/Informacje_dodatkowe/SPAMEL_PL_Przyciski_Sterownicze_ST22.pdf
ST22K3\06-2 | http://www.spamel.com.pl/Print/PDF/Informacje_dodatkowe/SPAMEL_PL_Przyciski_Sterownicze_ST22.pdf
ST22K3\07-1 | http://www.spamel.com.pl/Print/PDF/Informacje_dodatkowe/SPAMEL_PL_Przyciski_Sterownicze_ST22.pdf
ST22K3\07-2 | http://www.spamel.com.pl/Print/PDF/Informacje_dodatkowe/SPAMEL_PL_Przyciski_Sterownicze_ST22.pdf
ST22K3\08-1 | http://www.spamel.com.pl/Print/PDF/Informacje_dodatkowe/SPAMEL_PL_Przyciski_Sterownicze_ST22.pdf
ST22K3\25-1 | http://www.spamel.com.pl/Print/PDF/Informacje_dodatkowe/SPAMEL_PL_Przyciski_Sterownicze_ST22.pdf
ST22K3\25-2 | http://www.spamel.com.pl/Print/PDF/Informacje_dodatkowe/SPAMEL_PL_Przyciski_Sterownicze_ST22.pdf
ST22K3\27-1 | http://www.spamel.com.pl/Print/PDF/Informacje_dodatkowe/SPAMEL_PL_Przyciski_Sterownicze_ST22.pdf
ST22-KB\. | http://www.spamel.com.pl/Print/PDF/Informacje_dodatkowe/SPAMEL_PL_Przyciski_Sterownicze_ST22.pdf
ST22-KB\CZ | http://www.spamel.com.pl/Print/PDF/Informacje_dodatkowe/SPAMEL_PL_Przyciski_Sterownicze_ST22.pdf
ST22-KB-01\. | http://www.spamel.com.pl/Print/PDF/Informacje_dodatkowe/SPAMEL_PL_Przyciski_Sterownicze_ST22.pdf
ST22-KB-10\. | http://www.spamel.com.pl/Print/PDF/Informacje_dodatkowe/SPAMEL_PL_Przyciski_Sterownicze_ST22.pdf
ST22-KB-10-3\. | http://www.spamel.com.pl/Print/PDF/Informacje_dodatkowe/SPAMEL_PL_Przyciski_Sterownicze_ST22.pdf
ST22-KB-11\. | http://www.spamel.com.pl/Print/PDF/Informacje_dodatkowe/SPAMEL_PL_Przyciski_Sterownicze_ST22.pdf
ST22-KB-11\CZ | http://www.spamel.com.pl/Print/PDF/Informacje_dodatkowe/SPAMEL_PL_Przyciski_Sterownicze_ST22.pdf
ST22-KB-12\. | http://www.spamel.com.pl/Print/PDF/Informacje_dodatkowe/SPAMEL_PL_Przyciski_Sterownicze_ST22.pdf
ST22-KB-20\. | http://www.spamel.com.pl/Print/PDF/Informacje_dodatkowe/SPAMEL_PL_Przyciski_Sterownicze_ST22.pdf
ST22-KB-21\. | http://www.spamel.com.pl/Print/PDF/Informacje_dodatkowe/SPAMEL_PL_Przyciski_Sterownicze_ST22.pdf
ST22-KB-21\CZ | http://www.spamel.com.pl/Print/PDF/Informacje_dodatkowe/SPAMEL_PL_Przyciski_Sterownicze_ST22.pdf
ST22-KC\. | http://www.spamel.com.pl/Print/PDF/Informacje_dodatkowe/SPAMEL_PL_Przyciski_Sterownicze_ST22.pdf
ST22-KC\CZ | http://www.spamel.com.pl/Print/PDF/Informacje_dodatkowe/SPAMEL_PL_Przyciski_Sterownicze_ST22.pdf
ST22-KC-01\. | http://www.spamel.com.pl/Print/PDF/Informacje_dodatkowe/SPAMEL_PL_Przyciski_Sterownicze_ST22.pdf
ST22-KC-01\CZ | http://www.spamel.com.pl/Print/PDF/Informacje_dodatkowe/SPAMEL_PL_Przyciski_Sterownicze_ST22.pdf
ST22-KC-02\. | http://www.spamel.com.pl/Print/PDF/Informacje_dodatkowe/SPAMEL_PL_Przyciski_Sterownicze_ST22.pdf
ST22-KC-02\CZ | http://www.spamel.com.pl/Print/PDF/Informacje_dodatkowe/SPAMEL_PL_Przyciski_Sterownicze_ST22.pdf
ST22-KC-03\. | http://www.spamel.com.pl/Print/PDF/Informacje_dodatkowe/SPAMEL_PL_Przyciski_Sterownicze_ST22.pdf
ST22-KC-03\CZ | http://www.spamel.com.pl/Print/PDF/Informacje_dodatkowe/SPAMEL_PL_Przyciski_Sterownicze_ST22.pdf
ST22-KC-10\. | http://www.spamel.com.pl/Print/PDF/Informacje_dodatkowe/SPAMEL_PL_Przyciski_Sterownicze_ST22.pdf
ST22-KC-10\CZ | http://www.spamel.com.pl/Print/PDF/Informacje_dodatkowe/SPAMEL_PL_Przyciski_Sterownicze_ST22.pdf
ST22-KC-11\. | http://www.spamel.com.pl/Print/PDF/Informacje_dodatkowe/SPAMEL_PL_Przyciski_Sterownicze_ST22.pdf
ST22-KC-12\. | http://www.spamel.com.pl/Print/PDF/Informacje_dodatkowe/SPAMEL_PL_Przyciski_Sterownicze_ST22.pdf
ST22-KC-20\. | http://www.spamel.com.pl/Print/PDF/Informacje_dodatkowe/SPAMEL_PL_Przyciski_Sterownicze_ST22.pdf
ST22-KC-20\CZ | http://www.spamel.com.pl/Print/PDF/Informacje_dodatkowe/SPAMEL_PL_Przyciski_Sterownicze_ST22.pdf
ST22-KC-21\. | http://www.spamel.com.pl/Print/PDF/Informacje_dodatkowe/SPAMEL_PL_Przyciski_Sterownicze_ST22.pdf
ST22-KC-30\. | http://www.spamel.com.pl/Print/PDF/Informacje_dodatkowe/SPAMEL_PL_Przyciski_Sterownicze_ST22.pdf
ST22-KCZ\. | http://www.spamel.com.pl/Print/PDF/Informacje_dodatkowe/SPAMEL_PL_Przyciski_Sterownicze_ST22.pdf
ST22-KCZ\CZ | http://www.spamel.com.pl/Print/PDF/Informacje_dodatkowe/SPAMEL_PL_Przyciski_Sterownicze_ST22.pdf
ST22-KCZ-01\. | http://www.spamel.com.pl/Print/PDF/Informacje_dodatkowe/SPAMEL_PL_Przyciski_Sterownicze_ST22.pdf
ST22-KCZ-01\CZ | http://www.spamel.com.pl/Print/PDF/Informacje_dodatkowe/SPAMEL_PL_Przyciski_Sterownicze_ST22.pdf
ST22-KCZ-02\. | http://www.spamel.com.pl/Print/PDF/Informacje_dodatkowe/SPAMEL_PL_Przyciski_Sterownicze_ST22.pdf
ST22-KCZ-03\. | http://www.spamel.com.pl/Print/PDF/Informacje_dodatkowe/SPAMEL_PL_Przyciski_Sterownicze_ST22.pdf
ST22-KCZ-10\. | http://www.spamel.com.pl/Print/PDF/Informacje_dodatkowe/SPAMEL_PL_Przyciski_Sterownicze_ST22.pdf
ST22-KCZ-10\CZ | http://www.spamel.com.pl/Print/PDF/Informacje_dodatkowe/SPAMEL_PL_Przyciski_Sterownicze_ST22.pdf
ST22-KCZ-10-2\. | http://www.spamel.com.pl/Print/PDF/Informacje_dodatkowe/SPAMEL_PL_Przyciski_Sterownicze_ST22.pdf
ST22-KCZ-11\. | http://www.spamel.com.pl/Print/PDF/Informacje_dodatkowe/SPAMEL_PL_Przyciski_Sterownicze_ST22.pdf
ST22-KCZ-12\. | http://www.spamel.com.pl/Print/PDF/Informacje_dodatkowe/SPAMEL_PL_Przyciski_Sterownicze_ST22.pdf
ST22-KCZ-20\. | http://www.spamel.com.pl/Print/PDF/Informacje_dodatkowe/SPAMEL_PL_Przyciski_Sterownicze_ST22.pdf
ST22-KCZ-21\. | http://www.spamel.com.pl/Print/PDF/Informacje_dodatkowe/SPAMEL_PL_Przyciski_Sterownicze_ST22.pdf
ST22-KCZ-30\. | http://www.spamel.com.pl/Print/PDF/Informacje_dodatkowe/SPAMEL_PL_Przyciski_Sterownicze_ST22.pdf
ST22-KG\. | http://www.spamel.com.pl/Print/PDF/Informacje_dodatkowe/SPAMEL_PL_Przyciski_Sterownicze_ST22.pdf
ST22-KG\CZ | http://www.spamel.com.pl/Print/PDF/Informacje_dodatkowe/SPAMEL_PL_Przyciski_Sterownicze_ST22.pdf
ST22-KG-01\. | http://www.spamel.com.pl/Print/PDF/Informacje_dodatkowe/SPAMEL_PL_Przyciski_Sterownicze_ST22.pdf
ST22-KG-02\. | http://www.spamel.com.pl/Print/PDF/Informacje_dodatkowe/SPAMEL_PL_Przyciski_Sterownicze_ST22.pdf
ST22-KG-10\. | http://www.spamel.com.pl/Print/PDF/Informacje_dodatkowe/SPAMEL_PL_Przyciski_Sterownicze_ST22.pdf
ST22-KG-10\CZ | http://www.spamel.com.pl/Print/PDF/Informacje_dodatkowe/SPAMEL_PL_Przyciski_Sterownicze_ST22.pdf
ST22-KG-11\. | http://www.spamel.com.pl/Print/PDF/Informacje_dodatkowe/SPAMEL_PL_Przyciski_Sterownicze_ST22.pdf
ST22-KG-12\. | http://www.spamel.com.pl/Print/PDF/Informacje_dodatkowe/SPAMEL_PL_Przyciski_Sterownicze_ST22.pdf
ST22-KG-20\. | http://www.spamel.com.pl/Print/PDF/Informacje_dodatkowe/SPAMEL_PL_Przyciski_Sterownicze_ST22.pdf
ST22-KG-21\. | http://www.spamel.com.pl/Print/PDF/Informacje_dodatkowe/SPAMEL_PL_Przyciski_Sterownicze_ST22.pdf
ST22-KG-30\. | http://www.spamel.com.pl/Print/PDF/Informacje_dodatkowe/SPAMEL_PL_Przyciski_Sterownicze_ST22.pdf
ST22-KLB\. | http://www.spamel.com.pl/Print/PDF/Informacje_dodatkowe/SPAMEL_PL_Przyciski_Sterownicze_ST22.pdf
ST22-KLB-01-230-BA9S\. | http://www.spamel.com.pl/Print/PDF/Informacje_dodatkowe/SPAMEL_PL_Przyciski_Sterownicze_ST22.pdf
ST22-KLB-02-24-BA9S\. | http://www.spamel.com.pl/Print/PDF/Informacje_dodatkowe/SPAMEL_PL_Przyciski_Sterownicze_ST22.pdf
ST22-KLB-02-24-LED\AC/DC | http://www.spamel.com.pl/Print/PDF/Informacje_dodatkowe/SPAMEL_PL_Przyciski_Sterownicze_ST22.pdf
ST22-KLB-10-220-BA9S\. | http://www.spamel.com.pl/Print/PDF/Informacje_dodatkowe/SPAMEL_PL_Przyciski_Sterownicze_ST22.pdf
ST22-KLB-10-230-BA9S\. | http://www.spamel.com.pl/Print/PDF/Informacje_dodatkowe/SPAMEL_PL_Przyciski_Sterownicze_ST22.pdf
ST22-KLB-10-230-BA9S\CZ | http://www.spamel.com.pl/Print/PDF/Informacje_dodatkowe/SPAMEL_PL_Przyciski_Sterownicze_ST22.pdf
ST22-KLB-10-230-LED\AC | http://www.spamel.com.pl/Print/PDF/Informacje_dodatkowe/SPAMEL_PL_Przyciski_Sterownicze_ST22.pdf
ST22-KLB-10-230-LED\AC-11 | http://www.spamel.com.pl/Print/PDF/Informacje_dodatkowe/SPAMEL_PL_Przyciski_Sterownicze_ST22.pdf
ST22-KLB-10-230-LED\AC-4 | http://www.spamel.com.pl/Print/PDF/Informacje_dodatkowe/SPAMEL_PL_Przyciski_Sterownicze_ST22.pdf
ST22-KLB-10-24-BA9S\. | http://www.spamel.com.pl/Print/PDF/Informacje_dodatkowe/SPAMEL_PL_Przyciski_Sterownicze_ST22.pdf
ST22-KLB-10-24-LED\AC/DC | http://www.spamel.com.pl/Print/PDF/Informacje_dodatkowe/SPAMEL_PL_Przyciski_Sterownicze_ST22.pdf
ST22-KLB-10-24-LED\AC/DC-15 | http://www.spamel.com.pl/Print/PDF/Informacje_dodatkowe/SPAMEL_PL_Przyciski_Sterownicze_ST22.pdf
ST22-KLB-11-230-BA9S\. | http://www.spamel.com.pl/Print/PDF/Informacje_dodatkowe/SPAMEL_PL_Przyciski_Sterownicze_ST22.pdf
ST22-KLB-11-230-BA9S\2 | http://www.spamel.com.pl/Print/PDF/Informacje_dodatkowe/SPAMEL_PL_Przyciski_Sterownicze_ST22.pdf
ST22-KLB-11-230-LED\AC | http://www.spamel.com.pl/Print/PDF/Informacje_dodatkowe/SPAMEL_PL_Przyciski_Sterownicze_ST22.pdf
ST22-KLB-11-230-LED\AC-2 | http://www.spamel.com.pl/Print/PDF/Informacje_dodatkowe/SPAMEL_PL_Przyciski_Sterownicze_ST22.pdf
ST22-KLB-11-24-BA9S\. | http://www.spamel.com.pl/Print/PDF/Informacje_dodatkowe/SPAMEL_PL_Przyciski_Sterownicze_ST22.pdf
ST22-KLB-11-24-BA9S\2 | http://www.spamel.com.pl/Print/PDF/Informacje_dodatkowe/SPAMEL_PL_Przyciski_Sterownicze_ST22.pdf
ST22-KLB-11-24-LED\AC/DC | http://www.spamel.com.pl/Print/PDF/Informacje_dodatkowe/SPAMEL_PL_Przyciski_Sterownicze_ST22.pdf
ST22-KLB-11-24-LED\AC/DC-15 | http://www.spamel.com.pl/Print/PDF/Informacje_dodatkowe/SPAMEL_PL_Przyciski_Sterownicze_ST22.pdf
ST22-KLB-11-24-LED\AC/DC-2 | http://www.spamel.com.pl/Print/PDF/Informacje_dodatkowe/SPAMEL_PL_Przyciski_Sterownicze_ST22.pdf
ST22-KLB-11-24-LED\AC/DC-4 | http://www.spamel.com.pl/Print/PDF/Informacje_dodatkowe/SPAMEL_PL_Przyciski_Sterownicze_ST22.pdf
ST22-KLB-11-LED.UNI\AC/DC | http://www.spamel.com.pl/Print/PDF/Informacje_dodatkowe/SPAMEL_PL_Przyciski_Sterownicze_ST22.pdf
ST22-KLB-20-230-BA9S\. | http://www.spamel.com.pl/Print/PDF/Informacje_dodatkowe/SPAMEL_PL_Przyciski_Sterownicze_ST22.pdf
ST22-KLB-20-230-LED\AC | http://www.spamel.com.pl/Print/PDF/Informacje_dodatkowe/SPAMEL_PL_Przyciski_Sterownicze_ST22.pdf
ST22-KLB-20-24-BA9S\. | http://www.spamel.com.pl/Print/PDF/Informacje_dodatkowe/SPAMEL_PL_Przyciski_Sterownicze_ST22.pdf
ST22-KLB-20-24-LED\AC/DC | http://www.spamel.com.pl/Print/PDF/Informacje_dodatkowe/SPAMEL_PL_Przyciski_Sterownicze_ST22.pdf
ST22-KLB-20-24-LED\AC/DC-7 | http://www.spamel.com.pl/Print/PDF/Informacje_dodatkowe/SPAMEL_PL_Przyciski_Sterownicze_ST22.pdf
ST22-KLC\. | http://www.spamel.com.pl/Print/PDF/Informacje_dodatkowe/SPAMEL_PL_Przyciski_Sterownicze_ST22.pdf
ST22-KLC\11 | http://www.spamel.com.pl/Print/PDF/Informacje_dodatkowe/SPAMEL_PL_Przyciski_Sterownicze_ST22.pdf
ST22-KLC\5 | http://www.spamel.com.pl/Print/PDF/Informacje_dodatkowe/SPAMEL_PL_Przyciski_Sterownicze_ST22.pdf
ST22-KLC\7 | http://www.spamel.com.pl/Print/PDF/Informacje_dodatkowe/SPAMEL_PL_Przyciski_Sterownicze_ST22.pdf
ST22-KLC-01-110-BA9S\. | http://www.spamel.com.pl/Print/PDF/Informacje_dodatkowe/SPAMEL_PL_Przyciski_Sterownicze_ST22.pdf
ST22-KLC-01-230-BA9S\. | http://www.spamel.com.pl/Print/PDF/Informacje_dodatkowe/SPAMEL_PL_Przyciski_Sterownicze_ST22.pdf
ST22-KLC-01-230-BA9S\1 | http://www.spamel.com.pl/Print/PDF/Informacje_dodatkowe/SPAMEL_PL_Przyciski_Sterownicze_ST22.pdf
ST22-KLC-01-230-BA9S\3 | http://www.spamel.com.pl/Print/PDF/Informacje_dodatkowe/SPAMEL_PL_Przyciski_Sterownicze_ST22.pdf
ST22-KLC-01-230-BA9S\CZ | http://www.spamel.com.pl/Print/PDF/Informacje_dodatkowe/SPAMEL_PL_Przyciski_Sterownicze_ST22.pdf
ST22-KLC-01-230-LED\AC | http://www.spamel.com.pl/Print/PDF/Informacje_dodatkowe/SPAMEL_PL_Przyciski_Sterownicze_ST22.pdf
ST22-KLC-01-230-LED\AC-3 | http://www.spamel.com.pl/Print/PDF/Informacje_dodatkowe/SPAMEL_PL_Przyciski_Sterownicze_ST22.pdf
ST22-KLC-01-230-LED\AC-4 | http://www.spamel.com.pl/Print/PDF/Informacje_dodatkowe/SPAMEL_PL_Przyciski_Sterownicze_ST22.pdf
ST22-KLC-01-24-BA9S\. | http://www.spamel.com.pl/Print/PDF/Informacje_dodatkowe/SPAMEL_PL_Przyciski_Sterownicze_ST22.pdf
ST22-KLC-01-24-BA9S\1 | http://www.spamel.com.pl/Print/PDF/Informacje_dodatkowe/SPAMEL_PL_Przyciski_Sterownicze_ST22.pdf
ST22-KLC-01-24-BA9S\3 | http://www.spamel.com.pl/Print/PDF/Informacje_dodatkowe/SPAMEL_PL_Przyciski_Sterownicze_ST22.pdf
ST22-KLC-01-24-LED\AC/DC | http://www.spamel.com.pl/Print/PDF/Informacje_dodatkowe/SPAMEL_PL_Przyciski_Sterownicze_ST22.pdf
ST22-KLC-01-24-LED\AC/DC-3 | http://www.spamel.com.pl/Print/PDF/Informacje_dodatkowe/SPAMEL_PL_Przyciski_Sterownicze_ST22.pdf
ST22-KLC-01-24-LED\AC/DC-5 | http://www.spamel.com.pl/Print/PDF/Informacje_dodatkowe/SPAMEL_PL_Przyciski_Sterownicze_ST22.pdf
ST22-KLC-01-24-LED\AC/DC-6 | http://www.spamel.com.pl/Print/PDF/Informacje_dodatkowe/SPAMEL_PL_Przyciski_Sterownicze_ST22.pdf
ST22-KLC-01-24-LED\ACDC/1CZ | http://www.spamel.com.pl/Print/PDF/Informacje_dodatkowe/SPAMEL_PL_Przyciski_Sterownicze_ST22.pdf
ST22-KLC-02-230-BA9S\. | http://www.spamel.com.pl/Print/PDF/Informacje_dodatkowe/SPAMEL_PL_Przyciski_Sterownicze_ST22.pdf
ST22-KLC-02-230-BA9S\3 | http://www.spamel.com.pl/Print/PDF/Informacje_dodatkowe/SPAMEL_PL_Przyciski_Sterownicze_ST22.pdf
ST22-KLC-02-230-BA9S\5 | http://www.spamel.com.pl/Print/PDF/Informacje_dodatkowe/SPAMEL_PL_Przyciski_Sterownicze_ST22.pdf
ST22-KLC-02-230-LED\AC | http://www.spamel.com.pl/Print/PDF/Informacje_dodatkowe/SPAMEL_PL_Przyciski_Sterownicze_ST22.pdf
ST22-KLC-02-230-LED\AC-3 | http://www.spamel.com.pl/Print/PDF/Informacje_dodatkowe/SPAMEL_PL_Przyciski_Sterownicze_ST22.pdf
ST22-KLC-02-230-LED\AC-4 | http://www.spamel.com.pl/Print/PDF/Informacje_dodatkowe/SPAMEL_PL_Przyciski_Sterownicze_ST22.pdf
ST22-KLC-02-230-TL\. | http://www.spamel.com.pl/Print/PDF/Informacje_dodatkowe/SPAMEL_PL_Przyciski_Sterownicze_ST22.pdf
ST22-KLC-02-24-BA9S\. | http://www.spamel.com.pl/Print/PDF/Informacje_dodatkowe/SPAMEL_PL_Przyciski_Sterownicze_ST22.pdf
ST22-KLC-02-24-LED\AC/DC | http://www.spamel.com.pl/Print/PDF/Informacje_dodatkowe/SPAMEL_PL_Przyciski_Sterownicze_ST22.pdf
ST22-KLC-02-24-LED\AC/DC-3 | http://www.spamel.com.pl/Print/PDF/Informacje_dodatkowe/SPAMEL_PL_Przyciski_Sterownicze_ST22.pdf
ST22-KLC-10-220-LED\DC | http://www.spamel.com.pl/Print/PDF/Informacje_dodatkowe/SPAMEL_PL_Przyciski_Sterownicze_ST22.pdf
ST22-KLC-10-230-BA9S\. | http://www.spamel.com.pl/Print/PDF/Informacje_dodatkowe/SPAMEL_PL_Przyciski_Sterownicze_ST22.pdf
ST22-KLC-10-230-LED\AC | http://www.spamel.com.pl/Print/PDF/Informacje_dodatkowe/SPAMEL_PL_Przyciski_Sterownicze_ST22.pdf
ST22-KLC-10-24-BA9S\. | http://www.spamel.com.pl/Print/PDF/Informacje_dodatkowe/SPAMEL_PL_Przyciski_Sterownicze_ST22.pdf
ST22-KLC-10-24-BA9S\4 | http://www.spamel.com.pl/Print/PDF/Informacje_dodatkowe/SPAMEL_PL_Przyciski_Sterownicze_ST22.pdf
ST22-KLC-10-24-LED\AC/DC | http://www.spamel.com.pl/Print/PDF/Informacje_dodatkowe/SPAMEL_PL_Przyciski_Sterownicze_ST22.pdf
ST22-KLC-10-24-LED\AC/DC-15 | http://www.spamel.com.pl/Print/PDF/Informacje_dodatkowe/SPAMEL_PL_Przyciski_Sterownicze_ST22.pdf
ST22-KLC-10-24-LED\AC/DC-4 | http://www.spamel.com.pl/Print/PDF/Informacje_dodatkowe/SPAMEL_PL_Przyciski_Sterownicze_ST22.pdf
ST22-KLC-10-24-LED\AC/DC-7 | http://www.spamel.com.pl/Print/PDF/Informacje_dodatkowe/SPAMEL_PL_Przyciski_Sterownicze_ST22.pdf
ST22-KLC-11-12-BA7S\. | http://www.spamel.com.pl/Print/PDF/Informacje_dodatkowe/SPAMEL_PL_Przyciski_Sterownicze_ST22.pdf
ST22-KLC-11-12-BA9S\. | http://www.spamel.com.pl/Print/PDF/Informacje_dodatkowe/SPAMEL_PL_Przyciski_Sterownicze_ST22.pdf
ST22-KLC-11-220-BA9S\. | http://www.spamel.com.pl/Print/PDF/Informacje_dodatkowe/SPAMEL_PL_Przyciski_Sterownicze_ST22.pdf
ST22-KLC-11-220-LED\DC | http://www.spamel.com.pl/Print/PDF/Informacje_dodatkowe/SPAMEL_PL_Przyciski_Sterownicze_ST22.pdf
ST22-KLC-11-230-BA9S\. | http://www.spamel.com.pl/Print/PDF/Informacje_dodatkowe/SPAMEL_PL_Przyciski_Sterownicze_ST22.pdf
ST22-KLC-11-230-BA9S\1 | http://www.spamel.com.pl/Print/PDF/Informacje_dodatkowe/SPAMEL_PL_Przyciski_Sterownicze_ST22.pdf
ST22-KLC-11-230-BA9S\3 | http://www.spamel.com.pl/Print/PDF/Informacje_dodatkowe/SPAMEL_PL_Przyciski_Sterownicze_ST22.pdf
ST22-KLC-11-230-LED\AC | http://www.spamel.com.pl/Print/PDF/Informacje_dodatkowe/SPAMEL_PL_Przyciski_Sterownicze_ST22.pdf
ST22-KLC-11-230-LED\AC-1/CZ | http://www.spamel.com.pl/Print/PDF/Informacje_dodatkowe/SPAMEL_PL_Przyciski_Sterownicze_ST22.pdf
ST22-KLC-11-230-LED\AC-2 | http://www.spamel.com.pl/Print/PDF/Informacje_dodatkowe/SPAMEL_PL_Przyciski_Sterownicze_ST22.pdf
ST22-KLC-11-230-LED\AC-3 | http://www.spamel.com.pl/Print/PDF/Informacje_dodatkowe/SPAMEL_PL_Przyciski_Sterownicze_ST22.pdf
ST22-KLC-11-230-LED\AC-3/CZ | http://www.spamel.com.pl/Print/PDF/Informacje_dodatkowe/SPAMEL_PL_Przyciski_Sterownicze_ST22.pdf
ST22-KLC-11-230-LED\MBY | http://www.spamel.com.pl/Print/PDF/Informacje_dodatkowe/SPAMEL_PL_Przyciski_Sterownicze_ST22.pdf
ST22-KLC-11-24-BA9S\. | http://www.spamel.com.pl/Print/PDF/Informacje_dodatkowe/SPAMEL_PL_Przyciski_Sterownicze_ST22.pdf
ST22-KLC-11-24-BA9S\5/CZ | http://www.spamel.com.pl/Print/PDF/Informacje_dodatkowe/SPAMEL_PL_Przyciski_Sterownicze_ST22.pdf
ST22-KLC-11-24-LED\AC/DC | http://www.spamel.com.pl/Print/PDF/Informacje_dodatkowe/SPAMEL_PL_Przyciski_Sterownicze_ST22.pdf
ST22-KLC-11-24-LED\AC/DC-1 | http://www.spamel.com.pl/Print/PDF/Informacje_dodatkowe/SPAMEL_PL_Przyciski_Sterownicze_ST22.pdf
ST22-KLC-11-24-LED\AC/DC-11 | http://www.spamel.com.pl/Print/PDF/Informacje_dodatkowe/SPAMEL_PL_Przyciski_Sterownicze_ST22.pdf
ST22-KLC-11-24-LED\AC/DC-12 | http://www.spamel.com.pl/Print/PDF/Informacje_dodatkowe/SPAMEL_PL_Przyciski_Sterownicze_ST22.pdf
ST22-KLC-11-24-LED\AC/DC-3 | http://www.spamel.com.pl/Print/PDF/Informacje_dodatkowe/SPAMEL_PL_Przyciski_Sterownicze_ST22.pdf
ST22-KLC-11-24-LED\AC/DC-4 | http://www.spamel.com.pl/Print/PDF/Informacje_dodatkowe/SPAMEL_PL_Przyciski_Sterownicze_ST22.pdf
ST22-KLC-11-24-LED\AC/DC-5 | http://www.spamel.com.pl/Print/PDF/Informacje_dodatkowe/SPAMEL_PL_Przyciski_Sterownicze_ST22.pdf
ST22-KLC-20-230-BA9S\. | http://www.spamel.com.pl/Print/PDF/Informacje_dodatkowe/SPAMEL_PL_Przyciski_Sterownicze_ST22.pdf
ST22-KLC-20-230-LED\AC | http://www.spamel.com.pl/Print/PDF/Informacje_dodatkowe/SPAMEL_PL_Przyciski_Sterownicze_ST22.pdf
ST22-KLC-20-230-LED\AC-5 | http://www.spamel.com.pl/Print/PDF/Informacje_dodatkowe/SPAMEL_PL_Przyciski_Sterownicze_ST22.pdf
ST22-KLC-20-230-LED\AC-5/CZ | http://www.spamel.com.pl/Print/PDF/Informacje_dodatkowe/SPAMEL_PL_Przyciski_Sterownicze_ST22.pdf
ST22-KLC-20-24-BA9S\. | http://www.spamel.com.pl/Print/PDF/Informacje_dodatkowe/SPAMEL_PL_Przyciski_Sterownicze_ST22.pdf
ST22-KLC-20-24-LED\AC/DC | http://www.spamel.com.pl/Print/PDF/Informacje_dodatkowe/SPAMEL_PL_Przyciski_Sterownicze_ST22.pdf
ST22-KLC-20-24-LED\AC/DC-4 | http://www.spamel.com.pl/Print/PDF/Informacje_dodatkowe/SPAMEL_PL_Przyciski_Sterownicze_ST22.pdf
ST22-KLG\. | http://www.spamel.com.pl/Print/PDF/Informacje_dodatkowe/SPAMEL_PL_Przyciski_Sterownicze_ST22.pdf
ST22-KLG\16 | http://www.spamel.com.pl/Print/PDF/Informacje_dodatkowe/SPAMEL_PL_Przyciski_Sterownicze_ST22.pdf
ST22-KLG-01-220-LED\DC-3 | http://www.spamel.com.pl/Print/PDF/Informacje_dodatkowe/SPAMEL_PL_Przyciski_Sterownicze_ST22.pdf
ST22-KLG-01-230-BA9S\. | http://www.spamel.com.pl/Print/PDF/Informacje_dodatkowe/SPAMEL_PL_Przyciski_Sterownicze_ST22.pdf
ST22-KLG-01-230-LED\AC | http://www.spamel.com.pl/Print/PDF/Informacje_dodatkowe/SPAMEL_PL_Przyciski_Sterownicze_ST22.pdf
ST22-KLG-01-24-LED\AC/DC | http://www.spamel.com.pl/Print/PDF/Informacje_dodatkowe/SPAMEL_PL_Przyciski_Sterownicze_ST22.pdf
ST22-KLG-02-230-BA9S\. | http://www.spamel.com.pl/Print/PDF/Informacje_dodatkowe/SPAMEL_PL_Przyciski_Sterownicze_ST22.pdf
ST22-KLG-10-110-BA9S\. | http://www.spamel.com.pl/Print/PDF/Informacje_dodatkowe/SPAMEL_PL_Przyciski_Sterownicze_ST22.pdf
ST22-KLG-10-220-LED\DC | http://www.spamel.com.pl/Print/PDF/Informacje_dodatkowe/SPAMEL_PL_Przyciski_Sterownicze_ST22.pdf
ST22-KLG-10-230-BA9S\. | http://www.spamel.com.pl/Print/PDF/Informacje_dodatkowe/SPAMEL_PL_Przyciski_Sterownicze_ST22.pdf
ST22-KLG-10-230-BA9S\15 | http://www.spamel.com.pl/Print/PDF/Informacje_dodatkowe/SPAMEL_PL_Przyciski_Sterownicze_ST22.pdf
ST22-KLG-10-230-BA9S\8 | http://www.spamel.com.pl/Print/PDF/Informacje_dodatkowe/SPAMEL_PL_Przyciski_Sterownicze_ST22.pdf
ST22-KLG-10-230-BA9S\S1 | http://www.spamel.com.pl/Print/PDF/Informacje_dodatkowe/SPAMEL_PL_Przyciski_Sterownicze_ST22.pdf
ST22-KLG-10-230-LED\AC | http://www.spamel.com.pl/Print/PDF/Informacje_dodatkowe/SPAMEL_PL_Przyciski_Sterownicze_ST22.pdf
ST22-KLG-10-230-LED\AC-6 | http://www.spamel.com.pl/Print/PDF/Informacje_dodatkowe/SPAMEL_PL_Przyciski_Sterownicze_ST22.pdf
ST22-KLG-10-24-BA9S\. | http://www.spamel.com.pl/Print/PDF/Informacje_dodatkowe/SPAMEL_PL_Przyciski_Sterownicze_ST22.pdf
ST22-KLG-10-24-LED\AC/DC | http://www.spamel.com.pl/Print/PDF/Informacje_dodatkowe/SPAMEL_PL_Przyciski_Sterownicze_ST22.pdf
ST22-KLG-10-24-LED\AC/DC-11 | http://www.spamel.com.pl/Print/PDF/Informacje_dodatkowe/SPAMEL_PL_Przyciski_Sterownicze_ST22.pdf
ST22-KLG-10-24-LED\AC/DC-14 | http://www.spamel.com.pl/Print/PDF/Informacje_dodatkowe/SPAMEL_PL_Przyciski_Sterownicze_ST22.pdf
ST22-KLG-10-24-LED\AC/DC-6 | http://www.spamel.com.pl/Print/PDF/Informacje_dodatkowe/SPAMEL_PL_Przyciski_Sterownicze_ST22.pdf
ST22-KLG-10-24-LED\AC/DC-8 | http://www.spamel.com.pl/Print/PDF/Informacje_dodatkowe/SPAMEL_PL_Przyciski_Sterownicze_ST22.pdf
ST22-KLG-11-110-LED\AC | http://www.spamel.com.pl/Print/PDF/Informacje_dodatkowe/SPAMEL_PL_Przyciski_Sterownicze_ST22.pdf
ST22-KLG-11-12-BA7S\. | http://www.spamel.com.pl/Print/PDF/Informacje_dodatkowe/SPAMEL_PL_Przyciski_Sterownicze_ST22.pdf
ST22-KLG-11-12-BA9S\. | http://www.spamel.com.pl/Print/PDF/Informacje_dodatkowe/SPAMEL_PL_Przyciski_Sterownicze_ST22.pdf
ST22-KLG-11-220-LED\DC | http://www.spamel.com.pl/Print/PDF/Informacje_dodatkowe/SPAMEL_PL_Przyciski_Sterownicze_ST22.pdf
ST22-KLG-11-230-BA9S\. | http://www.spamel.com.pl/Print/PDF/Informacje_dodatkowe/SPAMEL_PL_Przyciski_Sterownicze_ST22.pdf
ST22-KLG-11-230-BA9S\3 | http://www.spamel.com.pl/Print/PDF/Informacje_dodatkowe/SPAMEL_PL_Przyciski_Sterownicze_ST22.pdf
ST22-KLG-11-230-BA9S\8 | http://www.spamel.com.pl/Print/PDF/Informacje_dodatkowe/SPAMEL_PL_Przyciski_Sterownicze_ST22.pdf
ST22-KLG-11-230-LED\AC | http://www.spamel.com.pl/Print/PDF/Informacje_dodatkowe/SPAMEL_PL_Przyciski_Sterownicze_ST22.pdf
ST22-KLG-11-230-LED\AC-15/CZ | http://www.spamel.com.pl/Print/PDF/Informacje_dodatkowe/SPAMEL_PL_Przyciski_Sterownicze_ST22.pdf
ST22-KLG-11-230-LED\AC-4 | http://www.spamel.com.pl/Print/PDF/Informacje_dodatkowe/SPAMEL_PL_Przyciski_Sterownicze_ST22.pdf
ST22-KLG-11-24-BA9S\. | http://www.spamel.com.pl/Print/PDF/Informacje_dodatkowe/SPAMEL_PL_Przyciski_Sterownicze_ST22.pdf
ST22-KLG-11-24-LED\AC/DC | http://www.spamel.com.pl/Print/PDF/Informacje_dodatkowe/SPAMEL_PL_Przyciski_Sterownicze_ST22.pdf
ST22-KLG-11-24-LED\AC/DC-15 | http://www.spamel.com.pl/Print/PDF/Informacje_dodatkowe/SPAMEL_PL_Przyciski_Sterownicze_ST22.pdf
ST22-KLG-11-24-LED\AC/DC-2 | http://www.spamel.com.pl/Print/PDF/Informacje_dodatkowe/SPAMEL_PL_Przyciski_Sterownicze_ST22.pdf
ST22-KLG-11-24-LED\AC/DC-3 | http://www.spamel.com.pl/Print/PDF/Informacje_dodatkowe/SPAMEL_PL_Przyciski_Sterownicze_ST22.pdf
ST22-KLG-11-24-LED\AC/DC-4 | http://www.spamel.com.pl/Print/PDF/Informacje_dodatkowe/SPAMEL_PL_Przyciski_Sterownicze_ST22.pdf
ST22-KLG-11-24-LED\AC/DC-5 | http://www.spamel.com.pl/Print/PDF/Informacje_dodatkowe/SPAMEL_PL_Przyciski_Sterownicze_ST22.pdf
ST22-KLG-11-24-LED\AC/DC-6 | http://www.spamel.com.pl/Print/PDF/Informacje_dodatkowe/SPAMEL_PL_Przyciski_Sterownicze_ST22.pdf
ST22-KLG-20-230-BA9S\. | http://www.spamel.com.pl/Print/PDF/Informacje_dodatkowe/SPAMEL_PL_Przyciski_Sterownicze_ST22.pdf
ST22-KLG-20-230-LED\AC | http://www.spamel.com.pl/Print/PDF/Informacje_dodatkowe/SPAMEL_PL_Przyciski_Sterownicze_ST22.pdf
ST22-KLG-20-24-BA9S\. | http://www.spamel.com.pl/Print/PDF/Informacje_dodatkowe/SPAMEL_PL_Przyciski_Sterownicze_ST22.pdf
ST22-KLG-20-24-LED\AC/DC | http://www.spamel.com.pl/Print/PDF/Informacje_dodatkowe/SPAMEL_PL_Przyciski_Sterownicze_ST22.pdf
ST22-KLG-20-24-LED\AC/DC-11 | http://www.spamel.com.pl/Print/PDF/Informacje_dodatkowe/SPAMEL_PL_Przyciski_Sterownicze_ST22.pdf
ST22-KLN\. | http://www.spamel.com.pl/Print/PDF/Informacje_dodatkowe/SPAMEL_PL_Przyciski_Sterownicze_ST22.pdf
ST22-KLN\4 | http://www.spamel.com.pl/Print/PDF/Informacje_dodatkowe/SPAMEL_PL_Przyciski_Sterownicze_ST22.pdf
ST22-KLN-01-230-BA9S\. | http://www.spamel.com.pl/Print/PDF/Informacje_dodatkowe/SPAMEL_PL_Przyciski_Sterownicze_ST22.pdf
ST22-KLN-01-230-LED\AC | http://www.spamel.com.pl/Print/PDF/Informacje_dodatkowe/SPAMEL_PL_Przyciski_Sterownicze_ST22.pdf
ST22-KLN-01-24-BA9S\. | http://www.spamel.com.pl/Print/PDF/Informacje_dodatkowe/SPAMEL_PL_Przyciski_Sterownicze_ST22.pdf
ST22-KLN-02-230-BA9S\. | http://www.spamel.com.pl/Print/PDF/Informacje_dodatkowe/SPAMEL_PL_Przyciski_Sterownicze_ST22.pdf
ST22-KLN-10-230-BA9S\. | http://www.spamel.com.pl/Print/PDF/Informacje_dodatkowe/SPAMEL_PL_Przyciski_Sterownicze_ST22.pdf
ST22-KLN-10-230-LED\AC | http://www.spamel.com.pl/Print/PDF/Informacje_dodatkowe/SPAMEL_PL_Przyciski_Sterownicze_ST22.pdf
ST22-KLN-10-24-BA9S\. | http://www.spamel.com.pl/Print/PDF/Informacje_dodatkowe/SPAMEL_PL_Przyciski_Sterownicze_ST22.pdf
ST22-KLN-10-24-LED\AC/DC | http://www.spamel.com.pl/Print/PDF/Informacje_dodatkowe/SPAMEL_PL_Przyciski_Sterownicze_ST22.pdf
ST22-KLN-10-24-LED\AC/DC-6 | http://www.spamel.com.pl/Print/PDF/Informacje_dodatkowe/SPAMEL_PL_Przyciski_Sterownicze_ST22.pdf
ST22-KLN-10-24-LED\AC/DC-7 | http://www.spamel.com.pl/Print/PDF/Informacje_dodatkowe/SPAMEL_PL_Przyciski_Sterownicze_ST22.pdf
ST22-KLN-11-230-BA9S\. | http://www.spamel.com.pl/Print/PDF/Informacje_dodatkowe/SPAMEL_PL_Przyciski_Sterownicze_ST22.pdf
ST22-KLN-11-230-LED\AC | http://www.spamel.com.pl/Print/PDF/Informacje_dodatkowe/SPAMEL_PL_Przyciski_Sterownicze_ST22.pdf
ST22-KLN-11-230-LED\AC-5/CZ | http://www.spamel.com.pl/Print/PDF/Informacje_dodatkowe/SPAMEL_PL_Przyciski_Sterownicze_ST22.pdf
ST22-KLN-11-230-LED\MBY | http://www.spamel.com.pl/Print/PDF/Informacje_dodatkowe/SPAMEL_PL_Przyciski_Sterownicze_ST22.pdf
ST22-KLN-11-24-BA9S\. | http://www.spamel.com.pl/Print/PDF/Informacje_dodatkowe/SPAMEL_PL_Przyciski_Sterownicze_ST22.pdf
ST22-KLN-11-24-LED\AC/DC | http://www.spamel.com.pl/Print/PDF/Informacje_dodatkowe/SPAMEL_PL_Przyciski_Sterownicze_ST22.pdf
ST22-KLN-11-24-LED\AC/DC-2 | http://www.spamel.com.pl/Print/PDF/Informacje_dodatkowe/SPAMEL_PL_Przyciski_Sterownicze_ST22.pdf
ST22-KLN-11-24-LED\AC/DC-4 | http://www.spamel.com.pl/Print/PDF/Informacje_dodatkowe/SPAMEL_PL_Przyciski_Sterownicze_ST22.pdf
ST22-KLN-20-230-BA9S\. | http://www.spamel.com.pl/Print/PDF/Informacje_dodatkowe/SPAMEL_PL_Przyciski_Sterownicze_ST22.pdf
ST22-KLN-20-230-LED\AC | http://www.spamel.com.pl/Print/PDF/Informacje_dodatkowe/SPAMEL_PL_Przyciski_Sterownicze_ST22.pdf
ST22-KLN-20-24-LED\AC/DC | http://www.spamel.com.pl/Print/PDF/Informacje_dodatkowe/SPAMEL_PL_Przyciski_Sterownicze_ST22.pdf
ST22-KLN-20-24-LED\AC/DC-4 | http://www.spamel.com.pl/Print/PDF/Informacje_dodatkowe/SPAMEL_PL_Przyciski_Sterownicze_ST22.pdf
ST22-KLZ\. | http://www.spamel.com.pl/Print/PDF/Informacje_dodatkowe/SPAMEL_PL_Przyciski_Sterownicze_ST22.pdf
ST22-KLZ\6 | http://www.spamel.com.pl/Print/PDF/Informacje_dodatkowe/SPAMEL_PL_Przyciski_Sterownicze_ST22.pdf
ST22-KLZ\CZ | http://www.spamel.com.pl/Print/PDF/Informacje_dodatkowe/SPAMEL_PL_Przyciski_Sterownicze_ST22.pdf
ST22-KLZ-01-110-BA9S\. | http://www.spamel.com.pl/Print/PDF/Informacje_dodatkowe/SPAMEL_PL_Przyciski_Sterownicze_ST22.pdf
ST22-KLZ-01-230-BA9S\. | http://www.spamel.com.pl/Print/PDF/Informacje_dodatkowe/SPAMEL_PL_Przyciski_Sterownicze_ST22.pdf
ST22-KLZ-01-230-LED\AC | http://www.spamel.com.pl/Print/PDF/Informacje_dodatkowe/SPAMEL_PL_Przyciski_Sterownicze_ST22.pdf
ST22-KLZ-01-24-BA9S\. | http://www.spamel.com.pl/Print/PDF/Informacje_dodatkowe/SPAMEL_PL_Przyciski_Sterownicze_ST22.pdf
ST22-KLZ-01-24-LED\AC/DC | http://www.spamel.com.pl/Print/PDF/Informacje_dodatkowe/SPAMEL_PL_Przyciski_Sterownicze_ST22.pdf
ST22-KLZ-01-24-LED\AC/DC-3 | http://www.spamel.com.pl/Print/PDF/Informacje_dodatkowe/SPAMEL_PL_Przyciski_Sterownicze_ST22.pdf
ST22-KLZ-02-230-BA9S\. | http://www.spamel.com.pl/Print/PDF/Informacje_dodatkowe/SPAMEL_PL_Przyciski_Sterownicze_ST22.pdf
ST22-KLZ-10-230-BA9S\. | http://www.spamel.com.pl/Print/PDF/Informacje_dodatkowe/SPAMEL_PL_Przyciski_Sterownicze_ST22.pdf
ST22-KLZ-10-230-BA9S\11 | http://www.spamel.com.pl/Print/PDF/Informacje_dodatkowe/SPAMEL_PL_Przyciski_Sterownicze_ST22.pdf
ST22-KLZ-10-230-BA9S\2 | http://www.spamel.com.pl/Print/PDF/Informacje_dodatkowe/SPAMEL_PL_Przyciski_Sterownicze_ST22.pdf
ST22-KLZ-10-230-BA9S\3 | http://www.spamel.com.pl/Print/PDF/Informacje_dodatkowe/SPAMEL_PL_Przyciski_Sterownicze_ST22.pdf
ST22-KLZ-10-230-BA9S\4 | http://www.spamel.com.pl/Print/PDF/Informacje_dodatkowe/SPAMEL_PL_Przyciski_Sterownicze_ST22.pdf
ST22-KLZ-10-230-BA9S\CZ | http://www.spamel.com.pl/Print/PDF/Informacje_dodatkowe/SPAMEL_PL_Przyciski_Sterownicze_ST22.pdf
ST22-KLZ-10-230-LED\AC | http://www.spamel.com.pl/Print/PDF/Informacje_dodatkowe/SPAMEL_PL_Przyciski_Sterownicze_ST22.pdf
ST22-KLZ-10-230-LED\AC-13 | http://www.spamel.com.pl/Print/PDF/Informacje_dodatkowe/SPAMEL_PL_Przyciski_Sterownicze_ST22.pdf
ST22-KLZ-10-230-LED\AC-14 | http://www.spamel.com.pl/Print/PDF/Informacje_dodatkowe/SPAMEL_PL_Przyciski_Sterownicze_ST22.pdf
ST22-KLZ-10-230-LED\AC-4 | http://www.spamel.com.pl/Print/PDF/Informacje_dodatkowe/SPAMEL_PL_Przyciski_Sterownicze_ST22.pdf
ST22-KLZ-10-230-LED\AC-6 | http://www.spamel.com.pl/Print/PDF/Informacje_dodatkowe/SPAMEL_PL_Przyciski_Sterownicze_ST22.pdf
ST22-KLZ-10-230-TL\. | http://www.spamel.com.pl/Print/PDF/Informacje_dodatkowe/SPAMEL_PL_Przyciski_Sterownicze_ST22.pdf
ST22-KLZ-10-24-BA9S\. | http://www.spamel.com.pl/Print/PDF/Informacje_dodatkowe/SPAMEL_PL_Przyciski_Sterownicze_ST22.pdf
ST22-KLZ-10-24-BA9S\2 | http://www.spamel.com.pl/Print/PDF/Informacje_dodatkowe/SPAMEL_PL_Przyciski_Sterownicze_ST22.pdf
ST22-KLZ-10-24-BA9S\4 | http://www.spamel.com.pl/Print/PDF/Informacje_dodatkowe/SPAMEL_PL_Przyciski_Sterownicze_ST22.pdf
ST22-KLZ-10-24-BA9S\6 | http://www.spamel.com.pl/Print/PDF/Informacje_dodatkowe/SPAMEL_PL_Przyciski_Sterownicze_ST22.pdf
ST22-KLZ-10-24-BA9S\N | http://www.spamel.com.pl/Print/PDF/Informacje_dodatkowe/SPAMEL_PL_Przyciski_Sterownicze_ST22.pdf
ST22-KLZ-10-24-LED\AC/DC | http://www.spamel.com.pl/Print/PDF/Informacje_dodatkowe/SPAMEL_PL_Przyciski_Sterownicze_ST22.pdf
ST22-KLZ-10-24-LED\AC/DC-11 | http://www.spamel.com.pl/Print/PDF/Informacje_dodatkowe/SPAMEL_PL_Przyciski_Sterownicze_ST22.pdf
ST22-KLZ-10-24-LED\AC/DC-4 | http://www.spamel.com.pl/Print/PDF/Informacje_dodatkowe/SPAMEL_PL_Przyciski_Sterownicze_ST22.pdf
ST22-KLZ-10-24-LED\AC/DC-6 | http://www.spamel.com.pl/Print/PDF/Informacje_dodatkowe/SPAMEL_PL_Przyciski_Sterownicze_ST22.pdf
ST22-KLZ-10-24-LED\ACDC/2CZ | http://www.spamel.com.pl/Print/PDF/Informacje_dodatkowe/SPAMEL_PL_Przyciski_Sterownicze_ST22.pdf
ST22-KLZ-11-220-LED\DC | http://www.spamel.com.pl/Print/PDF/Informacje_dodatkowe/SPAMEL_PL_Przyciski_Sterownicze_ST22.pdf
ST22-KLZ-11-230-BA9S\. | http://www.spamel.com.pl/Print/PDF/Informacje_dodatkowe/SPAMEL_PL_Przyciski_Sterownicze_ST22.pdf
ST22-KLZ-11-230-BA9S\2 | http://www.spamel.com.pl/Print/PDF/Informacje_dodatkowe/SPAMEL_PL_Przyciski_Sterownicze_ST22.pdf
ST22-KLZ-11-230-BA9S\4 | http://www.spamel.com.pl/Print/PDF/Informacje_dodatkowe/SPAMEL_PL_Przyciski_Sterownicze_ST22.pdf
ST22-KLZ-11-230-LED\AC | http://www.spamel.com.pl/Print/PDF/Informacje_dodatkowe/SPAMEL_PL_Przyciski_Sterownicze_ST22.pdf
ST22-KLZ-11-230-LED\AC-13 | http://www.spamel.com.pl/Print/PDF/Informacje_dodatkowe/SPAMEL_PL_Przyciski_Sterownicze_ST22.pdf
ST22-KLZ-11-230-LED\AC-14 | http://www.spamel.com.pl/Print/PDF/Informacje_dodatkowe/SPAMEL_PL_Przyciski_Sterownicze_ST22.pdf
ST22-KLZ-11-230-LED\AC-2 | http://www.spamel.com.pl/Print/PDF/Informacje_dodatkowe/SPAMEL_PL_Przyciski_Sterownicze_ST22.pdf
ST22-KLZ-11-230-LED\AC-2/CZ | http://www.spamel.com.pl/Print/PDF/Informacje_dodatkowe/SPAMEL_PL_Przyciski_Sterownicze_ST22.pdf
ST22-KLZ-11-230-LED\AC-4 | http://www.spamel.com.pl/Print/PDF/Informacje_dodatkowe/SPAMEL_PL_Przyciski_Sterownicze_ST22.pdf
ST22-KLZ-11-230-LED\AC-4/CZ | http://www.spamel.com.pl/Print/PDF/Informacje_dodatkowe/SPAMEL_PL_Przyciski_Sterownicze_ST22.pdf
ST22-KLZ-11-230-LED\AC-6/CZ | http://www.spamel.com.pl/Print/PDF/Informacje_dodatkowe/SPAMEL_PL_Przyciski_Sterownicze_ST22.pdf
ST22-KLZ-11-230-LED\MBY | http://www.spamel.com.pl/Print/PDF/Informacje_dodatkowe/SPAMEL_PL_Przyciski_Sterownicze_ST22.pdf
ST22-KLZ-11-230-TL\. | http://www.spamel.com.pl/Print/PDF/Informacje_dodatkowe/SPAMEL_PL_Przyciski_Sterownicze_ST22.pdf
ST22-KLZ-11-24-BA9S\. | http://www.spamel.com.pl/Print/PDF/Informacje_dodatkowe/SPAMEL_PL_Przyciski_Sterownicze_ST22.pdf
ST22-KLZ-11-24-BA9S\2 | http://www.spamel.com.pl/Print/PDF/Informacje_dodatkowe/SPAMEL_PL_Przyciski_Sterownicze_ST22.pdf
ST22-KLZ-11-24-BA9S\4 | http://www.spamel.com.pl/Print/PDF/Informacje_dodatkowe/SPAMEL_PL_Przyciski_Sterownicze_ST22.pdf
ST22-KLZ-11-24-BA9S\6/CZ | http://www.spamel.com.pl/Print/PDF/Informacje_dodatkowe/SPAMEL_PL_Przyciski_Sterownicze_ST22.pdf
ST22-KLZ-11-24-LED\AC/DC | http://www.spamel.com.pl/Print/PDF/Informacje_dodatkowe/SPAMEL_PL_Przyciski_Sterownicze_ST22.pdf
ST22-KLZ-11-24-LED\AC/DC-15 | http://www.spamel.com.pl/Print/PDF/Informacje_dodatkowe/SPAMEL_PL_Przyciski_Sterownicze_ST22.pdf
ST22-KLZ-11-24-LED\AC/DC-2 | http://www.spamel.com.pl/Print/PDF/Informacje_dodatkowe/SPAMEL_PL_Przyciski_Sterownicze_ST22.pdf
ST22-KLZ-11-24-LED\AC/DC-3 | http://www.spamel.com.pl/Print/PDF/Informacje_dodatkowe/SPAMEL_PL_Przyciski_Sterownicze_ST22.pdf
ST22-KLZ-11-24-LED\AC/DC-4 | http://www.spamel.com.pl/Print/PDF/Informacje_dodatkowe/SPAMEL_PL_Przyciski_Sterownicze_ST22.pdf
ST22-KLZ-20-230-BA9S\. | http://www.spamel.com.pl/Print/PDF/Informacje_dodatkowe/SPAMEL_PL_Przyciski_Sterownicze_ST22.pdf
ST22-KLZ-20-230-BA9S\4 | http://www.spamel.com.pl/Print/PDF/Informacje_dodatkowe/SPAMEL_PL_Przyciski_Sterownicze_ST22.pdf
ST22-KLZ-20-230-BA9S\6 | http://www.spamel.com.pl/Print/PDF/Informacje_dodatkowe/SPAMEL_PL_Przyciski_Sterownicze_ST22.pdf
ST22-KLZ-20-230-LED\AC | http://www.spamel.com.pl/Print/PDF/Informacje_dodatkowe/SPAMEL_PL_Przyciski_Sterownicze_ST22.pdf
ST22-KLZ-20-230-LED\AC-4 | http://www.spamel.com.pl/Print/PDF/Informacje_dodatkowe/SPAMEL_PL_Przyciski_Sterownicze_ST22.pdf
ST22-KLZ-20-230-LED\AC-4/CZ | http://www.spamel.com.pl/Print/PDF/Informacje_dodatkowe/SPAMEL_PL_Przyciski_Sterownicze_ST22.pdf
ST22-KLZ-20-24-BA9S\. | http://www.spamel.com.pl/Print/PDF/Informacje_dodatkowe/SPAMEL_PL_Przyciski_Sterownicze_ST22.pdf
ST22-KLZ-20-24-BA9S\4 | http://www.spamel.com.pl/Print/PDF/Informacje_dodatkowe/SPAMEL_PL_Przyciski_Sterownicze_ST22.pdf
ST22-KLZ-20-24-BA9S\6 | http://www.spamel.com.pl/Print/PDF/Informacje_dodatkowe/SPAMEL_PL_Przyciski_Sterownicze_ST22.pdf
ST22-KLZ-20-24-LED\AC/DC | http://www.spamel.com.pl/Print/PDF/Informacje_dodatkowe/SPAMEL_PL_Przyciski_Sterownicze_ST22.pdf
ST22-KLZ-20-24-LED\AC/DC-2 | http://www.spamel.com.pl/Print/PDF/Informacje_dodatkowe/SPAMEL_PL_Przyciski_Sterownicze_ST22.pdf
ST22-KLZ-20-24-LED\AC/DC-4 | http://www.spamel.com.pl/Print/PDF/Informacje_dodatkowe/SPAMEL_PL_Przyciski_Sterownicze_ST22.pdf
ST22-KN\. | http://www.spamel.com.pl/Print/PDF/Informacje_dodatkowe/SPAMEL_PL_Przyciski_Sterownicze_ST22.pdf
ST22-KN\CZ | http://www.spamel.com.pl/Print/PDF/Informacje_dodatkowe/SPAMEL_PL_Przyciski_Sterownicze_ST22.pdf
ST22-KN-01\. | http://www.spamel.com.pl/Print/PDF/Informacje_dodatkowe/SPAMEL_PL_Przyciski_Sterownicze_ST22.pdf
ST22-KN-02\. | http://www.spamel.com.pl/Print/PDF/Informacje_dodatkowe/SPAMEL_PL_Przyciski_Sterownicze_ST22.pdf
ST22-KN-10\. | http://www.spamel.com.pl/Print/PDF/Informacje_dodatkowe/SPAMEL_PL_Przyciski_Sterownicze_ST22.pdf
ST22-KN-10\CZ | http://www.spamel.com.pl/Print/PDF/Informacje_dodatkowe/SPAMEL_PL_Przyciski_Sterownicze_ST22.pdf
ST22-KN-11\. | http://www.spamel.com.pl/Print/PDF/Informacje_dodatkowe/SPAMEL_PL_Przyciski_Sterownicze_ST22.pdf
ST22-KN-20\. | http://www.spamel.com.pl/Print/PDF/Informacje_dodatkowe/SPAMEL_PL_Przyciski_Sterownicze_ST22.pdf
ST22-KN-20\CZ | http://www.spamel.com.pl/Print/PDF/Informacje_dodatkowe/SPAMEL_PL_Przyciski_Sterownicze_ST22.pdf
ST22-KN-21\. | http://www.spamel.com.pl/Print/PDF/Informacje_dodatkowe/SPAMEL_PL_Przyciski_Sterownicze_ST22.pdf
ST22-KN-30\. | http://www.spamel.com.pl/Print/PDF/Informacje_dodatkowe/SPAMEL_PL_Przyciski_Sterownicze_ST22.pdf
ST22-KZ\. | http://www.spamel.com.pl/Print/PDF/Informacje_dodatkowe/SPAMEL_PL_Przyciski_Sterownicze_ST22.pdf
ST22-KZ\CZ | http://www.spamel.com.pl/Print/PDF/Informacje_dodatkowe/SPAMEL_PL_Przyciski_Sterownicze_ST22.pdf
ST22-KZ-01\. | http://www.spamel.com.pl/Print/PDF/Informacje_dodatkowe/SPAMEL_PL_Przyciski_Sterownicze_ST22.pdf
ST22-KZ-02\. | http://www.spamel.com.pl/Print/PDF/Informacje_dodatkowe/SPAMEL_PL_Przyciski_Sterownicze_ST22.pdf
ST22-KZ-03\. | http://www.spamel.com.pl/Print/PDF/Informacje_dodatkowe/SPAMEL_PL_Przyciski_Sterownicze_ST22.pdf
ST22-KZ-10\. | http://www.spamel.com.pl/Print/PDF/Informacje_dodatkowe/SPAMEL_PL_Przyciski_Sterownicze_ST22.pdf
ST22-KZ-10\CZ | http://www.spamel.com.pl/Print/PDF/Informacje_dodatkowe/SPAMEL_PL_Przyciski_Sterownicze_ST22.pdf
ST22-KZ-11\. | http://www.spamel.com.pl/Print/PDF/Informacje_dodatkowe/SPAMEL_PL_Przyciski_Sterownicze_ST22.pdf
ST22-KZ-12\. | http://www.spamel.com.pl/Print/PDF/Informacje_dodatkowe/SPAMEL_PL_Przyciski_Sterownicze_ST22.pdf
ST22-KZ-20\. | http://www.spamel.com.pl/Print/PDF/Informacje_dodatkowe/SPAMEL_PL_Przyciski_Sterownicze_ST22.pdf
ST22-KZ-21\. | http://www.spamel.com.pl/Print/PDF/Informacje_dodatkowe/SPAMEL_PL_Przyciski_Sterownicze_ST22.pdf
ST22-KZ-30\. | http://www.spamel.com.pl/Print/PDF/Informacje_dodatkowe/SPAMEL_PL_Przyciski_Sterownicze_ST22.pdf
ST22-LB\. | http://www.spamel.com.pl/Print/PDF/Informacje_dodatkowe/SPAMEL_PL_Przyciski_Sterownicze_ST22.pdf
ST22-LB-110-BA9S\. | http://www.spamel.com.pl/Print/PDF/Informacje_dodatkowe/SPAMEL_PL_Przyciski_Sterownicze_ST22.pdf
ST22-LB-110-LED\AC/DC | http://www.spamel.com.pl/Print/PDF/Informacje_dodatkowe/SPAMEL_PL_Przyciski_Sterownicze_ST22.pdf
ST22-LB-12AC/DC-D05\P01 | http://www.spamel.com.pl/Print/PDF/Informacje_dodatkowe/SPAMEL_PL_Przyciski_Sterownicze_ST22.pdf
ST22-LB-220-LED\DC | http://www.spamel.com.pl/Print/PDF/Informacje_dodatkowe/SPAMEL_PL_Przyciski_Sterownicze_ST22.pdf
ST22-LB-230-BA9S\. | http://www.spamel.com.pl/Print/PDF/Informacje_dodatkowe/SPAMEL_PL_Przyciski_Sterownicze_ST22.pdf
ST22-LB-230-D10\P01 | http://www.spamel.com.pl/Print/PDF/Informacje_dodatkowe/SPAMEL_PL_Przyciski_Sterownicze_ST22.pdf
ST22-LB-230-LED\AC | http://www.spamel.com.pl/Print/PDF/Informacje_dodatkowe/SPAMEL_PL_Przyciski_Sterownicze_ST22.pdf
ST22-LB-230-LED-MBY\AC | http://www.spamel.com.pl/Print/PDF/Informacje_dodatkowe/SPAMEL_PL_Przyciski_Sterownicze_ST22.pdf
ST22-LB-230-TL\. | http://www.spamel.com.pl/Print/PDF/Informacje_dodatkowe/SPAMEL_PL_Przyciski_Sterownicze_ST22.pdf
ST22-LB-24AC/DC-D05\P01 | http://www.spamel.com.pl/Print/PDF/Informacje_dodatkowe/SPAMEL_PL_Przyciski_Sterownicze_ST22.pdf
ST22-LB-24AC/DC-D10\P01 | http://www.spamel.com.pl/Print/PDF/Informacje_dodatkowe/SPAMEL_PL_Przyciski_Sterownicze_ST22.pdf
ST22-LB-24-BA9S\. | http://www.spamel.com.pl/Print/PDF/Informacje_dodatkowe/SPAMEL_PL_Przyciski_Sterownicze_ST22.pdf
ST22-LB-24-LED\AC/DC | http://www.spamel.com.pl/Print/PDF/Informacje_dodatkowe/SPAMEL_PL_Przyciski_Sterownicze_ST22.pdf
ST22-LB-LED.UNI\AC/DC | http://www.spamel.com.pl/Print/PDF/Informacje_dodatkowe/SPAMEL_PL_Przyciski_Sterownicze_ST22.pdf
ST22-LC\. | http://www.spamel.com.pl/Print/PDF/Informacje_dodatkowe/SPAMEL_PL_Przyciski_Sterownicze_ST22.pdf
ST22-LC-110-BA9S\. | http://www.spamel.com.pl/Print/PDF/Informacje_dodatkowe/SPAMEL_PL_Przyciski_Sterownicze_ST22.pdf
ST22-LC-12-BA9S\. | http://www.spamel.com.pl/Print/PDF/Informacje_dodatkowe/SPAMEL_PL_Przyciski_Sterownicze_ST22.pdf
ST22-LC-130-LED\AC | http://www.spamel.com.pl/Print/PDF/Informacje_dodatkowe/SPAMEL_PL_Przyciski_Sterownicze_ST22.pdf
ST22-LC-220-LED\DC | http://www.spamel.com.pl/Print/PDF/Informacje_dodatkowe/SPAMEL_PL_Przyciski_Sterownicze_ST22.pdf
ST22-LC-230-BA9S\. | http://www.spamel.com.pl/Print/PDF/Informacje_dodatkowe/SPAMEL_PL_Przyciski_Sterownicze_ST22.pdf
ST22-LC-230-LED\AC | http://www.spamel.com.pl/Print/PDF/Informacje_dodatkowe/SPAMEL_PL_Przyciski_Sterownicze_ST22.pdf
ST22-LC-230-LED-MBY\AC | http://www.spamel.com.pl/Print/PDF/Informacje_dodatkowe/SPAMEL_PL_Przyciski_Sterownicze_ST22.pdf
ST22-LC-230-TL\. | http://www.spamel.com.pl/Print/PDF/Informacje_dodatkowe/SPAMEL_PL_Przyciski_Sterownicze_ST22.pdf
ST22-LC-24-BA9S\. | http://www.spamel.com.pl/Print/PDF/Informacje_dodatkowe/SPAMEL_PL_Przyciski_Sterownicze_ST22.pdf
ST22-LC-24-LED\AC | http://www.spamel.com.pl/Print/PDF/Informacje_dodatkowe/SPAMEL_PL_Przyciski_Sterownicze_ST22.pdf
ST22-LC-24-LED\AC/DC | http://www.spamel.com.pl/Print/PDF/Informacje_dodatkowe/SPAMEL_PL_Przyciski_Sterownicze_ST22.pdf
ST22-LC-24-LED-MBY\AC/DC | http://www.spamel.com.pl/Print/PDF/Informacje_dodatkowe/SPAMEL_PL_Przyciski_Sterownicze_ST22.pdf
ST22-LG\. | http://www.spamel.com.pl/Print/PDF/Informacje_dodatkowe/SPAMEL_PL_Przyciski_Sterownicze_ST22.pdf
ST22-LG-110-BA9S\. | http://www.spamel.com.pl/Print/PDF/Informacje_dodatkowe/SPAMEL_PL_Przyciski_Sterownicze_ST22.pdf
ST22-LG-130-LED\AC | http://www.spamel.com.pl/Print/PDF/Informacje_dodatkowe/SPAMEL_PL_Przyciski_Sterownicze_ST22.pdf
ST22-LG-220-LED\DC | http://www.spamel.com.pl/Print/PDF/Informacje_dodatkowe/SPAMEL_PL_Przyciski_Sterownicze_ST22.pdf
ST22-LG-230-BA9S\. | http://www.spamel.com.pl/Print/PDF/Informacje_dodatkowe/SPAMEL_PL_Przyciski_Sterownicze_ST22.pdf
ST22-LG-230-LED\AC | http://www.spamel.com.pl/Print/PDF/Informacje_dodatkowe/SPAMEL_PL_Przyciski_Sterownicze_ST22.pdf
ST22-LG-230-TL\. | http://www.spamel.com.pl/Print/PDF/Informacje_dodatkowe/SPAMEL_PL_Przyciski_Sterownicze_ST22.pdf
ST22-LG-24-BA9S\. | http://www.spamel.com.pl/Print/PDF/Informacje_dodatkowe/SPAMEL_PL_Przyciski_Sterownicze_ST22.pdf
ST22-LG-24-LED\AC/DC | http://www.spamel.com.pl/Print/PDF/Informacje_dodatkowe/SPAMEL_PL_Przyciski_Sterownicze_ST22.pdf
ST22-LN\. | http://www.spamel.com.pl/Print/PDF/Informacje_dodatkowe/SPAMEL_PL_Przyciski_Sterownicze_ST22.pdf
ST22-LN-110-BA9S\. | http://www.spamel.com.pl/Print/PDF/Informacje_dodatkowe/SPAMEL_PL_Przyciski_Sterownicze_ST22.pdf
ST22-LN-220-LED\DC | http://www.spamel.com.pl/Print/PDF/Informacje_dodatkowe/SPAMEL_PL_Przyciski_Sterownicze_ST22.pdf
ST22-LN-230-BA9S\. | http://www.spamel.com.pl/Print/PDF/Informacje_dodatkowe/SPAMEL_PL_Przyciski_Sterownicze_ST22.pdf
ST22-LN-230-LED\AC | http://www.spamel.com.pl/Print/PDF/Informacje_dodatkowe/SPAMEL_PL_Przyciski_Sterownicze_ST22.pdf
ST22-LN-230-TL\. | http://www.spamel.com.pl/Print/PDF/Informacje_dodatkowe/SPAMEL_PL_Przyciski_Sterownicze_ST22.pdf
ST22-LN-24-BA9S\. | http://www.spamel.com.pl/Print/PDF/Informacje_dodatkowe/SPAMEL_PL_Przyciski_Sterownicze_ST22.pdf
ST22-LN-24-LED\AC/DC | http://www.spamel.com.pl/Print/PDF/Informacje_dodatkowe/SPAMEL_PL_Przyciski_Sterownicze_ST22.pdf
ST22-LZ\. | http://www.spamel.com.pl/Print/PDF/Informacje_dodatkowe/SPAMEL_PL_Przyciski_Sterownicze_ST22.pdf
ST22-LZ-110-BA9S\. | http://www.spamel.com.pl/Print/PDF/Informacje_dodatkowe/SPAMEL_PL_Przyciski_Sterownicze_ST22.pdf
ST22-LZ-110-TL\. | http://www.spamel.com.pl/Print/PDF/Informacje_dodatkowe/SPAMEL_PL_Przyciski_Sterownicze_ST22.pdf
ST22-LZ-130-LED\AC | http://www.spamel.com.pl/Print/PDF/Informacje_dodatkowe/SPAMEL_PL_Przyciski_Sterownicze_ST22.pdf
ST22-LZ-220-LED\DC | http://www.spamel.com.pl/Print/PDF/Informacje_dodatkowe/SPAMEL_PL_Przyciski_Sterownicze_ST22.pdf
ST22-LZ-230-BA9S\. | http://www.spamel.com.pl/Print/PDF/Informacje_dodatkowe/SPAMEL_PL_Przyciski_Sterownicze_ST22.pdf
ST22-LZ-230-LED\AC | http://www.spamel.com.pl/Print/PDF/Informacje_dodatkowe/SPAMEL_PL_Przyciski_Sterownicze_ST22.pdf
ST22-LZ-230-LED\DC | http://www.spamel.com.pl/Print/PDF/Informacje_dodatkowe/SPAMEL_PL_Przyciski_Sterownicze_ST22.pdf
ST22-LZ-230-TL\. | http://www.spamel.com.pl/Print/PDF/Informacje_dodatkowe/SPAMEL_PL_Przyciski_Sterownicze_ST22.pdf
ST22-LZ-24-BA9S\. | http://www.spamel.com.pl/Print/PDF/Informacje_dodatkowe/SPAMEL_PL_Przyciski_Sterownicze_ST22.pdf
ST22-LZ-24-LED\AC | http://www.spamel.com.pl/Print/PDF/Informacje_dodatkowe/SPAMEL_PL_Przyciski_Sterownicze_ST22.pdf
ST22-LZ-24-LED\AC/DC | http://www.spamel.com.pl/Print/PDF/Informacje_dodatkowe/SPAMEL_PL_Przyciski_Sterownicze_ST22.pdf
ST22-P.B\. | http://www.spamel.com.pl/Print/PDF/Informacje_dodatkowe/SPAMEL_PL_Przyciski_Sterownicze_ST22.pdf
ST22-P.B\CZ | http://www.spamel.com.pl/Print/PDF/Informacje_dodatkowe/SPAMEL_PL_Przyciski_Sterownicze_ST22.pdf
ST22-P.B-01\. | http://www.spamel.com.pl/Print/PDF/Informacje_dodatkowe/SPAMEL_PL_Przyciski_Sterownicze_ST22.pdf
ST22-P.B-10\. | http://www.spamel.com.pl/Print/PDF/Informacje_dodatkowe/SPAMEL_PL_Przyciski_Sterownicze_ST22.pdf
ST22-P.B-10\CZ | http://www.spamel.com.pl/Print/PDF/Informacje_dodatkowe/SPAMEL_PL_Przyciski_Sterownicze_ST22.pdf
ST22-P.B-11\. | http://www.spamel.com.pl/Print/PDF/Informacje_dodatkowe/SPAMEL_PL_Przyciski_Sterownicze_ST22.pdf
ST22-P.B-20\. | http://www.spamel.com.pl/Print/PDF/Informacje_dodatkowe/SPAMEL_PL_Przyciski_Sterownicze_ST22.pdf
ST22-P.C\. | http://www.spamel.com.pl/Print/PDF/Informacje_dodatkowe/SPAMEL_PL_Przyciski_Sterownicze_ST22.pdf
ST22-P.C-01\. | http://www.spamel.com.pl/Print/PDF/Informacje_dodatkowe/SPAMEL_PL_Przyciski_Sterownicze_ST22.pdf
ST22-P.C-02\. | http://www.spamel.com.pl/Print/PDF/Informacje_dodatkowe/SPAMEL_PL_Przyciski_Sterownicze_ST22.pdf
ST22-P.C-10\. | http://www.spamel.com.pl/Print/PDF/Informacje_dodatkowe/SPAMEL_PL_Przyciski_Sterownicze_ST22.pdf
ST22-P.C-11\. | http://www.spamel.com.pl/Print/PDF/Informacje_dodatkowe/SPAMEL_PL_Przyciski_Sterownicze_ST22.pdf
ST22-P.C-20\. | http://www.spamel.com.pl/Print/PDF/Informacje_dodatkowe/SPAMEL_PL_Przyciski_Sterownicze_ST22.pdf
ST22-P.C-30\. | http://www.spamel.com.pl/Print/PDF/Informacje_dodatkowe/SPAMEL_PL_Przyciski_Sterownicze_ST22.pdf
ST22-P.CZ\. | http://www.spamel.com.pl/Print/PDF/Informacje_dodatkowe/SPAMEL_PL_Przyciski_Sterownicze_ST22.pdf
ST22-P.CZ\CZ | http://www.spamel.com.pl/Print/PDF/Informacje_dodatkowe/SPAMEL_PL_Przyciski_Sterownicze_ST22.pdf
ST22-P.CZ-01\. | http://www.spamel.com.pl/Print/PDF/Informacje_dodatkowe/SPAMEL_PL_Przyciski_Sterownicze_ST22.pdf
ST22-P.CZ-02\. | http://www.spamel.com.pl/Print/PDF/Informacje_dodatkowe/SPAMEL_PL_Przyciski_Sterownicze_ST22.pdf
ST22-P.CZ-10\. | http://www.spamel.com.pl/Print/PDF/Informacje_dodatkowe/SPAMEL_PL_Przyciski_Sterownicze_ST22.pdf
ST22-P.CZ-10\CZ | http://www.spamel.com.pl/Print/PDF/Informacje_dodatkowe/SPAMEL_PL_Przyciski_Sterownicze_ST22.pdf
ST22-P.CZ-11\. | http://www.spamel.com.pl/Print/PDF/Informacje_dodatkowe/SPAMEL_PL_Przyciski_Sterownicze_ST22.pdf
ST22-P.CZ-12\. | http://www.spamel.com.pl/Print/PDF/Informacje_dodatkowe/SPAMEL_PL_Przyciski_Sterownicze_ST22.pdf
ST22-P.CZ-20\. | http://www.spamel.com.pl/Print/PDF/Informacje_dodatkowe/SPAMEL_PL_Przyciski_Sterownicze_ST22.pdf
ST22-P.CZ-21\. | http://www.spamel.com.pl/Print/PDF/Informacje_dodatkowe/SPAMEL_PL_Przyciski_Sterownicze_ST22.pdf
ST22-P.CZ-30\. | http://www.spamel.com.pl/Print/PDF/Informacje_dodatkowe/SPAMEL_PL_Przyciski_Sterownicze_ST22.pdf
ST22-P.G\. | http://www.spamel.com.pl/Print/PDF/Informacje_dodatkowe/SPAMEL_PL_Przyciski_Sterownicze_ST22.pdf
ST22-P.G-01\. | http://www.spamel.com.pl/Print/PDF/Informacje_dodatkowe/SPAMEL_PL_Przyciski_Sterownicze_ST22.pdf
ST22-P.G-10\. | http://www.spamel.com.pl/Print/PDF/Informacje_dodatkowe/SPAMEL_PL_Przyciski_Sterownicze_ST22.pdf
ST22-P.G-11\. | http://www.spamel.com.pl/Print/PDF/Informacje_dodatkowe/SPAMEL_PL_Przyciski_Sterownicze_ST22.pdf
ST22-P.G-20\. | http://www.spamel.com.pl/Print/PDF/Informacje_dodatkowe/SPAMEL_PL_Przyciski_Sterownicze_ST22.pdf
ST22-P.G-20\CZ | http://www.spamel.com.pl/Print/PDF/Informacje_dodatkowe/SPAMEL_PL_Przyciski_Sterownicze_ST22.pdf
ST22-P.G-21\. | http://www.spamel.com.pl/Print/PDF/Informacje_dodatkowe/SPAMEL_PL_Przyciski_Sterownicze_ST22.pdf
ST22-P.G-30\. | http://www.spamel.com.pl/Print/PDF/Informacje_dodatkowe/SPAMEL_PL_Przyciski_Sterownicze_ST22.pdf
ST22-P.N\. | http://www.spamel.com.pl/Print/PDF/Informacje_dodatkowe/SPAMEL_PL_Przyciski_Sterownicze_ST22.pdf
ST22-P.N-01\. | http://www.spamel.com.pl/Print/PDF/Informacje_dodatkowe/SPAMEL_PL_Przyciski_Sterownicze_ST22.pdf
ST22-P.N-02\. | http://www.spamel.com.pl/Print/PDF/Informacje_dodatkowe/SPAMEL_PL_Przyciski_Sterownicze_ST22.pdf
ST22-P.N-10\. | http://www.spamel.com.pl/Print/PDF/Informacje_dodatkowe/SPAMEL_PL_Przyciski_Sterownicze_ST22.pdf
ST22-P.N-11\. | http://www.spamel.com.pl/Print/PDF/Informacje_dodatkowe/SPAMEL_PL_Przyciski_Sterownicze_ST22.pdf
ST22-P.N-20\. | http://www.spamel.com.pl/Print/PDF/Informacje_dodatkowe/SPAMEL_PL_Przyciski_Sterownicze_ST22.pdf
ST22-P.Z\. | http://www.spamel.com.pl/Print/PDF/Informacje_dodatkowe/SPAMEL_PL_Przyciski_Sterownicze_ST22.pdf
ST22-P.Z-01\. | http://www.spamel.com.pl/Print/PDF/Informacje_dodatkowe/SPAMEL_PL_Przyciski_Sterownicze_ST22.pdf
ST22-P.Z-02\. | http://www.spamel.com.pl/Print/PDF/Informacje_dodatkowe/SPAMEL_PL_Przyciski_Sterownicze_ST22.pdf
ST22-P.Z-10\. | http://www.spamel.com.pl/Print/PDF/Informacje_dodatkowe/SPAMEL_PL_Przyciski_Sterownicze_ST22.pdf
ST22-P.Z-10\CZ | http://www.spamel.com.pl/Print/PDF/Informacje_dodatkowe/SPAMEL_PL_Przyciski_Sterownicze_ST22.pdf
ST22-P.Z-11\. | http://www.spamel.com.pl/Print/PDF/Informacje_dodatkowe/SPAMEL_PL_Przyciski_Sterownicze_ST22.pdf
ST22-P.Z-12\. | http://www.spamel.com.pl/Print/PDF/Informacje_dodatkowe/SPAMEL_PL_Przyciski_Sterownicze_ST22.pdf
ST22-P.Z-20\. | http://www.spamel.com.pl/Print/PDF/Informacje_dodatkowe/SPAMEL_PL_Przyciski_Sterownicze_ST22.pdf
ST22-P.Z-20\CZ | http://www.spamel.com.pl/Print/PDF/Informacje_dodatkowe/SPAMEL_PL_Przyciski_Sterownicze_ST22.pdf
ST22-P.Z-21\. | http://www.spamel.com.pl/Print/PDF/Informacje_dodatkowe/SPAMEL_PL_Przyciski_Sterownicze_ST22.pdf
ST22-P.Z-30\. | http://www.spamel.com.pl/Print/PDF/Informacje_dodatkowe/SPAMEL_PL_Przyciski_Sterownicze_ST22.pdf
ST22-P3.B\. | http://www.spamel.com.pl/Print/PDF/Informacje_dodatkowe/SPAMEL_PL_Przyciski_Sterownicze_ST22.pdf
ST22-P3.B-20\. | http://www.spamel.com.pl/Print/PDF/Informacje_dodatkowe/SPAMEL_PL_Przyciski_Sterownicze_ST22.pdf
ST22-P3.C\. | http://www.spamel.com.pl/Print/PDF/Informacje_dodatkowe/SPAMEL_PL_Przyciski_Sterownicze_ST22.pdf
ST22-P3.C-11\. | http://www.spamel.com.pl/Print/PDF/Informacje_dodatkowe/SPAMEL_PL_Przyciski_Sterownicze_ST22.pdf
ST22-P3.C-12\. | http://www.spamel.com.pl/Print/PDF/Informacje_dodatkowe/SPAMEL_PL_Przyciski_Sterownicze_ST22.pdf
ST22-P3.C-20\. | http://www.spamel.com.pl/Print/PDF/Informacje_dodatkowe/SPAMEL_PL_Przyciski_Sterownicze_ST22.pdf
ST22-P3.CZ\. | http://www.spamel.com.pl/Print/PDF/Informacje_dodatkowe/SPAMEL_PL_Przyciski_Sterownicze_ST22.pdf
ST22-P3.CZ-01\. | http://www.spamel.com.pl/Print/PDF/Informacje_dodatkowe/SPAMEL_PL_Przyciski_Sterownicze_ST22.pdf
ST22-P3.CZ-02\. | http://www.spamel.com.pl/Print/PDF/Informacje_dodatkowe/SPAMEL_PL_Przyciski_Sterownicze_ST22.pdf
ST22-P3.CZ-10\. | http://www.spamel.com.pl/Print/PDF/Informacje_dodatkowe/SPAMEL_PL_Przyciski_Sterownicze_ST22.pdf
ST22-P3.CZ-11\. | http://www.spamel.com.pl/Print/PDF/Informacje_dodatkowe/SPAMEL_PL_Przyciski_Sterownicze_ST22.pdf
ST22-P3.CZ-12\. | http://www.spamel.com.pl/Print/PDF/Informacje_dodatkowe/SPAMEL_PL_Przyciski_Sterownicze_ST22.pdf
ST22-P3.CZ-20\. | http://www.spamel.com.pl/Print/PDF/Informacje_dodatkowe/SPAMEL_PL_Przyciski_Sterownicze_ST22.pdf
ST22-P3.CZ-21\. | http://www.spamel.com.pl/Print/PDF/Informacje_dodatkowe/SPAMEL_PL_Przyciski_Sterownicze_ST22.pdf
ST22-P3.CZ-30\. | http://www.spamel.com.pl/Print/PDF/Informacje_dodatkowe/SPAMEL_PL_Przyciski_Sterownicze_ST22.pdf
ST22-P3.G\. | http://www.spamel.com.pl/Print/PDF/Informacje_dodatkowe/SPAMEL_PL_Przyciski_Sterownicze_ST22.pdf
ST22-P3.G-10\. | http://www.spamel.com.pl/Print/PDF/Informacje_dodatkowe/SPAMEL_PL_Przyciski_Sterownicze_ST22.pdf
ST22-P3.G-11\. | http://www.spamel.com.pl/Print/PDF/Informacje_dodatkowe/SPAMEL_PL_Przyciski_Sterownicze_ST22.pdf
ST22-P3.G-12\. | http://www.spamel.com.pl/Print/PDF/Informacje_dodatkowe/SPAMEL_PL_Przyciski_Sterownicze_ST22.pdf
ST22-P3.G-20\. | http://www.spamel.com.pl/Print/PDF/Informacje_dodatkowe/SPAMEL_PL_Przyciski_Sterownicze_ST22.pdf
ST22-P3.G-21\. | http://www.spamel.com.pl/Print/PDF/Informacje_dodatkowe/SPAMEL_PL_Przyciski_Sterownicze_ST22.pdf
ST22-P3.N\. | http://www.spamel.com.pl/Print/PDF/Informacje_dodatkowe/SPAMEL_PL_Przyciski_Sterownicze_ST22.pdf
ST22-P3.N-20\. | http://www.spamel.com.pl/Print/PDF/Informacje_dodatkowe/SPAMEL_PL_Przyciski_Sterownicze_ST22.pdf
ST22-P3.Z\. | http://www.spamel.com.pl/Print/PDF/Informacje_dodatkowe/SPAMEL_PL_Przyciski_Sterownicze_ST22.pdf
ST22-P3.Z-11\. | http://www.spamel.com.pl/Print/PDF/Informacje_dodatkowe/SPAMEL_PL_Przyciski_Sterownicze_ST22.pdf
ST22-P3.Z-20\. | http://www.spamel.com.pl/Print/PDF/Informacje_dodatkowe/SPAMEL_PL_Przyciski_Sterownicze_ST22.pdf
ST22-P32.CZ\. | http://www.spamel.com.pl/Print/PDF/Informacje_dodatkowe/SPAMEL_PL_Przyciski_Sterownicze_ST22.pdf
ST22-P3C.B-11\. | http://www.spamel.com.pl/Print/PDF/Informacje_dodatkowe/SPAMEL_PL_Przyciski_Sterownicze_ST22.pdf
ST22-P3C.C\. | http://www.spamel.com.pl/Print/PDF/Informacje_dodatkowe/SPAMEL_PL_Przyciski_Sterownicze_ST22.pdf
ST22-P3C.C-20\. | http://www.spamel.com.pl/Print/PDF/Informacje_dodatkowe/SPAMEL_PL_Przyciski_Sterownicze_ST22.pdf
ST22-P3C.CZ\. | http://www.spamel.com.pl/Print/PDF/Informacje_dodatkowe/SPAMEL_PL_Przyciski_Sterownicze_ST22.pdf
ST22-P3C.CZ-02\. | http://www.spamel.com.pl/Print/PDF/Informacje_dodatkowe/SPAMEL_PL_Przyciski_Sterownicze_ST22.pdf
ST22-P3C.CZ-11\. | http://www.spamel.com.pl/Print/PDF/Informacje_dodatkowe/SPAMEL_PL_Przyciski_Sterownicze_ST22.pdf
ST22-P3C.CZ-12\. | http://www.spamel.com.pl/Print/PDF/Informacje_dodatkowe/SPAMEL_PL_Przyciski_Sterownicze_ST22.pdf
ST22-P3C.CZ-20\. | http://www.spamel.com.pl/Print/PDF/Informacje_dodatkowe/SPAMEL_PL_Przyciski_Sterownicze_ST22.pdf
ST22-P3C.CZ-21\. | http://www.spamel.com.pl/Print/PDF/Informacje_dodatkowe/SPAMEL_PL_Przyciski_Sterownicze_ST22.pdf
ST22-P3C.G\. | http://www.spamel.com.pl/Print/PDF/Informacje_dodatkowe/SPAMEL_PL_Przyciski_Sterownicze_ST22.pdf
ST22-P3C.G-11\. | http://www.spamel.com.pl/Print/PDF/Informacje_dodatkowe/SPAMEL_PL_Przyciski_Sterownicze_ST22.pdf
ST22-P3C.G-20\. | http://www.spamel.com.pl/Print/PDF/Informacje_dodatkowe/SPAMEL_PL_Przyciski_Sterownicze_ST22.pdf
ST22-P3C.N\. | http://www.spamel.com.pl/Print/PDF/Informacje_dodatkowe/SPAMEL_PL_Przyciski_Sterownicze_ST22.pdf
ST22-P3C.Z\. | http://www.spamel.com.pl/Print/PDF/Informacje_dodatkowe/SPAMEL_PL_Przyciski_Sterownicze_ST22.pdf
ST22-P3C.Z-20\. | http://www.spamel.com.pl/Print/PDF/Informacje_dodatkowe/SPAMEL_PL_Przyciski_Sterownicze_ST22.pdf
ST22-P3C.Z-21\. | http://www.spamel.com.pl/Print/PDF/Informacje_dodatkowe/SPAMEL_PL_Przyciski_Sterownicze_ST22.pdf
ST22-P3CC.B\. | http://www.spamel.com.pl/Print/PDF/Informacje_dodatkowe/SPAMEL_PL_Przyciski_Sterownicze_ST22.pdf
ST22-P3CC.B-10\. | http://www.spamel.com.pl/Print/PDF/Informacje_dodatkowe/SPAMEL_PL_Przyciski_Sterownicze_ST22.pdf
ST22-P3CC.B-20\. | http://www.spamel.com.pl/Print/PDF/Informacje_dodatkowe/SPAMEL_PL_Przyciski_Sterownicze_ST22.pdf
ST22-P3CC.C\. | http://www.spamel.com.pl/Print/PDF/Informacje_dodatkowe/SPAMEL_PL_Przyciski_Sterownicze_ST22.pdf
ST22-P3CC.C-10\. | http://www.spamel.com.pl/Print/PDF/Informacje_dodatkowe/SPAMEL_PL_Przyciski_Sterownicze_ST22.pdf
ST22-P3CC.C-11\. | http://www.spamel.com.pl/Print/PDF/Informacje_dodatkowe/SPAMEL_PL_Przyciski_Sterownicze_ST22.pdf
ST22-P3CC.C-20\. | http://www.spamel.com.pl/Print/PDF/Informacje_dodatkowe/SPAMEL_PL_Przyciski_Sterownicze_ST22.pdf
ST22-P3CC.CZ\. | http://www.spamel.com.pl/Print/PDF/Informacje_dodatkowe/SPAMEL_PL_Przyciski_Sterownicze_ST22.pdf
ST22-P3CC.CZ-02\. | http://www.spamel.com.pl/Print/PDF/Informacje_dodatkowe/SPAMEL_PL_Przyciski_Sterownicze_ST22.pdf
ST22-P3CC.CZ-10\. | http://www.spamel.com.pl/Print/PDF/Informacje_dodatkowe/SPAMEL_PL_Przyciski_Sterownicze_ST22.pdf
ST22-P3CC.CZ-11\. | http://www.spamel.com.pl/Print/PDF/Informacje_dodatkowe/SPAMEL_PL_Przyciski_Sterownicze_ST22.pdf
ST22-P3CC.CZ-20\. | http://www.spamel.com.pl/Print/PDF/Informacje_dodatkowe/SPAMEL_PL_Przyciski_Sterownicze_ST22.pdf
ST22-P3CC.CZ-21\. | http://www.spamel.com.pl/Print/PDF/Informacje_dodatkowe/SPAMEL_PL_Przyciski_Sterownicze_ST22.pdf
ST22-P3CC.CZ-30\. | http://www.spamel.com.pl/Print/PDF/Informacje_dodatkowe/SPAMEL_PL_Przyciski_Sterownicze_ST22.pdf
ST22-P3CC.G\. | http://www.spamel.com.pl/Print/PDF/Informacje_dodatkowe/SPAMEL_PL_Przyciski_Sterownicze_ST22.pdf
ST22-P3CC.G-10\. | http://www.spamel.com.pl/Print/PDF/Informacje_dodatkowe/SPAMEL_PL_Przyciski_Sterownicze_ST22.pdf
ST22-P3CC.G-11\. | http://www.spamel.com.pl/Print/PDF/Informacje_dodatkowe/SPAMEL_PL_Przyciski_Sterownicze_ST22.pdf
ST22-P3CC.G-20\. | http://www.spamel.com.pl/Print/PDF/Informacje_dodatkowe/SPAMEL_PL_Przyciski_Sterownicze_ST22.pdf
ST22-P3CC.G-21\. | http://www.spamel.com.pl/Print/PDF/Informacje_dodatkowe/SPAMEL_PL_Przyciski_Sterownicze_ST22.pdf
ST22-P3CC.N-20\. | http://www.spamel.com.pl/Print/PDF/Informacje_dodatkowe/SPAMEL_PL_Przyciski_Sterownicze_ST22.pdf
ST22-P3CC.Z\. | http://www.spamel.com.pl/Print/PDF/Informacje_dodatkowe/SPAMEL_PL_Przyciski_Sterownicze_ST22.pdf
ST22-P3CC.Z-10\. | http://www.spamel.com.pl/Print/PDF/Informacje_dodatkowe/SPAMEL_PL_Przyciski_Sterownicze_ST22.pdf
ST22-P3CC.Z-11\. | http://www.spamel.com.pl/Print/PDF/Informacje_dodatkowe/SPAMEL_PL_Przyciski_Sterownicze_ST22.pdf
ST22-P3CC.Z-20\. | http://www.spamel.com.pl/Print/PDF/Informacje_dodatkowe/SPAMEL_PL_Przyciski_Sterownicze_ST22.pdf
ST22-P3CC.Z-21\. | http://www.spamel.com.pl/Print/PDF/Informacje_dodatkowe/SPAMEL_PL_Przyciski_Sterownicze_ST22.pdf
ST22-P3CCL.B\. | http://www.spamel.com.pl/Print/PDF/Informacje_dodatkowe/SPAMEL_PL_Przyciski_Sterownicze_ST22.pdf
ST22-P3CCL.B-11-BA9S\24 | http://www.spamel.com.pl/Print/PDF/Informacje_dodatkowe/SPAMEL_PL_Przyciski_Sterownicze_ST22.pdf
ST22-P3CCL.B-11-LED\230AC | http://www.spamel.com.pl/Print/PDF/Informacje_dodatkowe/SPAMEL_PL_Przyciski_Sterownicze_ST22.pdf
ST22-P3CCL.B-11-LED\24AC/DC | http://www.spamel.com.pl/Print/PDF/Informacje_dodatkowe/SPAMEL_PL_Przyciski_Sterownicze_ST22.pdf
ST22-P3CCL.B-20-BA9S\230 | http://www.spamel.com.pl/Print/PDF/Informacje_dodatkowe/SPAMEL_PL_Przyciski_Sterownicze_ST22.pdf
ST22-P3CCL.B-20-BA9S\24 | http://www.spamel.com.pl/Print/PDF/Informacje_dodatkowe/SPAMEL_PL_Przyciski_Sterownicze_ST22.pdf
ST22-P3CCL.B-20-LED\24AC/DC | http://www.spamel.com.pl/Print/PDF/Informacje_dodatkowe/SPAMEL_PL_Przyciski_Sterownicze_ST22.pdf
ST22-P3CCL.C\. | http://www.spamel.com.pl/Print/PDF/Informacje_dodatkowe/SPAMEL_PL_Przyciski_Sterownicze_ST22.pdf
ST22-P3CCL.C-10-BA9S\24 | http://www.spamel.com.pl/Print/PDF/Informacje_dodatkowe/SPAMEL_PL_Przyciski_Sterownicze_ST22.pdf
ST22-P3CCL.C-11-BA9S\230 | http://www.spamel.com.pl/Print/PDF/Informacje_dodatkowe/SPAMEL_PL_Przyciski_Sterownicze_ST22.pdf
ST22-P3CCL.C-11-BA9S\24 | http://www.spamel.com.pl/Print/PDF/Informacje_dodatkowe/SPAMEL_PL_Przyciski_Sterownicze_ST22.pdf
ST22-P3CCL.C-11-LED\230AC | http://www.spamel.com.pl/Print/PDF/Informacje_dodatkowe/SPAMEL_PL_Przyciski_Sterownicze_ST22.pdf
ST22-P3CCL.C-11-LED\24AC/DC | http://www.spamel.com.pl/Print/PDF/Informacje_dodatkowe/SPAMEL_PL_Przyciski_Sterownicze_ST22.pdf
ST22-P3CCL.C-20-BA9S\24 | http://www.spamel.com.pl/Print/PDF/Informacje_dodatkowe/SPAMEL_PL_Przyciski_Sterownicze_ST22.pdf
ST22-P3CCL.C-20-LED\230AC | http://www.spamel.com.pl/Print/PDF/Informacje_dodatkowe/SPAMEL_PL_Przyciski_Sterownicze_ST22.pdf
ST22-P3CCL.C-20-LED\24ACDC/C | http://www.spamel.com.pl/Print/PDF/Informacje_dodatkowe/SPAMEL_PL_Przyciski_Sterownicze_ST22.pdf
ST22-P3CCL.G\. | http://www.spamel.com.pl/Print/PDF/Informacje_dodatkowe/SPAMEL_PL_Przyciski_Sterownicze_ST22.pdf
ST22-P3CCL.G-11-BA9S\24 | http://www.spamel.com.pl/Print/PDF/Informacje_dodatkowe/SPAMEL_PL_Przyciski_Sterownicze_ST22.pdf
ST22-P3CCL.G-11-LED\230AC | http://www.spamel.com.pl/Print/PDF/Informacje_dodatkowe/SPAMEL_PL_Przyciski_Sterownicze_ST22.pdf
ST22-P3CCL.G-11-LED\24 | http://www.spamel.com.pl/Print/PDF/Informacje_dodatkowe/SPAMEL_PL_Przyciski_Sterownicze_ST22.pdf
ST22-P3CCL.G-20-LED\230AC | http://www.spamel.com.pl/Print/PDF/Informacje_dodatkowe/SPAMEL_PL_Przyciski_Sterownicze_ST22.pdf
ST22-P3CCL.G-20-LED\24AC/DC | http://www.spamel.com.pl/Print/PDF/Informacje_dodatkowe/SPAMEL_PL_Przyciski_Sterownicze_ST22.pdf
ST22-P3CCL.N\. | http://www.spamel.com.pl/Print/PDF/Informacje_dodatkowe/SPAMEL_PL_Przyciski_Sterownicze_ST22.pdf
ST22-P3CCL.N-11-BA9S\230 | http://www.spamel.com.pl/Print/PDF/Informacje_dodatkowe/SPAMEL_PL_Przyciski_Sterownicze_ST22.pdf
ST22-P3CCL.N-11-LED\230AC | http://www.spamel.com.pl/Print/PDF/Informacje_dodatkowe/SPAMEL_PL_Przyciski_Sterownicze_ST22.pdf
ST22-P3CCL.N-20-LED\230AC | http://www.spamel.com.pl/Print/PDF/Informacje_dodatkowe/SPAMEL_PL_Przyciski_Sterownicze_ST22.pdf
ST22-P3CCL.N-20-LED\24AC/DC | http://www.spamel.com.pl/Print/PDF/Informacje_dodatkowe/SPAMEL_PL_Przyciski_Sterownicze_ST22.pdf
ST22-P3CCL.Z\. | http://www.spamel.com.pl/Print/PDF/Informacje_dodatkowe/SPAMEL_PL_Przyciski_Sterownicze_ST22.pdf
ST22-P3CCL.Z-10-BA9S\24 | http://www.spamel.com.pl/Print/PDF/Informacje_dodatkowe/SPAMEL_PL_Przyciski_Sterownicze_ST22.pdf
ST22-P3CCL.Z-11-BA9S\24 | http://www.spamel.com.pl/Print/PDF/Informacje_dodatkowe/SPAMEL_PL_Przyciski_Sterownicze_ST22.pdf
ST22-P3CCL.Z-11-LED\230AC | http://www.spamel.com.pl/Print/PDF/Informacje_dodatkowe/SPAMEL_PL_Przyciski_Sterownicze_ST22.pdf
ST22-P3CCL.Z-11-LED\24 | http://www.spamel.com.pl/Print/PDF/Informacje_dodatkowe/SPAMEL_PL_Przyciski_Sterownicze_ST22.pdf
ST22-P3CCL.Z-11-LED\24AC/DC | http://www.spamel.com.pl/Print/PDF/Informacje_dodatkowe/SPAMEL_PL_Przyciski_Sterownicze_ST22.pdf
ST22-P3CCL.Z-20-BA9S\110V | http://www.spamel.com.pl/Print/PDF/Informacje_dodatkowe/SPAMEL_PL_Przyciski_Sterownicze_ST22.pdf
ST22-P3CCL.Z-20-BA9S\230 | http://www.spamel.com.pl/Print/PDF/Informacje_dodatkowe/SPAMEL_PL_Przyciski_Sterownicze_ST22.pdf
ST22-P3CCL.Z-20-BA9S\24 | http://www.spamel.com.pl/Print/PDF/Informacje_dodatkowe/SPAMEL_PL_Przyciski_Sterownicze_ST22.pdf
ST22-P3CCL.Z-20-LED\230AC | http://www.spamel.com.pl/Print/PDF/Informacje_dodatkowe/SPAMEL_PL_Przyciski_Sterownicze_ST22.pdf
ST22-P3CCL.Z-20-LED\24AC/DC | http://www.spamel.com.pl/Print/PDF/Informacje_dodatkowe/SPAMEL_PL_Przyciski_Sterownicze_ST22.pdf
ST22-P3CL.C\. | http://www.spamel.com.pl/Print/PDF/Informacje_dodatkowe/SPAMEL_PL_Przyciski_Sterownicze_ST22.pdf
ST22-P3CL.C-11-BA9S\24 | http://www.spamel.com.pl/Print/PDF/Informacje_dodatkowe/SPAMEL_PL_Przyciski_Sterownicze_ST22.pdf
ST22-P3CL.C-20-LED\230AC | http://www.spamel.com.pl/Print/PDF/Informacje_dodatkowe/SPAMEL_PL_Przyciski_Sterownicze_ST22.pdf
ST22-P3CL.C-20-LED\24AC/DC | http://www.spamel.com.pl/Print/PDF/Informacje_dodatkowe/SPAMEL_PL_Przyciski_Sterownicze_ST22.pdf
ST22-P3CL.G\. | http://www.spamel.com.pl/Print/PDF/Informacje_dodatkowe/SPAMEL_PL_Przyciski_Sterownicze_ST22.pdf
ST22-P3CL.G-11-BA9S\24 | http://www.spamel.com.pl/Print/PDF/Informacje_dodatkowe/SPAMEL_PL_Przyciski_Sterownicze_ST22.pdf
ST22-P3CL.G-11-LED\24AC/DC | http://www.spamel.com.pl/Print/PDF/Informacje_dodatkowe/SPAMEL_PL_Przyciski_Sterownicze_ST22.pdf
ST22-P3CL.G-20-LED\24AC/DC | http://www.spamel.com.pl/Print/PDF/Informacje_dodatkowe/SPAMEL_PL_Przyciski_Sterownicze_ST22.pdf
ST22-P3CL.N-11-LED\24AC/DC | http://www.spamel.com.pl/Print/PDF/Informacje_dodatkowe/SPAMEL_PL_Przyciski_Sterownicze_ST22.pdf
ST22-P3CL.N-20-LED\24AC/DC | http://www.spamel.com.pl/Print/PDF/Informacje_dodatkowe/SPAMEL_PL_Przyciski_Sterownicze_ST22.pdf
ST22-P3CL.Z\. | http://www.spamel.com.pl/Print/PDF/Informacje_dodatkowe/SPAMEL_PL_Przyciski_Sterownicze_ST22.pdf
ST22-P3CL.Z-11-LED\24AC/DC | http://www.spamel.com.pl/Print/PDF/Informacje_dodatkowe/SPAMEL_PL_Przyciski_Sterownicze_ST22.pdf
ST22-P3CL.Z-20-BA9TL\230 | http://www.spamel.com.pl/Print/PDF/Informacje_dodatkowe/SPAMEL_PL_Przyciski_Sterownicze_ST22.pdf
ST22-P3CL.Z-20-LED\230AC | http://www.spamel.com.pl/Print/PDF/Informacje_dodatkowe/SPAMEL_PL_Przyciski_Sterownicze_ST22.pdf
ST22-P3CL.Z-20-LED\24AC/DC | http://www.spamel.com.pl/Print/PDF/Informacje_dodatkowe/SPAMEL_PL_Przyciski_Sterownicze_ST22.pdf
ST22-P3L.B\. | http://www.spamel.com.pl/Print/PDF/Informacje_dodatkowe/SPAMEL_PL_Przyciski_Sterownicze_ST22.pdf
ST22-P3L.B-11-BA9S\230 | http://www.spamel.com.pl/Print/PDF/Informacje_dodatkowe/SPAMEL_PL_Przyciski_Sterownicze_ST22.pdf
ST22-P3L.B-11-LED\24AC/DC | http://www.spamel.com.pl/Print/PDF/Informacje_dodatkowe/SPAMEL_PL_Przyciski_Sterownicze_ST22.pdf
ST22-P3L.B-20-BA9S\230 | http://www.spamel.com.pl/Print/PDF/Informacje_dodatkowe/SPAMEL_PL_Przyciski_Sterownicze_ST22.pdf
ST22-P3L.B-20-BA9S\24 | http://www.spamel.com.pl/Print/PDF/Informacje_dodatkowe/SPAMEL_PL_Przyciski_Sterownicze_ST22.pdf
ST22-P3L.B-20-LED\230AC | http://www.spamel.com.pl/Print/PDF/Informacje_dodatkowe/SPAMEL_PL_Przyciski_Sterownicze_ST22.pdf
ST22-P3L.B-20-LED\24AC/DC | http://www.spamel.com.pl/Print/PDF/Informacje_dodatkowe/SPAMEL_PL_Przyciski_Sterownicze_ST22.pdf
ST22-P3L.C\. | http://www.spamel.com.pl/Print/PDF/Informacje_dodatkowe/SPAMEL_PL_Przyciski_Sterownicze_ST22.pdf
ST22-P3L.C-02-LED\230AC | http://www.spamel.com.pl/Print/PDF/Informacje_dodatkowe/SPAMEL_PL_Przyciski_Sterownicze_ST22.pdf
ST22-P3L.C-10-BA9S\230 | http://www.spamel.com.pl/Print/PDF/Informacje_dodatkowe/SPAMEL_PL_Przyciski_Sterownicze_ST22.pdf
ST22-P3L.C-11-BA9S\230 | http://www.spamel.com.pl/Print/PDF/Informacje_dodatkowe/SPAMEL_PL_Przyciski_Sterownicze_ST22.pdf
ST22-P3L.C-11-LED\230AC | http://www.spamel.com.pl/Print/PDF/Informacje_dodatkowe/SPAMEL_PL_Przyciski_Sterownicze_ST22.pdf
ST22-P3L.C-11-LED\24 | http://www.spamel.com.pl/Print/PDF/Informacje_dodatkowe/SPAMEL_PL_Przyciski_Sterownicze_ST22.pdf
ST22-P3L.C-11-LED\24AC/DC | http://www.spamel.com.pl/Print/PDF/Informacje_dodatkowe/SPAMEL_PL_Przyciski_Sterownicze_ST22.pdf
ST22-P3L.C-20-BA9S\230 | http://www.spamel.com.pl/Print/PDF/Informacje_dodatkowe/SPAMEL_PL_Przyciski_Sterownicze_ST22.pdf
ST22-P3L.C-20-BA9S\24 | http://www.spamel.com.pl/Print/PDF/Informacje_dodatkowe/SPAMEL_PL_Przyciski_Sterownicze_ST22.pdf
ST22-P3L.C-20-LED\230AC | http://www.spamel.com.pl/Print/PDF/Informacje_dodatkowe/SPAMEL_PL_Przyciski_Sterownicze_ST22.pdf
ST22-P3L.C-20-LED\24 | http://www.spamel.com.pl/Print/PDF/Informacje_dodatkowe/SPAMEL_PL_Przyciski_Sterownicze_ST22.pdf
ST22-P3L.C-20-LED\24AC/DC | http://www.spamel.com.pl/Print/PDF/Informacje_dodatkowe/SPAMEL_PL_Przyciski_Sterownicze_ST22.pdf
ST22-P3L.G\. | http://www.spamel.com.pl/Print/PDF/Informacje_dodatkowe/SPAMEL_PL_Przyciski_Sterownicze_ST22.pdf
ST22-P3L.G-11-BA9S\24 | http://www.spamel.com.pl/Print/PDF/Informacje_dodatkowe/SPAMEL_PL_Przyciski_Sterownicze_ST22.pdf
ST22-P3L.G-11-LED\230AC | http://www.spamel.com.pl/Print/PDF/Informacje_dodatkowe/SPAMEL_PL_Przyciski_Sterownicze_ST22.pdf
ST22-P3L.G-11-LED\24 | http://www.spamel.com.pl/Print/PDF/Informacje_dodatkowe/SPAMEL_PL_Przyciski_Sterownicze_ST22.pdf
ST22-P3L.G-11-LED\24AC/DC | http://www.spamel.com.pl/Print/PDF/Informacje_dodatkowe/SPAMEL_PL_Przyciski_Sterownicze_ST22.pdf
ST22-P3L.G-20-BA9S\230 | http://www.spamel.com.pl/Print/PDF/Informacje_dodatkowe/SPAMEL_PL_Przyciski_Sterownicze_ST22.pdf
ST22-P3L.G-20-BA9S\24 | http://www.spamel.com.pl/Print/PDF/Informacje_dodatkowe/SPAMEL_PL_Przyciski_Sterownicze_ST22.pdf
ST22-P3L.G-20-LED.UN\AC/DC | http://www.spamel.com.pl/Print/PDF/Informacje_dodatkowe/SPAMEL_PL_Przyciski_Sterownicze_ST22.pdf
ST22-P3L.G-20-LED\230AC | http://www.spamel.com.pl/Print/PDF/Informacje_dodatkowe/SPAMEL_PL_Przyciski_Sterownicze_ST22.pdf
ST22-P3L.G-20-LED\24 | http://www.spamel.com.pl/Print/PDF/Informacje_dodatkowe/SPAMEL_PL_Przyciski_Sterownicze_ST22.pdf
ST22-P3L.G-20-LED\24AC/DC | http://www.spamel.com.pl/Print/PDF/Informacje_dodatkowe/SPAMEL_PL_Przyciski_Sterownicze_ST22.pdf
ST22-P3L.N\. | http://www.spamel.com.pl/Print/PDF/Informacje_dodatkowe/SPAMEL_PL_Przyciski_Sterownicze_ST22.pdf
ST22-P3L.N-01-BA9S\230 | http://www.spamel.com.pl/Print/PDF/Informacje_dodatkowe/SPAMEL_PL_Przyciski_Sterownicze_ST22.pdf
ST22-P3L.N-01-LED\230AC | http://www.spamel.com.pl/Print/PDF/Informacje_dodatkowe/SPAMEL_PL_Przyciski_Sterownicze_ST22.pdf
ST22-P3L.N-01-LED\24AC/DC | http://www.spamel.com.pl/Print/PDF/Informacje_dodatkowe/SPAMEL_PL_Przyciski_Sterownicze_ST22.pdf
ST22-P3L.N-11-BA9S\24 | http://www.spamel.com.pl/Print/PDF/Informacje_dodatkowe/SPAMEL_PL_Przyciski_Sterownicze_ST22.pdf
ST22-P3L.N-11-LED\230AC | http://www.spamel.com.pl/Print/PDF/Informacje_dodatkowe/SPAMEL_PL_Przyciski_Sterownicze_ST22.pdf
ST22-P3L.N-11-LED\24AC/DC | http://www.spamel.com.pl/Print/PDF/Informacje_dodatkowe/SPAMEL_PL_Przyciski_Sterownicze_ST22.pdf
ST22-P3L.N-20-BA9S\230 | http://www.spamel.com.pl/Print/PDF/Informacje_dodatkowe/SPAMEL_PL_Przyciski_Sterownicze_ST22.pdf
ST22-P3L.N-20-BA9S\24 | http://www.spamel.com.pl/Print/PDF/Informacje_dodatkowe/SPAMEL_PL_Przyciski_Sterownicze_ST22.pdf
ST22-P3L.N-20-LED\230AC | http://www.spamel.com.pl/Print/PDF/Informacje_dodatkowe/SPAMEL_PL_Przyciski_Sterownicze_ST22.pdf
ST22-P3L.N-20-LED\24AC/DC | http://www.spamel.com.pl/Print/PDF/Informacje_dodatkowe/SPAMEL_PL_Przyciski_Sterownicze_ST22.pdf
ST22-P3L.Z\. | http://www.spamel.com.pl/Print/PDF/Informacje_dodatkowe/SPAMEL_PL_Przyciski_Sterownicze_ST22.pdf
ST22-P3L.Z-10-LED\230AC | http://www.spamel.com.pl/Print/PDF/Informacje_dodatkowe/SPAMEL_PL_Przyciski_Sterownicze_ST22.pdf
ST22-P3L.Z-10-LED\24AC/DC | http://www.spamel.com.pl/Print/PDF/Informacje_dodatkowe/SPAMEL_PL_Przyciski_Sterownicze_ST22.pdf
ST22-P3L.Z-11-BA9S\230 | http://www.spamel.com.pl/Print/PDF/Informacje_dodatkowe/SPAMEL_PL_Przyciski_Sterownicze_ST22.pdf
ST22-P3L.Z-11-LED\220DC | http://www.spamel.com.pl/Print/PDF/Informacje_dodatkowe/SPAMEL_PL_Przyciski_Sterownicze_ST22.pdf
ST22-P3L.Z-11-LED\230AC | http://www.spamel.com.pl/Print/PDF/Informacje_dodatkowe/SPAMEL_PL_Przyciski_Sterownicze_ST22.pdf
ST22-P3L.Z-11-LED\24AC/DC | http://www.spamel.com.pl/Print/PDF/Informacje_dodatkowe/SPAMEL_PL_Przyciski_Sterownicze_ST22.pdf
ST22-P3L.Z-20-BA9S\230 | http://www.spamel.com.pl/Print/PDF/Informacje_dodatkowe/SPAMEL_PL_Przyciski_Sterownicze_ST22.pdf
ST22-P3L.Z-20-BA9S\24 | http://www.spamel.com.pl/Print/PDF/Informacje_dodatkowe/SPAMEL_PL_Przyciski_Sterownicze_ST22.pdf
ST22-P3L.Z-20-BA9-TL\230 | http://www.spamel.com.pl/Print/PDF/Informacje_dodatkowe/SPAMEL_PL_Przyciski_Sterownicze_ST22.pdf
ST22-P3L.Z-20-LED.UN\AC/DC | http://www.spamel.com.pl/Print/PDF/Informacje_dodatkowe/SPAMEL_PL_Przyciski_Sterownicze_ST22.pdf
ST22-P3L.Z-20-LED\230AC | http://www.spamel.com.pl/Print/PDF/Informacje_dodatkowe/SPAMEL_PL_Przyciski_Sterownicze_ST22.pdf
ST22-P3L.Z-20-LED\24AC/DC | http://www.spamel.com.pl/Print/PDF/Informacje_dodatkowe/SPAMEL_PL_Przyciski_Sterownicze_ST22.pdf
ST22-PC.B\. | http://www.spamel.com.pl/Print/PDF/Informacje_dodatkowe/SPAMEL_PL_Przyciski_Sterownicze_ST22.pdf
ST22-PC.B-10\. | http://www.spamel.com.pl/Print/PDF/Informacje_dodatkowe/SPAMEL_PL_Przyciski_Sterownicze_ST22.pdf
ST22-PC.C\. | http://www.spamel.com.pl/Print/PDF/Informacje_dodatkowe/SPAMEL_PL_Przyciski_Sterownicze_ST22.pdf
ST22-PC.C-01\. | http://www.spamel.com.pl/Print/PDF/Informacje_dodatkowe/SPAMEL_PL_Przyciski_Sterownicze_ST22.pdf
ST22-PC.C-10\. | http://www.spamel.com.pl/Print/PDF/Informacje_dodatkowe/SPAMEL_PL_Przyciski_Sterownicze_ST22.pdf
ST22-PC.C-11\. | http://www.spamel.com.pl/Print/PDF/Informacje_dodatkowe/SPAMEL_PL_Przyciski_Sterownicze_ST22.pdf
ST22-PC.CZ\. | http://www.spamel.com.pl/Print/PDF/Informacje_dodatkowe/SPAMEL_PL_Przyciski_Sterownicze_ST22.pdf
ST22-PC.CZ-01\. | http://www.spamel.com.pl/Print/PDF/Informacje_dodatkowe/SPAMEL_PL_Przyciski_Sterownicze_ST22.pdf
ST22-PC.CZ-10\. | http://www.spamel.com.pl/Print/PDF/Informacje_dodatkowe/SPAMEL_PL_Przyciski_Sterownicze_ST22.pdf
ST22-PC.CZ-11\. | http://www.spamel.com.pl/Print/PDF/Informacje_dodatkowe/SPAMEL_PL_Przyciski_Sterownicze_ST22.pdf
ST22-PC.CZ-12\. | http://www.spamel.com.pl/Print/PDF/Informacje_dodatkowe/SPAMEL_PL_Przyciski_Sterownicze_ST22.pdf
ST22-PC.CZ-20\. | http://www.spamel.com.pl/Print/PDF/Informacje_dodatkowe/SPAMEL_PL_Przyciski_Sterownicze_ST22.pdf
ST22-PC.CZ-21\. | http://www.spamel.com.pl/Print/PDF/Informacje_dodatkowe/SPAMEL_PL_Przyciski_Sterownicze_ST22.pdf
ST22-PC.G\. | http://www.spamel.com.pl/Print/PDF/Informacje_dodatkowe/SPAMEL_PL_Przyciski_Sterownicze_ST22.pdf
ST22-PC.G-01\. | http://www.spamel.com.pl/Print/PDF/Informacje_dodatkowe/SPAMEL_PL_Przyciski_Sterownicze_ST22.pdf
ST22-PC.G-10\. | http://www.spamel.com.pl/Print/PDF/Informacje_dodatkowe/SPAMEL_PL_Przyciski_Sterownicze_ST22.pdf
ST22-PC.G-11\. | http://www.spamel.com.pl/Print/PDF/Informacje_dodatkowe/SPAMEL_PL_Przyciski_Sterownicze_ST22.pdf
ST22-PC.G-20\. | http://www.spamel.com.pl/Print/PDF/Informacje_dodatkowe/SPAMEL_PL_Przyciski_Sterownicze_ST22.pdf
ST22-PC.G-30\. | http://www.spamel.com.pl/Print/PDF/Informacje_dodatkowe/SPAMEL_PL_Przyciski_Sterownicze_ST22.pdf
ST22-PC.N\. | http://www.spamel.com.pl/Print/PDF/Informacje_dodatkowe/SPAMEL_PL_Przyciski_Sterownicze_ST22.pdf
ST22-PC.Z\. | http://www.spamel.com.pl/Print/PDF/Informacje_dodatkowe/SPAMEL_PL_Przyciski_Sterownicze_ST22.pdf
ST22-PC.Z-10\. | http://www.spamel.com.pl/Print/PDF/Informacje_dodatkowe/SPAMEL_PL_Przyciski_Sterownicze_ST22.pdf
ST22-PC.Z-20\. | http://www.spamel.com.pl/Print/PDF/Informacje_dodatkowe/SPAMEL_PL_Przyciski_Sterownicze_ST22.pdf
ST22-PC.Z-21\. | http://www.spamel.com.pl/Print/PDF/Informacje_dodatkowe/SPAMEL_PL_Przyciski_Sterownicze_ST22.pdf
ST22-PCL.B-11-230-LE\AC | http://www.spamel.com.pl/Print/PDF/Informacje_dodatkowe/SPAMEL_PL_Przyciski_Sterownicze_ST22.pdf
ST22-PCL.B-11-24-BA9\. | http://www.spamel.com.pl/Print/PDF/Informacje_dodatkowe/SPAMEL_PL_Przyciski_Sterownicze_ST22.pdf
ST22-PCL.C\. | http://www.spamel.com.pl/Print/PDF/Informacje_dodatkowe/SPAMEL_PL_Przyciski_Sterownicze_ST22.pdf
ST22-PCL.C-10-230-BA\. | http://www.spamel.com.pl/Print/PDF/Informacje_dodatkowe/SPAMEL_PL_Przyciski_Sterownicze_ST22.pdf
ST22-PCL.C-10-230-LE\AC | http://www.spamel.com.pl/Print/PDF/Informacje_dodatkowe/SPAMEL_PL_Przyciski_Sterownicze_ST22.pdf
ST22-PCL.C-10-24-LED\AC/DC | http://www.spamel.com.pl/Print/PDF/Informacje_dodatkowe/SPAMEL_PL_Przyciski_Sterownicze_ST22.pdf
ST22-PCL.C-11-230-BA\. | http://www.spamel.com.pl/Print/PDF/Informacje_dodatkowe/SPAMEL_PL_Przyciski_Sterownicze_ST22.pdf
ST22-PCL.C-11-230-LE\AC | http://www.spamel.com.pl/Print/PDF/Informacje_dodatkowe/SPAMEL_PL_Przyciski_Sterownicze_ST22.pdf
ST22-PCL.C-20-230-LE\AC | http://www.spamel.com.pl/Print/PDF/Informacje_dodatkowe/SPAMEL_PL_Przyciski_Sterownicze_ST22.pdf
ST22-PCL.C-20-24-LED\AC/DC/CZ | http://www.spamel.com.pl/Print/PDF/Informacje_dodatkowe/SPAMEL_PL_Przyciski_Sterownicze_ST22.pdf
ST22-PCL.G\. | http://www.spamel.com.pl/Print/PDF/Informacje_dodatkowe/SPAMEL_PL_Przyciski_Sterownicze_ST22.pdf
ST22-PCL.G-11-230LED\AC | http://www.spamel.com.pl/Print/PDF/Informacje_dodatkowe/SPAMEL_PL_Przyciski_Sterownicze_ST22.pdf
ST22-PCL.N\. | http://www.spamel.com.pl/Print/PDF/Informacje_dodatkowe/SPAMEL_PL_Przyciski_Sterownicze_ST22.pdf
ST22-PCL.N-11-230LED\AC | http://www.spamel.com.pl/Print/PDF/Informacje_dodatkowe/SPAMEL_PL_Przyciski_Sterownicze_ST22.pdf
ST22-PCL.N-11-LED.UN\AC/DC | http://www.spamel.com.pl/Print/PDF/Informacje_dodatkowe/SPAMEL_PL_Przyciski_Sterownicze_ST22.pdf
ST22-PCL.Z\. | http://www.spamel.com.pl/Print/PDF/Informacje_dodatkowe/SPAMEL_PL_Przyciski_Sterownicze_ST22.pdf
ST22-PCL.Z-10-230-BA\. | http://www.spamel.com.pl/Print/PDF/Informacje_dodatkowe/SPAMEL_PL_Przyciski_Sterownicze_ST22.pdf
ST22-PCL.Z-10-230-LE\AC | http://www.spamel.com.pl/Print/PDF/Informacje_dodatkowe/SPAMEL_PL_Przyciski_Sterownicze_ST22.pdf
ST22-PCL.Z-10-24-LED\AC/DC | http://www.spamel.com.pl/Print/PDF/Informacje_dodatkowe/SPAMEL_PL_Przyciski_Sterownicze_ST22.pdf
ST22-PCL.Z-11-230-BA\. | http://www.spamel.com.pl/Print/PDF/Informacje_dodatkowe/SPAMEL_PL_Przyciski_Sterownicze_ST22.pdf
ST22-PCL.Z-11-230LED\AC | http://www.spamel.com.pl/Print/PDF/Informacje_dodatkowe/SPAMEL_PL_Przyciski_Sterownicze_ST22.pdf
ST22-PCL.Z-11-LED.UN\AC/DC | http://www.spamel.com.pl/Print/PDF/Informacje_dodatkowe/SPAMEL_PL_Przyciski_Sterownicze_ST22.pdf
ST22-PL.B\. | http://www.spamel.com.pl/Print/PDF/Informacje_dodatkowe/SPAMEL_PL_Przyciski_Sterownicze_ST22.pdf
ST22-PL.B-10-230-BA9\. | http://www.spamel.com.pl/Print/PDF/Informacje_dodatkowe/SPAMEL_PL_Przyciski_Sterownicze_ST22.pdf
ST22-PL.B-10-230-LED\AC | http://www.spamel.com.pl/Print/PDF/Informacje_dodatkowe/SPAMEL_PL_Przyciski_Sterownicze_ST22.pdf
ST22-PL.B-10-24-LED\AC/DC | http://www.spamel.com.pl/Print/PDF/Informacje_dodatkowe/SPAMEL_PL_Przyciski_Sterownicze_ST22.pdf
ST22-PL.B-10-24-LED\AC/DC/CZ | http://www.spamel.com.pl/Print/PDF/Informacje_dodatkowe/SPAMEL_PL_Przyciski_Sterownicze_ST22.pdf
ST22-PL.B-10-LED.UNI\AC/DC | http://www.spamel.com.pl/Print/PDF/Informacje_dodatkowe/SPAMEL_PL_Przyciski_Sterownicze_ST22.pdf
ST22-PL.B-11-230-BA9\. | http://www.spamel.com.pl/Print/PDF/Informacje_dodatkowe/SPAMEL_PL_Przyciski_Sterownicze_ST22.pdf
ST22-PL.B-11-230-LED\AC | http://www.spamel.com.pl/Print/PDF/Informacje_dodatkowe/SPAMEL_PL_Przyciski_Sterownicze_ST22.pdf
ST22-PL.B-11-24-BA9S\. | http://www.spamel.com.pl/Print/PDF/Informacje_dodatkowe/SPAMEL_PL_Przyciski_Sterownicze_ST22.pdf
ST22-PL.B-11-24-LED\AC/DC | http://www.spamel.com.pl/Print/PDF/Informacje_dodatkowe/SPAMEL_PL_Przyciski_Sterownicze_ST22.pdf
ST22-PL.B-20-230-LED\AC | http://www.spamel.com.pl/Print/PDF/Informacje_dodatkowe/SPAMEL_PL_Przyciski_Sterownicze_ST22.pdf
ST22-PL.B-20-24-LED\AC/DC | http://www.spamel.com.pl/Print/PDF/Informacje_dodatkowe/SPAMEL_PL_Przyciski_Sterownicze_ST22.pdf
ST22-PL.C\. | http://www.spamel.com.pl/Print/PDF/Informacje_dodatkowe/SPAMEL_PL_Przyciski_Sterownicze_ST22.pdf
ST22-PL.C-01-230-BA9\. | http://www.spamel.com.pl/Print/PDF/Informacje_dodatkowe/SPAMEL_PL_Przyciski_Sterownicze_ST22.pdf
ST22-PL.C-01-230-LED\AC | http://www.spamel.com.pl/Print/PDF/Informacje_dodatkowe/SPAMEL_PL_Przyciski_Sterownicze_ST22.pdf
ST22-PL.C-01-24-LED\AC/DC | http://www.spamel.com.pl/Print/PDF/Informacje_dodatkowe/SPAMEL_PL_Przyciski_Sterownicze_ST22.pdf
ST22-PL.C-10-230-BA9\. | http://www.spamel.com.pl/Print/PDF/Informacje_dodatkowe/SPAMEL_PL_Przyciski_Sterownicze_ST22.pdf
ST22-PL.C-10-230-LED\AC | http://www.spamel.com.pl/Print/PDF/Informacje_dodatkowe/SPAMEL_PL_Przyciski_Sterownicze_ST22.pdf
ST22-PL.C-10-24-BA9S\. | http://www.spamel.com.pl/Print/PDF/Informacje_dodatkowe/SPAMEL_PL_Przyciski_Sterownicze_ST22.pdf
ST22-PL.C-10-24-LED\AC/DC | http://www.spamel.com.pl/Print/PDF/Informacje_dodatkowe/SPAMEL_PL_Przyciski_Sterownicze_ST22.pdf
ST22-PL.C-10-LED.UNI\AC/DC | http://www.spamel.com.pl/Print/PDF/Informacje_dodatkowe/SPAMEL_PL_Przyciski_Sterownicze_ST22.pdf
ST22-PL.C-11-230-BA9\. | http://www.spamel.com.pl/Print/PDF/Informacje_dodatkowe/SPAMEL_PL_Przyciski_Sterownicze_ST22.pdf
ST22-PL.C-11-230-LED\AC | http://www.spamel.com.pl/Print/PDF/Informacje_dodatkowe/SPAMEL_PL_Przyciski_Sterownicze_ST22.pdf
ST22-PL.C-11-24-BA9S\. | http://www.spamel.com.pl/Print/PDF/Informacje_dodatkowe/SPAMEL_PL_Przyciski_Sterownicze_ST22.pdf
ST22-PL.C-11-24-LED\AC/DC | http://www.spamel.com.pl/Print/PDF/Informacje_dodatkowe/SPAMEL_PL_Przyciski_Sterownicze_ST22.pdf
ST22-PL.C-20-230-BA9\. | http://www.spamel.com.pl/Print/PDF/Informacje_dodatkowe/SPAMEL_PL_Przyciski_Sterownicze_ST22.pdf
ST22-PL.C-20-230-LED\AC | http://www.spamel.com.pl/Print/PDF/Informacje_dodatkowe/SPAMEL_PL_Przyciski_Sterownicze_ST22.pdf
ST22-PL.C-20-24-BA9S\. | http://www.spamel.com.pl/Print/PDF/Informacje_dodatkowe/SPAMEL_PL_Przyciski_Sterownicze_ST22.pdf
ST22-PL.C-20-24-LED\AC/DC | http://www.spamel.com.pl/Print/PDF/Informacje_dodatkowe/SPAMEL_PL_Przyciski_Sterownicze_ST22.pdf
ST22-PL.G\. | http://www.spamel.com.pl/Print/PDF/Informacje_dodatkowe/SPAMEL_PL_Przyciski_Sterownicze_ST22.pdf
ST22-PL.G\CZ | http://www.spamel.com.pl/Print/PDF/Informacje_dodatkowe/SPAMEL_PL_Przyciski_Sterownicze_ST22.pdf
ST22-PL.G-01-230-LED\AC | http://www.spamel.com.pl/Print/PDF/Informacje_dodatkowe/SPAMEL_PL_Przyciski_Sterownicze_ST22.pdf
ST22-PL.G-10-230-BA9\. | http://www.spamel.com.pl/Print/PDF/Informacje_dodatkowe/SPAMEL_PL_Przyciski_Sterownicze_ST22.pdf
ST22-PL.G-10-230-LED\AC | http://www.spamel.com.pl/Print/PDF/Informacje_dodatkowe/SPAMEL_PL_Przyciski_Sterownicze_ST22.pdf
ST22-PL.G-10-230-LED\AC-4 | http://www.spamel.com.pl/Print/PDF/Informacje_dodatkowe/SPAMEL_PL_Przyciski_Sterownicze_ST22.pdf
ST22-PL.G-10-24-BA9S\. | http://www.spamel.com.pl/Print/PDF/Informacje_dodatkowe/SPAMEL_PL_Przyciski_Sterownicze_ST22.pdf
ST22-PL.G-10-24-LED\AC/DC | http://www.spamel.com.pl/Print/PDF/Informacje_dodatkowe/SPAMEL_PL_Przyciski_Sterownicze_ST22.pdf
ST22-PL.G-10-LED.UNI\AC/DC | http://www.spamel.com.pl/Print/PDF/Informacje_dodatkowe/SPAMEL_PL_Przyciski_Sterownicze_ST22.pdf
ST22-PL.G-11-230-LED\AC | http://www.spamel.com.pl/Print/PDF/Informacje_dodatkowe/SPAMEL_PL_Przyciski_Sterownicze_ST22.pdf
ST22-PL.G-11-24-BA9S\. | http://www.spamel.com.pl/Print/PDF/Informacje_dodatkowe/SPAMEL_PL_Przyciski_Sterownicze_ST22.pdf
ST22-PL.G-11-24-LED\AC/DC | http://www.spamel.com.pl/Print/PDF/Informacje_dodatkowe/SPAMEL_PL_Przyciski_Sterownicze_ST22.pdf
ST22-PL.G-20-230-BA9\. | http://www.spamel.com.pl/Print/PDF/Informacje_dodatkowe/SPAMEL_PL_Przyciski_Sterownicze_ST22.pdf
ST22-PL.G-20-230-LED\AC | http://www.spamel.com.pl/Print/PDF/Informacje_dodatkowe/SPAMEL_PL_Przyciski_Sterownicze_ST22.pdf
ST22-PL.G-20-24-BA9S\. | http://www.spamel.com.pl/Print/PDF/Informacje_dodatkowe/SPAMEL_PL_Przyciski_Sterownicze_ST22.pdf
ST22-PL.G-20-24-LED\AC/DC | http://www.spamel.com.pl/Print/PDF/Informacje_dodatkowe/SPAMEL_PL_Przyciski_Sterownicze_ST22.pdf
ST22-PL.N\. | http://www.spamel.com.pl/Print/PDF/Informacje_dodatkowe/SPAMEL_PL_Przyciski_Sterownicze_ST22.pdf
ST22-PL.N-01-230-BA9\. | http://www.spamel.com.pl/Print/PDF/Informacje_dodatkowe/SPAMEL_PL_Przyciski_Sterownicze_ST22.pdf
ST22-PL.N-02-24-LED\AC/DC | http://www.spamel.com.pl/Print/PDF/Informacje_dodatkowe/SPAMEL_PL_Przyciski_Sterownicze_ST22.pdf
ST22-PL.N-10-230-BA9\. | http://www.spamel.com.pl/Print/PDF/Informacje_dodatkowe/SPAMEL_PL_Przyciski_Sterownicze_ST22.pdf
ST22-PL.N-10-230-LED\AC | http://www.spamel.com.pl/Print/PDF/Informacje_dodatkowe/SPAMEL_PL_Przyciski_Sterownicze_ST22.pdf
ST22-PL.N-10-230-LED\AC/CZ | http://www.spamel.com.pl/Print/PDF/Informacje_dodatkowe/SPAMEL_PL_Przyciski_Sterownicze_ST22.pdf
ST22-PL.N-10-230-LED\AC-4 | http://www.spamel.com.pl/Print/PDF/Informacje_dodatkowe/SPAMEL_PL_Przyciski_Sterownicze_ST22.pdf
ST22-PL.N-10-24-BA9S\. | http://www.spamel.com.pl/Print/PDF/Informacje_dodatkowe/SPAMEL_PL_Przyciski_Sterownicze_ST22.pdf
ST22-PL.N-10-24-LED\AC/DC | http://www.spamel.com.pl/Print/PDF/Informacje_dodatkowe/SPAMEL_PL_Przyciski_Sterownicze_ST22.pdf
ST22-PL.N-10-LED.UNI\AC/DC | http://www.spamel.com.pl/Print/PDF/Informacje_dodatkowe/SPAMEL_PL_Przyciski_Sterownicze_ST22.pdf
ST22-PL.N-11-230-BA9\. | http://www.spamel.com.pl/Print/PDF/Informacje_dodatkowe/SPAMEL_PL_Przyciski_Sterownicze_ST22.pdf
ST22-PL.N-11-230-LED\AC | http://www.spamel.com.pl/Print/PDF/Informacje_dodatkowe/SPAMEL_PL_Przyciski_Sterownicze_ST22.pdf
ST22-PL.N-11-24-LED\AC/DC | http://www.spamel.com.pl/Print/PDF/Informacje_dodatkowe/SPAMEL_PL_Przyciski_Sterownicze_ST22.pdf
ST22-PL.N-20-230-BA9\230 | http://www.spamel.com.pl/Print/PDF/Informacje_dodatkowe/SPAMEL_PL_Przyciski_Sterownicze_ST22.pdf
ST22-PL.N-20-230-LED\AC | http://www.spamel.com.pl/Print/PDF/Informacje_dodatkowe/SPAMEL_PL_Przyciski_Sterownicze_ST22.pdf
ST22-PL.N-20-24-LED\AC/DC | http://www.spamel.com.pl/Print/PDF/Informacje_dodatkowe/SPAMEL_PL_Przyciski_Sterownicze_ST22.pdf
ST22-PL.Z\. | http://www.spamel.com.pl/Print/PDF/Informacje_dodatkowe/SPAMEL_PL_Przyciski_Sterownicze_ST22.pdf
ST22-PL.Z\CZ | http://www.spamel.com.pl/Print/PDF/Informacje_dodatkowe/SPAMEL_PL_Przyciski_Sterownicze_ST22.pdf
ST22-PL.Z-01-230-LED\AC | http://www.spamel.com.pl/Print/PDF/Informacje_dodatkowe/SPAMEL_PL_Przyciski_Sterownicze_ST22.pdf
ST22-PL.Z-01-24-BA9S\. | http://www.spamel.com.pl/Print/PDF/Informacje_dodatkowe/SPAMEL_PL_Przyciski_Sterownicze_ST22.pdf
ST22-PL.Z-01-24-LED\AC/DC | http://www.spamel.com.pl/Print/PDF/Informacje_dodatkowe/SPAMEL_PL_Przyciski_Sterownicze_ST22.pdf
ST22-PL.Z-02-24-BA9S\. | http://www.spamel.com.pl/Print/PDF/Informacje_dodatkowe/SPAMEL_PL_Przyciski_Sterownicze_ST22.pdf
ST22-PL.Z-10-110-BA9\. | http://www.spamel.com.pl/Print/PDF/Informacje_dodatkowe/SPAMEL_PL_Przyciski_Sterownicze_ST22.pdf
ST22-PL.Z-10-12-BA9S\. | http://www.spamel.com.pl/Print/PDF/Informacje_dodatkowe/SPAMEL_PL_Przyciski_Sterownicze_ST22.pdf
ST22-PL.Z-10-230-BA9\. | http://www.spamel.com.pl/Print/PDF/Informacje_dodatkowe/SPAMEL_PL_Przyciski_Sterownicze_ST22.pdf
ST22-PL.Z-10-230-BA9\CZ | http://www.spamel.com.pl/Print/PDF/Informacje_dodatkowe/SPAMEL_PL_Przyciski_Sterownicze_ST22.pdf
ST22-PL.Z-10-230-LED\AC | http://www.spamel.com.pl/Print/PDF/Informacje_dodatkowe/SPAMEL_PL_Przyciski_Sterownicze_ST22.pdf
ST22-PL.Z-10-230-LED\AC/CZ | http://www.spamel.com.pl/Print/PDF/Informacje_dodatkowe/SPAMEL_PL_Przyciski_Sterownicze_ST22.pdf
ST22-PL.Z-10-230-TL\. | http://www.spamel.com.pl/Print/PDF/Informacje_dodatkowe/SPAMEL_PL_Przyciski_Sterownicze_ST22.pdf
ST22-PL.Z-10-24-BA9S\. | http://www.spamel.com.pl/Print/PDF/Informacje_dodatkowe/SPAMEL_PL_Przyciski_Sterownicze_ST22.pdf
ST22-PL.Z-10-24-LED\AC/DC | http://www.spamel.com.pl/Print/PDF/Informacje_dodatkowe/SPAMEL_PL_Przyciski_Sterownicze_ST22.pdf
ST22-PL.Z-10-24-LED\AC/DC/CZ | http://www.spamel.com.pl/Print/PDF/Informacje_dodatkowe/SPAMEL_PL_Przyciski_Sterownicze_ST22.pdf
ST22-PL.Z-10-24-LED\ACDC-MBY | http://www.spamel.com.pl/Print/PDF/Informacje_dodatkowe/SPAMEL_PL_Przyciski_Sterownicze_ST22.pdf
ST22-PL.Z-10-LED.UNI\AC/DC | http://www.spamel.com.pl/Print/PDF/Informacje_dodatkowe/SPAMEL_PL_Przyciski_Sterownicze_ST22.pdf
ST22-PL.Z-11-110-BA9\. | http://www.spamel.com.pl/Print/PDF/Informacje_dodatkowe/SPAMEL_PL_Przyciski_Sterownicze_ST22.pdf
ST22-PL.Z-11-230-BA9\. | http://www.spamel.com.pl/Print/PDF/Informacje_dodatkowe/SPAMEL_PL_Przyciski_Sterownicze_ST22.pdf
ST22-PL.Z-11-230-LED\AC | http://www.spamel.com.pl/Print/PDF/Informacje_dodatkowe/SPAMEL_PL_Przyciski_Sterownicze_ST22.pdf
ST22-PL.Z-11-24-BA9S\. | http://www.spamel.com.pl/Print/PDF/Informacje_dodatkowe/SPAMEL_PL_Przyciski_Sterownicze_ST22.pdf
ST22-PL.Z-11-24-LED\AC/DC | http://www.spamel.com.pl/Print/PDF/Informacje_dodatkowe/SPAMEL_PL_Przyciski_Sterownicze_ST22.pdf
ST22-PL.Z-11-LED.UNI\AC/DC | http://www.spamel.com.pl/Print/PDF/Informacje_dodatkowe/SPAMEL_PL_Przyciski_Sterownicze_ST22.pdf
ST22-PL.Z-20-230-BA9\. | http://www.spamel.com.pl/Print/PDF/Informacje_dodatkowe/SPAMEL_PL_Przyciski_Sterownicze_ST22.pdf
ST22-PL.Z-20-230-BA9\230 | http://www.spamel.com.pl/Print/PDF/Informacje_dodatkowe/SPAMEL_PL_Przyciski_Sterownicze_ST22.pdf
ST22-PL.Z-20-230-LED\AC | http://www.spamel.com.pl/Print/PDF/Informacje_dodatkowe/SPAMEL_PL_Przyciski_Sterownicze_ST22.pdf
ST22-PL.Z-20-24-BA9S\. | http://www.spamel.com.pl/Print/PDF/Informacje_dodatkowe/SPAMEL_PL_Przyciski_Sterownicze_ST22.pdf
ST22-PL.Z-20-24-LED\AC/DC | http://www.spamel.com.pl/Print/PDF/Informacje_dodatkowe/SPAMEL_PL_Przyciski_Sterownicze_ST22.pdf
ST22-SAA\. | http://www.spamel.com.pl/Print/PDF/Informacje_dodatkowe/SPAMEL_PL_Przyciski_Sterownicze_ST22.pdf
ST22-SAA-01\. | http://www.spamel.com.pl/Print/PDF/Informacje_dodatkowe/SPAMEL_PL_Przyciski_Sterownicze_ST22.pdf
ST22-SAA-02\. | http://www.spamel.com.pl/Print/PDF/Informacje_dodatkowe/SPAMEL_PL_Przyciski_Sterownicze_ST22.pdf
ST22-SAA-10\. | http://www.spamel.com.pl/Print/PDF/Informacje_dodatkowe/SPAMEL_PL_Przyciski_Sterownicze_ST22.pdf
ST22-SAA-11\. | http://www.spamel.com.pl/Print/PDF/Informacje_dodatkowe/SPAMEL_PL_Przyciski_Sterownicze_ST22.pdf
ST22-SAA-12\. | http://www.spamel.com.pl/Print/PDF/Informacje_dodatkowe/SPAMEL_PL_Przyciski_Sterownicze_ST22.pdf
ST22-SAA-20\. | http://www.spamel.com.pl/Print/PDF/Informacje_dodatkowe/SPAMEL_PL_Przyciski_Sterownicze_ST22.pdf
ST22-SAA-21\. | http://www.spamel.com.pl/Print/PDF/Informacje_dodatkowe/SPAMEL_PL_Przyciski_Sterownicze_ST22.pdf
ST22-SAA-30\. | http://www.spamel.com.pl/Print/PDF/Informacje_dodatkowe/SPAMEL_PL_Przyciski_Sterownicze_ST22.pdf
ST22-SAAA\. | http://www.spamel.com.pl/Print/PDF/Informacje_dodatkowe/SPAMEL_PL_Przyciski_Sterownicze_ST22.pdf
ST22-SAAA-10\. | http://www.spamel.com.pl/Print/PDF/Informacje_dodatkowe/SPAMEL_PL_Przyciski_Sterownicze_ST22.pdf
ST22-SAAA-11\. | http://www.spamel.com.pl/Print/PDF/Informacje_dodatkowe/SPAMEL_PL_Przyciski_Sterownicze_ST22.pdf
ST22-SAAA-20\. | http://www.spamel.com.pl/Print/PDF/Informacje_dodatkowe/SPAMEL_PL_Przyciski_Sterownicze_ST22.pdf
ST22-SAAA-21\. | http://www.spamel.com.pl/Print/PDF/Informacje_dodatkowe/SPAMEL_PL_Przyciski_Sterownicze_ST22.pdf
ST22-SAAA-30\. | http://www.spamel.com.pl/Print/PDF/Informacje_dodatkowe/SPAMEL_PL_Przyciski_Sterownicze_ST22.pdf
ST22-SAC\. | http://www.spamel.com.pl/Print/PDF/Informacje_dodatkowe/SPAMEL_PL_Przyciski_Sterownicze_ST22.pdf
ST22-SAC\CZ | http://www.spamel.com.pl/Print/PDF/Informacje_dodatkowe/SPAMEL_PL_Przyciski_Sterownicze_ST22.pdf
ST22-SAC-01\. | http://www.spamel.com.pl/Print/PDF/Informacje_dodatkowe/SPAMEL_PL_Przyciski_Sterownicze_ST22.pdf
ST22-SAC-10\. | http://www.spamel.com.pl/Print/PDF/Informacje_dodatkowe/SPAMEL_PL_Przyciski_Sterownicze_ST22.pdf
ST22-SAC-10\CZ | http://www.spamel.com.pl/Print/PDF/Informacje_dodatkowe/SPAMEL_PL_Przyciski_Sterownicze_ST22.pdf
ST22-SAC-11\. | http://www.spamel.com.pl/Print/PDF/Informacje_dodatkowe/SPAMEL_PL_Przyciski_Sterownicze_ST22.pdf
ST22-SAC-20\. | http://www.spamel.com.pl/Print/PDF/Informacje_dodatkowe/SPAMEL_PL_Przyciski_Sterownicze_ST22.pdf
ST22-SAC-30\. | http://www.spamel.com.pl/Print/PDF/Informacje_dodatkowe/SPAMEL_PL_Przyciski_Sterownicze_ST22.pdf
ST22-SAV\. | http://www.spamel.com.pl/Print/PDF/Informacje_dodatkowe/SPAMEL_PL_Przyciski_Sterownicze_ST22.pdf
ST22-SAV-01\. | http://www.spamel.com.pl/Print/PDF/Informacje_dodatkowe/SPAMEL_PL_Przyciski_Sterownicze_ST22.pdf
ST22-SAV-10\. | http://www.spamel.com.pl/Print/PDF/Informacje_dodatkowe/SPAMEL_PL_Przyciski_Sterownicze_ST22.pdf
ST22-SAV-11\. | http://www.spamel.com.pl/Print/PDF/Informacje_dodatkowe/SPAMEL_PL_Przyciski_Sterownicze_ST22.pdf
ST22-SAV-12\. | http://www.spamel.com.pl/Print/PDF/Informacje_dodatkowe/SPAMEL_PL_Przyciski_Sterownicze_ST22.pdf
ST22-SAV-20\. | http://www.spamel.com.pl/Print/PDF/Informacje_dodatkowe/SPAMEL_PL_Przyciski_Sterownicze_ST22.pdf
ST22-SAV-21\. | http://www.spamel.com.pl/Print/PDF/Informacje_dodatkowe/SPAMEL_PL_Przyciski_Sterownicze_ST22.pdf
ST22-SAV-30\. | http://www.spamel.com.pl/Print/PDF/Informacje_dodatkowe/SPAMEL_PL_Przyciski_Sterownicze_ST22.pdf
ST22-SAVA\. | http://www.spamel.com.pl/Print/PDF/Informacje_dodatkowe/SPAMEL_PL_Przyciski_Sterownicze_ST22.pdf
ST22-SAVA-12\. | http://www.spamel.com.pl/Print/PDF/Informacje_dodatkowe/SPAMEL_PL_Przyciski_Sterownicze_ST22.pdf
ST22-SAVA-20\. | http://www.spamel.com.pl/Print/PDF/Informacje_dodatkowe/SPAMEL_PL_Przyciski_Sterownicze_ST22.pdf
ST22-SCAC\. | http://www.spamel.com.pl/Print/PDF/Informacje_dodatkowe/SPAMEL_PL_Przyciski_Sterownicze_ST22.pdf
ST22-SCAC-11\. | http://www.spamel.com.pl/Print/PDF/Informacje_dodatkowe/SPAMEL_PL_Przyciski_Sterownicze_ST22.pdf
ST22-SCAC-20\. | http://www.spamel.com.pl/Print/PDF/Informacje_dodatkowe/SPAMEL_PL_Przyciski_Sterownicze_ST22.pdf
ST22-SD-12DC\. | http://www.spamel.com.pl/Print/PDF/Informacje_dodatkowe/SPAMEL_PL_Przyciski_Sterownicze_ST22.pdf
ST22-SD-230AC\. | http://www.spamel.com.pl/Print/PDF/Informacje_dodatkowe/SPAMEL_PL_Przyciski_Sterownicze_ST22.pdf
ST22-SD-24AC\. | http://www.spamel.com.pl/Print/PDF/Informacje_dodatkowe/SPAMEL_PL_Przyciski_Sterownicze_ST22.pdf
ST22-SD-24DC\. | http://www.spamel.com.pl/Print/PDF/Informacje_dodatkowe/SPAMEL_PL_Przyciski_Sterownicze_ST22.pdf
ST22-SVAC\. | http://www.spamel.com.pl/Print/PDF/Informacje_dodatkowe/SPAMEL_PL_Przyciski_Sterownicze_ST22.pdf
ST22-SVAC-02\. | http://www.spamel.com.pl/Print/PDF/Informacje_dodatkowe/SPAMEL_PL_Przyciski_Sterownicze_ST22.pdf
ST22-SVAC-10\. | http://www.spamel.com.pl/Print/PDF/Informacje_dodatkowe/SPAMEL_PL_Przyciski_Sterownicze_ST22.pdf
ST22-SVAC-11\. | http://www.spamel.com.pl/Print/PDF/Informacje_dodatkowe/SPAMEL_PL_Przyciski_Sterownicze_ST22.pdf
ST22-SVAC-20\. | http://www.spamel.com.pl/Print/PDF/Informacje_dodatkowe/SPAMEL_PL_Przyciski_Sterownicze_ST22.pdf
ST22-SVAV\. | http://www.spamel.com.pl/Print/PDF/Informacje_dodatkowe/SPAMEL_PL_Przyciski_Sterownicze_ST22.pdf
ST22-SVAV-02\. | http://www.spamel.com.pl/Print/PDF/Informacje_dodatkowe/SPAMEL_PL_Przyciski_Sterownicze_ST22.pdf
ST22-SVAV-11\. | http://www.spamel.com.pl/Print/PDF/Informacje_dodatkowe/SPAMEL_PL_Przyciski_Sterownicze_ST22.pdf
ST22-SVAV-20\. | http://www.spamel.com.pl/Print/PDF/Informacje_dodatkowe/SPAMEL_PL_Przyciski_Sterownicze_ST22.pdf
ST22-SVAV-21\. | http://www.spamel.com.pl/Print/PDF/Informacje_dodatkowe/SPAMEL_PL_Przyciski_Sterownicze_ST22.pdf
ST22-WB\. | http://www.spamel.com.pl/Print/PDF/Informacje_dodatkowe/SPAMEL_PL_Przyciski_Sterownicze_ST22.pdf
ST22-WB-01\. | http://www.spamel.com.pl/Print/PDF/Informacje_dodatkowe/SPAMEL_PL_Przyciski_Sterownicze_ST22.pdf
ST22-WB-10\. | http://www.spamel.com.pl/Print/PDF/Informacje_dodatkowe/SPAMEL_PL_Przyciski_Sterownicze_ST22.pdf
ST22-WB-11\. | http://www.spamel.com.pl/Print/PDF/Informacje_dodatkowe/SPAMEL_PL_Przyciski_Sterownicze_ST22.pdf
ST22-WC\. | http://www.spamel.com.pl/Print/PDF/Informacje_dodatkowe/SPAMEL_PL_Przyciski_Sterownicze_ST22.pdf
ST22-WC-01\. | http://www.spamel.com.pl/Print/PDF/Informacje_dodatkowe/SPAMEL_PL_Przyciski_Sterownicze_ST22.pdf
ST22-WC-01\CZ | http://www.spamel.com.pl/Print/PDF/Informacje_dodatkowe/SPAMEL_PL_Przyciski_Sterownicze_ST22.pdf
ST22-WC-02\. | http://www.spamel.com.pl/Print/PDF/Informacje_dodatkowe/SPAMEL_PL_Przyciski_Sterownicze_ST22.pdf
ST22-WC-03\. | http://www.spamel.com.pl/Print/PDF/Informacje_dodatkowe/SPAMEL_PL_Przyciski_Sterownicze_ST22.pdf
ST22-WC-10\. | http://www.spamel.com.pl/Print/PDF/Informacje_dodatkowe/SPAMEL_PL_Przyciski_Sterownicze_ST22.pdf
ST22-WC-11\. | http://www.spamel.com.pl/Print/PDF/Informacje_dodatkowe/SPAMEL_PL_Przyciski_Sterownicze_ST22.pdf
ST22-WC-12\. | http://www.spamel.com.pl/Print/PDF/Informacje_dodatkowe/SPAMEL_PL_Przyciski_Sterownicze_ST22.pdf
ST22-WC-20\. | http://www.spamel.com.pl/Print/PDF/Informacje_dodatkowe/SPAMEL_PL_Przyciski_Sterownicze_ST22.pdf
ST22-WC-21\. | http://www.spamel.com.pl/Print/PDF/Informacje_dodatkowe/SPAMEL_PL_Przyciski_Sterownicze_ST22.pdf
ST22-WC-30\. | http://www.spamel.com.pl/Print/PDF/Informacje_dodatkowe/SPAMEL_PL_Przyciski_Sterownicze_ST22.pdf
ST22-WCZ\. | http://www.spamel.com.pl/Print/PDF/Informacje_dodatkowe/SPAMEL_PL_Przyciski_Sterownicze_ST22.pdf
ST22-WCZ-01\. | http://www.spamel.com.pl/Print/PDF/Informacje_dodatkowe/SPAMEL_PL_Przyciski_Sterownicze_ST22.pdf
ST22-WCZ-03\. | http://www.spamel.com.pl/Print/PDF/Informacje_dodatkowe/SPAMEL_PL_Przyciski_Sterownicze_ST22.pdf
ST22-WCZ-10\. | http://www.spamel.com.pl/Print/PDF/Informacje_dodatkowe/SPAMEL_PL_Przyciski_Sterownicze_ST22.pdf
ST22-WCZ-11\. | http://www.spamel.com.pl/Print/PDF/Informacje_dodatkowe/SPAMEL_PL_Przyciski_Sterownicze_ST22.pdf
ST22-WCZ-30\. | http://www.spamel.com.pl/Print/PDF/Informacje_dodatkowe/SPAMEL_PL_Przyciski_Sterownicze_ST22.pdf
ST22-WG\. | http://www.spamel.com.pl/Print/PDF/Informacje_dodatkowe/SPAMEL_PL_Przyciski_Sterownicze_ST22.pdf
ST22-WG-01\. | http://www.spamel.com.pl/Print/PDF/Informacje_dodatkowe/SPAMEL_PL_Przyciski_Sterownicze_ST22.pdf
ST22-WG-02\. | http://www.spamel.com.pl/Print/PDF/Informacje_dodatkowe/SPAMEL_PL_Przyciski_Sterownicze_ST22.pdf
ST22-WG-10\. | http://www.spamel.com.pl/Print/PDF/Informacje_dodatkowe/SPAMEL_PL_Przyciski_Sterownicze_ST22.pdf
ST22-WG-11\. | http://www.spamel.com.pl/Print/PDF/Informacje_dodatkowe/SPAMEL_PL_Przyciski_Sterownicze_ST22.pdf
ST22-WG-20\. | http://www.spamel.com.pl/Print/PDF/Informacje_dodatkowe/SPAMEL_PL_Przyciski_Sterownicze_ST22.pdf
ST22-WG-30\. | http://www.spamel.com.pl/Print/PDF/Informacje_dodatkowe/SPAMEL_PL_Przyciski_Sterownicze_ST22.pdf
ST22-WLB\. | http://www.spamel.com.pl/Print/PDF/Informacje_dodatkowe/SPAMEL_PL_Przyciski_Sterownicze_ST22.pdf
ST22-WLB-01-110-BA9S\. | http://www.spamel.com.pl/Print/PDF/Informacje_dodatkowe/SPAMEL_PL_Przyciski_Sterownicze_ST22.pdf
ST22-WLB-10-230-LED\AC | http://www.spamel.com.pl/Print/PDF/Informacje_dodatkowe/SPAMEL_PL_Przyciski_Sterownicze_ST22.pdf
ST22-WLB-10-24-BA9S\. | http://www.spamel.com.pl/Print/PDF/Informacje_dodatkowe/SPAMEL_PL_Przyciski_Sterownicze_ST22.pdf
ST22-WLB-10-24-LED\AC/DC | http://www.spamel.com.pl/Print/PDF/Informacje_dodatkowe/SPAMEL_PL_Przyciski_Sterownicze_ST22.pdf
ST22-WLB-11-230-BA9S\. | http://www.spamel.com.pl/Print/PDF/Informacje_dodatkowe/SPAMEL_PL_Przyciski_Sterownicze_ST22.pdf
ST22-WLB-11-24-BA9S\. | http://www.spamel.com.pl/Print/PDF/Informacje_dodatkowe/SPAMEL_PL_Przyciski_Sterownicze_ST22.pdf
ST22-WLB-11-24-LED\AC/DC | http://www.spamel.com.pl/Print/PDF/Informacje_dodatkowe/SPAMEL_PL_Przyciski_Sterownicze_ST22.pdf
ST22-WLB-11-LED.UNI\AC/DC | http://www.spamel.com.pl/Print/PDF/Informacje_dodatkowe/SPAMEL_PL_Przyciski_Sterownicze_ST22.pdf
ST22-WLB-20-24-LED\AC/DC | http://www.spamel.com.pl/Print/PDF/Informacje_dodatkowe/SPAMEL_PL_Przyciski_Sterownicze_ST22.pdf
ST22-WLC\. | http://www.spamel.com.pl/Print/PDF/Informacje_dodatkowe/SPAMEL_PL_Przyciski_Sterownicze_ST22.pdf
ST22-WLC-01-110-BA9S\. | http://www.spamel.com.pl/Print/PDF/Informacje_dodatkowe/SPAMEL_PL_Przyciski_Sterownicze_ST22.pdf
ST22-WLC-01-110-LED\DC | http://www.spamel.com.pl/Print/PDF/Informacje_dodatkowe/SPAMEL_PL_Przyciski_Sterownicze_ST22.pdf
ST22-WLC-01-220-LED\DC | http://www.spamel.com.pl/Print/PDF/Informacje_dodatkowe/SPAMEL_PL_Przyciski_Sterownicze_ST22.pdf
ST22-WLC-01-230-BA9S\. | http://www.spamel.com.pl/Print/PDF/Informacje_dodatkowe/SPAMEL_PL_Przyciski_Sterownicze_ST22.pdf
ST22-WLC-01-230-LED\AC | http://www.spamel.com.pl/Print/PDF/Informacje_dodatkowe/SPAMEL_PL_Przyciski_Sterownicze_ST22.pdf
ST22-WLC-01-230-LED\AC-1 | http://www.spamel.com.pl/Print/PDF/Informacje_dodatkowe/SPAMEL_PL_Przyciski_Sterownicze_ST22.pdf
ST22-WLC-01-24-BA9S\. | http://www.spamel.com.pl/Print/PDF/Informacje_dodatkowe/SPAMEL_PL_Przyciski_Sterownicze_ST22.pdf
ST22-WLC-01-24-LED\AC/DC | http://www.spamel.com.pl/Print/PDF/Informacje_dodatkowe/SPAMEL_PL_Przyciski_Sterownicze_ST22.pdf
ST22-WLC-01-24-LED\ACDC-MBY | http://www.spamel.com.pl/Print/PDF/Informacje_dodatkowe/SPAMEL_PL_Przyciski_Sterownicze_ST22.pdf
ST22-WLC-02-230-BA9S\3 | http://www.spamel.com.pl/Print/PDF/Informacje_dodatkowe/SPAMEL_PL_Przyciski_Sterownicze_ST22.pdf
ST22-WLC-02-24-BA9S\. | http://www.spamel.com.pl/Print/PDF/Informacje_dodatkowe/SPAMEL_PL_Przyciski_Sterownicze_ST22.pdf
ST22-WLC-02-24-LED\AC/DC | http://www.spamel.com.pl/Print/PDF/Informacje_dodatkowe/SPAMEL_PL_Przyciski_Sterownicze_ST22.pdf
ST22-WLC-02-24-LED\AC/DC-3 | http://www.spamel.com.pl/Print/PDF/Informacje_dodatkowe/SPAMEL_PL_Przyciski_Sterownicze_ST22.pdf
ST22-WLC-10-130-BA9S\. | http://www.spamel.com.pl/Print/PDF/Informacje_dodatkowe/SPAMEL_PL_Przyciski_Sterownicze_ST22.pdf
ST22-WLC-10-230-BA9S\. | http://www.spamel.com.pl/Print/PDF/Informacje_dodatkowe/SPAMEL_PL_Przyciski_Sterownicze_ST22.pdf
ST22-WLC-10-230-LED\AC | http://www.spamel.com.pl/Print/PDF/Informacje_dodatkowe/SPAMEL_PL_Przyciski_Sterownicze_ST22.pdf
ST22-WLC-10-230-LED\AC-3/CZ | http://www.spamel.com.pl/Print/PDF/Informacje_dodatkowe/SPAMEL_PL_Przyciski_Sterownicze_ST22.pdf
ST22-WLC-10-24-BA9S\. | http://www.spamel.com.pl/Print/PDF/Informacje_dodatkowe/SPAMEL_PL_Przyciski_Sterownicze_ST22.pdf
ST22-WLC-10-24-BA9S\3 | http://www.spamel.com.pl/Print/PDF/Informacje_dodatkowe/SPAMEL_PL_Przyciski_Sterownicze_ST22.pdf
ST22-WLC-10-24-LED\AC/DC | http://www.spamel.com.pl/Print/PDF/Informacje_dodatkowe/SPAMEL_PL_Przyciski_Sterownicze_ST22.pdf
ST22-WLC-10-24-LED\AC/DC-3 | http://www.spamel.com.pl/Print/PDF/Informacje_dodatkowe/SPAMEL_PL_Przyciski_Sterownicze_ST22.pdf
ST22-WLC-11-110-BA9S\. | http://www.spamel.com.pl/Print/PDF/Informacje_dodatkowe/SPAMEL_PL_Przyciski_Sterownicze_ST22.pdf
ST22-WLC-11-110-LED\AC | http://www.spamel.com.pl/Print/PDF/Informacje_dodatkowe/SPAMEL_PL_Przyciski_Sterownicze_ST22.pdf
ST22-WLC-11-110-LED\DC | http://www.spamel.com.pl/Print/PDF/Informacje_dodatkowe/SPAMEL_PL_Przyciski_Sterownicze_ST22.pdf
ST22-WLC-11-220-LED\DC | http://www.spamel.com.pl/Print/PDF/Informacje_dodatkowe/SPAMEL_PL_Przyciski_Sterownicze_ST22.pdf
ST22-WLC-11-230-BA9S\. | http://www.spamel.com.pl/Print/PDF/Informacje_dodatkowe/SPAMEL_PL_Przyciski_Sterownicze_ST22.pdf
ST22-WLC-11-230-LED\AC | http://www.spamel.com.pl/Print/PDF/Informacje_dodatkowe/SPAMEL_PL_Przyciski_Sterownicze_ST22.pdf
ST22-WLC-11-230-LED\AC-3 | http://www.spamel.com.pl/Print/PDF/Informacje_dodatkowe/SPAMEL_PL_Przyciski_Sterownicze_ST22.pdf
ST22-WLC-11-230-LED\AC-3/CZ | http://www.spamel.com.pl/Print/PDF/Informacje_dodatkowe/SPAMEL_PL_Przyciski_Sterownicze_ST22.pdf
ST22-WLC-11-230-TL\. | http://www.spamel.com.pl/Print/PDF/Informacje_dodatkowe/SPAMEL_PL_Przyciski_Sterownicze_ST22.pdf
ST22-WLC-11-24-BA9S\. | http://www.spamel.com.pl/Print/PDF/Informacje_dodatkowe/SPAMEL_PL_Przyciski_Sterownicze_ST22.pdf
ST22-WLC-11-24-LED\AC/DC | http://www.spamel.com.pl/Print/PDF/Informacje_dodatkowe/SPAMEL_PL_Przyciski_Sterownicze_ST22.pdf
ST22-WLC-11-24-LED\ACDC-5CZ | http://www.spamel.com.pl/Print/PDF/Informacje_dodatkowe/SPAMEL_PL_Przyciski_Sterownicze_ST22.pdf
ST22-WLC-20-230-BA9S\. | http://www.spamel.com.pl/Print/PDF/Informacje_dodatkowe/SPAMEL_PL_Przyciski_Sterownicze_ST22.pdf
ST22-WLC-20-230-LED\AC | http://www.spamel.com.pl/Print/PDF/Informacje_dodatkowe/SPAMEL_PL_Przyciski_Sterownicze_ST22.pdf
ST22-WLC-20-230-LED\AC-1 | http://www.spamel.com.pl/Print/PDF/Informacje_dodatkowe/SPAMEL_PL_Przyciski_Sterownicze_ST22.pdf
ST22-WLC-20-24-BA9S\3 | http://www.spamel.com.pl/Print/PDF/Informacje_dodatkowe/SPAMEL_PL_Przyciski_Sterownicze_ST22.pdf
ST22-WLC-20-24-LED\AC/DC | http://www.spamel.com.pl/Print/PDF/Informacje_dodatkowe/SPAMEL_PL_Przyciski_Sterownicze_ST22.pdf
ST22-WLC-20-24-LED\AC/DC-4 | http://www.spamel.com.pl/Print/PDF/Informacje_dodatkowe/SPAMEL_PL_Przyciski_Sterownicze_ST22.pdf
ST22-WLC-21-24-LED\AC/DC | http://www.spamel.com.pl/Print/PDF/Informacje_dodatkowe/SPAMEL_PL_Przyciski_Sterownicze_ST22.pdf
ST22-WLG\. | http://www.spamel.com.pl/Print/PDF/Informacje_dodatkowe/SPAMEL_PL_Przyciski_Sterownicze_ST22.pdf
ST22-WLG-10-230-BA9S\. | http://www.spamel.com.pl/Print/PDF/Informacje_dodatkowe/SPAMEL_PL_Przyciski_Sterownicze_ST22.pdf
ST22-WLG-10-230-LED\AC | http://www.spamel.com.pl/Print/PDF/Informacje_dodatkowe/SPAMEL_PL_Przyciski_Sterownicze_ST22.pdf
ST22-WLG-10-24-BA9S\. | http://www.spamel.com.pl/Print/PDF/Informacje_dodatkowe/SPAMEL_PL_Przyciski_Sterownicze_ST22.pdf
ST22-WLG-10-24-LED\AC/DC | http://www.spamel.com.pl/Print/PDF/Informacje_dodatkowe/SPAMEL_PL_Przyciski_Sterownicze_ST22.pdf
ST22-WLG-10-LED.UNI\AC/DC | http://www.spamel.com.pl/Print/PDF/Informacje_dodatkowe/SPAMEL_PL_Przyciski_Sterownicze_ST22.pdf
ST22-WLG-11-230-BA9S\. | http://www.spamel.com.pl/Print/PDF/Informacje_dodatkowe/SPAMEL_PL_Przyciski_Sterownicze_ST22.pdf
ST22-WLG-11-230-LED\AC | http://www.spamel.com.pl/Print/PDF/Informacje_dodatkowe/SPAMEL_PL_Przyciski_Sterownicze_ST22.pdf
ST22-WLG-11-24-BA9S\. | http://www.spamel.com.pl/Print/PDF/Informacje_dodatkowe/SPAMEL_PL_Przyciski_Sterownicze_ST22.pdf
ST22-WLG-11-24-LED\AC/DC | http://www.spamel.com.pl/Print/PDF/Informacje_dodatkowe/SPAMEL_PL_Przyciski_Sterownicze_ST22.pdf
ST22-WLG-11-24-LED\AC/DC-15 | http://www.spamel.com.pl/Print/PDF/Informacje_dodatkowe/SPAMEL_PL_Przyciski_Sterownicze_ST22.pdf
ST22-WLG-11-24-LED\AC/DC-CZ | http://www.spamel.com.pl/Print/PDF/Informacje_dodatkowe/SPAMEL_PL_Przyciski_Sterownicze_ST22.pdf
ST22-WLG-20-220-LED\DC | http://www.spamel.com.pl/Print/PDF/Informacje_dodatkowe/SPAMEL_PL_Przyciski_Sterownicze_ST22.pdf
ST22-WLG-20-230-BA9S\. | http://www.spamel.com.pl/Print/PDF/Informacje_dodatkowe/SPAMEL_PL_Przyciski_Sterownicze_ST22.pdf
ST22-WLG-20-230-LED\AC | http://www.spamel.com.pl/Print/PDF/Informacje_dodatkowe/SPAMEL_PL_Przyciski_Sterownicze_ST22.pdf
ST22-WLG-20-24-BA9S\. | http://www.spamel.com.pl/Print/PDF/Informacje_dodatkowe/SPAMEL_PL_Przyciski_Sterownicze_ST22.pdf
ST22-WLN\. | http://www.spamel.com.pl/Print/PDF/Informacje_dodatkowe/SPAMEL_PL_Przyciski_Sterownicze_ST22.pdf
ST22-WLN-02-24-LED\AC/DC | http://www.spamel.com.pl/Print/PDF/Informacje_dodatkowe/SPAMEL_PL_Przyciski_Sterownicze_ST22.pdf
ST22-WLN-10-230-BA9S\. | http://www.spamel.com.pl/Print/PDF/Informacje_dodatkowe/SPAMEL_PL_Przyciski_Sterownicze_ST22.pdf
ST22-WLN-10-230-LED\AC | http://www.spamel.com.pl/Print/PDF/Informacje_dodatkowe/SPAMEL_PL_Przyciski_Sterownicze_ST22.pdf
ST22-WLN-10-24-LED\AC/DC | http://www.spamel.com.pl/Print/PDF/Informacje_dodatkowe/SPAMEL_PL_Przyciski_Sterownicze_ST22.pdf
ST22-WLN-11-230-BA9S\. | http://www.spamel.com.pl/Print/PDF/Informacje_dodatkowe/SPAMEL_PL_Przyciski_Sterownicze_ST22.pdf
ST22-WLN-11-230-LED\AC | http://www.spamel.com.pl/Print/PDF/Informacje_dodatkowe/SPAMEL_PL_Przyciski_Sterownicze_ST22.pdf
ST22-WLN-11-24-BA9S\. | http://www.spamel.com.pl/Print/PDF/Informacje_dodatkowe/SPAMEL_PL_Przyciski_Sterownicze_ST22.pdf
ST22-WLN-11-24-LED\AC/DC | http://www.spamel.com.pl/Print/PDF/Informacje_dodatkowe/SPAMEL_PL_Przyciski_Sterownicze_ST22.pdf
ST22-WLZ\. | http://www.spamel.com.pl/Print/PDF/Informacje_dodatkowe/SPAMEL_PL_Przyciski_Sterownicze_ST22.pdf
ST22-WLZ-01-220-LED\DC | http://www.spamel.com.pl/Print/PDF/Informacje_dodatkowe/SPAMEL_PL_Przyciski_Sterownicze_ST22.pdf
ST22-WLZ-01-230-LED\AC | http://www.spamel.com.pl/Print/PDF/Informacje_dodatkowe/SPAMEL_PL_Przyciski_Sterownicze_ST22.pdf
ST22-WLZ-02-230-LED\AC | http://www.spamel.com.pl/Print/PDF/Informacje_dodatkowe/SPAMEL_PL_Przyciski_Sterownicze_ST22.pdf
ST22-WLZ-02-24-LED\AC/DC | http://www.spamel.com.pl/Print/PDF/Informacje_dodatkowe/SPAMEL_PL_Przyciski_Sterownicze_ST22.pdf
ST22-WLZ-10-220-LED\DC | http://www.spamel.com.pl/Print/PDF/Informacje_dodatkowe/SPAMEL_PL_Przyciski_Sterownicze_ST22.pdf
ST22-WLZ-10-230-BA9S\. | http://www.spamel.com.pl/Print/PDF/Informacje_dodatkowe/SPAMEL_PL_Przyciski_Sterownicze_ST22.pdf
ST22-WLZ-10-230-LED\AC | http://www.spamel.com.pl/Print/PDF/Informacje_dodatkowe/SPAMEL_PL_Przyciski_Sterownicze_ST22.pdf
ST22-WLZ-10-230-LED\AC-2 | http://www.spamel.com.pl/Print/PDF/Informacje_dodatkowe/SPAMEL_PL_Przyciski_Sterownicze_ST22.pdf
ST22-WLZ-10-24-BA9S\. | http://www.spamel.com.pl/Print/PDF/Informacje_dodatkowe/SPAMEL_PL_Przyciski_Sterownicze_ST22.pdf
ST22-WLZ-10-24-LED\AC/DC | http://www.spamel.com.pl/Print/PDF/Informacje_dodatkowe/SPAMEL_PL_Przyciski_Sterownicze_ST22.pdf
ST22-WLZ-10-24-LED\AC/DC-4 | http://www.spamel.com.pl/Print/PDF/Informacje_dodatkowe/SPAMEL_PL_Przyciski_Sterownicze_ST22.pdf
ST22-WLZ-11-230-BA9S\. | http://www.spamel.com.pl/Print/PDF/Informacje_dodatkowe/SPAMEL_PL_Przyciski_Sterownicze_ST22.pdf
ST22-WLZ-11-230-LED\AC | http://www.spamel.com.pl/Print/PDF/Informacje_dodatkowe/SPAMEL_PL_Przyciski_Sterownicze_ST22.pdf
ST22-WLZ-11-230-LED\AC-3 | http://www.spamel.com.pl/Print/PDF/Informacje_dodatkowe/SPAMEL_PL_Przyciski_Sterownicze_ST22.pdf
ST22-WLZ-11-230-LED\AC-4 | http://www.spamel.com.pl/Print/PDF/Informacje_dodatkowe/SPAMEL_PL_Przyciski_Sterownicze_ST22.pdf
ST22-WLZ-11-230-TL\. | http://www.spamel.com.pl/Print/PDF/Informacje_dodatkowe/SPAMEL_PL_Przyciski_Sterownicze_ST22.pdf
ST22-WLZ-11-24-BA9S\. | http://www.spamel.com.pl/Print/PDF/Informacje_dodatkowe/SPAMEL_PL_Przyciski_Sterownicze_ST22.pdf
ST22-WLZ-11-24-LED\AC/DC | http://www.spamel.com.pl/Print/PDF/Informacje_dodatkowe/SPAMEL_PL_Przyciski_Sterownicze_ST22.pdf
ST22-WLZ-11-24-LED\AC/DC-2 | http://www.spamel.com.pl/Print/PDF/Informacje_dodatkowe/SPAMEL_PL_Przyciski_Sterownicze_ST22.pdf
ST22-WLZ-11-24-LED\AC/DC-4 | http://www.spamel.com.pl/Print/PDF/Informacje_dodatkowe/SPAMEL_PL_Przyciski_Sterownicze_ST22.pdf
ST22-WLZ-11-24-LED\ACDC/6CZ | http://www.spamel.com.pl/Print/PDF/Informacje_dodatkowe/SPAMEL_PL_Przyciski_Sterownicze_ST22.pdf
ST22-WLZ-20-220-LED\DC | http://www.spamel.com.pl/Print/PDF/Informacje_dodatkowe/SPAMEL_PL_Przyciski_Sterownicze_ST22.pdf
ST22-WLZ-20-230-BA9S\. | http://www.spamel.com.pl/Print/PDF/Informacje_dodatkowe/SPAMEL_PL_Przyciski_Sterownicze_ST22.pdf
ST22-WLZ-20-230-BA9S\4 | http://www.spamel.com.pl/Print/PDF/Informacje_dodatkowe/SPAMEL_PL_Przyciski_Sterownicze_ST22.pdf
ST22-WLZ-20-230-LED\AC | http://www.spamel.com.pl/Print/PDF/Informacje_dodatkowe/SPAMEL_PL_Przyciski_Sterownicze_ST22.pdf
ST22-WLZ-20-24-BA9S\. | http://www.spamel.com.pl/Print/PDF/Informacje_dodatkowe/SPAMEL_PL_Przyciski_Sterownicze_ST22.pdf
ST22-WLZ-20-24-BA9S\4 | http://www.spamel.com.pl/Print/PDF/Informacje_dodatkowe/SPAMEL_PL_Przyciski_Sterownicze_ST22.pdf
ST22-WLZ-20-24-LED\AC/DC | http://www.spamel.com.pl/Print/PDF/Informacje_dodatkowe/SPAMEL_PL_Przyciski_Sterownicze_ST22.pdf
ST22-WLZ-20-24-LED\AC/DC-4 | http://www.spamel.com.pl/Print/PDF/Informacje_dodatkowe/SPAMEL_PL_Przyciski_Sterownicze_ST22.pdf
ST22-WN\. | http://www.spamel.com.pl/Print/PDF/Informacje_dodatkowe/SPAMEL_PL_Przyciski_Sterownicze_ST22.pdf
ST22-WN-01\. | http://www.spamel.com.pl/Print/PDF/Informacje_dodatkowe/SPAMEL_PL_Przyciski_Sterownicze_ST22.pdf
ST22-WN-10\. | http://www.spamel.com.pl/Print/PDF/Informacje_dodatkowe/SPAMEL_PL_Przyciski_Sterownicze_ST22.pdf
ST22-WN-11\. | http://www.spamel.com.pl/Print/PDF/Informacje_dodatkowe/SPAMEL_PL_Przyciski_Sterownicze_ST22.pdf
ST22-WN-12\. | http://www.spamel.com.pl/Print/PDF/Informacje_dodatkowe/SPAMEL_PL_Przyciski_Sterownicze_ST22.pdf
ST22-WN-20\. | http://www.spamel.com.pl/Print/PDF/Informacje_dodatkowe/SPAMEL_PL_Przyciski_Sterownicze_ST22.pdf
ST22-WN-21\. | http://www.spamel.com.pl/Print/PDF/Informacje_dodatkowe/SPAMEL_PL_Przyciski_Sterownicze_ST22.pdf
ST22-WN-30\. | http://www.spamel.com.pl/Print/PDF/Informacje_dodatkowe/SPAMEL_PL_Przyciski_Sterownicze_ST22.pdf
ST22-WR\. | http://www.spamel.com.pl/Print/PDF/Informacje_dodatkowe/SPAMEL_PL_Przyciski_Sterownicze_ST22.pdf
ST22-WR-01\. | http://www.spamel.com.pl/Print/PDF/Informacje_dodatkowe/SPAMEL_PL_Przyciski_Sterownicze_ST22.pdf
ST22-WR-02\. | http://www.spamel.com.pl/Print/PDF/Informacje_dodatkowe/SPAMEL_PL_Przyciski_Sterownicze_ST22.pdf
ST22-WR-10\. | http://www.spamel.com.pl/Print/PDF/Informacje_dodatkowe/SPAMEL_PL_Przyciski_Sterownicze_ST22.pdf
ST22-WR-11\. | http://www.spamel.com.pl/Print/PDF/Informacje_dodatkowe/SPAMEL_PL_Przyciski_Sterownicze_ST22.pdf
ST22-WR-12\. | http://www.spamel.com.pl/Print/PDF/Informacje_dodatkowe/SPAMEL_PL_Przyciski_Sterownicze_ST22.pdf
ST22-WR-20\. | http://www.spamel.com.pl/Print/PDF/Informacje_dodatkowe/SPAMEL_PL_Przyciski_Sterownicze_ST22.pdf
ST22-WR-30\. | http://www.spamel.com.pl/Print/PDF/Informacje_dodatkowe/SPAMEL_PL_Przyciski_Sterownicze_ST22.pdf
ST22-WZ\. | http://www.spamel.com.pl/Print/PDF/Informacje_dodatkowe/SPAMEL_PL_Przyciski_Sterownicze_ST22.pdf
ST22-WZ-01\. | http://www.spamel.com.pl/Print/PDF/Informacje_dodatkowe/SPAMEL_PL_Przyciski_Sterownicze_ST22.pdf
ST22-WZ-10\. | http://www.spamel.com.pl/Print/PDF/Informacje_dodatkowe/SPAMEL_PL_Przyciski_Sterownicze_ST22.pdf
ST22-WZ-11\. | http://www.spamel.com.pl/Print/PDF/Informacje_dodatkowe/SPAMEL_PL_Przyciski_Sterownicze_ST22.pdf
ST22-WZ-12\. | http://www.spamel.com.pl/Print/PDF/Informacje_dodatkowe/SPAMEL_PL_Przyciski_Sterownicze_ST22.pdf
ST22-WZ-20\. | http://www.spamel.com.pl/Print/PDF/Informacje_dodatkowe/SPAMEL_PL_Przyciski_Sterownicze_ST22.pdf
ST22-WZ-21\. | http://www.spamel.com.pl/Print/PDF/Informacje_dodatkowe/SPAMEL_PL_Przyciski_Sterownicze_ST22.pdf
ST22-WZ-30\. | http://www.spamel.com.pl/Print/PDF/Informacje_dodatkowe/SPAMEL_PL_Przyciski_Sterownicze_ST22.pdf
PRZK-3063N\W01 | http://www.spamel.com.pl/Print/PDF/Informacje_dodatkowe/SPAMEL_PL_wstep_Przelaczniki_zrodla_zasilania_PRZK.pdf
PRZK-3063N\W02 | http://www.spamel.com.pl/Print/PDF/Informacje_dodatkowe/SPAMEL_PL_wstep_Przelaczniki_zrodla_zasilania_PRZK.pdf
PRZK-3063NOBA\/ | http://www.spamel.com.pl/Print/PDF/Informacje_dodatkowe/SPAMEL_PL_wstep_Przelaczniki_zrodla_zasilania_PRZK.pdf
PRZK-3063NOBP\/ | http://www.spamel.com.pl/Print/PDF/Informacje_dodatkowe/SPAMEL_PL_wstep_Przelaczniki_zrodla_zasilania_PRZK.pdf
PRZK-3080N\OBA | http://www.spamel.com.pl/Print/PDF/Informacje_dodatkowe/SPAMEL_PL_wstep_Przelaczniki_zrodla_zasilania_PRZK.pdf
PRZK-3080N\W01 | http://www.spamel.com.pl/Print/PDF/Informacje_dodatkowe/SPAMEL_PL_wstep_Przelaczniki_zrodla_zasilania_PRZK.pdf
PRZK-3080N\W02 | http://www.spamel.com.pl/Print/PDF/Informacje_dodatkowe/SPAMEL_PL_wstep_Przelaczniki_zrodla_zasilania_PRZK.pdf
PRZK-3080NOBA\/ | http://www.spamel.com.pl/Print/PDF/Informacje_dodatkowe/SPAMEL_PL_wstep_Przelaczniki_zrodla_zasilania_PRZK.pdf
PRZK-3080NOBP\/ | http://www.spamel.com.pl/Print/PDF/Informacje_dodatkowe/SPAMEL_PL_wstep_Przelaczniki_zrodla_zasilania_PRZK.pdf
PRZK-3125N\OBA | http://www.spamel.com.pl/Print/PDF/Informacje_dodatkowe/SPAMEL_PL_wstep_Przelaczniki_zrodla_zasilania_PRZK.pdf
PRZK-3125N\OBP | http://www.spamel.com.pl/Print/PDF/Informacje_dodatkowe/SPAMEL_PL_wstep_Przelaczniki_zrodla_zasilania_PRZK.pdf
PRZK-3125N\W01 | http://www.spamel.com.pl/Print/PDF/Informacje_dodatkowe/SPAMEL_PL_wstep_Przelaczniki_zrodla_zasilania_PRZK.pdf
PRZK-3125N\W02 | http://www.spamel.com.pl/Print/PDF/Informacje_dodatkowe/SPAMEL_PL_wstep_Przelaczniki_zrodla_zasilania_PRZK.pdf
PRZK-3160N\OBA | http://www.spamel.com.pl/Print/PDF/Informacje_dodatkowe/SPAMEL_PL_wstep_Przelaczniki_zrodla_zasilania_PRZK.pdf
PRZK-3160N\OBP | http://www.spamel.com.pl/Print/PDF/Informacje_dodatkowe/SPAMEL_PL_wstep_Przelaczniki_zrodla_zasilania_PRZK.pdf
PRZK-3160N\W01 | http://www.spamel.com.pl/Print/PDF/Informacje_dodatkowe/SPAMEL_PL_wstep_Przelaczniki_zrodla_zasilania_PRZK.pdf
PRZK-3160N\W02 | http://www.spamel.com.pl/Print/PDF/Informacje_dodatkowe/SPAMEL_PL_wstep_Przelaczniki_zrodla_zasilania_PRZK.pdf
PRZK-4063\W01 | http://www.spamel.com.pl/Print/PDF/Informacje_dodatkowe/SPAMEL_PL_wstep_Przelaczniki_zrodla_zasilania_PRZK.pdf
PRZK-4063\W02 | http://www.spamel.com.pl/Print/PDF/Informacje_dodatkowe/SPAMEL_PL_wstep_Przelaczniki_zrodla_zasilania_PRZK.pdf
PRZK-4063OBA\/ | http://www.spamel.com.pl/Print/PDF/Informacje_dodatkowe/SPAMEL_PL_wstep_Przelaczniki_zrodla_zasilania_PRZK.pdf
PRZK-4063OBP\/ | http://www.spamel.com.pl/Print/PDF/Informacje_dodatkowe/SPAMEL_PL_wstep_Przelaczniki_zrodla_zasilania_PRZK.pdf
PRZK-4080\OBP | http://www.spamel.com.pl/Print/PDF/Informacje_dodatkowe/SPAMEL_PL_wstep_Przelaczniki_zrodla_zasilania_PRZK.pdf
PRZK-4080\W01 | http://www.spamel.com.pl/Print/PDF/Informacje_dodatkowe/SPAMEL_PL_wstep_Przelaczniki_zrodla_zasilania_PRZK.pdf
PRZK-4080\W02 | http://www.spamel.com.pl/Print/PDF/Informacje_dodatkowe/SPAMEL_PL_wstep_Przelaczniki_zrodla_zasilania_PRZK.pdf
PRZK-4080OBA\/ | http://www.spamel.com.pl/Print/PDF/Informacje_dodatkowe/SPAMEL_PL_wstep_Przelaczniki_zrodla_zasilania_PRZK.pdf
PRZK-4080OBP\/ | http://www.spamel.com.pl/Print/PDF/Informacje_dodatkowe/SPAMEL_PL_wstep_Przelaczniki_zrodla_zasilania_PRZK.pdf
PRZK-4125\OBA | http://www.spamel.com.pl/Print/PDF/Informacje_dodatkowe/SPAMEL_PL_wstep_Przelaczniki_zrodla_zasilania_PRZK.pdf
PRZK-4125\OBP | http://www.spamel.com.pl/Print/PDF/Informacje_dodatkowe/SPAMEL_PL_wstep_Przelaczniki_zrodla_zasilania_PRZK.pdf
PRZK-4125\W01 | http://www.spamel.com.pl/Print/PDF/Informacje_dodatkowe/SPAMEL_PL_wstep_Przelaczniki_zrodla_zasilania_PRZK.pdf
PRZK-4125\W02 | http://www.spamel.com.pl/Print/PDF/Informacje_dodatkowe/SPAMEL_PL_wstep_Przelaczniki_zrodla_zasilania_PRZK.pdf
PRZK-4125N\OBA | http://www.spamel.com.pl/Print/PDF/Informacje_dodatkowe/SPAMEL_PL_wstep_Przelaczniki_zrodla_zasilania_PRZK.pdf
PRZK-4125N\OBP | http://www.spamel.com.pl/Print/PDF/Informacje_dodatkowe/SPAMEL_PL_wstep_Przelaczniki_zrodla_zasilania_PRZK.pdf
PRZK-4125N\W01 | http://www.spamel.com.pl/Print/PDF/Informacje_dodatkowe/SPAMEL_PL_wstep_Przelaczniki_zrodla_zasilania_PRZK.pdf
PRZK-4125N\W02 | http://www.spamel.com.pl/Print/PDF/Informacje_dodatkowe/SPAMEL_PL_wstep_Przelaczniki_zrodla_zasilania_PRZK.pdf
PRZK-4160\OBA | http://www.spamel.com.pl/Print/PDF/Informacje_dodatkowe/SPAMEL_PL_wstep_Przelaczniki_zrodla_zasilania_PRZK.pdf
PRZK-4160\OBP | http://www.spamel.com.pl/Print/PDF/Informacje_dodatkowe/SPAMEL_PL_wstep_Przelaczniki_zrodla_zasilania_PRZK.pdf
PRZK-4160\W01 | http://www.spamel.com.pl/Print/PDF/Informacje_dodatkowe/SPAMEL_PL_wstep_Przelaczniki_zrodla_zasilania_PRZK.pdf
PRZK-4160\W02 | http://www.spamel.com.pl/Print/PDF/Informacje_dodatkowe/SPAMEL_PL_wstep_Przelaczniki_zrodla_zasilania_PRZK.pdf
PRZK-4160N\OBA | http://www.spamel.com.pl/Print/PDF/Informacje_dodatkowe/SPAMEL_PL_wstep_Przelaczniki_zrodla_zasilania_PRZK.pdf
PRZK-4160N\OBP | http://www.spamel.com.pl/Print/PDF/Informacje_dodatkowe/SPAMEL_PL_wstep_Przelaczniki_zrodla_zasilania_PRZK.pdf
PRZK-4160N\W01 | http://www.spamel.com.pl/Print/PDF/Informacje_dodatkowe/SPAMEL_PL_wstep_Przelaczniki_zrodla_zasilania_PRZK.pdf
PRZK-4160N\W02 | http://www.spamel.com.pl/Print/PDF/Informacje_dodatkowe/SPAMEL_PL_wstep_Przelaczniki_zrodla_zasilania_PRZK.pdf
ROS11\FI-01 | http://www.spamel.com.pl/Print/PDF/Informacje_dodatkowe/SPAMEL_PL_wstep_Rozdzielnice.pdf
ROS11\FI-02 | http://www.spamel.com.pl/Print/PDF/Informacje_dodatkowe/SPAMEL_PL_wstep_Rozdzielnice.pdf
ROS11\FI-03 | http://www.spamel.com.pl/Print/PDF/Informacje_dodatkowe/SPAMEL_PL_wstep_Rozdzielnice.pdf
ROS11\FI-04 | http://www.spamel.com.pl/Print/PDF/Informacje_dodatkowe/SPAMEL_PL_wstep_Rozdzielnice.pdf
ROS11\FI-11 | http://www.spamel.com.pl/Print/PDF/Informacje_dodatkowe/SPAMEL_PL_wstep_Rozdzielnice.pdf
ROS11\FI-12 | http://www.spamel.com.pl/Print/PDF/Informacje_dodatkowe/SPAMEL_PL_wstep_Rozdzielnice.pdf
ROS11\FI-14 | http://www.spamel.com.pl/Print/PDF/Informacje_dodatkowe/SPAMEL_PL_wstep_Rozdzielnice.pdf
ROS11\FI-15 | http://www.spamel.com.pl/Print/PDF/Informacje_dodatkowe/SPAMEL_PL_wstep_Rozdzielnice.pdf
ROS11\FI-21 | http://www.spamel.com.pl/Print/PDF/Informacje_dodatkowe/SPAMEL_PL_wstep_Rozdzielnice.pdf
ROS11\FI-22 | http://www.spamel.com.pl/Print/PDF/Informacje_dodatkowe/SPAMEL_PL_wstep_Rozdzielnice.pdf
ROS11\FI-23 | http://www.spamel.com.pl/Print/PDF/Informacje_dodatkowe/SPAMEL_PL_wstep_Rozdzielnice.pdf
ROS11\FI-25 | http://www.spamel.com.pl/Print/PDF/Informacje_dodatkowe/SPAMEL_PL_wstep_Rozdzielnice.pdf
ROS11\I-01 | http://www.spamel.com.pl/Print/PDF/Informacje_dodatkowe/SPAMEL_PL_wstep_Rozdzielnice.pdf
ROS11\I-02 | http://www.spamel.com.pl/Print/PDF/Informacje_dodatkowe/SPAMEL_PL_wstep_Rozdzielnice.pdf
ROS11\I-03 | http://www.spamel.com.pl/Print/PDF/Informacje_dodatkowe/SPAMEL_PL_wstep_Rozdzielnice.pdf
ROS11\I-04 | http://www.spamel.com.pl/Print/PDF/Informacje_dodatkowe/SPAMEL_PL_wstep_Rozdzielnice.pdf
ROS11\I-05 | http://www.spamel.com.pl/Print/PDF/Informacje_dodatkowe/SPAMEL_PL_wstep_Rozdzielnice.pdf
ROS11\I-06 | http://www.spamel.com.pl/Print/PDF/Informacje_dodatkowe/SPAMEL_PL_wstep_Rozdzielnice.pdf
ROS11\I-07 | http://www.spamel.com.pl/Print/PDF/Informacje_dodatkowe/SPAMEL_PL_wstep_Rozdzielnice.pdf
ROS11\I-08 | http://www.spamel.com.pl/Print/PDF/Informacje_dodatkowe/SPAMEL_PL_wstep_Rozdzielnice.pdf
ROS11\I-11 | http://www.spamel.com.pl/Print/PDF/Informacje_dodatkowe/SPAMEL_PL_wstep_Rozdzielnice.pdf
ROS11\I-12 | http://www.spamel.com.pl/Print/PDF/Informacje_dodatkowe/SPAMEL_PL_wstep_Rozdzielnice.pdf
ROS11\I-13 | http://www.spamel.com.pl/Print/PDF/Informacje_dodatkowe/SPAMEL_PL_wstep_Rozdzielnice.pdf
ROS11\I-14 | http://www.spamel.com.pl/Print/PDF/Informacje_dodatkowe/SPAMEL_PL_wstep_Rozdzielnice.pdf
ROS11\I-15 | http://www.spamel.com.pl/Print/PDF/Informacje_dodatkowe/SPAMEL_PL_wstep_Rozdzielnice.pdf
ROS11\I-16 | http://www.spamel.com.pl/Print/PDF/Informacje_dodatkowe/SPAMEL_PL_wstep_Rozdzielnice.pdf
ROS11\I-17 | http://www.spamel.com.pl/Print/PDF/Informacje_dodatkowe/SPAMEL_PL_wstep_Rozdzielnice.pdf
ROS11\I-21 | http://www.spamel.com.pl/Print/PDF/Informacje_dodatkowe/SPAMEL_PL_wstep_Rozdzielnice.pdf
ROS11\I-22 | http://www.spamel.com.pl/Print/PDF/Informacje_dodatkowe/SPAMEL_PL_wstep_Rozdzielnice.pdf
ROS11\I-23 | http://www.spamel.com.pl/Print/PDF/Informacje_dodatkowe/SPAMEL_PL_wstep_Rozdzielnice.pdf
ROS11\I-25 | http://www.spamel.com.pl/Print/PDF/Informacje_dodatkowe/SPAMEL_PL_wstep_Rozdzielnice.pdf
ROS11\I-26 | http://www.spamel.com.pl/Print/PDF/Informacje_dodatkowe/SPAMEL_PL_wstep_Rozdzielnice.pdf
ROS11\I-42 | http://www.spamel.com.pl/Print/PDF/Informacje_dodatkowe/SPAMEL_PL_wstep_Rozdzielnice.pdf
ROS11\I-43 | http://www.spamel.com.pl/Print/PDF/Informacje_dodatkowe/SPAMEL_PL_wstep_Rozdzielnice.pdf
ROS11\I-44 | http://www.spamel.com.pl/Print/PDF/Informacje_dodatkowe/SPAMEL_PL_wstep_Rozdzielnice.pdf
ROS11\I-46 | http://www.spamel.com.pl/Print/PDF/Informacje_dodatkowe/SPAMEL_PL_wstep_Rozdzielnice.pdf
ROS11\I-48 | http://www.spamel.com.pl/Print/PDF/Informacje_dodatkowe/SPAMEL_PL_wstep_Rozdzielnice.pdf
ROS11\I-51 | http://www.spamel.com.pl/Print/PDF/Informacje_dodatkowe/SPAMEL_PL_wstep_Rozdzielnice.pdf
ROS11\I-52 | http://www.spamel.com.pl/Print/PDF/Informacje_dodatkowe/SPAMEL_PL_wstep_Rozdzielnice.pdf
ROS11\I-53 | http://www.spamel.com.pl/Print/PDF/Informacje_dodatkowe/SPAMEL_PL_wstep_Rozdzielnice.pdf
ROS11\I-57 | http://www.spamel.com.pl/Print/PDF/Informacje_dodatkowe/SPAMEL_PL_wstep_Rozdzielnice.pdf
ROS11\I-62 | http://www.spamel.com.pl/Print/PDF/Informacje_dodatkowe/SPAMEL_PL_wstep_Rozdzielnice.pdf
ROS11\I-63 | http://www.spamel.com.pl/Print/PDF/Informacje_dodatkowe/SPAMEL_PL_wstep_Rozdzielnice.pdf
ROS11\X-01 | http://www.spamel.com.pl/Print/PDF/Informacje_dodatkowe/SPAMEL_PL_wstep_Rozdzielnice.pdf
ROS11\X-03 | http://www.spamel.com.pl/Print/PDF/Informacje_dodatkowe/SPAMEL_PL_wstep_Rozdzielnice.pdf
ROS11\X-05 | http://www.spamel.com.pl/Print/PDF/Informacje_dodatkowe/SPAMEL_PL_wstep_Rozdzielnice.pdf
ROS11\X-11 | http://www.spamel.com.pl/Print/PDF/Informacje_dodatkowe/SPAMEL_PL_wstep_Rozdzielnice.pdf
ROS11\X-14 | http://www.spamel.com.pl/Print/PDF/Informacje_dodatkowe/SPAMEL_PL_wstep_Rozdzielnice.pdf
ROS11\X-21 | http://www.spamel.com.pl/Print/PDF/Informacje_dodatkowe/SPAMEL_PL_wstep_Rozdzielnice.pdf
ROS11\X-25 | http://www.spamel.com.pl/Print/PDF/Informacje_dodatkowe/SPAMEL_PL_wstep_Rozdzielnice.pdf
ROS11\X-41 | http://www.spamel.com.pl/Print/PDF/Informacje_dodatkowe/SPAMEL_PL_wstep_Rozdzielnice.pdf
ROS11\X-43 | http://www.spamel.com.pl/Print/PDF/Informacje_dodatkowe/SPAMEL_PL_wstep_Rozdzielnice.pdf
ROS11\X-45 | http://www.spamel.com.pl/Print/PDF/Informacje_dodatkowe/SPAMEL_PL_wstep_Rozdzielnice.pdf
ROS11\X-51 | http://www.spamel.com.pl/Print/PDF/Informacje_dodatkowe/SPAMEL_PL_wstep_Rozdzielnice.pdf
ROS11\X-54 | http://www.spamel.com.pl/Print/PDF/Informacje_dodatkowe/SPAMEL_PL_wstep_Rozdzielnice.pdf
ROS11\X-61 | http://www.spamel.com.pl/Print/PDF/Informacje_dodatkowe/SPAMEL_PL_wstep_Rozdzielnice.pdf
ROS5\I-01 | http://www.spamel.com.pl/Print/PDF/Informacje_dodatkowe/SPAMEL_PL_wstep_Rozdzielnice.pdf
ROS5\I-10 | http://www.spamel.com.pl/Print/PDF/Informacje_dodatkowe/SPAMEL_PL_wstep_Rozdzielnice.pdf
ROS5\I-11 | http://www.spamel.com.pl/Print/PDF/Informacje_dodatkowe/SPAMEL_PL_wstep_Rozdzielnice.pdf
ROS5\I-12 | http://www.spamel.com.pl/Print/PDF/Informacje_dodatkowe/SPAMEL_PL_wstep_Rozdzielnice.pdf
ROS5\I-13 | http://www.spamel.com.pl/Print/PDF/Informacje_dodatkowe/SPAMEL_PL_wstep_Rozdzielnice.pdf
ROS5\I-14 | http://www.spamel.com.pl/Print/PDF/Informacje_dodatkowe/SPAMEL_PL_wstep_Rozdzielnice.pdf
ROS5\I-15 | http://www.spamel.com.pl/Print/PDF/Informacje_dodatkowe/SPAMEL_PL_wstep_Rozdzielnice.pdf
ROS5\I-16 | http://www.spamel.com.pl/Print/PDF/Informacje_dodatkowe/SPAMEL_PL_wstep_Rozdzielnice.pdf
ROS5\I-41 | http://www.spamel.com.pl/Print/PDF/Informacje_dodatkowe/SPAMEL_PL_wstep_Rozdzielnice.pdf
ROS5\I-50 | http://www.spamel.com.pl/Print/PDF/Informacje_dodatkowe/SPAMEL_PL_wstep_Rozdzielnice.pdf
ROS5\I-51 | http://www.spamel.com.pl/Print/PDF/Informacje_dodatkowe/SPAMEL_PL_wstep_Rozdzielnice.pdf
ROS5\I-52 | http://www.spamel.com.pl/Print/PDF/Informacje_dodatkowe/SPAMEL_PL_wstep_Rozdzielnice.pdf
ROS5\I-53 | http://www.spamel.com.pl/Print/PDF/Informacje_dodatkowe/SPAMEL_PL_wstep_Rozdzielnice.pdf
ROS5\I-54 | http://www.spamel.com.pl/Print/PDF/Informacje_dodatkowe/SPAMEL_PL_wstep_Rozdzielnice.pdf
ROS5\I-55 | http://www.spamel.com.pl/Print/PDF/Informacje_dodatkowe/SPAMEL_PL_wstep_Rozdzielnice.pdf
ROS5\I-56 | http://www.spamel.com.pl/Print/PDF/Informacje_dodatkowe/SPAMEL_PL_wstep_Rozdzielnice.pdf
ROS5\X-01 | http://www.spamel.com.pl/Print/PDF/Informacje_dodatkowe/SPAMEL_PL_wstep_Rozdzielnice.pdf
ROS5\X-10 | http://www.spamel.com.pl/Print/PDF/Informacje_dodatkowe/SPAMEL_PL_wstep_Rozdzielnice.pdf
ROS5\X-12 | http://www.spamel.com.pl/Print/PDF/Informacje_dodatkowe/SPAMEL_PL_wstep_Rozdzielnice.pdf
ROS5\X-14 | http://www.spamel.com.pl/Print/PDF/Informacje_dodatkowe/SPAMEL_PL_wstep_Rozdzielnice.pdf
ROS5\X-15 | http://www.spamel.com.pl/Print/PDF/Informacje_dodatkowe/SPAMEL_PL_wstep_Rozdzielnice.pdf
ROS5\X-41 | http://www.spamel.com.pl/Print/PDF/Informacje_dodatkowe/SPAMEL_PL_wstep_Rozdzielnice.pdf
ROS5\X-50 | http://www.spamel.com.pl/Print/PDF/Informacje_dodatkowe/SPAMEL_PL_wstep_Rozdzielnice.pdf
ROS5\X-52 | http://www.spamel.com.pl/Print/PDF/Informacje_dodatkowe/SPAMEL_PL_wstep_Rozdzielnice.pdf
ROS5\X-54 | http://www.spamel.com.pl/Print/PDF/Informacje_dodatkowe/SPAMEL_PL_wstep_Rozdzielnice.pdf
ROS5\X-55 | http://www.spamel.com.pl/Print/PDF/Informacje_dodatkowe/SPAMEL_PL_wstep_Rozdzielnice.pdf
ROS7\I-01 | http://www.spamel.com.pl/Print/PDF/Informacje_dodatkowe/SPAMEL_PL_wstep_Rozdzielnice.pdf
ROS7\I-02 | http://www.spamel.com.pl/Print/PDF/Informacje_dodatkowe/SPAMEL_PL_wstep_Rozdzielnice.pdf
ROS7\I-03 | http://www.spamel.com.pl/Print/PDF/Informacje_dodatkowe/SPAMEL_PL_wstep_Rozdzielnice.pdf
ROS7\I-04 | http://www.spamel.com.pl/Print/PDF/Informacje_dodatkowe/SPAMEL_PL_wstep_Rozdzielnice.pdf
ROS7\I-11 | http://www.spamel.com.pl/Print/PDF/Informacje_dodatkowe/SPAMEL_PL_wstep_Rozdzielnice.pdf
ROS7\I-12 | http://www.spamel.com.pl/Print/PDF/Informacje_dodatkowe/SPAMEL_PL_wstep_Rozdzielnice.pdf
ROS7\I-13 | http://www.spamel.com.pl/Print/PDF/Informacje_dodatkowe/SPAMEL_PL_wstep_Rozdzielnice.pdf
ROS7\I-14 | http://www.spamel.com.pl/Print/PDF/Informacje_dodatkowe/SPAMEL_PL_wstep_Rozdzielnice.pdf
ROS7\I-41 | http://www.spamel.com.pl/Print/PDF/Informacje_dodatkowe/SPAMEL_PL_wstep_Rozdzielnice.pdf
ROS7\I-42 | http://www.spamel.com.pl/Print/PDF/Informacje_dodatkowe/SPAMEL_PL_wstep_Rozdzielnice.pdf
ROS7\I-43 | http://www.spamel.com.pl/Print/PDF/Informacje_dodatkowe/SPAMEL_PL_wstep_Rozdzielnice.pdf
ROS7\I-44 | http://www.spamel.com.pl/Print/PDF/Informacje_dodatkowe/SPAMEL_PL_wstep_Rozdzielnice.pdf
ROS7\I-51 | http://www.spamel.com.pl/Print/PDF/Informacje_dodatkowe/SPAMEL_PL_wstep_Rozdzielnice.pdf
ROS7\I-52 | http://www.spamel.com.pl/Print/PDF/Informacje_dodatkowe/SPAMEL_PL_wstep_Rozdzielnice.pdf
ROS7\I-53 | http://www.spamel.com.pl/Print/PDF/Informacje_dodatkowe/SPAMEL_PL_wstep_Rozdzielnice.pdf
ROS7\I-54 | http://www.spamel.com.pl/Print/PDF/Informacje_dodatkowe/SPAMEL_PL_wstep_Rozdzielnice.pdf
ROS7\X-01 | http://www.spamel.com.pl/Print/PDF/Informacje_dodatkowe/SPAMEL_PL_wstep_Rozdzielnice.pdf
ROS7\X-02 | http://www.spamel.com.pl/Print/PDF/Informacje_dodatkowe/SPAMEL_PL_wstep_Rozdzielnice.pdf
ROS7\X-11 | http://www.spamel.com.pl/Print/PDF/Informacje_dodatkowe/SPAMEL_PL_wstep_Rozdzielnice.pdf
ROS7\X-12 | http://www.spamel.com.pl/Print/PDF/Informacje_dodatkowe/SPAMEL_PL_wstep_Rozdzielnice.pdf
ROS7\X-41 | http://www.spamel.com.pl/Print/PDF/Informacje_dodatkowe/SPAMEL_PL_wstep_Rozdzielnice.pdf
ROS7\X-42 | http://www.spamel.com.pl/Print/PDF/Informacje_dodatkowe/SPAMEL_PL_wstep_Rozdzielnice.pdf
ROS7\X-51 | http://www.spamel.com.pl/Print/PDF/Informacje_dodatkowe/SPAMEL_PL_wstep_Rozdzielnice.pdf
ROS7\X-52 | http://www.spamel.com.pl/Print/PDF/Informacje_dodatkowe/SPAMEL_PL_wstep_Rozdzielnice.pdf
RSD-3063\W02 | http://www.spamel.com.pl/Print/PDF/Informacje_dodatkowe/SPAMEL_PL_wstep_Rozlaczniki_dzwigniowe_RSD.pdf
RSD-3063\W03 | http://www.spamel.com.pl/Print/PDF/Informacje_dodatkowe/SPAMEL_PL_wstep_Rozlaczniki_dzwigniowe_RSD.pdf
RSD-3063N\W02 | http://www.spamel.com.pl/Print/PDF/Informacje_dodatkowe/SPAMEL_PL_wstep_Rozlaczniki_dzwigniowe_RSD.pdf
RSD-3063N\W03 | http://www.spamel.com.pl/Print/PDF/Informacje_dodatkowe/SPAMEL_PL_wstep_Rozlaczniki_dzwigniowe_RSD.pdf
RSD-3080\W02 | http://www.spamel.com.pl/Print/PDF/Informacje_dodatkowe/SPAMEL_PL_wstep_Rozlaczniki_dzwigniowe_RSD.pdf
RSD-3080\W03 | http://www.spamel.com.pl/Print/PDF/Informacje_dodatkowe/SPAMEL_PL_wstep_Rozlaczniki_dzwigniowe_RSD.pdf
RSD-3080N\W02 | http://www.spamel.com.pl/Print/PDF/Informacje_dodatkowe/SPAMEL_PL_wstep_Rozlaczniki_dzwigniowe_RSD.pdf
RSD-3080N\W03 | http://www.spamel.com.pl/Print/PDF/Informacje_dodatkowe/SPAMEL_PL_wstep_Rozlaczniki_dzwigniowe_RSD.pdf
RSD-4063\W02 | http://www.spamel.com.pl/Print/PDF/Informacje_dodatkowe/SPAMEL_PL_wstep_Rozlaczniki_dzwigniowe_RSD.pdf
RSD-4063\W03 | http://www.spamel.com.pl/Print/PDF/Informacje_dodatkowe/SPAMEL_PL_wstep_Rozlaczniki_dzwigniowe_RSD.pdf
RSD-4080\W02 | http://www.spamel.com.pl/Print/PDF/Informacje_dodatkowe/SPAMEL_PL_wstep_Rozlaczniki_dzwigniowe_RSD.pdf
RSD-4080\W03 | http://www.spamel.com.pl/Print/PDF/Informacje_dodatkowe/SPAMEL_PL_wstep_Rozlaczniki_dzwigniowe_RSD.pdf
RS-3250\W01 | http://www.spamel.com.pl/Print/PDF/Informacje_dodatkowe/SPAMEL_PL_wstep_Rozlaczniki_izolacyjne_RS.pdf
RS-3250\W02 | http://www.spamel.com.pl/Print/PDF/Informacje_dodatkowe/SPAMEL_PL_wstep_Rozlaczniki_izolacyjne_RS.pdf
RS-3250\W03 | http://www.spamel.com.pl/Print/PDF/Informacje_dodatkowe/SPAMEL_PL_wstep_Rozlaczniki_izolacyjne_RS.pdf
RS-3250N\W01 | http://www.spamel.com.pl/Print/PDF/Informacje_dodatkowe/SPAMEL_PL_wstep_Rozlaczniki_izolacyjne_RS.pdf
RSI-3063\OB4 | http://www.spamel.com.pl/Print/PDF/Informacje_dodatkowe/SPAMEL_PL_wstep_Rozlaczniki_izolacyjne_RSI.pdf
RSI-3063\OB4ZC | http://www.spamel.com.pl/Print/PDF/Informacje_dodatkowe/SPAMEL_PL_wstep_Rozlaczniki_izolacyjne_RSI.pdf
RSI-3063\W01 | http://www.spamel.com.pl/Print/PDF/Informacje_dodatkowe/SPAMEL_PL_wstep_Rozlaczniki_izolacyjne_RSI.pdf
RSI-3063\W02 | http://www.spamel.com.pl/Print/PDF/Informacje_dodatkowe/SPAMEL_PL_wstep_Rozlaczniki_izolacyjne_RSI.pdf
RSI-3063\W03 | http://www.spamel.com.pl/Print/PDF/Informacje_dodatkowe/SPAMEL_PL_wstep_Rozlaczniki_izolacyjne_RSI.pdf
RSI-3063N\OBP | http://www.spamel.com.pl/Print/PDF/Informacje_dodatkowe/SPAMEL_PL_wstep_Rozlaczniki_izolacyjne_RSI.pdf
RSI-3063N\W01 | http://www.spamel.com.pl/Print/PDF/Informacje_dodatkowe/SPAMEL_PL_wstep_Rozlaczniki_izolacyjne_RSI.pdf
RSI-3063N\W02 | http://www.spamel.com.pl/Print/PDF/Informacje_dodatkowe/SPAMEL_PL_wstep_Rozlaczniki_izolacyjne_RSI.pdf
RSI-3063N\W03 | http://www.spamel.com.pl/Print/PDF/Informacje_dodatkowe/SPAMEL_PL_wstep_Rozlaczniki_izolacyjne_RSI.pdf
RSI-3063N-OB4\ZC | http://www.spamel.com.pl/Print/PDF/Informacje_dodatkowe/SPAMEL_PL_wstep_Rozlaczniki_izolacyjne_RSI.pdf
RSI-3063N-OBA\. | http://www.spamel.com.pl/Print/PDF/Informacje_dodatkowe/SPAMEL_PL_wstep_Rozlaczniki_izolacyjne_RSI.pdf
RSI-3063NOBA\/ | http://www.spamel.com.pl/Print/PDF/Informacje_dodatkowe/SPAMEL_PL_wstep_Rozlaczniki_izolacyjne_RSI.pdf
RSI-3063NOBA\/ZC | http://www.spamel.com.pl/Print/PDF/Informacje_dodatkowe/SPAMEL_PL_wstep_Rozlaczniki_izolacyjne_RSI.pdf
RSI-3063NOBP\/ | http://www.spamel.com.pl/Print/PDF/Informacje_dodatkowe/SPAMEL_PL_wstep_Rozlaczniki_izolacyjne_RSI.pdf
RSI-3063-OB4\. | http://www.spamel.com.pl/Print/PDF/Informacje_dodatkowe/SPAMEL_PL_wstep_Rozlaczniki_izolacyjne_RSI.pdf
RSI-3063-OB4\ZC | http://www.spamel.com.pl/Print/PDF/Informacje_dodatkowe/SPAMEL_PL_wstep_Rozlaczniki_izolacyjne_RSI.pdf
RSI-3063OBA\/ | http://www.spamel.com.pl/Print/PDF/Informacje_dodatkowe/SPAMEL_PL_wstep_Rozlaczniki_izolacyjne_RSI.pdf
RSI-3063OBA\/ZC | http://www.spamel.com.pl/Print/PDF/Informacje_dodatkowe/SPAMEL_PL_wstep_Rozlaczniki_izolacyjne_RSI.pdf
RSI-3063OBP\/ZC | http://www.spamel.com.pl/Print/PDF/Informacje_dodatkowe/SPAMEL_PL_wstep_Rozlaczniki_izolacyjne_RSI.pdf
RSI-3080\OB4 | http://www.spamel.com.pl/Print/PDF/Informacje_dodatkowe/SPAMEL_PL_wstep_Rozlaczniki_izolacyjne_RSI.pdf
RSI-3080\W01 | http://www.spamel.com.pl/Print/PDF/Informacje_dodatkowe/SPAMEL_PL_wstep_Rozlaczniki_izolacyjne_RSI.pdf
RSI-3080\W02 | http://www.spamel.com.pl/Print/PDF/Informacje_dodatkowe/SPAMEL_PL_wstep_Rozlaczniki_izolacyjne_RSI.pdf
RSI-3080\W03 | http://www.spamel.com.pl/Print/PDF/Informacje_dodatkowe/SPAMEL_PL_wstep_Rozlaczniki_izolacyjne_RSI.pdf
RSI-3080N\W01 | http://www.spamel.com.pl/Print/PDF/Informacje_dodatkowe/SPAMEL_PL_wstep_Rozlaczniki_izolacyjne_RSI.pdf
RSI-3080N\W02 | http://www.spamel.com.pl/Print/PDF/Informacje_dodatkowe/SPAMEL_PL_wstep_Rozlaczniki_izolacyjne_RSI.pdf
RSI-3080N\W03 | http://www.spamel.com.pl/Print/PDF/Informacje_dodatkowe/SPAMEL_PL_wstep_Rozlaczniki_izolacyjne_RSI.pdf
RSI-3080NOBA\/ZC | http://www.spamel.com.pl/Print/PDF/Informacje_dodatkowe/SPAMEL_PL_wstep_Rozlaczniki_izolacyjne_RSI.pdf
RSI-3080-OB4\ZC | http://www.spamel.com.pl/Print/PDF/Informacje_dodatkowe/SPAMEL_PL_wstep_Rozlaczniki_izolacyjne_RSI.pdf
RSI-3080OBA\/ | http://www.spamel.com.pl/Print/PDF/Informacje_dodatkowe/SPAMEL_PL_wstep_Rozlaczniki_izolacyjne_RSI.pdf
RSI-3080OBA\/ZC | http://www.spamel.com.pl/Print/PDF/Informacje_dodatkowe/SPAMEL_PL_wstep_Rozlaczniki_izolacyjne_RSI.pdf
RSI-3080OBP\/ZC | http://www.spamel.com.pl/Print/PDF/Informacje_dodatkowe/SPAMEL_PL_wstep_Rozlaczniki_izolacyjne_RSI.pdf
RSI-3125\OBA | http://www.spamel.com.pl/Print/PDF/Informacje_dodatkowe/SPAMEL_PL_wstep_Rozlaczniki_izolacyjne_RSI.pdf
RSI-3125\OBAZC | http://www.spamel.com.pl/Print/PDF/Informacje_dodatkowe/SPAMEL_PL_wstep_Rozlaczniki_izolacyjne_RSI.pdf
RSI-3125\OBP | http://www.spamel.com.pl/Print/PDF/Informacje_dodatkowe/SPAMEL_PL_wstep_Rozlaczniki_izolacyjne_RSI.pdf
RSI-3125\OBPZC | http://www.spamel.com.pl/Print/PDF/Informacje_dodatkowe/SPAMEL_PL_wstep_Rozlaczniki_izolacyjne_RSI.pdf
RSI-3125\W01 | http://www.spamel.com.pl/Print/PDF/Informacje_dodatkowe/SPAMEL_PL_wstep_Rozlaczniki_izolacyjne_RSI.pdf
RSI-3125\W02 | http://www.spamel.com.pl/Print/PDF/Informacje_dodatkowe/SPAMEL_PL_wstep_Rozlaczniki_izolacyjne_RSI.pdf
RSI-3125\W03 | http://www.spamel.com.pl/Print/PDF/Informacje_dodatkowe/SPAMEL_PL_wstep_Rozlaczniki_izolacyjne_RSI.pdf
RSI-3125N\OBA | http://www.spamel.com.pl/Print/PDF/Informacje_dodatkowe/SPAMEL_PL_wstep_Rozlaczniki_izolacyjne_RSI.pdf
RSI-3125N\OBAZC | http://www.spamel.com.pl/Print/PDF/Informacje_dodatkowe/SPAMEL_PL_wstep_Rozlaczniki_izolacyjne_RSI.pdf
RSI-3125N\OBP | http://www.spamel.com.pl/Print/PDF/Informacje_dodatkowe/SPAMEL_PL_wstep_Rozlaczniki_izolacyjne_RSI.pdf
RSI-3125N\OBPZC | http://www.spamel.com.pl/Print/PDF/Informacje_dodatkowe/SPAMEL_PL_wstep_Rozlaczniki_izolacyjne_RSI.pdf
RSI-3125N\W01 | http://www.spamel.com.pl/Print/PDF/Informacje_dodatkowe/SPAMEL_PL_wstep_Rozlaczniki_izolacyjne_RSI.pdf
RSI-3125N\W02 | http://www.spamel.com.pl/Print/PDF/Informacje_dodatkowe/SPAMEL_PL_wstep_Rozlaczniki_izolacyjne_RSI.pdf
RSI-3125N\W03 | http://www.spamel.com.pl/Print/PDF/Informacje_dodatkowe/SPAMEL_PL_wstep_Rozlaczniki_izolacyjne_RSI.pdf
RSI-3160\OBA | http://www.spamel.com.pl/Print/PDF/Informacje_dodatkowe/SPAMEL_PL_wstep_Rozlaczniki_izolacyjne_RSI.pdf
RSI-3160\OBAZC | http://www.spamel.com.pl/Print/PDF/Informacje_dodatkowe/SPAMEL_PL_wstep_Rozlaczniki_izolacyjne_RSI.pdf
RSI-3160\OBP | http://www.spamel.com.pl/Print/PDF/Informacje_dodatkowe/SPAMEL_PL_wstep_Rozlaczniki_izolacyjne_RSI.pdf
RSI-3160\OBPZC | http://www.spamel.com.pl/Print/PDF/Informacje_dodatkowe/SPAMEL_PL_wstep_Rozlaczniki_izolacyjne_RSI.pdf
RSI-3160\W01 | http://www.spamel.com.pl/Print/PDF/Informacje_dodatkowe/SPAMEL_PL_wstep_Rozlaczniki_izolacyjne_RSI.pdf
RSI-3160\W02 | http://www.spamel.com.pl/Print/PDF/Informacje_dodatkowe/SPAMEL_PL_wstep_Rozlaczniki_izolacyjne_RSI.pdf
RSI-3160\W03 | http://www.spamel.com.pl/Print/PDF/Informacje_dodatkowe/SPAMEL_PL_wstep_Rozlaczniki_izolacyjne_RSI.pdf
RSI-3160N\OBA | http://www.spamel.com.pl/Print/PDF/Informacje_dodatkowe/SPAMEL_PL_wstep_Rozlaczniki_izolacyjne_RSI.pdf
RSI-3160N\OBAZC | http://www.spamel.com.pl/Print/PDF/Informacje_dodatkowe/SPAMEL_PL_wstep_Rozlaczniki_izolacyjne_RSI.pdf
RSI-3160N\OBP | http://www.spamel.com.pl/Print/PDF/Informacje_dodatkowe/SPAMEL_PL_wstep_Rozlaczniki_izolacyjne_RSI.pdf
RSI-3160N\OBPZC | http://www.spamel.com.pl/Print/PDF/Informacje_dodatkowe/SPAMEL_PL_wstep_Rozlaczniki_izolacyjne_RSI.pdf
RSI-3160N\W01 | http://www.spamel.com.pl/Print/PDF/Informacje_dodatkowe/SPAMEL_PL_wstep_Rozlaczniki_izolacyjne_RSI.pdf
RSI-3160N\W02 | http://www.spamel.com.pl/Print/PDF/Informacje_dodatkowe/SPAMEL_PL_wstep_Rozlaczniki_izolacyjne_RSI.pdf
RSI-3160N\W03 | http://www.spamel.com.pl/Print/PDF/Informacje_dodatkowe/SPAMEL_PL_wstep_Rozlaczniki_izolacyjne_RSI.pdf
RSI-4063\OB4ZC | http://www.spamel.com.pl/Print/PDF/Informacje_dodatkowe/SPAMEL_PL_wstep_Rozlaczniki_izolacyjne_RSI.pdf
RSI-4063\OBP | http://www.spamel.com.pl/Print/PDF/Informacje_dodatkowe/SPAMEL_PL_wstep_Rozlaczniki_izolacyjne_RSI.pdf
RSI-4063\W01 | http://www.spamel.com.pl/Print/PDF/Informacje_dodatkowe/SPAMEL_PL_wstep_Rozlaczniki_izolacyjne_RSI.pdf
RSI-4063\W02 | http://www.spamel.com.pl/Print/PDF/Informacje_dodatkowe/SPAMEL_PL_wstep_Rozlaczniki_izolacyjne_RSI.pdf
RSI-4063\W03 | http://www.spamel.com.pl/Print/PDF/Informacje_dodatkowe/SPAMEL_PL_wstep_Rozlaczniki_izolacyjne_RSI.pdf
RSI-4063OBA\/ | http://www.spamel.com.pl/Print/PDF/Informacje_dodatkowe/SPAMEL_PL_wstep_Rozlaczniki_izolacyjne_RSI.pdf
RSI-4063OBA\/ZC | http://www.spamel.com.pl/Print/PDF/Informacje_dodatkowe/SPAMEL_PL_wstep_Rozlaczniki_izolacyjne_RSI.pdf
RSI-4063OBP\/ZC | http://www.spamel.com.pl/Print/PDF/Informacje_dodatkowe/SPAMEL_PL_wstep_Rozlaczniki_izolacyjne_RSI.pdf
RSI-4080\W01 | http://www.spamel.com.pl/Print/PDF/Informacje_dodatkowe/SPAMEL_PL_wstep_Rozlaczniki_izolacyjne_RSI.pdf
RSI-4080\W02 | http://www.spamel.com.pl/Print/PDF/Informacje_dodatkowe/SPAMEL_PL_wstep_Rozlaczniki_izolacyjne_RSI.pdf
RSI-4080\W03 | http://www.spamel.com.pl/Print/PDF/Informacje_dodatkowe/SPAMEL_PL_wstep_Rozlaczniki_izolacyjne_RSI.pdf
RSI-4080OBA\/ | http://www.spamel.com.pl/Print/PDF/Informacje_dodatkowe/SPAMEL_PL_wstep_Rozlaczniki_izolacyjne_RSI.pdf
RSI-4080OBA\/ZC | http://www.spamel.com.pl/Print/PDF/Informacje_dodatkowe/SPAMEL_PL_wstep_Rozlaczniki_izolacyjne_RSI.pdf
RSI-4080OBP\/ | http://www.spamel.com.pl/Print/PDF/Informacje_dodatkowe/SPAMEL_PL_wstep_Rozlaczniki_izolacyjne_RSI.pdf
RSI-4080OBP\/ZC | http://www.spamel.com.pl/Print/PDF/Informacje_dodatkowe/SPAMEL_PL_wstep_Rozlaczniki_izolacyjne_RSI.pdf
RSI-4125\OBA | http://www.spamel.com.pl/Print/PDF/Informacje_dodatkowe/SPAMEL_PL_wstep_Rozlaczniki_izolacyjne_RSI.pdf
RSI-4125\OBAZC | http://www.spamel.com.pl/Print/PDF/Informacje_dodatkowe/SPAMEL_PL_wstep_Rozlaczniki_izolacyjne_RSI.pdf
RSI-4125\OBP | http://www.spamel.com.pl/Print/PDF/Informacje_dodatkowe/SPAMEL_PL_wstep_Rozlaczniki_izolacyjne_RSI.pdf
RSI-4125\OBP/D | http://www.spamel.com.pl/Print/PDF/Informacje_dodatkowe/SPAMEL_PL_wstep_Rozlaczniki_izolacyjne_RSI.pdf
RSI-4125\OBPZC | http://www.spamel.com.pl/Print/PDF/Informacje_dodatkowe/SPAMEL_PL_wstep_Rozlaczniki_izolacyjne_RSI.pdf
RSI-4125\W01 | http://www.spamel.com.pl/Print/PDF/Informacje_dodatkowe/SPAMEL_PL_wstep_Rozlaczniki_izolacyjne_RSI.pdf
RSI-4125\W02 | http://www.spamel.com.pl/Print/PDF/Informacje_dodatkowe/SPAMEL_PL_wstep_Rozlaczniki_izolacyjne_RSI.pdf
RSI-4125\W03 | http://www.spamel.com.pl/Print/PDF/Informacje_dodatkowe/SPAMEL_PL_wstep_Rozlaczniki_izolacyjne_RSI.pdf
RSI-4125N\OBA | http://www.spamel.com.pl/Print/PDF/Informacje_dodatkowe/SPAMEL_PL_wstep_Rozlaczniki_izolacyjne_RSI.pdf
RSI-4125N\OBAZC | http://www.spamel.com.pl/Print/PDF/Informacje_dodatkowe/SPAMEL_PL_wstep_Rozlaczniki_izolacyjne_RSI.pdf
RSI-4125N\OBP | http://www.spamel.com.pl/Print/PDF/Informacje_dodatkowe/SPAMEL_PL_wstep_Rozlaczniki_izolacyjne_RSI.pdf
RSI-4125N\OBPZC | http://www.spamel.com.pl/Print/PDF/Informacje_dodatkowe/SPAMEL_PL_wstep_Rozlaczniki_izolacyjne_RSI.pdf
RSI-4125N\W01 | http://www.spamel.com.pl/Print/PDF/Informacje_dodatkowe/SPAMEL_PL_wstep_Rozlaczniki_izolacyjne_RSI.pdf
RSI-4125N\W02 | http://www.spamel.com.pl/Print/PDF/Informacje_dodatkowe/SPAMEL_PL_wstep_Rozlaczniki_izolacyjne_RSI.pdf
RSI-4125N\W03 | http://www.spamel.com.pl/Print/PDF/Informacje_dodatkowe/SPAMEL_PL_wstep_Rozlaczniki_izolacyjne_RSI.pdf
RSI-4160\OBA | http://www.spamel.com.pl/Print/PDF/Informacje_dodatkowe/SPAMEL_PL_wstep_Rozlaczniki_izolacyjne_RSI.pdf
RSI-4160\OBAZC | http://www.spamel.com.pl/Print/PDF/Informacje_dodatkowe/SPAMEL_PL_wstep_Rozlaczniki_izolacyjne_RSI.pdf
RSI-4160\OBP | http://www.spamel.com.pl/Print/PDF/Informacje_dodatkowe/SPAMEL_PL_wstep_Rozlaczniki_izolacyjne_RSI.pdf
RSI-4160\OBPZC | http://www.spamel.com.pl/Print/PDF/Informacje_dodatkowe/SPAMEL_PL_wstep_Rozlaczniki_izolacyjne_RSI.pdf
RSI-4160\W01 | http://www.spamel.com.pl/Print/PDF/Informacje_dodatkowe/SPAMEL_PL_wstep_Rozlaczniki_izolacyjne_RSI.pdf
RSI-4160\W02 | http://www.spamel.com.pl/Print/PDF/Informacje_dodatkowe/SPAMEL_PL_wstep_Rozlaczniki_izolacyjne_RSI.pdf
RSI-4160\W03 | http://www.spamel.com.pl/Print/PDF/Informacje_dodatkowe/SPAMEL_PL_wstep_Rozlaczniki_izolacyjne_RSI.pdf
RSI-4160N\OBA | http://www.spamel.com.pl/Print/PDF/Informacje_dodatkowe/SPAMEL_PL_wstep_Rozlaczniki_izolacyjne_RSI.pdf
RSI-4160N\OBAZC | http://www.spamel.com.pl/Print/PDF/Informacje_dodatkowe/SPAMEL_PL_wstep_Rozlaczniki_izolacyjne_RSI.pdf
RSI-4160N\OBP | http://www.spamel.com.pl/Print/PDF/Informacje_dodatkowe/SPAMEL_PL_wstep_Rozlaczniki_izolacyjne_RSI.pdf
RSI-4160N\OBPZC | http://www.spamel.com.pl/Print/PDF/Informacje_dodatkowe/SPAMEL_PL_wstep_Rozlaczniki_izolacyjne_RSI.pdf
RSI-4160N\W01 | http://www.spamel.com.pl/Print/PDF/Informacje_dodatkowe/SPAMEL_PL_wstep_Rozlaczniki_izolacyjne_RSI.pdf
RSI-4160N\W02 | http://www.spamel.com.pl/Print/PDF/Informacje_dodatkowe/SPAMEL_PL_wstep_Rozlaczniki_izolacyjne_RSI.pdf
RSI-4160N\W03 | http://www.spamel.com.pl/Print/PDF/Informacje_dodatkowe/SPAMEL_PL_wstep_Rozlaczniki_izolacyjne_RSI.pdf
RSI-6063\OBAZC | http://www.spamel.com.pl/Print/PDF/Informacje_dodatkowe/SPAMEL_PL_wstep_Rozlaczniki_izolacyjne_RSI.pdf
RSI-6063\W01 | http://www.spamel.com.pl/Print/PDF/Informacje_dodatkowe/SPAMEL_PL_wstep_Rozlaczniki_izolacyjne_RSI.pdf
RSI-6063\W02 | http://www.spamel.com.pl/Print/PDF/Informacje_dodatkowe/SPAMEL_PL_wstep_Rozlaczniki_izolacyjne_RSI.pdf
RSI-6063\W03 | http://www.spamel.com.pl/Print/PDF/Informacje_dodatkowe/SPAMEL_PL_wstep_Rozlaczniki_izolacyjne_RSI.pdf
RSI-6063N\W01 | http://www.spamel.com.pl/Print/PDF/Informacje_dodatkowe/SPAMEL_PL_wstep_Rozlaczniki_izolacyjne_RSI.pdf
RSI-6063N\W02 | http://www.spamel.com.pl/Print/PDF/Informacje_dodatkowe/SPAMEL_PL_wstep_Rozlaczniki_izolacyjne_RSI.pdf
RSI-6063N\W03 | http://www.spamel.com.pl/Print/PDF/Informacje_dodatkowe/SPAMEL_PL_wstep_Rozlaczniki_izolacyjne_RSI.pdf
RSI-6063OBA\/ | http://www.spamel.com.pl/Print/PDF/Informacje_dodatkowe/SPAMEL_PL_wstep_Rozlaczniki_izolacyjne_RSI.pdf
RSI-6063OBA\/ZC | http://www.spamel.com.pl/Print/PDF/Informacje_dodatkowe/SPAMEL_PL_wstep_Rozlaczniki_izolacyjne_RSI.pdf
RSI-6080\OBAZC | http://www.spamel.com.pl/Print/PDF/Informacje_dodatkowe/SPAMEL_PL_wstep_Rozlaczniki_izolacyjne_RSI.pdf
RSI-6080\W01 | http://www.spamel.com.pl/Print/PDF/Informacje_dodatkowe/SPAMEL_PL_wstep_Rozlaczniki_izolacyjne_RSI.pdf
RSI-6080\W02 | http://www.spamel.com.pl/Print/PDF/Informacje_dodatkowe/SPAMEL_PL_wstep_Rozlaczniki_izolacyjne_RSI.pdf
RSI-6080N\W02 | http://www.spamel.com.pl/Print/PDF/Informacje_dodatkowe/SPAMEL_PL_wstep_Rozlaczniki_izolacyjne_RSI.pdf
RSI-6080NOBA\/ | http://www.spamel.com.pl/Print/PDF/Informacje_dodatkowe/SPAMEL_PL_wstep_Rozlaczniki_izolacyjne_RSI.pdf
RSI-6080OBA\/ | http://www.spamel.com.pl/Print/PDF/Informacje_dodatkowe/SPAMEL_PL_wstep_Rozlaczniki_izolacyjne_RSI.pdf
RSI-6080OBA\/ZC | http://www.spamel.com.pl/Print/PDF/Informacje_dodatkowe/SPAMEL_PL_wstep_Rozlaczniki_izolacyjne_RSI.pdf
RSI-6080OBP\/ZC | http://www.spamel.com.pl/Print/PDF/Informacje_dodatkowe/SPAMEL_PL_wstep_Rozlaczniki_izolacyjne_RSI.pdf
RSI-6125\OBA | http://www.spamel.com.pl/Print/PDF/Informacje_dodatkowe/SPAMEL_PL_wstep_Rozlaczniki_izolacyjne_RSI.pdf
RSI-6125\OBAZC | http://www.spamel.com.pl/Print/PDF/Informacje_dodatkowe/SPAMEL_PL_wstep_Rozlaczniki_izolacyjne_RSI.pdf
RSI-6125\OBP | http://www.spamel.com.pl/Print/PDF/Informacje_dodatkowe/SPAMEL_PL_wstep_Rozlaczniki_izolacyjne_RSI.pdf
RSI-6125\OBPZC | http://www.spamel.com.pl/Print/PDF/Informacje_dodatkowe/SPAMEL_PL_wstep_Rozlaczniki_izolacyjne_RSI.pdf
RSI-6125\W01 | http://www.spamel.com.pl/Print/PDF/Informacje_dodatkowe/SPAMEL_PL_wstep_Rozlaczniki_izolacyjne_RSI.pdf
RSI-6125\W02 | http://www.spamel.com.pl/Print/PDF/Informacje_dodatkowe/SPAMEL_PL_wstep_Rozlaczniki_izolacyjne_RSI.pdf
RSI-6125\W03 | http://www.spamel.com.pl/Print/PDF/Informacje_dodatkowe/SPAMEL_PL_wstep_Rozlaczniki_izolacyjne_RSI.pdf
RSI-6125N\W01 | http://www.spamel.com.pl/Print/PDF/Informacje_dodatkowe/SPAMEL_PL_wstep_Rozlaczniki_izolacyjne_RSI.pdf
RSI-6125N\W02 | http://www.spamel.com.pl/Print/PDF/Informacje_dodatkowe/SPAMEL_PL_wstep_Rozlaczniki_izolacyjne_RSI.pdf
RSI-6125N\W03 | http://www.spamel.com.pl/Print/PDF/Informacje_dodatkowe/SPAMEL_PL_wstep_Rozlaczniki_izolacyjne_RSI.pdf
RSI-6160\OBA | http://www.spamel.com.pl/Print/PDF/Informacje_dodatkowe/SPAMEL_PL_wstep_Rozlaczniki_izolacyjne_RSI.pdf
RSI-6160\OBAZC | http://www.spamel.com.pl/Print/PDF/Informacje_dodatkowe/SPAMEL_PL_wstep_Rozlaczniki_izolacyjne_RSI.pdf
RSI-6160\W01 | http://www.spamel.com.pl/Print/PDF/Informacje_dodatkowe/SPAMEL_PL_wstep_Rozlaczniki_izolacyjne_RSI.pdf
RSI-6160\W02 | http://www.spamel.com.pl/Print/PDF/Informacje_dodatkowe/SPAMEL_PL_wstep_Rozlaczniki_izolacyjne_RSI.pdf
RSI-6160\W03 | http://www.spamel.com.pl/Print/PDF/Informacje_dodatkowe/SPAMEL_PL_wstep_Rozlaczniki_izolacyjne_RSI.pdf
RSI-6160N\W01 | http://www.spamel.com.pl/Print/PDF/Informacje_dodatkowe/SPAMEL_PL_wstep_Rozlaczniki_izolacyjne_RSI.pdf
RSI-6160N\W02 | http://www.spamel.com.pl/Print/PDF/Informacje_dodatkowe/SPAMEL_PL_wstep_Rozlaczniki_izolacyjne_RSI.pdf
RSI-6160N\W03 | http://www.spamel.com.pl/Print/PDF/Informacje_dodatkowe/SPAMEL_PL_wstep_Rozlaczniki_izolacyjne_RSI.pdf
RSI-8063\W01 | http://www.spamel.com.pl/Print/PDF/Informacje_dodatkowe/SPAMEL_PL_wstep_Rozlaczniki_izolacyjne_RSI.pdf
RSI-8063\W02 | http://www.spamel.com.pl/Print/PDF/Informacje_dodatkowe/SPAMEL_PL_wstep_Rozlaczniki_izolacyjne_RSI.pdf
RSI-8063\W03 | http://www.spamel.com.pl/Print/PDF/Informacje_dodatkowe/SPAMEL_PL_wstep_Rozlaczniki_izolacyjne_RSI.pdf
RSI-8063OBA\/ZC | http://www.spamel.com.pl/Print/PDF/Informacje_dodatkowe/SPAMEL_PL_wstep_Rozlaczniki_izolacyjne_RSI.pdf
RSI-8080\W02 | http://www.spamel.com.pl/Print/PDF/Informacje_dodatkowe/SPAMEL_PL_wstep_Rozlaczniki_izolacyjne_RSI.pdf
RSI-8080\W03 | http://www.spamel.com.pl/Print/PDF/Informacje_dodatkowe/SPAMEL_PL_wstep_Rozlaczniki_izolacyjne_RSI.pdf
RSI-8080OBA\/ZC | http://www.spamel.com.pl/Print/PDF/Informacje_dodatkowe/SPAMEL_PL_wstep_Rozlaczniki_izolacyjne_RSI.pdf
RSI-8125\OBA | http://www.spamel.com.pl/Print/PDF/Informacje_dodatkowe/SPAMEL_PL_wstep_Rozlaczniki_izolacyjne_RSI.pdf
RSI-8125\OBAZC | http://www.spamel.com.pl/Print/PDF/Informacje_dodatkowe/SPAMEL_PL_wstep_Rozlaczniki_izolacyjne_RSI.pdf
RSI-8125\OBP | http://www.spamel.com.pl/Print/PDF/Informacje_dodatkowe/SPAMEL_PL_wstep_Rozlaczniki_izolacyjne_RSI.pdf
RSI-8125\OBPZC | http://www.spamel.com.pl/Print/PDF/Informacje_dodatkowe/SPAMEL_PL_wstep_Rozlaczniki_izolacyjne_RSI.pdf
RSI-8125\W01 | http://www.spamel.com.pl/Print/PDF/Informacje_dodatkowe/SPAMEL_PL_wstep_Rozlaczniki_izolacyjne_RSI.pdf
RSI-8125\W02 | http://www.spamel.com.pl/Print/PDF/Informacje_dodatkowe/SPAMEL_PL_wstep_Rozlaczniki_izolacyjne_RSI.pdf
RSI-8125\W03 | http://www.spamel.com.pl/Print/PDF/Informacje_dodatkowe/SPAMEL_PL_wstep_Rozlaczniki_izolacyjne_RSI.pdf
RSI-8125N\OBAZC | http://www.spamel.com.pl/Print/PDF/Informacje_dodatkowe/SPAMEL_PL_wstep_Rozlaczniki_izolacyjne_RSI.pdf
RSI-8125N\W01 | http://www.spamel.com.pl/Print/PDF/Informacje_dodatkowe/SPAMEL_PL_wstep_Rozlaczniki_izolacyjne_RSI.pdf
RSI-8125N\W02 | http://www.spamel.com.pl/Print/PDF/Informacje_dodatkowe/SPAMEL_PL_wstep_Rozlaczniki_izolacyjne_RSI.pdf
RSI-8125N\W03 | http://www.spamel.com.pl/Print/PDF/Informacje_dodatkowe/SPAMEL_PL_wstep_Rozlaczniki_izolacyjne_RSI.pdf
RSI-8160\OBA | http://www.spamel.com.pl/Print/PDF/Informacje_dodatkowe/SPAMEL_PL_wstep_Rozlaczniki_izolacyjne_RSI.pdf
RSI-8160\OBP | http://www.spamel.com.pl/Print/PDF/Informacje_dodatkowe/SPAMEL_PL_wstep_Rozlaczniki_izolacyjne_RSI.pdf
RSI-8160\W01 | http://www.spamel.com.pl/Print/PDF/Informacje_dodatkowe/SPAMEL_PL_wstep_Rozlaczniki_izolacyjne_RSI.pdf
RSI-8160\W02 | http://www.spamel.com.pl/Print/PDF/Informacje_dodatkowe/SPAMEL_PL_wstep_Rozlaczniki_izolacyjne_RSI.pdf
RSI-8160\W03 | http://www.spamel.com.pl/Print/PDF/Informacje_dodatkowe/SPAMEL_PL_wstep_Rozlaczniki_izolacyjne_RSI.pdf
RSI-8160N\W01 | http://www.spamel.com.pl/Print/PDF/Informacje_dodatkowe/SPAMEL_PL_wstep_Rozlaczniki_izolacyjne_RSI.pdf
RSI-8160N\W02 | http://www.spamel.com.pl/Print/PDF/Informacje_dodatkowe/SPAMEL_PL_wstep_Rozlaczniki_izolacyjne_RSI.pdf
RSI-8160N\W03 | http://www.spamel.com.pl/Print/PDF/Informacje_dodatkowe/SPAMEL_PL_wstep_Rozlaczniki_izolacyjne_RSI.pdf
RSB-3160\W01 | http://www.spamel.com.pl/Print/PDF/Informacje_dodatkowe/SPAMEL_PL_wstep_Rozlaczniki_izolacyjne_z_bezpiecznikami_RSB.pdf
RSB-3160\W02 | http://www.spamel.com.pl/Print/PDF/Informacje_dodatkowe/SPAMEL_PL_wstep_Rozlaczniki_izolacyjne_z_bezpiecznikami_RSB.pdf
RSB-3160N\W01 | http://www.spamel.com.pl/Print/PDF/Informacje_dodatkowe/SPAMEL_PL_wstep_Rozlaczniki_izolacyjne_z_bezpiecznikami_RSB.pdf
RSB-3250\W01 | http://www.spamel.com.pl/Print/PDF/Informacje_dodatkowe/SPAMEL_PL_wstep_Rozlaczniki_izolacyjne_z_bezpiecznikami_RSB.pdf
RSB-3250\W02 | http://www.spamel.com.pl/Print/PDF/Informacje_dodatkowe/SPAMEL_PL_wstep_Rozlaczniki_izolacyjne_z_bezpiecznikami_RSB.pdf
RSB-3250\W03 | http://www.spamel.com.pl/Print/PDF/Informacje_dodatkowe/SPAMEL_PL_wstep_Rozlaczniki_izolacyjne_z_bezpiecznikami_RSB.pdf
RSB-3250N\W03 | http://www.spamel.com.pl/Print/PDF/Informacje_dodatkowe/SPAMEL_PL_wstep_Rozlaczniki_izolacyjne_z_bezpiecznikami_RSB.pdf
BA9S\110V | http://www.spamel.com.pl/Print/PDF/Produkty/Przyciski_sterownicze/SPAMEL_PL_Zarowka.pdf
BA9S\12V | http://www.spamel.com.pl/Print/PDF/Produkty/Przyciski_sterownicze/SPAMEL_PL_Zarowka.pdf
BA9S\130V | http://www.spamel.com.pl/Print/PDF/Produkty/Przyciski_sterownicze/SPAMEL_PL_Zarowka.pdf
BA9S\220V | http://www.spamel.com.pl/Print/PDF/Produkty/Przyciski_sterownicze/SPAMEL_PL_Zarowka.pdf
BA9S\230V | http://www.spamel.com.pl/Print/PDF/Produkty/Przyciski_sterownicze/SPAMEL_PL_Zarowka.pdf
BA9S\24V | http://www.spamel.com.pl/Print/PDF/Produkty/Przyciski_sterownicze/SPAMEL_PL_Zarowka.pdf
BA9S\30V | http://www.spamel.com.pl/Print/PDF/Produkty/Przyciski_sterownicze/SPAMEL_PL_Zarowka.pdf
BA9S\36V | http://www.spamel.com.pl/Print/PDF/Produkty/Przyciski_sterownicze/SPAMEL_PL_Zarowka.pdf
BA9S\60V | http://www.spamel.com.pl/Print/PDF/Produkty/Przyciski_sterownicze/SPAMEL_PL_Zarowka.pdf
SP22\01-1 | http://www.spamel.com.pl/scripts/product.php?cat=AkcesoriaLista&psg=&pid=Lacznik_z_torem_rozwiernym_SP22_01&language=PL&ptk=
SP22\01-2 | http://www.spamel.com.pl/scripts/product.php?cat=AkcesoriaLista&psg=&pid=Lacznik_z_torem_rozwiernym_SP22_01&language=PL&ptk=
SP22\01-3 | http://www.spamel.com.pl/scripts/product.php?cat=AkcesoriaLista&psg=&pid=Lacznik_z_torem_rozwiernym_SP22_01&language=PL&ptk=
SP22\01-4 | http://www.spamel.com.pl/scripts/product.php?cat=AkcesoriaLista&psg=&pid=Lacznik_z_torem_rozwiernym_SP22_01&language=PL&ptk=
SP22\01-5 | http://www.spamel.com.pl/scripts/product.php?cat=AkcesoriaLista&psg=&pid=Lacznik_z_torem_rozwiernym_SP22_01&language=PL&ptk=
SP22\01-6 | http://www.spamel.com.pl/scripts/product.php?cat=AkcesoriaLista&psg=&pid=Lacznik_z_torem_rozwiernym_SP22_01&language=PL&ptk=
SP22\10-1 | http://www.spamel.com.pl/scripts/product.php?cat=AkcesoriaLista&psg=&pid=Lacznik_z_torem_zwiernym_SP22_10&language=PL&ptk=
SP22\10-2 | http://www.spamel.com.pl/scripts/product.php?cat=AkcesoriaLista&psg=&pid=Lacznik_z_torem_zwiernym_SP22_10&language=PL&ptk=
SP22\10-3 | http://www.spamel.com.pl/scripts/product.php?cat=AkcesoriaLista&psg=&pid=Lacznik_z_torem_zwiernym_SP22_10&language=PL&ptk=
SP22\10-4 | http://www.spamel.com.pl/scripts/product.php?cat=AkcesoriaLista&psg=&pid=Lacznik_z_torem_zwiernym_SP22_10&language=PL&ptk=
SP22\10-5 | http://www.spamel.com.pl/scripts/product.php?cat=AkcesoriaLista&psg=&pid=Lacznik_z_torem_zwiernym_SP22_10&language=PL&ptk=
SP22\10-6 | http://www.spamel.com.pl/scripts/product.php?cat=AkcesoriaLista&psg=&pid=Lacznik_z_torem_zwiernym_SP22_10&language=PL&ptk=
SP22-1408\P01 | http://www.spamel.com.pl/scripts/product.php?cat=AkcesoriaLista&psg=&pid=LED_uniwersalny&language=PL&ptk=
SP22-1408\P02 | http://www.spamel.com.pl/scripts/product.php?cat=AkcesoriaLista&psg=&pid=LED_uniwersalny&language=PL&ptk=
SP22-1408\P03 | http://www.spamel.com.pl/scripts/product.php?cat=AkcesoriaLista&psg=&pid=LED_uniwersalny&language=PL&ptk=
SP22-1408\P11 | http://www.spamel.com.pl/scripts/product.php?cat=AkcesoriaLista&psg=&pid=LED_uniwersalny&language=PL&ptk=
SP22-1408\P12 | http://www.spamel.com.pl/scripts/product.php?cat=AkcesoriaLista&psg=&pid=LED_uniwersalny&language=PL&ptk=
SP22-1408\P13 | http://www.spamel.com.pl/scripts/product.php?cat=AkcesoriaLista&psg=&pid=LED_uniwersalny&language=PL&ptk=
ST22-7606\P01 | http://www.spamel.com.pl/scripts/product.php?cat=AkcesoriaLista&psg=&pid=Oslona_hermetyczna_ST22_7606_IP67&language=PL&ptk=
ST22-7608\P01 | http://www.spamel.com.pl/scripts/product.php?cat=AkcesoriaLista&psg=&pid=Oslona_hermetyczna_ST22_7608_IP67&language=PL&ptk=
SP\SP160-01 | http://www.spamel.com.pl/scripts/product.php?cat=AkcesoriaLista&psg=&pid=Styk_pomocniczy_SP160&language=PL&ptk=
SP\SP160-10 | http://www.spamel.com.pl/scripts/product.php?cat=AkcesoriaLista&psg=&pid=Styk_pomocniczy_SP160&language=PL&ptk=
SP\SP80-01 | http://www.spamel.com.pl/scripts/product.php?cat=AkcesoriaLista&psg=&pid=Styk_pomocniczy_SP80&language=PL&ptk=
SP\SP80-10 | http://www.spamel.com.pl/scripts/product.php?cat=AkcesoriaLista&psg=&pid=Styk_pomocniczy_SP80&language=PL&ptk=
ST22-1901\P17 | http://www.spamel.com.pl/scripts/product.php?cat=AkcesoriaLista&psg=&pid=Tabliczka_ST22_1901_dla_przyciskow_pokretnych_piorkiem_lub_kluczem&language=PL&ptk=
ST22-1901\P18 | http://www.spamel.com.pl/scripts/product.php?cat=AkcesoriaLista&psg=&pid=Tabliczka_ST22_1901_dla_przyciskow_pokretnych_piorkiem_lub_kluczem&language=PL&ptk=
ST22-1901\P19 | http://www.spamel.com.pl/scripts/product.php?cat=AkcesoriaLista&psg=&pid=Tabliczka_ST22_1901_dla_przyciskow_pokretnych_piorkiem_lub_kluczem&language=PL&ptk=
ST22-1901\P20 | http://www.spamel.com.pl/scripts/product.php?cat=AkcesoriaLista&psg=&pid=Tabliczka_ST22_1901_dla_przyciskow_pokretnych_piorkiem_lub_kluczem&language=PL&ptk=
ST22-1901\P21 | http://www.spamel.com.pl/scripts/product.php?cat=AkcesoriaLista&psg=&pid=Tabliczka_ST22_1901_dla_przyciskow_pokretnych_piorkiem_lub_kluczem&language=PL&ptk=
ST22-1901\P22 | http://www.spamel.com.pl/scripts/product.php?cat=AkcesoriaLista&psg=&pid=Tabliczka_ST22_1901_dla_przyciskow_pokretnych_piorkiem_lub_kluczem&language=PL&ptk=
ST22-1901\P23 | http://www.spamel.com.pl/scripts/product.php?cat=AkcesoriaLista&psg=&pid=Tabliczka_ST22_1901_dla_przyciskow_pokretnych_piorkiem_lub_kluczem&language=PL&ptk=
ST22-1901\P24 | http://www.spamel.com.pl/scripts/product.php?cat=AkcesoriaLista&psg=&pid=Tabliczka_ST22_1901_dla_przyciskow_pokretnych_piorkiem_lub_kluczem&language=PL&ptk=
ST22-1901\P25 | http://www.spamel.com.pl/scripts/product.php?cat=AkcesoriaLista&psg=&pid=Tabliczka_ST22_1901_dla_przyciskow_pokretnych_piorkiem_lub_kluczem&language=PL&ptk=
ST22-1901\P26 | http://www.spamel.com.pl/scripts/product.php?cat=AkcesoriaLista&psg=&pid=Tabliczka_ST22_1901_dla_przyciskow_pokretnych_piorkiem_lub_kluczem&language=PL&ptk=
ST22-1901\P27 | http://www.spamel.com.pl/scripts/product.php?cat=AkcesoriaLista&psg=&pid=Tabliczka_ST22_1901_dla_przyciskow_pokretnych_piorkiem_lub_kluczem&language=PL&ptk=
ST22-1901\P28 | http://www.spamel.com.pl/scripts/product.php?cat=AkcesoriaLista&psg=&pid=Tabliczka_ST22_1901_dla_przyciskow_pokretnych_piorkiem_lub_kluczem&language=PL&ptk=
ST22-1901\P29 | http://www.spamel.com.pl/scripts/product.php?cat=AkcesoriaLista&psg=&pid=Tabliczka_ST22_1901_dla_przyciskow_pokretnych_piorkiem_lub_kluczem&language=PL&ptk=
ST22-1901\P30 | http://www.spamel.com.pl/scripts/product.php?cat=AkcesoriaLista&psg=&pid=Tabliczka_ST22_1901_dla_przyciskow_pokretnych_piorkiem_lub_kluczem&language=PL&ptk=
ST22-1901\P31 | http://www.spamel.com.pl/scripts/product.php?cat=AkcesoriaLista&psg=&pid=Tabliczka_ST22_1901_dla_przyciskow_pokretnych_piorkiem_lub_kluczem&language=PL&ptk=
ST22-1901\P32 | http://www.spamel.com.pl/scripts/product.php?cat=AkcesoriaLista&psg=&pid=Tabliczka_ST22_1901_dla_przyciskow_pokretnych_piorkiem_lub_kluczem&language=PL&ptk=
ST22-1901\P01 | http://www.spamel.com.pl/scripts/product.php?cat=AkcesoriaLista&psg=&pid=Tabliczka_ST22_1901_dla_przyciskow_z_guzikiem_o_samoczynnym_powrocie&language=PL&ptk=
ST22-1901\P02 | http://www.spamel.com.pl/scripts/product.php?cat=AkcesoriaLista&psg=&pid=Tabliczka_ST22_1901_dla_przyciskow_z_guzikiem_o_samoczynnym_powrocie&language=PL&ptk=
ST22-1901\P03 | http://www.spamel.com.pl/scripts/product.php?cat=AkcesoriaLista&psg=&pid=Tabliczka_ST22_1901_dla_przyciskow_z_guzikiem_o_samoczynnym_powrocie&language=PL&ptk=
ST22-1901\P04 | http://www.spamel.com.pl/scripts/product.php?cat=AkcesoriaLista&psg=&pid=Tabliczka_ST22_1901_dla_przyciskow_z_guzikiem_o_samoczynnym_powrocie&language=PL&ptk=
ST22-1901\P05 | http://www.spamel.com.pl/scripts/product.php?cat=AkcesoriaLista&psg=&pid=Tabliczka_ST22_1901_dla_przyciskow_z_guzikiem_o_samoczynnym_powrocie&language=PL&ptk=
ST22-1901\P06 | http://www.spamel.com.pl/scripts/product.php?cat=AkcesoriaLista&psg=&pid=Tabliczka_ST22_1901_dla_przyciskow_z_guzikiem_o_samoczynnym_powrocie&language=PL&ptk=
ST22-1901\P07 | http://www.spamel.com.pl/scripts/product.php?cat=AkcesoriaLista&psg=&pid=Tabliczka_ST22_1901_dla_przyciskow_z_guzikiem_o_samoczynnym_powrocie&language=PL&ptk=
ST22-1901\P08 | http://www.spamel.com.pl/scripts/product.php?cat=AkcesoriaLista&psg=&pid=Tabliczka_ST22_1901_dla_przyciskow_z_guzikiem_o_samoczynnym_powrocie&language=PL&ptk=
ST22-1901\P09 | http://www.spamel.com.pl/scripts/product.php?cat=AkcesoriaLista&psg=&pid=Tabliczka_ST22_1901_dla_przyciskow_z_guzikiem_o_samoczynnym_powrocie&language=PL&ptk=
ST22-1901\P10 | http://www.spamel.com.pl/scripts/product.php?cat=AkcesoriaLista&psg=&pid=Tabliczka_ST22_1901_dla_przyciskow_z_guzikiem_o_samoczynnym_powrocie&language=PL&ptk=
ST22-1901\P11 | http://www.spamel.com.pl/scripts/product.php?cat=AkcesoriaLista&psg=&pid=Tabliczka_ST22_1901_dla_przyciskow_z_guzikiem_o_samoczynnym_powrocie&language=PL&ptk=
ST22-1901\P12 | http://www.spamel.com.pl/scripts/product.php?cat=AkcesoriaLista&psg=&pid=Tabliczka_ST22_1901_dla_przyciskow_z_guzikiem_o_samoczynnym_powrocie&language=PL&ptk=
ST22-1901\P13 | http://www.spamel.com.pl/scripts/product.php?cat=AkcesoriaLista&psg=&pid=Tabliczka_ST22_1901_dla_przyciskow_z_guzikiem_o_samoczynnym_powrocie&language=PL&ptk=
ST22-1901\P14 | http://www.spamel.com.pl/scripts/product.php?cat=AkcesoriaLista&psg=&pid=Tabliczka_ST22_1901_dla_przyciskow_z_guzikiem_o_samoczynnym_powrocie&language=PL&ptk=
ST22-1901\P15 | http://www.spamel.com.pl/scripts/product.php?cat=AkcesoriaLista&psg=&pid=Tabliczka_ST22_1901_dla_przyciskow_z_guzikiem_o_samoczynnym_powrocie&language=PL&ptk=
ST22-1901\P16 | http://www.spamel.com.pl/scripts/product.php?cat=AkcesoriaLista&psg=&pid=Tabliczka_ST22_1901_dla_przyciskow_z_guzikiem_o_samoczynnym_powrocie&language=PL&ptk=
ST22-4509\P01 | http://www.spamel.com.pl/scripts/product.php?cat=AkcesoriaLista&psg=&pid=Tabliczka_ST22_4509_aluminiowa&language=PL&ptk=
ST22-4509\P02 | http://www.spamel.com.pl/scripts/product.php?cat=AkcesoriaLista&psg=&pid=Tabliczka_ST22_4509_aluminiowa&language=PL&ptk=
ST22-7202\P01 | http://www.spamel.com.pl/scripts/product.php?cat=AkcesoriaLista&psg=&pid=Wkladka_ST22_7202_do_napedow_krytych_podswietlanych&language=PL&ptk=
ST22-7202\P02 | http://www.spamel.com.pl/scripts/product.php?cat=AkcesoriaLista&psg=&pid=Wkladka_ST22_7202_do_napedow_krytych_podswietlanych&language=PL&ptk=
ST22-7202\P03 | http://www.spamel.com.pl/scripts/product.php?cat=AkcesoriaLista&psg=&pid=Wkladka_ST22_7202_do_napedow_krytych_podswietlanych&language=PL&ptk=
ST22-7202\P04 | http://www.spamel.com.pl/scripts/product.php?cat=AkcesoriaLista&psg=&pid=Wkladka_ST22_7202_do_napedow_krytych_podswietlanych&language=PL&ptk=
ST22-7202\P05 | http://www.spamel.com.pl/scripts/product.php?cat=AkcesoriaLista&psg=&pid=Wkladka_ST22_7202_do_napedow_krytych_podswietlanych&language=PL&ptk=
ST22-7202\P06 | http://www.spamel.com.pl/scripts/product.php?cat=AkcesoriaLista&psg=&pid=Wkladka_ST22_7202_do_napedow_krytych_podswietlanych&language=PL&ptk=
ST22-7202\P07 | http://www.spamel.com.pl/scripts/product.php?cat=AkcesoriaLista&psg=&pid=Wkladka_ST22_7202_do_napedow_krytych_podswietlanych&language=PL&ptk=
ST22-7202\P08 | http://www.spamel.com.pl/scripts/product.php?cat=AkcesoriaLista&psg=&pid=Wkladka_ST22_7202_do_napedow_krytych_podswietlanych&language=PL&ptk=
ST22-7202\P09 | http://www.spamel.com.pl/scripts/product.php?cat=AkcesoriaLista&psg=&pid=Wkladka_ST22_7202_do_napedow_krytych_podswietlanych&language=PL&ptk=
ST22-7202\P10 | http://www.spamel.com.pl/scripts/product.php?cat=AkcesoriaLista&psg=&pid=Wkladka_ST22_7202_do_napedow_krytych_podswietlanych&language=PL&ptk=
ST22-7202\P11 | http://www.spamel.com.pl/scripts/product.php?cat=AkcesoriaLista&psg=&pid=Wkladka_ST22_7202_do_napedow_krytych_podswietlanych&language=PL&ptk=
ST22-7202\P12 | http://www.spamel.com.pl/scripts/product.php?cat=AkcesoriaLista&psg=&pid=Wkladka_ST22_7202_do_napedow_krytych_podswietlanych&language=PL&ptk=
ST22-7202\P13 | http://www.spamel.com.pl/scripts/product.php?cat=AkcesoriaLista&psg=&pid=Wkladka_ST22_7202_do_napedow_krytych_podswietlanych&language=PL&ptk=
ST22-7202\P14 | http://www.spamel.com.pl/scripts/product.php?cat=AkcesoriaLista&psg=&pid=Wkladka_ST22_7202_do_napedow_krytych_podswietlanych&language=PL&ptk=
ST22-7202\P15 | http://www.spamel.com.pl/scripts/product.php?cat=AkcesoriaLista&psg=&pid=Wkladka_ST22_7202_do_napedow_krytych_podswietlanych&language=PL&ptk=
SP22-1435\R01 | http://www.spamel.com.pl/scripts/product.php?cat=CONF_Elementy_swietlne_przyciski&psg=Grupa_elementy_swietlne¦Oprawy_zrodel_swiatla_SP22&pid=standardowa_oprawa_zrodla_swiatla_SP22_1435&language=PL&ptk=&fromNext=1
SP22-1435\R02 | http://www.spamel.com.pl/scripts/product.php?cat=CONF_Elementy_swietlne_przyciski&psg=Grupa_elementy_swietlne¦Oprawy_zrodel_swiatla_SP22&pid=standardowa_oprawa_zrodla_swiatla_SP22_1435&language=PL&ptk=&fromNext=1
SP22-1435\R03 | http://www.spamel.com.pl/scripts/product.php?cat=CONF_Elementy_swietlne_przyciski&psg=Grupa_elementy_swietlne¦Oprawy_zrodel_swiatla_SP22&pid=standardowa_oprawa_zrodla_swiatla_SP22_1435&language=PL&ptk=&fromNext=1
SP22-1435\R04 | http://www.spamel.com.pl/scripts/product.php?cat=CONF_Elementy_swietlne_przyciski&psg=Grupa_elementy_swietlne¦Oprawy_zrodel_swiatla_SP22&pid=standardowa_oprawa_zrodla_swiatla_SP22_1435&language=PL&ptk=&fromNext=1
SP22-1435\R05 | http://www.spamel.com.pl/scripts/product.php?cat=CONF_Elementy_swietlne_przyciski&psg=Grupa_elementy_swietlne¦Oprawy_zrodel_swiatla_SP22&pid=standardowa_oprawa_zrodla_swiatla_SP22_1435&language=PL&ptk=&fromNext=1
SP22-1435\R06 | http://www.spamel.com.pl/scripts/product.php?cat=CONF_Elementy_swietlne_przyciski&psg=Grupa_elementy_swietlne¦Oprawy_zrodel_swiatla_SP22&pid=standardowa_oprawa_zrodla_swiatla_SP22_1435&language=PL&ptk=&fromNext=1
SP22-1435\R07 | http://www.spamel.com.pl/scripts/product.php?cat=CONF_Elementy_swietlne_przyciski&psg=Grupa_elementy_swietlne¦Oprawy_zrodel_swiatla_SP22&pid=standardowa_oprawa_zrodla_swiatla_SP22_1435&language=PL&ptk=&fromNext=1
SP22-1435\R08 | http://www.spamel.com.pl/scripts/product.php?cat=CONF_Elementy_swietlne_przyciski&psg=Grupa_elementy_swietlne¦Oprawy_zrodel_swiatla_SP22&pid=standardowa_oprawa_zrodla_swiatla_SP22_1435&language=PL&ptk=&fromNext=1
SP22-1435\R09 | http://www.spamel.com.pl/scripts/product.php?cat=CONF_Elementy_swietlne_przyciski&psg=Grupa_elementy_swietlne¦Oprawy_zrodel_swiatla_SP22&pid=standardowa_oprawa_zrodla_swiatla_SP22_1435&language=PL&ptk=&fromNext=1
SP22-1435\R10 | http://www.spamel.com.pl/scripts/product.php?cat=CONF_Elementy_swietlne_przyciski&psg=Grupa_elementy_swietlne¦Oprawy_zrodel_swiatla_SP22&pid=standardowa_oprawa_zrodla_swiatla_SP22_1435&language=PL&ptk=&fromNext=1
SP22-1435\R11 | http://www.spamel.com.pl/scripts/product.php?cat=CONF_Elementy_swietlne_przyciski&psg=Grupa_elementy_swietlne¦Oprawy_zrodel_swiatla_SP22&pid=standardowa_oprawa_zrodla_swiatla_SP22_1435&language=PL&ptk=&fromNext=1
SP22-1435\R12 | http://www.spamel.com.pl/scripts/product.php?cat=CONF_Elementy_swietlne_przyciski&psg=Grupa_elementy_swietlne¦Oprawy_zrodel_swiatla_SP22&pid=standardowa_oprawa_zrodla_swiatla_SP22_1435&language=PL&ptk=&fromNext=1
SP22-1435\R13 | http://www.spamel.com.pl/scripts/product.php?cat=CONF_Elementy_swietlne_przyciski&psg=Grupa_elementy_swietlne¦Oprawy_zrodel_swiatla_SP22&pid=standardowa_oprawa_zrodla_swiatla_SP22_1435&language=PL&ptk=&fromNext=1
SP22-1435\R14 | http://www.spamel.com.pl/scripts/product.php?cat=CONF_Elementy_swietlne_przyciski&psg=Grupa_elementy_swietlne¦Oprawy_zrodel_swiatla_SP22&pid=standardowa_oprawa_zrodla_swiatla_SP22_1435&language=PL&ptk=&fromNext=1
SP22\01-1-SZ | http://www.spamel.com.pl/scripts/product.php?cat=CONF_laczniki_przyciskow&psg=Grupa_laczniki_przyciskow¦Laczniki_przyciskow_SP22_na_szyne&pid=Lacznik_z_torem_rozwiernym_SP22_01_do_montazu_na_listwe&language=PL&ptk=&fromNext=1
SP22\01-2-SZ | http://www.spamel.com.pl/scripts/product.php?cat=CONF_laczniki_przyciskow&psg=Grupa_laczniki_przyciskow¦Laczniki_przyciskow_SP22_na_szyne&pid=Lacznik_z_torem_rozwiernym_SP22_01_do_montazu_na_listwe&language=PL&ptk=&fromNext=1
SP22\01-3-SZ | http://www.spamel.com.pl/scripts/product.php?cat=CONF_laczniki_przyciskow&psg=Grupa_laczniki_przyciskow¦Laczniki_przyciskow_SP22_na_szyne&pid=Lacznik_z_torem_rozwiernym_SP22_01_do_montazu_na_listwe&language=PL&ptk=&fromNext=1
SP22\01-4-SZ | http://www.spamel.com.pl/scripts/product.php?cat=CONF_laczniki_przyciskow&psg=Grupa_laczniki_przyciskow¦Laczniki_przyciskow_SP22_na_szyne&pid=Lacznik_z_torem_rozwiernym_SP22_01_do_montazu_na_listwe&language=PL&ptk=&fromNext=1
SP22\10-1-SZ | http://www.spamel.com.pl/scripts/product.php?cat=CONF_laczniki_przyciskow&psg=Grupa_laczniki_przyciskow¦Laczniki_przyciskow_SP22_na_szyne&pid=Lacznik_z_torem_zwiernym_SP22_10_do_mantazu_na_listwe&language=PL&ptk=&fromNext=1
SP22\10-2-SZ | http://www.spamel.com.pl/scripts/product.php?cat=CONF_laczniki_przyciskow&psg=Grupa_laczniki_przyciskow¦Laczniki_przyciskow_SP22_na_szyne&pid=Lacznik_z_torem_zwiernym_SP22_10_do_mantazu_na_listwe&language=PL&ptk=&fromNext=1
SP22\10-3-SZ | http://www.spamel.com.pl/scripts/product.php?cat=CONF_laczniki_przyciskow&psg=Grupa_laczniki_przyciskow¦Laczniki_przyciskow_SP22_na_szyne&pid=Lacznik_z_torem_zwiernym_SP22_10_do_mantazu_na_listwe&language=PL&ptk=&fromNext=1
SP22\10-4-SZ | http://www.spamel.com.pl/scripts/product.php?cat=CONF_laczniki_przyciskow&psg=Grupa_laczniki_przyciskow¦Laczniki_przyciskow_SP22_na_szyne&pid=Lacznik_z_torem_zwiernym_SP22_10_do_mantazu_na_listwe&language=PL&ptk=&fromNext=1
ZI01\R111 | http://www.spamel.com.pl/scripts/product.php?cat=CONF2010_12_17_09_42_23&psg=&pid=Zestaw_instalacyjny_ZI_z_rozlacznikiem_0_I&language=PL&ptk=
ZI01\R211 | http://www.spamel.com.pl/scripts/product.php?cat=CONF2010_12_17_09_42_23&psg=&pid=Zestaw_instalacyjny_ZI_z_rozlacznikiem_0_I&language=PL&ptk=
ZI01\R341 | http://www.spamel.com.pl/scripts/product.php?cat=CONF2010_12_17_09_42_23&psg=&pid=Zestaw_instalacyjny_ZI_z_rozlacznikiem_0_I&language=PL&ptk=
ZI01\R441 | http://www.spamel.com.pl/scripts/product.php?cat=CONF2010_12_17_09_42_23&psg=&pid=Zestaw_instalacyjny_ZI_z_rozlacznikiem_0_I&language=PL&ptk=
ZI01\R441C | http://www.spamel.com.pl/scripts/product.php?cat=CONF2010_12_17_09_42_23&psg=&pid=Zestaw_instalacyjny_ZI_z_rozlacznikiem_0_I&language=PL&ptk=
ZI01\R441Z | http://www.spamel.com.pl/scripts/product.php?cat=CONF2010_12_17_09_42_23&psg=&pid=Zestaw_instalacyjny_ZI_z_rozlacznikiem_0_I&language=PL&ptk=
ZI01\R441ZC | http://www.spamel.com.pl/scripts/product.php?cat=CONF2010_12_17_09_42_23&psg=&pid=Zestaw_instalacyjny_ZI_z_rozlacznikiem_0_I&language=PL&ptk=
ZI02\R111 | http://www.spamel.com.pl/scripts/product.php?cat=CONF2010_12_17_09_42_23&psg=&pid=Zestaw_instalacyjny_ZI_z_rozlacznikiem_0_I&language=PL&ptk=
ZI02\R111Z | http://www.spamel.com.pl/scripts/product.php?cat=CONF2010_12_17_09_42_23&psg=&pid=Zestaw_instalacyjny_ZI_z_rozlacznikiem_0_I&language=PL&ptk=
ZI02\R211 | http://www.spamel.com.pl/scripts/product.php?cat=CONF2010_12_17_09_42_23&psg=&pid=Zestaw_instalacyjny_ZI_z_rozlacznikiem_0_I&language=PL&ptk=
ZI02\R211C | http://www.spamel.com.pl/scripts/product.php?cat=CONF2010_12_17_09_42_23&psg=&pid=Zestaw_instalacyjny_ZI_z_rozlacznikiem_0_I&language=PL&ptk=
ZI02\R211Z | http://www.spamel.com.pl/scripts/product.php?cat=CONF2010_12_17_09_42_23&psg=&pid=Zestaw_instalacyjny_ZI_z_rozlacznikiem_0_I&language=PL&ptk=
ZI02\R211ZC | http://www.spamel.com.pl/scripts/product.php?cat=CONF2010_12_17_09_42_23&psg=&pid=Zestaw_instalacyjny_ZI_z_rozlacznikiem_0_I&language=PL&ptk=
ZI02\R341 | http://www.spamel.com.pl/scripts/product.php?cat=CONF2010_12_17_09_42_23&psg=&pid=Zestaw_instalacyjny_ZI_z_rozlacznikiem_0_I&language=PL&ptk=
ZI02\R341C | http://www.spamel.com.pl/scripts/product.php?cat=CONF2010_12_17_09_42_23&psg=&pid=Zestaw_instalacyjny_ZI_z_rozlacznikiem_0_I&language=PL&ptk=
ZI02\R341ZC | http://www.spamel.com.pl/scripts/product.php?cat=CONF2010_12_17_09_42_23&psg=&pid=Zestaw_instalacyjny_ZI_z_rozlacznikiem_0_I&language=PL&ptk=
ZI02\R441 | http://www.spamel.com.pl/scripts/product.php?cat=CONF2010_12_17_09_42_23&psg=&pid=Zestaw_instalacyjny_ZI_z_rozlacznikiem_0_I&language=PL&ptk=
ZI02\R441C | http://www.spamel.com.pl/scripts/product.php?cat=CONF2010_12_17_09_42_23&psg=&pid=Zestaw_instalacyjny_ZI_z_rozlacznikiem_0_I&language=PL&ptk=
ZI02\R441Z | http://www.spamel.com.pl/scripts/product.php?cat=CONF2010_12_17_09_42_23&psg=&pid=Zestaw_instalacyjny_ZI_z_rozlacznikiem_0_I&language=PL&ptk=
ZI02\R441ZC | http://www.spamel.com.pl/scripts/product.php?cat=CONF2010_12_17_09_42_23&psg=&pid=Zestaw_instalacyjny_ZI_z_rozlacznikiem_0_I&language=PL&ptk=
ZI02\R571 | http://www.spamel.com.pl/scripts/product.php?cat=CONF2010_12_17_09_42_23&psg=&pid=Zestaw_instalacyjny_ZI_z_rozlacznikiem_0_I&language=PL&ptk=
ZI02\R571Z | http://www.spamel.com.pl/scripts/product.php?cat=CONF2010_12_17_09_42_23&psg=&pid=Zestaw_instalacyjny_ZI_z_rozlacznikiem_0_I&language=PL&ptk=
ZI03\R111 | http://www.spamel.com.pl/scripts/product.php?cat=CONF2010_12_17_09_42_23&psg=&pid=Zestaw_instalacyjny_ZI_z_rozlacznikiem_0_I&language=PL&ptk=
ZI03\R111C | http://www.spamel.com.pl/scripts/product.php?cat=CONF2010_12_17_09_42_23&psg=&pid=Zestaw_instalacyjny_ZI_z_rozlacznikiem_0_I&language=PL&ptk=
ZI03\R111Z | http://www.spamel.com.pl/scripts/product.php?cat=CONF2010_12_17_09_42_23&psg=&pid=Zestaw_instalacyjny_ZI_z_rozlacznikiem_0_I&language=PL&ptk=
ZI03\R111ZC | http://www.spamel.com.pl/scripts/product.php?cat=CONF2010_12_17_09_42_23&psg=&pid=Zestaw_instalacyjny_ZI_z_rozlacznikiem_0_I&language=PL&ptk=
ZI03\R211 | http://www.spamel.com.pl/scripts/product.php?cat=CONF2010_12_17_09_42_23&psg=&pid=Zestaw_instalacyjny_ZI_z_rozlacznikiem_0_I&language=PL&ptk=
ZI03\R211C | http://www.spamel.com.pl/scripts/product.php?cat=CONF2010_12_17_09_42_23&psg=&pid=Zestaw_instalacyjny_ZI_z_rozlacznikiem_0_I&language=PL&ptk=
ZI03\R211Z | http://www.spamel.com.pl/scripts/product.php?cat=CONF2010_12_17_09_42_23&psg=&pid=Zestaw_instalacyjny_ZI_z_rozlacznikiem_0_I&language=PL&ptk=
ZI03\R211ZC | http://www.spamel.com.pl/scripts/product.php?cat=CONF2010_12_17_09_42_23&psg=&pid=Zestaw_instalacyjny_ZI_z_rozlacznikiem_0_I&language=PL&ptk=
ZI03\R581 | http://www.spamel.com.pl/scripts/product.php?cat=CONF2010_12_17_09_42_23&psg=&pid=Zestaw_instalacyjny_ZI_z_rozlacznikiem_0_I&language=PL&ptk=
ZI03\R581ZC | http://www.spamel.com.pl/scripts/product.php?cat=CONF2010_12_17_09_42_23&psg=&pid=Zestaw_instalacyjny_ZI_z_rozlacznikiem_0_I&language=PL&ptk=
ZI04\R111 | http://www.spamel.com.pl/scripts/product.php?cat=CONF2010_12_17_09_42_23&psg=&pid=Zestaw_instalacyjny_ZI_z_rozlacznikiem_0_I&language=PL&ptk=
ZI04\R211 | http://www.spamel.com.pl/scripts/product.php?cat=CONF2010_12_17_09_42_23&psg=&pid=Zestaw_instalacyjny_ZI_z_rozlacznikiem_0_I&language=PL&ptk=
ZI04\R211Z | http://www.spamel.com.pl/scripts/product.php?cat=CONF2010_12_17_09_42_23&psg=&pid=Zestaw_instalacyjny_ZI_z_rozlacznikiem_0_I&language=PL&ptk=
ZI04\R211ZC | http://www.spamel.com.pl/scripts/product.php?cat=CONF2010_12_17_09_42_23&psg=&pid=Zestaw_instalacyjny_ZI_z_rozlacznikiem_0_I&language=PL&ptk=
ZI04\R511 | http://www.spamel.com.pl/scripts/product.php?cat=CONF2010_12_17_09_42_23&psg=&pid=Zestaw_instalacyjny_ZI_z_rozlacznikiem_0_I&language=PL&ptk=
ZI05\R341 | http://www.spamel.com.pl/scripts/product.php?cat=CONF2010_12_17_09_42_23&psg=&pid=Zestaw_instalacyjny_ZI_z_rozlacznikiem_0_I&language=PL&ptk=
ZI05\R341C | http://www.spamel.com.pl/scripts/product.php?cat=CONF2010_12_17_09_42_23&psg=&pid=Zestaw_instalacyjny_ZI_z_rozlacznikiem_0_I&language=PL&ptk=
ZI05\R342 | http://www.spamel.com.pl/scripts/product.php?cat=CONF2010_12_17_09_42_23&psg=&pid=Zestaw_instalacyjny_ZI_z_rozlacznikiem_0_I&language=PL&ptk=
ZI05\R441 | http://www.spamel.com.pl/scripts/product.php?cat=CONF2010_12_17_09_42_23&psg=&pid=Zestaw_instalacyjny_ZI_z_rozlacznikiem_0_I&language=PL&ptk=
ZI05\R441C | http://www.spamel.com.pl/scripts/product.php?cat=CONF2010_12_17_09_42_23&psg=&pid=Zestaw_instalacyjny_ZI_z_rozlacznikiem_0_I&language=PL&ptk=
ZI05\R441Z | http://www.spamel.com.pl/scripts/product.php?cat=CONF2010_12_17_09_42_23&psg=&pid=Zestaw_instalacyjny_ZI_z_rozlacznikiem_0_I&language=PL&ptk=
ZI05\R441ZC | http://www.spamel.com.pl/scripts/product.php?cat=CONF2010_12_17_09_42_23&psg=&pid=Zestaw_instalacyjny_ZI_z_rozlacznikiem_0_I&language=PL&ptk=
ZI05\R442 | http://www.spamel.com.pl/scripts/product.php?cat=CONF2010_12_17_09_42_23&psg=&pid=Zestaw_instalacyjny_ZI_z_rozlacznikiem_0_I&language=PL&ptk=
ZI05\R442ZC | http://www.spamel.com.pl/scripts/product.php?cat=CONF2010_12_17_09_42_23&psg=&pid=Zestaw_instalacyjny_ZI_z_rozlacznikiem_0_I&language=PL&ptk=
ZI12\R111 | http://www.spamel.com.pl/scripts/product.php?cat=CONF2010_12_17_09_42_23&psg=&pid=Zestaw_instalacyjny_ZI_z_rozlacznikiem_0_I&language=PL&ptk=
ZI12\R211 | http://www.spamel.com.pl/scripts/product.php?cat=CONF2010_12_17_09_42_23&psg=&pid=Zestaw_instalacyjny_ZI_z_rozlacznikiem_0_I&language=PL&ptk=
ZI12\R211ZC | http://www.spamel.com.pl/scripts/product.php?cat=CONF2010_12_17_09_42_23&psg=&pid=Zestaw_instalacyjny_ZI_z_rozlacznikiem_0_I&language=PL&ptk=
ZI12\R341 | http://www.spamel.com.pl/scripts/product.php?cat=CONF2010_12_17_09_42_23&psg=&pid=Zestaw_instalacyjny_ZI_z_rozlacznikiem_0_I&language=PL&ptk=
ZI12\R441 | http://www.spamel.com.pl/scripts/product.php?cat=CONF2010_12_17_09_42_23&psg=&pid=Zestaw_instalacyjny_ZI_z_rozlacznikiem_0_I&language=PL&ptk=
ZI12\R441C | http://www.spamel.com.pl/scripts/product.php?cat=CONF2010_12_17_09_42_23&psg=&pid=Zestaw_instalacyjny_ZI_z_rozlacznikiem_0_I&language=PL&ptk=
ZI12\R441ZC | http://www.spamel.com.pl/scripts/product.php?cat=CONF2010_12_17_09_42_23&psg=&pid=Zestaw_instalacyjny_ZI_z_rozlacznikiem_0_I&language=PL&ptk=
ZI12\R571 | http://www.spamel.com.pl/scripts/product.php?cat=CONF2010_12_17_09_42_23&psg=&pid=Zestaw_instalacyjny_ZI_z_rozlacznikiem_0_I&language=PL&ptk=
ZI01\R121 | http://www.spamel.com.pl/scripts/product.php?cat=CONF2010_12_17_09_42_23&psg=&pid=Zestaw_instalacyjny_ZI_z_rozlacznikiem_L_0_P&language=PL&ptk=
ZI01\R221 | http://www.spamel.com.pl/scripts/product.php?cat=CONF2010_12_17_09_42_23&psg=&pid=Zestaw_instalacyjny_ZI_z_rozlacznikiem_L_0_P&language=PL&ptk=
ZI01\R361 | http://www.spamel.com.pl/scripts/product.php?cat=CONF2010_12_17_09_42_23&psg=&pid=Zestaw_instalacyjny_ZI_z_rozlacznikiem_L_0_P&language=PL&ptk=
ZI01\R461 | http://www.spamel.com.pl/scripts/product.php?cat=CONF2010_12_17_09_42_23&psg=&pid=Zestaw_instalacyjny_ZI_z_rozlacznikiem_L_0_P&language=PL&ptk=
ZI02\R121 | http://www.spamel.com.pl/scripts/product.php?cat=CONF2010_12_17_09_42_23&psg=&pid=Zestaw_instalacyjny_ZI_z_rozlacznikiem_L_0_P&language=PL&ptk=
ZI02\R131 | http://www.spamel.com.pl/scripts/product.php?cat=CONF2010_12_17_09_42_23&psg=&pid=Zestaw_instalacyjny_ZI_z_rozlacznikiem_L_0_P&language=PL&ptk=
ZI02\R151 | http://www.spamel.com.pl/scripts/product.php?cat=CONF2010_12_17_09_42_23&psg=&pid=Zestaw_instalacyjny_ZI_z_rozlacznikiem_L_0_P&language=PL&ptk=
ZI02\R221 | http://www.spamel.com.pl/scripts/product.php?cat=CONF2010_12_17_09_42_23&psg=&pid=Zestaw_instalacyjny_ZI_z_rozlacznikiem_L_0_P&language=PL&ptk=
ZI02\R231 | http://www.spamel.com.pl/scripts/product.php?cat=CONF2010_12_17_09_42_23&psg=&pid=Zestaw_instalacyjny_ZI_z_rozlacznikiem_L_0_P&language=PL&ptk=
ZI02\R251 | http://www.spamel.com.pl/scripts/product.php?cat=CONF2010_12_17_09_42_23&psg=&pid=Zestaw_instalacyjny_ZI_z_rozlacznikiem_L_0_P&language=PL&ptk=
ZI02\R331 | http://www.spamel.com.pl/scripts/product.php?cat=CONF2010_12_17_09_42_23&psg=&pid=Zestaw_instalacyjny_ZI_z_rozlacznikiem_L_0_P&language=PL&ptk=
ZI02\R351 | http://www.spamel.com.pl/scripts/product.php?cat=CONF2010_12_17_09_42_23&psg=&pid=Zestaw_instalacyjny_ZI_z_rozlacznikiem_L_0_P&language=PL&ptk=
ZI02\R361 | http://www.spamel.com.pl/scripts/product.php?cat=CONF2010_12_17_09_42_23&psg=&pid=Zestaw_instalacyjny_ZI_z_rozlacznikiem_L_0_P&language=PL&ptk=
ZI02\R431 | http://www.spamel.com.pl/scripts/product.php?cat=CONF2010_12_17_09_42_23&psg=&pid=Zestaw_instalacyjny_ZI_z_rozlacznikiem_L_0_P&language=PL&ptk=
ZI02\R451 | http://www.spamel.com.pl/scripts/product.php?cat=CONF2010_12_17_09_42_23&psg=&pid=Zestaw_instalacyjny_ZI_z_rozlacznikiem_L_0_P&language=PL&ptk=
ZI02\R461 | http://www.spamel.com.pl/scripts/product.php?cat=CONF2010_12_17_09_42_23&psg=&pid=Zestaw_instalacyjny_ZI_z_rozlacznikiem_L_0_P&language=PL&ptk=
ZI02\R461ZC | http://www.spamel.com.pl/scripts/product.php?cat=CONF2010_12_17_09_42_23&psg=&pid=Zestaw_instalacyjny_ZI_z_rozlacznikiem_L_0_P&language=PL&ptk=
ZI03\R121 | http://www.spamel.com.pl/scripts/product.php?cat=CONF2010_12_17_09_42_23&psg=&pid=Zestaw_instalacyjny_ZI_z_rozlacznikiem_L_0_P&language=PL&ptk=
ZI03\R221 | http://www.spamel.com.pl/scripts/product.php?cat=CONF2010_12_17_09_42_23&psg=&pid=Zestaw_instalacyjny_ZI_z_rozlacznikiem_L_0_P&language=PL&ptk=
ZI03\R221Z | http://www.spamel.com.pl/scripts/product.php?cat=CONF2010_12_17_09_42_23&psg=&pid=Zestaw_instalacyjny_ZI_z_rozlacznikiem_L_0_P&language=PL&ptk=
ZI04\R121 | http://www.spamel.com.pl/scripts/product.php?cat=CONF2010_12_17_09_42_23&psg=&pid=Zestaw_instalacyjny_ZI_z_rozlacznikiem_L_0_P&language=PL&ptk=
ZI04\R221 | http://www.spamel.com.pl/scripts/product.php?cat=CONF2010_12_17_09_42_23&psg=&pid=Zestaw_instalacyjny_ZI_z_rozlacznikiem_L_0_P&language=PL&ptk=
ZI05\R361 | http://www.spamel.com.pl/scripts/product.php?cat=CONF2010_12_17_09_42_23&psg=&pid=Zestaw_instalacyjny_ZI_z_rozlacznikiem_L_0_P&language=PL&ptk=
ZI05\R361ZC | http://www.spamel.com.pl/scripts/product.php?cat=CONF2010_12_17_09_42_23&psg=&pid=Zestaw_instalacyjny_ZI_z_rozlacznikiem_L_0_P&language=PL&ptk=
ZI05\R362 | http://www.spamel.com.pl/scripts/product.php?cat=CONF2010_12_17_09_42_23&psg=&pid=Zestaw_instalacyjny_ZI_z_rozlacznikiem_L_0_P&language=PL&ptk=
ZI05\R461 | http://www.spamel.com.pl/scripts/product.php?cat=CONF2010_12_17_09_42_23&psg=&pid=Zestaw_instalacyjny_ZI_z_rozlacznikiem_L_0_P&language=PL&ptk=
ZI05\R461Z | http://www.spamel.com.pl/scripts/product.php?cat=CONF2010_12_17_09_42_23&psg=&pid=Zestaw_instalacyjny_ZI_z_rozlacznikiem_L_0_P&language=PL&ptk=
ZI05\R462 | http://www.spamel.com.pl/scripts/product.php?cat=CONF2010_12_17_09_42_23&psg=&pid=Zestaw_instalacyjny_ZI_z_rozlacznikiem_L_0_P&language=PL&ptk=
ZI12\R121 | http://www.spamel.com.pl/scripts/product.php?cat=CONF2010_12_17_09_42_23&psg=&pid=Zestaw_instalacyjny_ZI_z_rozlacznikiem_L_0_P&language=PL&ptk=
ZI12\R221 | http://www.spamel.com.pl/scripts/product.php?cat=CONF2010_12_17_09_42_23&psg=&pid=Zestaw_instalacyjny_ZI_z_rozlacznikiem_L_0_P&language=PL&ptk=
ZI12\R361 | http://www.spamel.com.pl/scripts/product.php?cat=CONF2010_12_17_09_42_23&psg=&pid=Zestaw_instalacyjny_ZI_z_rozlacznikiem_L_0_P&language=PL&ptk=
ZI12\R461 | http://www.spamel.com.pl/scripts/product.php?cat=CONF2010_12_17_09_42_23&psg=&pid=Zestaw_instalacyjny_ZI_z_rozlacznikiem_L_0_P&language=PL&ptk=
ZI22\R111 | http://www.spamel.com.pl/scripts/product.php?cat=CONF2010_12_17_09_42_23&psg=&pid=Zestaw_instalacyjny_ZI2_z_rozlacznikiem_0_I&language=PL&ptk=
ZI22\R211 | http://www.spamel.com.pl/scripts/product.php?cat=CONF2010_12_17_09_42_23&psg=&pid=Zestaw_instalacyjny_ZI2_z_rozlacznikiem_0_I&language=PL&ptk=
ZI22\R341 | http://www.spamel.com.pl/scripts/product.php?cat=CONF2010_12_17_09_42_23&psg=&pid=Zestaw_instalacyjny_ZI2_z_rozlacznikiem_0_I&language=PL&ptk=
ZI22\R441 | http://www.spamel.com.pl/scripts/product.php?cat=CONF2010_12_17_09_42_23&psg=&pid=Zestaw_instalacyjny_ZI2_z_rozlacznikiem_0_I&language=PL&ptk=
ZI22\R571 | http://www.spamel.com.pl/scripts/product.php?cat=CONF2010_12_17_09_42_23&psg=&pid=Zestaw_instalacyjny_ZI2_z_rozlacznikiem_0_I&language=PL&ptk=
ZI23\R111 | http://www.spamel.com.pl/scripts/product.php?cat=CONF2010_12_17_09_42_23&psg=&pid=Zestaw_instalacyjny_ZI2_z_rozlacznikiem_0_I&language=PL&ptk=
ZI23\R211 | http://www.spamel.com.pl/scripts/product.php?cat=CONF2010_12_17_09_42_23&psg=&pid=Zestaw_instalacyjny_ZI2_z_rozlacznikiem_0_I&language=PL&ptk=
ZI23\R581 | http://www.spamel.com.pl/scripts/product.php?cat=CONF2010_12_17_09_42_23&psg=&pid=Zestaw_instalacyjny_ZI2_z_rozlacznikiem_0_I&language=PL&ptk=
ZI24\R111 | http://www.spamel.com.pl/scripts/product.php?cat=CONF2010_12_17_09_42_23&psg=&pid=Zestaw_instalacyjny_ZI2_z_rozlacznikiem_0_I&language=PL&ptk=
ZI24\R211 | http://www.spamel.com.pl/scripts/product.php?cat=CONF2010_12_17_09_42_23&psg=&pid=Zestaw_instalacyjny_ZI2_z_rozlacznikiem_0_I&language=PL&ptk=
ZI24\R511 | http://www.spamel.com.pl/scripts/product.php?cat=CONF2010_12_17_09_42_23&psg=&pid=Zestaw_instalacyjny_ZI2_z_rozlacznikiem_0_I&language=PL&ptk=
ZI25\R341 | http://www.spamel.com.pl/scripts/product.php?cat=CONF2010_12_17_09_42_23&psg=&pid=Zestaw_instalacyjny_ZI2_z_rozlacznikiem_0_I&language=PL&ptk=
ZI25\R342 | http://www.spamel.com.pl/scripts/product.php?cat=CONF2010_12_17_09_42_23&psg=&pid=Zestaw_instalacyjny_ZI2_z_rozlacznikiem_0_I&language=PL&ptk=
ZI25\R441 | http://www.spamel.com.pl/scripts/product.php?cat=CONF2010_12_17_09_42_23&psg=&pid=Zestaw_instalacyjny_ZI2_z_rozlacznikiem_0_I&language=PL&ptk=
ZI25\R442 | http://www.spamel.com.pl/scripts/product.php?cat=CONF2010_12_17_09_42_23&psg=&pid=Zestaw_instalacyjny_ZI2_z_rozlacznikiem_0_I&language=PL&ptk=
ZI26\R111 | http://www.spamel.com.pl/scripts/product.php?cat=CONF2010_12_17_09_42_23&psg=&pid=Zestaw_instalacyjny_ZI2_z_rozlacznikiem_0_I&language=PL&ptk=
ZI26\R211 | http://www.spamel.com.pl/scripts/product.php?cat=CONF2010_12_17_09_42_23&psg=&pid=Zestaw_instalacyjny_ZI2_z_rozlacznikiem_0_I&language=PL&ptk=
ZI26\R341 | http://www.spamel.com.pl/scripts/product.php?cat=CONF2010_12_17_09_42_23&psg=&pid=Zestaw_instalacyjny_ZI2_z_rozlacznikiem_0_I&language=PL&ptk=
ZI26\R441 | http://www.spamel.com.pl/scripts/product.php?cat=CONF2010_12_17_09_42_23&psg=&pid=Zestaw_instalacyjny_ZI2_z_rozlacznikiem_0_I&language=PL&ptk=
ZI26\R571 | http://www.spamel.com.pl/scripts/product.php?cat=CONF2010_12_17_09_42_23&psg=&pid=Zestaw_instalacyjny_ZI2_z_rozlacznikiem_0_I&language=PL&ptk=
ZI22\R121 | http://www.spamel.com.pl/scripts/product.php?cat=CONF2010_12_17_09_42_23&psg=&pid=Zestaw_instalacyjny_ZI2_z_rozlacznikiem_L_0_P&language=PL&ptk=
ZI22\R221 | http://www.spamel.com.pl/scripts/product.php?cat=CONF2010_12_17_09_42_23&psg=&pid=Zestaw_instalacyjny_ZI2_z_rozlacznikiem_L_0_P&language=PL&ptk=
ZI22\R361 | http://www.spamel.com.pl/scripts/product.php?cat=CONF2010_12_17_09_42_23&psg=&pid=Zestaw_instalacyjny_ZI2_z_rozlacznikiem_L_0_P&language=PL&ptk=
ZI22\R461 | http://www.spamel.com.pl/scripts/product.php?cat=CONF2010_12_17_09_42_23&psg=&pid=Zestaw_instalacyjny_ZI2_z_rozlacznikiem_L_0_P&language=PL&ptk=
ZI23\R121 | http://www.spamel.com.pl/scripts/product.php?cat=CONF2010_12_17_09_42_23&psg=&pid=Zestaw_instalacyjny_ZI2_z_rozlacznikiem_L_0_P&language=PL&ptk=
ZI23\R221 | http://www.spamel.com.pl/scripts/product.php?cat=CONF2010_12_17_09_42_23&psg=&pid=Zestaw_instalacyjny_ZI2_z_rozlacznikiem_L_0_P&language=PL&ptk=
ZI24\R121 | http://www.spamel.com.pl/scripts/product.php?cat=CONF2010_12_17_09_42_23&psg=&pid=Zestaw_instalacyjny_ZI2_z_rozlacznikiem_L_0_P&language=PL&ptk=
ZI24\R221 | http://www.spamel.com.pl/scripts/product.php?cat=CONF2010_12_17_09_42_23&psg=&pid=Zestaw_instalacyjny_ZI2_z_rozlacznikiem_L_0_P&language=PL&ptk=
ZI25\R361 | http://www.spamel.com.pl/scripts/product.php?cat=CONF2010_12_17_09_42_23&psg=&pid=Zestaw_instalacyjny_ZI2_z_rozlacznikiem_L_0_P&language=PL&ptk=
ZI25\R362 | http://www.spamel.com.pl/scripts/product.php?cat=CONF2010_12_17_09_42_23&psg=&pid=Zestaw_instalacyjny_ZI2_z_rozlacznikiem_L_0_P&language=PL&ptk=
ZI25\R461 | http://www.spamel.com.pl/scripts/product.php?cat=CONF2010_12_17_09_42_23&psg=&pid=Zestaw_instalacyjny_ZI2_z_rozlacznikiem_L_0_P&language=PL&ptk=
ZI25\R462 | http://www.spamel.com.pl/scripts/product.php?cat=CONF2010_12_17_09_42_23&psg=&pid=Zestaw_instalacyjny_ZI2_z_rozlacznikiem_L_0_P&language=PL&ptk=
ZI26\R121 | http://www.spamel.com.pl/scripts/product.php?cat=CONF2010_12_17_09_42_23&psg=&pid=Zestaw_instalacyjny_ZI2_z_rozlacznikiem_L_0_P&language=PL&ptk=
ZI26\R221 | http://www.spamel.com.pl/scripts/product.php?cat=CONF2010_12_17_09_42_23&psg=&pid=Zestaw_instalacyjny_ZI2_z_rozlacznikiem_L_0_P&language=PL&ptk=
ZI26\R361 | http://www.spamel.com.pl/scripts/product.php?cat=CONF2010_12_17_09_42_23&psg=&pid=Zestaw_instalacyjny_ZI2_z_rozlacznikiem_L_0_P&language=PL&ptk=
ZI26\R461 | http://www.spamel.com.pl/scripts/product.php?cat=CONF2010_12_17_09_42_23&psg=&pid=Zestaw_instalacyjny_ZI2_z_rozlacznikiem_L_0_P&language=PL&ptk=
ZI32\X111 | http://www.spamel.com.pl/scripts/product.php?cat=CONF2010_12_17_09_42_23&psg=&pid=Zestaw_instalacyjny_ZI3_bez_wylacznika_nadpradowego&language=PL&ptk=
ZI32\X211 | http://www.spamel.com.pl/scripts/product.php?cat=CONF2010_12_17_09_42_23&psg=&pid=Zestaw_instalacyjny_ZI3_bez_wylacznika_nadpradowego&language=PL&ptk=
ZI32\X341 | http://www.spamel.com.pl/scripts/product.php?cat=CONF2010_12_17_09_42_23&psg=&pid=Zestaw_instalacyjny_ZI3_bez_wylacznika_nadpradowego&language=PL&ptk=
ZI32\X441 | http://www.spamel.com.pl/scripts/product.php?cat=CONF2010_12_17_09_42_23&psg=&pid=Zestaw_instalacyjny_ZI3_bez_wylacznika_nadpradowego&language=PL&ptk=
ZI32\X571 | http://www.spamel.com.pl/scripts/product.php?cat=CONF2010_12_17_09_42_23&psg=&pid=Zestaw_instalacyjny_ZI3_bez_wylacznika_nadpradowego&language=PL&ptk=
ZI33\X111 | http://www.spamel.com.pl/scripts/product.php?cat=CONF2010_12_17_09_42_23&psg=&pid=Zestaw_instalacyjny_ZI3_bez_wylacznika_nadpradowego&language=PL&ptk=
ZI33\X211 | http://www.spamel.com.pl/scripts/product.php?cat=CONF2010_12_17_09_42_23&psg=&pid=Zestaw_instalacyjny_ZI3_bez_wylacznika_nadpradowego&language=PL&ptk=
ZI33\X581 | http://www.spamel.com.pl/scripts/product.php?cat=CONF2010_12_17_09_42_23&psg=&pid=Zestaw_instalacyjny_ZI3_bez_wylacznika_nadpradowego&language=PL&ptk=
ZI34\X111 | http://www.spamel.com.pl/scripts/product.php?cat=CONF2010_12_17_09_42_23&psg=&pid=Zestaw_instalacyjny_ZI3_bez_wylacznika_nadpradowego&language=PL&ptk=
ZI34\X211 | http://www.spamel.com.pl/scripts/product.php?cat=CONF2010_12_17_09_42_23&psg=&pid=Zestaw_instalacyjny_ZI3_bez_wylacznika_nadpradowego&language=PL&ptk=
ZI34\X511 | http://www.spamel.com.pl/scripts/product.php?cat=CONF2010_12_17_09_42_23&psg=&pid=Zestaw_instalacyjny_ZI3_bez_wylacznika_nadpradowego&language=PL&ptk=
ZI35\X341 | http://www.spamel.com.pl/scripts/product.php?cat=CONF2010_12_17_09_42_23&psg=&pid=Zestaw_instalacyjny_ZI3_bez_wylacznika_nadpradowego&language=PL&ptk=
ZI35\X342 | http://www.spamel.com.pl/scripts/product.php?cat=CONF2010_12_17_09_42_23&psg=&pid=Zestaw_instalacyjny_ZI3_bez_wylacznika_nadpradowego&language=PL&ptk=
ZI35\X441 | http://www.spamel.com.pl/scripts/product.php?cat=CONF2010_12_17_09_42_23&psg=&pid=Zestaw_instalacyjny_ZI3_bez_wylacznika_nadpradowego&language=PL&ptk=
ZI35\X442 | http://www.spamel.com.pl/scripts/product.php?cat=CONF2010_12_17_09_42_23&psg=&pid=Zestaw_instalacyjny_ZI3_bez_wylacznika_nadpradowego&language=PL&ptk=
ZI36\X111 | http://www.spamel.com.pl/scripts/product.php?cat=CONF2010_12_17_09_42_23&psg=&pid=Zestaw_instalacyjny_ZI3_bez_wylacznika_nadpradowego&language=PL&ptk=
ZI36\X211 | http://www.spamel.com.pl/scripts/product.php?cat=CONF2010_12_17_09_42_23&psg=&pid=Zestaw_instalacyjny_ZI3_bez_wylacznika_nadpradowego&language=PL&ptk=
ZI36\X341 | http://www.spamel.com.pl/scripts/product.php?cat=CONF2010_12_17_09_42_23&psg=&pid=Zestaw_instalacyjny_ZI3_bez_wylacznika_nadpradowego&language=PL&ptk=
ZI36\X441 | http://www.spamel.com.pl/scripts/product.php?cat=CONF2010_12_17_09_42_23&psg=&pid=Zestaw_instalacyjny_ZI3_bez_wylacznika_nadpradowego&language=PL&ptk=
ZI36\X571 | http://www.spamel.com.pl/scripts/product.php?cat=CONF2010_12_17_09_42_23&psg=&pid=Zestaw_instalacyjny_ZI3_bez_wylacznika_nadpradowego&language=PL&ptk=
ZI32\R111 | http://www.spamel.com.pl/scripts/product.php?cat=CONF2010_12_17_09_42_23&psg=&pid=Zestaw_instalacyjny_ZI3_z_wylacznikiem_nadpradowym&language=PL&ptk=
ZI32\R211 | http://www.spamel.com.pl/scripts/product.php?cat=CONF2010_12_17_09_42_23&psg=&pid=Zestaw_instalacyjny_ZI3_z_wylacznikiem_nadpradowym&language=PL&ptk=
ZI32\R341 | http://www.spamel.com.pl/scripts/product.php?cat=CONF2010_12_17_09_42_23&psg=&pid=Zestaw_instalacyjny_ZI3_z_wylacznikiem_nadpradowym&language=PL&ptk=
ZI32\R441 | http://www.spamel.com.pl/scripts/product.php?cat=CONF2010_12_17_09_42_23&psg=&pid=Zestaw_instalacyjny_ZI3_z_wylacznikiem_nadpradowym&language=PL&ptk=
ZI32\R571 | http://www.spamel.com.pl/scripts/product.php?cat=CONF2010_12_17_09_42_23&psg=&pid=Zestaw_instalacyjny_ZI3_z_wylacznikiem_nadpradowym&language=PL&ptk=
ZI33\R111 | http://www.spamel.com.pl/scripts/product.php?cat=CONF2010_12_17_09_42_23&psg=&pid=Zestaw_instalacyjny_ZI3_z_wylacznikiem_nadpradowym&language=PL&ptk=
ZI33\R211 | http://www.spamel.com.pl/scripts/product.php?cat=CONF2010_12_17_09_42_23&psg=&pid=Zestaw_instalacyjny_ZI3_z_wylacznikiem_nadpradowym&language=PL&ptk=
ZI33\R581 | http://www.spamel.com.pl/scripts/product.php?cat=CONF2010_12_17_09_42_23&psg=&pid=Zestaw_instalacyjny_ZI3_z_wylacznikiem_nadpradowym&language=PL&ptk=
ZI34\R111 | http://www.spamel.com.pl/scripts/product.php?cat=CONF2010_12_17_09_42_23&psg=&pid=Zestaw_instalacyjny_ZI3_z_wylacznikiem_nadpradowym&language=PL&ptk=
ZI34\R211 | http://www.spamel.com.pl/scripts/product.php?cat=CONF2010_12_17_09_42_23&psg=&pid=Zestaw_instalacyjny_ZI3_z_wylacznikiem_nadpradowym&language=PL&ptk=
ZI34\R511 | http://www.spamel.com.pl/scripts/product.php?cat=CONF2010_12_17_09_42_23&psg=&pid=Zestaw_instalacyjny_ZI3_z_wylacznikiem_nadpradowym&language=PL&ptk=
ZI35\R341 | http://www.spamel.com.pl/scripts/product.php?cat=CONF2010_12_17_09_42_23&psg=&pid=Zestaw_instalacyjny_ZI3_z_wylacznikiem_nadpradowym&language=PL&ptk=
ZI35\R342 | http://www.spamel.com.pl/scripts/product.php?cat=CONF2010_12_17_09_42_23&psg=&pid=Zestaw_instalacyjny_ZI3_z_wylacznikiem_nadpradowym&language=PL&ptk=
ZI35\R441 | http://www.spamel.com.pl/scripts/product.php?cat=CONF2010_12_17_09_42_23&psg=&pid=Zestaw_instalacyjny_ZI3_z_wylacznikiem_nadpradowym&language=PL&ptk=
ZI35\R442 | http://www.spamel.com.pl/scripts/product.php?cat=CONF2010_12_17_09_42_23&psg=&pid=Zestaw_instalacyjny_ZI3_z_wylacznikiem_nadpradowym&language=PL&ptk=
ZI36\R111 | http://www.spamel.com.pl/scripts/product.php?cat=CONF2010_12_17_09_42_23&psg=&pid=Zestaw_instalacyjny_ZI3_z_wylacznikiem_nadpradowym&language=PL&ptk=
ZI36\R211 | http://www.spamel.com.pl/scripts/product.php?cat=CONF2010_12_17_09_42_23&psg=&pid=Zestaw_instalacyjny_ZI3_z_wylacznikiem_nadpradowym&language=PL&ptk=
ZI36\R341 | http://www.spamel.com.pl/scripts/product.php?cat=CONF2010_12_17_09_42_23&psg=&pid=Zestaw_instalacyjny_ZI3_z_wylacznikiem_nadpradowym&language=PL&ptk=
ZI36\R441 | http://www.spamel.com.pl/scripts/product.php?cat=CONF2010_12_17_09_42_23&psg=&pid=Zestaw_instalacyjny_ZI3_z_wylacznikiem_nadpradowym&language=PL&ptk=
ZI36\R571 | http://www.spamel.com.pl/scripts/product.php?cat=CONF2010_12_17_09_42_23&psg=&pid=Zestaw_instalacyjny_ZI3_z_wylacznikiem_nadpradowym&language=PL&ptk=
ZO01\R341 | http://www.spamel.com.pl/scripts/product.php?cat=CONF2010_12_17_09_42_23&psg=&pid=Zestaw_odbiorczy_ZO&language=PL&ptk=
ZO01\R361 | http://www.spamel.com.pl/scripts/product.php?cat=CONF2010_12_17_09_42_23&psg=&pid=Zestaw_odbiorczy_ZO&language=PL&ptk=
ZO01\R441 | http://www.spamel.com.pl/scripts/product.php?cat=CONF2010_12_17_09_42_23&psg=&pid=Zestaw_odbiorczy_ZO&language=PL&ptk=
ZO01\R441Z | http://www.spamel.com.pl/scripts/product.php?cat=CONF2010_12_17_09_42_23&psg=&pid=Zestaw_odbiorczy_ZO&language=PL&ptk=
ZO01\R441ZC | http://www.spamel.com.pl/scripts/product.php?cat=CONF2010_12_17_09_42_23&psg=&pid=Zestaw_odbiorczy_ZO&language=PL&ptk=
ZO01\R461 | http://www.spamel.com.pl/scripts/product.php?cat=CONF2010_12_17_09_42_23&psg=&pid=Zestaw_odbiorczy_ZO&language=PL&ptk=
ZO02\R111 | http://www.spamel.com.pl/scripts/product.php?cat=CONF2010_12_17_09_42_23&psg=&pid=Zestaw_odbiorczy_ZO&language=PL&ptk=
ZO02\R111Z | http://www.spamel.com.pl/scripts/product.php?cat=CONF2010_12_17_09_42_23&psg=&pid=Zestaw_odbiorczy_ZO&language=PL&ptk=
ZO02\R111ZC | http://www.spamel.com.pl/scripts/product.php?cat=CONF2010_12_17_09_42_23&psg=&pid=Zestaw_odbiorczy_ZO&language=PL&ptk=
ZO02\R121 | http://www.spamel.com.pl/scripts/product.php?cat=CONF2010_12_17_09_42_23&psg=&pid=Zestaw_odbiorczy_ZO&language=PL&ptk=
ZO02\R211 | http://www.spamel.com.pl/scripts/product.php?cat=CONF2010_12_17_09_42_23&psg=&pid=Zestaw_odbiorczy_ZO&language=PL&ptk=
ZO02\R211Z | http://www.spamel.com.pl/scripts/product.php?cat=CONF2010_12_17_09_42_23&psg=&pid=Zestaw_odbiorczy_ZO&language=PL&ptk=
ZO02\R211ZC | http://www.spamel.com.pl/scripts/product.php?cat=CONF2010_12_17_09_42_23&psg=&pid=Zestaw_odbiorczy_ZO&language=PL&ptk=
ZO02\R221 | http://www.spamel.com.pl/scripts/product.php?cat=CONF2010_12_17_09_42_23&psg=&pid=Zestaw_odbiorczy_ZO&language=PL&ptk=
ZO31\X341 | http://www.spamel.com.pl/scripts/product.php?cat=CONF2010_12_17_09_42_23&psg=&pid=Zestaw_odbiorczy_ZO_bez_wylacznika_nadpradowego&language=PL&ptk=
ZO31\X441 | http://www.spamel.com.pl/scripts/product.php?cat=CONF2010_12_17_09_42_23&psg=&pid=Zestaw_odbiorczy_ZO_bez_wylacznika_nadpradowego&language=PL&ptk=
ZO32\X111 | http://www.spamel.com.pl/scripts/product.php?cat=CONF2010_12_17_09_42_23&psg=&pid=Zestaw_odbiorczy_ZO_bez_wylacznika_nadpradowego&language=PL&ptk=
ZO32\X211 | http://www.spamel.com.pl/scripts/product.php?cat=CONF2010_12_17_09_42_23&psg=&pid=Zestaw_odbiorczy_ZO_bez_wylacznika_nadpradowego&language=PL&ptk=
ZO21\R341 | http://www.spamel.com.pl/scripts/product.php?cat=CONF2010_12_17_09_42_23&psg=&pid=Zestaw_odbiorczy_ZO_z_rozlacznikiem&language=PL&ptk=
ZO21\R361 | http://www.spamel.com.pl/scripts/product.php?cat=CONF2010_12_17_09_42_23&psg=&pid=Zestaw_odbiorczy_ZO_z_rozlacznikiem&language=PL&ptk=
ZO21\R441 | http://www.spamel.com.pl/scripts/product.php?cat=CONF2010_12_17_09_42_23&psg=&pid=Zestaw_odbiorczy_ZO_z_rozlacznikiem&language=PL&ptk=
ZO21\R461 | http://www.spamel.com.pl/scripts/product.php?cat=CONF2010_12_17_09_42_23&psg=&pid=Zestaw_odbiorczy_ZO_z_rozlacznikiem&language=PL&ptk=
ZO22\R111 | http://www.spamel.com.pl/scripts/product.php?cat=CONF2010_12_17_09_42_23&psg=&pid=Zestaw_odbiorczy_ZO_z_rozlacznikiem&language=PL&ptk=
ZO22\R121 | http://www.spamel.com.pl/scripts/product.php?cat=CONF2010_12_17_09_42_23&psg=&pid=Zestaw_odbiorczy_ZO_z_rozlacznikiem&language=PL&ptk=
ZO22\R211 | http://www.spamel.com.pl/scripts/product.php?cat=CONF2010_12_17_09_42_23&psg=&pid=Zestaw_odbiorczy_ZO_z_rozlacznikiem&language=PL&ptk=
ZO22\R221 | http://www.spamel.com.pl/scripts/product.php?cat=CONF2010_12_17_09_42_23&psg=&pid=Zestaw_odbiorczy_ZO_z_rozlacznikiem&language=PL&ptk=
ZO31\R341 | http://www.spamel.com.pl/scripts/product.php?cat=CONF2010_12_17_09_42_23&psg=&pid=Zestaw_odbiorczy_ZO_z_wylacznikiem_nadpradowym&language=PL&ptk=
ZO31\R441 | http://www.spamel.com.pl/scripts/product.php?cat=CONF2010_12_17_09_42_23&psg=&pid=Zestaw_odbiorczy_ZO_z_wylacznikiem_nadpradowym&language=PL&ptk=
ZO32\R111 | http://www.spamel.com.pl/scripts/product.php?cat=CONF2010_12_17_09_42_23&psg=&pid=Zestaw_odbiorczy_ZO_z_wylacznikiem_nadpradowym&language=PL&ptk=
ZO32\R211 | http://www.spamel.com.pl/scripts/product.php?cat=CONF2010_12_17_09_42_23&psg=&pid=Zestaw_odbiorczy_ZO_z_wylacznikiem_nadpradowym&language=PL&ptk=
RZ01\L114 | http://www.spamel.com.pl/scripts/product.php?cat=CONF2010_12_17_09_42_23&psg=&pid=Zestaw_rozruchowy_RZ01_RZ02&language=PL&ptk=
RZ01\L115 | http://www.spamel.com.pl/scripts/product.php?cat=CONF2010_12_17_09_42_23&psg=&pid=Zestaw_rozruchowy_RZ01_RZ02&language=PL&ptk=
RZ01\L215 | http://www.spamel.com.pl/scripts/product.php?cat=CONF2010_12_17_09_42_23&psg=&pid=Zestaw_rozruchowy_RZ01_RZ02&language=PL&ptk=
RZ01\R114 | http://www.spamel.com.pl/scripts/product.php?cat=CONF2010_12_17_09_42_23&psg=&pid=Zestaw_rozruchowy_RZ01_RZ02&language=PL&ptk=
RZ01\R115 | http://www.spamel.com.pl/scripts/product.php?cat=CONF2010_12_17_09_42_23&psg=&pid=Zestaw_rozruchowy_RZ01_RZ02&language=PL&ptk=
RZ01\R214 | http://www.spamel.com.pl/scripts/product.php?cat=CONF2010_12_17_09_42_23&psg=&pid=Zestaw_rozruchowy_RZ01_RZ02&language=PL&ptk=
RZ01\R215 | http://www.spamel.com.pl/scripts/product.php?cat=CONF2010_12_17_09_42_23&psg=&pid=Zestaw_rozruchowy_RZ01_RZ02&language=PL&ptk=
RZ01\R314 | http://www.spamel.com.pl/scripts/product.php?cat=CONF2010_12_17_09_42_23&psg=&pid=Zestaw_rozruchowy_RZ01_RZ02&language=PL&ptk=
RZ01\R315 | http://www.spamel.com.pl/scripts/product.php?cat=CONF2010_12_17_09_42_23&psg=&pid=Zestaw_rozruchowy_RZ01_RZ02&language=PL&ptk=
RZ02\L114 | http://www.spamel.com.pl/scripts/product.php?cat=CONF2010_12_17_09_42_23&psg=&pid=Zestaw_rozruchowy_RZ01_RZ02&language=PL&ptk=
RZ02\L214 | http://www.spamel.com.pl/scripts/product.php?cat=CONF2010_12_17_09_42_23&psg=&pid=Zestaw_rozruchowy_RZ01_RZ02&language=PL&ptk=
RZ02\R114 | http://www.spamel.com.pl/scripts/product.php?cat=CONF2010_12_17_09_42_23&psg=&pid=Zestaw_rozruchowy_RZ01_RZ02&language=PL&ptk=
RZ02\R115 | http://www.spamel.com.pl/scripts/product.php?cat=CONF2010_12_17_09_42_23&psg=&pid=Zestaw_rozruchowy_RZ01_RZ02&language=PL&ptk=
RZ02\R214 | http://www.spamel.com.pl/scripts/product.php?cat=CONF2010_12_17_09_42_23&psg=&pid=Zestaw_rozruchowy_RZ01_RZ02&language=PL&ptk=
RZ02\R215 | http://www.spamel.com.pl/scripts/product.php?cat=CONF2010_12_17_09_42_23&psg=&pid=Zestaw_rozruchowy_RZ01_RZ02&language=PL&ptk=
RZ02\R314 | http://www.spamel.com.pl/scripts/product.php?cat=CONF2010_12_17_09_42_23&psg=&pid=Zestaw_rozruchowy_RZ01_RZ02&language=PL&ptk=
RZ03\L120 | http://www.spamel.com.pl/scripts/product.php?cat=CONF2010_12_17_09_42_23&psg=&pid=Zestaw_rozruchowy_RZ01_RZ02&language=PL&ptk=
RZ03\L220 | http://www.spamel.com.pl/scripts/product.php?cat=CONF2010_12_17_09_42_23&psg=&pid=Zestaw_rozruchowy_RZ01_RZ02&language=PL&ptk=
RZ03\L320 | http://www.spamel.com.pl/scripts/product.php?cat=CONF2010_12_17_09_42_23&psg=&pid=Zestaw_rozruchowy_RZ01_RZ02&language=PL&ptk=
RZ03\L420 | http://www.spamel.com.pl/scripts/product.php?cat=CONF2010_12_17_09_42_23&psg=&pid=Zestaw_rozruchowy_RZ01_RZ02&language=PL&ptk=
RZ03\R120 | http://www.spamel.com.pl/scripts/product.php?cat=CONF2010_12_17_09_42_23&psg=&pid=Zestaw_rozruchowy_RZ01_RZ02&language=PL&ptk=
RZ03\R220 | http://www.spamel.com.pl/scripts/product.php?cat=CONF2010_12_17_09_42_23&psg=&pid=Zestaw_rozruchowy_RZ01_RZ02&language=PL&ptk=
RZ03\R320 | http://www.spamel.com.pl/scripts/product.php?cat=CONF2010_12_17_09_42_23&psg=&pid=Zestaw_rozruchowy_RZ01_RZ02&language=PL&ptk=
RZ03\R420 | http://www.spamel.com.pl/scripts/product.php?cat=CONF2010_12_17_09_42_23&psg=&pid=Zestaw_rozruchowy_RZ01_RZ02&language=PL&ptk=
RZ03\X320 | http://www.spamel.com.pl/scripts/product.php?cat=CONF2010_12_17_09_42_23&psg=&pid=Zestaw_rozruchowy_RZ01_RZ02&language=PL&ptk=
RZ04\R114 | http://www.spamel.com.pl/scripts/product.php?cat=CONF2010_12_17_09_42_23&psg=&pid=Zestaw_rozruchowy_RZ01_RZ02&language=PL&ptk=
RZ05\R114 | http://www.spamel.com.pl/scripts/product.php?cat=CONF2010_12_17_09_42_23&psg=&pid=Zestaw_rozruchowy_RZ01_RZ02&language=PL&ptk=
ROS11\FI-01 | http://www.spamel.com.pl/scripts/product.php?cat=CONF2010_12_17_09_51_49&psg=&pid=Rozdzielnica_ROS_11_FI_z_zabezpieczeniami_i_wylacznikiem_roznicowo_pradowym&language=PL&ptk=
ROS11\FI-02 | http://www.spamel.com.pl/scripts/product.php?cat=CONF2010_12_17_09_51_49&psg=&pid=Rozdzielnica_ROS_11_FI_z_zabezpieczeniami_i_wylacznikiem_roznicowo_pradowym&language=PL&ptk=
ROS11\FI-03 | http://www.spamel.com.pl/scripts/product.php?cat=CONF2010_12_17_09_51_49&psg=&pid=Rozdzielnica_ROS_11_FI_z_zabezpieczeniami_i_wylacznikiem_roznicowo_pradowym&language=PL&ptk=
ROS11\FI-04 | http://www.spamel.com.pl/scripts/product.php?cat=CONF2010_12_17_09_51_49&psg=&pid=Rozdzielnica_ROS_11_FI_z_zabezpieczeniami_i_wylacznikiem_roznicowo_pradowym&language=PL&ptk=
ROS11\FI-11 | http://www.spamel.com.pl/scripts/product.php?cat=CONF2010_12_17_09_51_49&psg=&pid=Rozdzielnica_ROS_11_FI_z_zabezpieczeniami_i_wylacznikiem_roznicowo_pradowym&language=PL&ptk=
ROS11\FI-12 | http://www.spamel.com.pl/scripts/product.php?cat=CONF2010_12_17_09_51_49&psg=&pid=Rozdzielnica_ROS_11_FI_z_zabezpieczeniami_i_wylacznikiem_roznicowo_pradowym&language=PL&ptk=
ROS11\FI-14 | http://www.spamel.com.pl/scripts/product.php?cat=CONF2010_12_17_09_51_49&psg=&pid=Rozdzielnica_ROS_11_FI_z_zabezpieczeniami_i_wylacznikiem_roznicowo_pradowym&language=PL&ptk=
ROS11\FI-15 | http://www.spamel.com.pl/scripts/product.php?cat=CONF2010_12_17_09_51_49&psg=&pid=Rozdzielnica_ROS_11_FI_z_zabezpieczeniami_i_wylacznikiem_roznicowo_pradowym&language=PL&ptk=
ROS11\FI-21 | http://www.spamel.com.pl/scripts/product.php?cat=CONF2010_12_17_09_51_49&psg=&pid=Rozdzielnica_ROS_11_FI_z_zabezpieczeniami_i_wylacznikiem_roznicowo_pradowym&language=PL&ptk=
ROS11\FI-22 | http://www.spamel.com.pl/scripts/product.php?cat=CONF2010_12_17_09_51_49&psg=&pid=Rozdzielnica_ROS_11_FI_z_zabezpieczeniami_i_wylacznikiem_roznicowo_pradowym&language=PL&ptk=
ROS11\FI-23 | http://www.spamel.com.pl/scripts/product.php?cat=CONF2010_12_17_09_51_49&psg=&pid=Rozdzielnica_ROS_11_FI_z_zabezpieczeniami_i_wylacznikiem_roznicowo_pradowym&language=PL&ptk=
ROS11\FI-25 | http://www.spamel.com.pl/scripts/product.php?cat=CONF2010_12_17_09_51_49&psg=&pid=Rozdzielnica_ROS_11_FI_z_zabezpieczeniami_i_wylacznikiem_roznicowo_pradowym&language=PL&ptk=
ROS11\I-01 | http://www.spamel.com.pl/scripts/product.php?cat=CONF2010_12_17_09_51_49&psg=&pid=Rozdzielnica_ROS_11_I_z_zabezpieczeniami&language=PL&ptk=
ROS11\I-02 | http://www.spamel.com.pl/scripts/product.php?cat=CONF2010_12_17_09_51_49&psg=&pid=Rozdzielnica_ROS_11_I_z_zabezpieczeniami&language=PL&ptk=
ROS11\I-03 | http://www.spamel.com.pl/scripts/product.php?cat=CONF2010_12_17_09_51_49&psg=&pid=Rozdzielnica_ROS_11_I_z_zabezpieczeniami&language=PL&ptk=
ROS11\I-04 | http://www.spamel.com.pl/scripts/product.php?cat=CONF2010_12_17_09_51_49&psg=&pid=Rozdzielnica_ROS_11_I_z_zabezpieczeniami&language=PL&ptk=
ROS11\I-05 | http://www.spamel.com.pl/scripts/product.php?cat=CONF2010_12_17_09_51_49&psg=&pid=Rozdzielnica_ROS_11_I_z_zabezpieczeniami&language=PL&ptk=
ROS11\I-06 | http://www.spamel.com.pl/scripts/product.php?cat=CONF2010_12_17_09_51_49&psg=&pid=Rozdzielnica_ROS_11_I_z_zabezpieczeniami&language=PL&ptk=
ROS11\I-07 | http://www.spamel.com.pl/scripts/product.php?cat=CONF2010_12_17_09_51_49&psg=&pid=Rozdzielnica_ROS_11_I_z_zabezpieczeniami&language=PL&ptk=
ROS11\I-08 | http://www.spamel.com.pl/scripts/product.php?cat=CONF2010_12_17_09_51_49&psg=&pid=Rozdzielnica_ROS_11_I_z_zabezpieczeniami&language=PL&ptk=
ROS11\I-11 | http://www.spamel.com.pl/scripts/product.php?cat=CONF2010_12_17_09_51_49&psg=&pid=Rozdzielnica_ROS_11_I_z_zabezpieczeniami&language=PL&ptk=
ROS11\I-12 | http://www.spamel.com.pl/scripts/product.php?cat=CONF2010_12_17_09_51_49&psg=&pid=Rozdzielnica_ROS_11_I_z_zabezpieczeniami&language=PL&ptk=
ROS11\I-13 | http://www.spamel.com.pl/scripts/product.php?cat=CONF2010_12_17_09_51_49&psg=&pid=Rozdzielnica_ROS_11_I_z_zabezpieczeniami&language=PL&ptk=
ROS11\I-14 | http://www.spamel.com.pl/scripts/product.php?cat=CONF2010_12_17_09_51_49&psg=&pid=Rozdzielnica_ROS_11_I_z_zabezpieczeniami&language=PL&ptk=
ROS11\I-15 | http://www.spamel.com.pl/scripts/product.php?cat=CONF2010_12_17_09_51_49&psg=&pid=Rozdzielnica_ROS_11_I_z_zabezpieczeniami&language=PL&ptk=
ROS11\I-16 | http://www.spamel.com.pl/scripts/product.php?cat=CONF2010_12_17_09_51_49&psg=&pid=Rozdzielnica_ROS_11_I_z_zabezpieczeniami&language=PL&ptk=
ROS11\I-17 | http://www.spamel.com.pl/scripts/product.php?cat=CONF2010_12_17_09_51_49&psg=&pid=Rozdzielnica_ROS_11_I_z_zabezpieczeniami&language=PL&ptk=
ROS11\I-21 | http://www.spamel.com.pl/scripts/product.php?cat=CONF2010_12_17_09_51_49&psg=&pid=Rozdzielnica_ROS_11_I_z_zabezpieczeniami&language=PL&ptk=
ROS11\I-22 | http://www.spamel.com.pl/scripts/product.php?cat=CONF2010_12_17_09_51_49&psg=&pid=Rozdzielnica_ROS_11_I_z_zabezpieczeniami&language=PL&ptk=
ROS11\I-23 | http://www.spamel.com.pl/scripts/product.php?cat=CONF2010_12_17_09_51_49&psg=&pid=Rozdzielnica_ROS_11_I_z_zabezpieczeniami&language=PL&ptk=
ROS11\I-25 | http://www.spamel.com.pl/scripts/product.php?cat=CONF2010_12_17_09_51_49&psg=&pid=Rozdzielnica_ROS_11_I_z_zabezpieczeniami&language=PL&ptk=
ROS11\I-26 | http://www.spamel.com.pl/scripts/product.php?cat=CONF2010_12_17_09_51_49&psg=&pid=Rozdzielnica_ROS_11_I_z_zabezpieczeniami&language=PL&ptk=
ROS11\I-42 | http://www.spamel.com.pl/scripts/product.php?cat=CONF2010_12_17_09_51_49&psg=&pid=Rozdzielnica_ROS_11_I_z_zabezpieczeniami&language=PL&ptk=
ROS11\I-43 | http://www.spamel.com.pl/scripts/product.php?cat=CONF2010_12_17_09_51_49&psg=&pid=Rozdzielnica_ROS_11_I_z_zabezpieczeniami&language=PL&ptk=
ROS11\I-44 | http://www.spamel.com.pl/scripts/product.php?cat=CONF2010_12_17_09_51_49&psg=&pid=Rozdzielnica_ROS_11_I_z_zabezpieczeniami&language=PL&ptk=
ROS11\I-46 | http://www.spamel.com.pl/scripts/product.php?cat=CONF2010_12_17_09_51_49&psg=&pid=Rozdzielnica_ROS_11_I_z_zabezpieczeniami&language=PL&ptk=
ROS11\I-48 | http://www.spamel.com.pl/scripts/product.php?cat=CONF2010_12_17_09_51_49&psg=&pid=Rozdzielnica_ROS_11_I_z_zabezpieczeniami&language=PL&ptk=
ROS11\I-51 | http://www.spamel.com.pl/scripts/product.php?cat=CONF2010_12_17_09_51_49&psg=&pid=Rozdzielnica_ROS_11_I_z_zabezpieczeniami&language=PL&ptk=
ROS11\I-52 | http://www.spamel.com.pl/scripts/product.php?cat=CONF2010_12_17_09_51_49&psg=&pid=Rozdzielnica_ROS_11_I_z_zabezpieczeniami&language=PL&ptk=
ROS11\I-53 | http://www.spamel.com.pl/scripts/product.php?cat=CONF2010_12_17_09_51_49&psg=&pid=Rozdzielnica_ROS_11_I_z_zabezpieczeniami&language=PL&ptk=
ROS11\I-57 | http://www.spamel.com.pl/scripts/product.php?cat=CONF2010_12_17_09_51_49&psg=&pid=Rozdzielnica_ROS_11_I_z_zabezpieczeniami&language=PL&ptk=
ROS11\I-62 | http://www.spamel.com.pl/scripts/product.php?cat=CONF2010_12_17_09_51_49&psg=&pid=Rozdzielnica_ROS_11_I_z_zabezpieczeniami&language=PL&ptk=
ROS11\I-63 | http://www.spamel.com.pl/scripts/product.php?cat=CONF2010_12_17_09_51_49&psg=&pid=Rozdzielnica_ROS_11_I_z_zabezpieczeniami&language=PL&ptk=
ROS11\X-01 | http://www.spamel.com.pl/scripts/product.php?cat=CONF2010_12_17_09_51_49&psg=&pid=Rozdzielnica_ROS_11_x_bez_zabezpieczen&language=PL&ptk=
ROS11\X-03 | http://www.spamel.com.pl/scripts/product.php?cat=CONF2010_12_17_09_51_49&psg=&pid=Rozdzielnica_ROS_11_x_bez_zabezpieczen&language=PL&ptk=
ROS11\X-05 | http://www.spamel.com.pl/scripts/product.php?cat=CONF2010_12_17_09_51_49&psg=&pid=Rozdzielnica_ROS_11_x_bez_zabezpieczen&language=PL&ptk=
ROS11\X-11 | http://www.spamel.com.pl/scripts/product.php?cat=CONF2010_12_17_09_51_49&psg=&pid=Rozdzielnica_ROS_11_x_bez_zabezpieczen&language=PL&ptk=
ROS11\X-14 | http://www.spamel.com.pl/scripts/product.php?cat=CONF2010_12_17_09_51_49&psg=&pid=Rozdzielnica_ROS_11_x_bez_zabezpieczen&language=PL&ptk=
ROS11\X-21 | http://www.spamel.com.pl/scripts/product.php?cat=CONF2010_12_17_09_51_49&psg=&pid=Rozdzielnica_ROS_11_x_bez_zabezpieczen&language=PL&ptk=
ROS11\X-25 | http://www.spamel.com.pl/scripts/product.php?cat=CONF2010_12_17_09_51_49&psg=&pid=Rozdzielnica_ROS_11_x_bez_zabezpieczen&language=PL&ptk=
ROS11\X-41 | http://www.spamel.com.pl/scripts/product.php?cat=CONF2010_12_17_09_51_49&psg=&pid=Rozdzielnica_ROS_11_x_bez_zabezpieczen&language=PL&ptk=
ROS11\X-43 | http://www.spamel.com.pl/scripts/product.php?cat=CONF2010_12_17_09_51_49&psg=&pid=Rozdzielnica_ROS_11_x_bez_zabezpieczen&language=PL&ptk=
ROS11\X-45 | http://www.spamel.com.pl/scripts/product.php?cat=CONF2010_12_17_09_51_49&psg=&pid=Rozdzielnica_ROS_11_x_bez_zabezpieczen&language=PL&ptk=
ROS11\X-51 | http://www.spamel.com.pl/scripts/product.php?cat=CONF2010_12_17_09_51_49&psg=&pid=Rozdzielnica_ROS_11_x_bez_zabezpieczen&language=PL&ptk=
ROS11\X-54 | http://www.spamel.com.pl/scripts/product.php?cat=CONF2010_12_17_09_51_49&psg=&pid=Rozdzielnica_ROS_11_x_bez_zabezpieczen&language=PL&ptk=
ROS11\X-61 | http://www.spamel.com.pl/scripts/product.php?cat=CONF2010_12_17_09_51_49&psg=&pid=Rozdzielnica_ROS_11_x_bez_zabezpieczen&language=PL&ptk=
ROS5\I-01 | http://www.spamel.com.pl/scripts/product.php?cat=CONF2010_12_17_09_51_49&psg=&pid=Rozdzielnica_ROS_5_I_z_zabezpieczeniami&language=PL&ptk=
ROS5\I-10 | http://www.spamel.com.pl/scripts/product.php?cat=CONF2010_12_17_09_51_49&psg=&pid=Rozdzielnica_ROS_5_I_z_zabezpieczeniami&language=PL&ptk=
ROS5\I-11 | http://www.spamel.com.pl/scripts/product.php?cat=CONF2010_12_17_09_51_49&psg=&pid=Rozdzielnica_ROS_5_I_z_zabezpieczeniami&language=PL&ptk=
ROS5\I-12 | http://www.spamel.com.pl/scripts/product.php?cat=CONF2010_12_17_09_51_49&psg=&pid=Rozdzielnica_ROS_5_I_z_zabezpieczeniami&language=PL&ptk=
ROS5\I-13 | http://www.spamel.com.pl/scripts/product.php?cat=CONF2010_12_17_09_51_49&psg=&pid=Rozdzielnica_ROS_5_I_z_zabezpieczeniami&language=PL&ptk=
ROS5\I-14 | http://www.spamel.com.pl/scripts/product.php?cat=CONF2010_12_17_09_51_49&psg=&pid=Rozdzielnica_ROS_5_I_z_zabezpieczeniami&language=PL&ptk=
ROS5\I-15 | http://www.spamel.com.pl/scripts/product.php?cat=CONF2010_12_17_09_51_49&psg=&pid=Rozdzielnica_ROS_5_I_z_zabezpieczeniami&language=PL&ptk=
ROS5\I-16 | http://www.spamel.com.pl/scripts/product.php?cat=CONF2010_12_17_09_51_49&psg=&pid=Rozdzielnica_ROS_5_I_z_zabezpieczeniami&language=PL&ptk=
ROS5\I-41 | http://www.spamel.com.pl/scripts/product.php?cat=CONF2010_12_17_09_51_49&psg=&pid=Rozdzielnica_ROS_5_I_z_zabezpieczeniami&language=PL&ptk=
ROS5\I-50 | http://www.spamel.com.pl/scripts/product.php?cat=CONF2010_12_17_09_51_49&psg=&pid=Rozdzielnica_ROS_5_I_z_zabezpieczeniami&language=PL&ptk=
ROS5\I-51 | http://www.spamel.com.pl/scripts/product.php?cat=CONF2010_12_17_09_51_49&psg=&pid=Rozdzielnica_ROS_5_I_z_zabezpieczeniami&language=PL&ptk=
ROS5\I-52 | http://www.spamel.com.pl/scripts/product.php?cat=CONF2010_12_17_09_51_49&psg=&pid=Rozdzielnica_ROS_5_I_z_zabezpieczeniami&language=PL&ptk=
ROS5\I-53 | http://www.spamel.com.pl/scripts/product.php?cat=CONF2010_12_17_09_51_49&psg=&pid=Rozdzielnica_ROS_5_I_z_zabezpieczeniami&language=PL&ptk=
ROS5\I-54 | http://www.spamel.com.pl/scripts/product.php?cat=CONF2010_12_17_09_51_49&psg=&pid=Rozdzielnica_ROS_5_I_z_zabezpieczeniami&language=PL&ptk=
ROS5\I-55 | http://www.spamel.com.pl/scripts/product.php?cat=CONF2010_12_17_09_51_49&psg=&pid=Rozdzielnica_ROS_5_I_z_zabezpieczeniami&language=PL&ptk=
ROS5\I-56 | http://www.spamel.com.pl/scripts/product.php?cat=CONF2010_12_17_09_51_49&psg=&pid=Rozdzielnica_ROS_5_I_z_zabezpieczeniami&language=PL&ptk=
ROS5\X-01 | http://www.spamel.com.pl/scripts/product.php?cat=CONF2010_12_17_09_51_49&psg=&pid=Rozdzielnica_ROS_5_x_bez_zabezpieczen&language=PL&ptk=
ROS5\X-10 | http://www.spamel.com.pl/scripts/product.php?cat=CONF2010_12_17_09_51_49&psg=&pid=Rozdzielnica_ROS_5_x_bez_zabezpieczen&language=PL&ptk=
ROS5\X-12 | http://www.spamel.com.pl/scripts/product.php?cat=CONF2010_12_17_09_51_49&psg=&pid=Rozdzielnica_ROS_5_x_bez_zabezpieczen&language=PL&ptk=
ROS5\X-14 | http://www.spamel.com.pl/scripts/product.php?cat=CONF2010_12_17_09_51_49&psg=&pid=Rozdzielnica_ROS_5_x_bez_zabezpieczen&language=PL&ptk=
ROS5\X-15 | http://www.spamel.com.pl/scripts/product.php?cat=CONF2010_12_17_09_51_49&psg=&pid=Rozdzielnica_ROS_5_x_bez_zabezpieczen&language=PL&ptk=
ROS5\X-41 | http://www.spamel.com.pl/scripts/product.php?cat=CONF2010_12_17_09_51_49&psg=&pid=Rozdzielnica_ROS_5_x_bez_zabezpieczen&language=PL&ptk=
ROS5\X-50 | http://www.spamel.com.pl/scripts/product.php?cat=CONF2010_12_17_09_51_49&psg=&pid=Rozdzielnica_ROS_5_x_bez_zabezpieczen&language=PL&ptk=
ROS5\X-52 | http://www.spamel.com.pl/scripts/product.php?cat=CONF2010_12_17_09_51_49&psg=&pid=Rozdzielnica_ROS_5_x_bez_zabezpieczen&language=PL&ptk=
ROS5\X-54 | http://www.spamel.com.pl/scripts/product.php?cat=CONF2010_12_17_09_51_49&psg=&pid=Rozdzielnica_ROS_5_x_bez_zabezpieczen&language=PL&ptk=
ROS5\X-55 | http://www.spamel.com.pl/scripts/product.php?cat=CONF2010_12_17_09_51_49&psg=&pid=Rozdzielnica_ROS_5_x_bez_zabezpieczen&language=PL&ptk=
ROS7\I-01 | http://www.spamel.com.pl/scripts/product.php?cat=CONF2010_12_17_09_51_49&psg=&pid=Rozdzielnica_ROS_7_I_z_zabezpieczeniami&language=PL&ptk=
ROS7\I-02 | http://www.spamel.com.pl/scripts/product.php?cat=CONF2010_12_17_09_51_49&psg=&pid=Rozdzielnica_ROS_7_I_z_zabezpieczeniami&language=PL&ptk=
ROS7\I-03 | http://www.spamel.com.pl/scripts/product.php?cat=CONF2010_12_17_09_51_49&psg=&pid=Rozdzielnica_ROS_7_I_z_zabezpieczeniami&language=PL&ptk=
ROS7\I-04 | http://www.spamel.com.pl/scripts/product.php?cat=CONF2010_12_17_09_51_49&psg=&pid=Rozdzielnica_ROS_7_I_z_zabezpieczeniami&language=PL&ptk=
ROS7\I-11 | http://www.spamel.com.pl/scripts/product.php?cat=CONF2010_12_17_09_51_49&psg=&pid=Rozdzielnica_ROS_7_I_z_zabezpieczeniami&language=PL&ptk=
ROS7\I-12 | http://www.spamel.com.pl/scripts/product.php?cat=CONF2010_12_17_09_51_49&psg=&pid=Rozdzielnica_ROS_7_I_z_zabezpieczeniami&language=PL&ptk=
ROS7\I-13 | http://www.spamel.com.pl/scripts/product.php?cat=CONF2010_12_17_09_51_49&psg=&pid=Rozdzielnica_ROS_7_I_z_zabezpieczeniami&language=PL&ptk=
ROS7\I-14 | http://www.spamel.com.pl/scripts/product.php?cat=CONF2010_12_17_09_51_49&psg=&pid=Rozdzielnica_ROS_7_I_z_zabezpieczeniami&language=PL&ptk=
ROS7\I-41 | http://www.spamel.com.pl/scripts/product.php?cat=CONF2010_12_17_09_51_49&psg=&pid=Rozdzielnica_ROS_7_I_z_zabezpieczeniami&language=PL&ptk=
ROS7\I-42 | http://www.spamel.com.pl/scripts/product.php?cat=CONF2010_12_17_09_51_49&psg=&pid=Rozdzielnica_ROS_7_I_z_zabezpieczeniami&language=PL&ptk=
ROS7\I-43 | http://www.spamel.com.pl/scripts/product.php?cat=CONF2010_12_17_09_51_49&psg=&pid=Rozdzielnica_ROS_7_I_z_zabezpieczeniami&language=PL&ptk=
ROS7\I-44 | http://www.spamel.com.pl/scripts/product.php?cat=CONF2010_12_17_09_51_49&psg=&pid=Rozdzielnica_ROS_7_I_z_zabezpieczeniami&language=PL&ptk=
ROS7\I-51 | http://www.spamel.com.pl/scripts/product.php?cat=CONF2010_12_17_09_51_49&psg=&pid=Rozdzielnica_ROS_7_I_z_zabezpieczeniami&language=PL&ptk=
ROS7\I-52 | http://www.spamel.com.pl/scripts/product.php?cat=CONF2010_12_17_09_51_49&psg=&pid=Rozdzielnica_ROS_7_I_z_zabezpieczeniami&language=PL&ptk=
ROS7\I-53 | http://www.spamel.com.pl/scripts/product.php?cat=CONF2010_12_17_09_51_49&psg=&pid=Rozdzielnica_ROS_7_I_z_zabezpieczeniami&language=PL&ptk=
ROS7\I-54 | http://www.spamel.com.pl/scripts/product.php?cat=CONF2010_12_17_09_51_49&psg=&pid=Rozdzielnica_ROS_7_I_z_zabezpieczeniami&language=PL&ptk=
ROS7\X-01 | http://www.spamel.com.pl/scripts/product.php?cat=CONF2010_12_17_09_51_49&psg=&pid=Rozdzielnica_ROS_7_x_bez_zabezpieczen&language=PL&ptk=
ROS7\X-02 | http://www.spamel.com.pl/scripts/product.php?cat=CONF2010_12_17_09_51_49&psg=&pid=Rozdzielnica_ROS_7_x_bez_zabezpieczen&language=PL&ptk=
ROS7\X-11 | http://www.spamel.com.pl/scripts/product.php?cat=CONF2010_12_17_09_51_49&psg=&pid=Rozdzielnica_ROS_7_x_bez_zabezpieczen&language=PL&ptk=
ROS7\X-12 | http://www.spamel.com.pl/scripts/product.php?cat=CONF2010_12_17_09_51_49&psg=&pid=Rozdzielnica_ROS_7_x_bez_zabezpieczen&language=PL&ptk=
ROS7\X-41 | http://www.spamel.com.pl/scripts/product.php?cat=CONF2010_12_17_09_51_49&psg=&pid=Rozdzielnica_ROS_7_x_bez_zabezpieczen&language=PL&ptk=
ROS7\X-42 | http://www.spamel.com.pl/scripts/product.php?cat=CONF2010_12_17_09_51_49&psg=&pid=Rozdzielnica_ROS_7_x_bez_zabezpieczen&language=PL&ptk=
ROS7\X-51 | http://www.spamel.com.pl/scripts/product.php?cat=CONF2010_12_17_09_51_49&psg=&pid=Rozdzielnica_ROS_7_x_bez_zabezpieczen&language=PL&ptk=
ROS7\X-52 | http://www.spamel.com.pl/scripts/product.php?cat=CONF2010_12_17_09_51_49&psg=&pid=Rozdzielnica_ROS_7_x_bez_zabezpieczen&language=PL&ptk=
SP22K1\06-1 | http://www.spamel.com.pl/scripts/product.php?cat=KasetyConf&psg=&pid=Kaseta_sterownicza_K1_z_napedem_pokretnym_SP22K1_06&language=PL&ptk=
SP22K1\06-2 | http://www.spamel.com.pl/scripts/product.php?cat=KasetyConf&psg=&pid=Kaseta_sterownicza_K1_z_napedem_pokretnym_SP22K1_06&language=PL&ptk=
SP22K1\07-1 | http://www.spamel.com.pl/scripts/product.php?cat=KasetyConf&psg=&pid=Kaseta_sterownicza_K1_z_napedem_pokretnym_SP22K1_07&language=PL&ptk=
SP22K1\07-2 | http://www.spamel.com.pl/scripts/product.php?cat=KasetyConf&psg=&pid=Kaseta_sterownicza_K1_z_napedem_pokretnym_SP22K1_07&language=PL&ptk=
SP22K1\BLN-1 | http://www.spamel.com.pl/scripts/product.php?cat=KasetyConf&psg=&pid=Kaseta_sterownicza_K1_z_przyciskiem_bezpieczenstwa_SP22K1_BLN&language=PL&ptk=
SP22K1\BLN-2 | http://www.spamel.com.pl/scripts/product.php?cat=KasetyConf&psg=&pid=Kaseta_sterownicza_K1_z_przyciskiem_bezpieczenstwa_SP22K1_BLN&language=PL&ptk=
SP22K1\BN-1 | http://www.spamel.com.pl/scripts/product.php?cat=KasetyConf&psg=&pid=Kaseta_sterownicza_K1_z_przyciskiem_bezpieczenstwa_SP22K1_BN&language=PL&ptk=
SP22K1\BN-2 | http://www.spamel.com.pl/scripts/product.php?cat=KasetyConf&psg=&pid=Kaseta_sterownicza_K1_z_przyciskiem_bezpieczenstwa_SP22K1_BN&language=PL&ptk=
SP22K1\BSN-1 | http://www.spamel.com.pl/scripts/product.php?cat=KasetyConf&psg=&pid=Kaseta_sterownicza_K1_z_przyciskiem_bezpieczenstwa_SP22K1_BSN&language=PL&ptk=
SP22K1\BSN-2 | http://www.spamel.com.pl/scripts/product.php?cat=KasetyConf&psg=&pid=Kaseta_sterownicza_K1_z_przyciskiem_bezpieczenstwa_SP22K1_BSN&language=PL&ptk=
SP22K1\21-1 | http://www.spamel.com.pl/scripts/product.php?cat=KasetyConf&psg=&pid=Kaseta_sterownicza_K1_z_przyciskiem_dwuklawiszowym_SP22K1_21_22&language=PL&ptk=
SP22K1\21-2 | http://www.spamel.com.pl/scripts/product.php?cat=KasetyConf&psg=&pid=Kaseta_sterownicza_K1_z_przyciskiem_dwuklawiszowym_SP22K1_21_22&language=PL&ptk=
SP22K1\22-1 | http://www.spamel.com.pl/scripts/product.php?cat=KasetyConf&psg=&pid=Kaseta_sterownicza_K1_z_przyciskiem_dwuklawiszowym_SP22K1_21_22&language=PL&ptk=
SP22K1\01-1 | http://www.spamel.com.pl/scripts/product.php?cat=KasetyConf&psg=&pid=Kaseta_sterownicza_K1_z_przyciskiem_START_SP22K1_01&language=PL&ptk=
SP22K1\01-2 | http://www.spamel.com.pl/scripts/product.php?cat=KasetyConf&psg=&pid=Kaseta_sterownicza_K1_z_przyciskiem_START_SP22K1_01&language=PL&ptk=
SP22K1\26-1 | http://www.spamel.com.pl/scripts/product.php?cat=KasetyConf&psg=&pid=Kaseta_sterownicza_K1_z_przyciskiem_START_SP22K1_26&language=PL&ptk=
SP22K1\26-2 | http://www.spamel.com.pl/scripts/product.php?cat=KasetyConf&psg=&pid=Kaseta_sterownicza_K1_z_przyciskiem_START_SP22K1_26&language=PL&ptk=
SP22K1\02-1 | http://www.spamel.com.pl/scripts/product.php?cat=KasetyConf&psg=&pid=Kaseta_sterownicza_K1_z_przyciskiem_STOP_SP22K1_02&language=PL&ptk=
SP22K1\02-2 | http://www.spamel.com.pl/scripts/product.php?cat=KasetyConf&psg=&pid=Kaseta_sterownicza_K1_z_przyciskiem_STOP_SP22K1_02&language=PL&ptk=
SP22K1\03-1 | http://www.spamel.com.pl/scripts/product.php?cat=KasetyConf&psg=&pid=Kaseta_sterownicza_K1_z_przyciskiem_STOP_SP22K1_03&language=PL&ptk=
SP22K1\03-2 | http://www.spamel.com.pl/scripts/product.php?cat=KasetyConf&psg=&pid=Kaseta_sterownicza_K1_z_przyciskiem_STOP_SP22K1_03&language=PL&ptk=
SP22K1\04-1 | http://www.spamel.com.pl/scripts/product.php?cat=KasetyConf&psg=&pid=Kaseta_sterownicza_K1_z_przyciskiem_STOP_SP22K1_04&language=PL&ptk=
SP22K1\04-2 | http://www.spamel.com.pl/scripts/product.php?cat=KasetyConf&psg=&pid=Kaseta_sterownicza_K1_z_przyciskiem_STOP_SP22K1_04&language=PL&ptk=
SP22K1\05-1 | http://www.spamel.com.pl/scripts/product.php?cat=KasetyConf&psg=&pid=Kaseta_sterownicza_K1_z_przyciskiem_STOP_SP22K1_05&language=PL&ptk=
SP22K1\05-2 | http://www.spamel.com.pl/scripts/product.php?cat=KasetyConf&psg=&pid=Kaseta_sterownicza_K1_z_przyciskiem_STOP_SP22K1_05&language=PL&ptk=
SP22K1\08-1 | http://www.spamel.com.pl/scripts/product.php?cat=KasetyConf&psg=&pid=Kaseta_sterownicza_K1_z_przyciskiem_STOP_SP22K1_08&language=PL&ptk=
SP22K1\08-2 | http://www.spamel.com.pl/scripts/product.php?cat=KasetyConf&psg=&pid=Kaseta_sterownicza_K1_z_przyciskiem_STOP_SP22K1_08&language=PL&ptk=
SP22K1\25-1 | http://www.spamel.com.pl/scripts/product.php?cat=KasetyConf&psg=&pid=Kaseta_sterownicza_K1_z_przyciskiem_STOP_SP22K1_25&language=PL&ptk=
SP22K2\01-1 | http://www.spamel.com.pl/scripts/product.php?cat=KasetyConf&psg=&pid=Kaseta_sterownicza_K2_z_przyciskami_START_STOP_SP22K2_01&language=PL&ptk=
SP22K2\01-2 | http://www.spamel.com.pl/scripts/product.php?cat=KasetyConf&psg=&pid=Kaseta_sterownicza_K2_z_przyciskami_START_STOP_SP22K2_01&language=PL&ptk=
SP22K2\02-1 | http://www.spamel.com.pl/scripts/product.php?cat=KasetyConf&psg=&pid=Kaseta_sterownicza_K2_z_przyciskami_START_STOP_SP22K2_02&language=PL&ptk=
SP22K2\02-2 | http://www.spamel.com.pl/scripts/product.php?cat=KasetyConf&psg=&pid=Kaseta_sterownicza_K2_z_przyciskami_START_STOP_SP22K2_02&language=PL&ptk=
SP22K2\03-1 | http://www.spamel.com.pl/scripts/product.php?cat=KasetyConf&psg=&pid=Kaseta_sterownicza_K2_z_przyciskami_START_STOP_SP22K2_03&language=PL&ptk=
SP22K2\03-2 | http://www.spamel.com.pl/scripts/product.php?cat=KasetyConf&psg=&pid=Kaseta_sterownicza_K2_z_przyciskami_START_STOP_SP22K2_03&language=PL&ptk=
SP22K2\04-1 | http://www.spamel.com.pl/scripts/product.php?cat=KasetyConf&psg=&pid=Kaseta_sterownicza_K2_z_przyciskami_START_STOP_SP22K2_04&language=PL&ptk=
SP22K2\04-2 | http://www.spamel.com.pl/scripts/product.php?cat=KasetyConf&psg=&pid=Kaseta_sterownicza_K2_z_przyciskami_START_STOP_SP22K2_04&language=PL&ptk=
SP22K2\21-1 | http://www.spamel.com.pl/scripts/product.php?cat=KasetyConf&psg=&pid=Kaseta_sterownicza_K2_z_przyciskami_START_STOP_SP22K2_21_24&language=PL&ptk=
SP22K2\21-2 | http://www.spamel.com.pl/scripts/product.php?cat=KasetyConf&psg=&pid=Kaseta_sterownicza_K2_z_przyciskami_START_STOP_SP22K2_21_24&language=PL&ptk=
SP22K2\22-1 | http://www.spamel.com.pl/scripts/product.php?cat=KasetyConf&psg=&pid=Kaseta_sterownicza_K2_z_przyciskami_START_STOP_SP22K2_21_24&language=PL&ptk=
SP22K2\22-2 | http://www.spamel.com.pl/scripts/product.php?cat=KasetyConf&psg=&pid=Kaseta_sterownicza_K2_z_przyciskami_START_STOP_SP22K2_21_24&language=PL&ptk=
SP22K2\24-1 | http://www.spamel.com.pl/scripts/product.php?cat=KasetyConf&psg=&pid=Kaseta_sterownicza_K2_z_przyciskami_START_STOP_SP22K2_21_24&language=PL&ptk=
SP22K2\24-2 | http://www.spamel.com.pl/scripts/product.php?cat=KasetyConf&psg=&pid=Kaseta_sterownicza_K2_z_przyciskami_START_STOP_SP22K2_21_24&language=PL&ptk=
SP22K3\01-1 | http://www.spamel.com.pl/scripts/product.php?cat=KasetyConf&psg=&pid=Kaseta_sterownicza_K3_z_przyciskami_START_I_START_II_STOP_SP22K3_01&language=PL&ptk=
SP22K3\01-2 | http://www.spamel.com.pl/scripts/product.php?cat=KasetyConf&psg=&pid=Kaseta_sterownicza_K3_z_przyciskami_START_I_START_II_STOP_SP22K3_01&language=PL&ptk=
SP22K3\02-1 | http://www.spamel.com.pl/scripts/product.php?cat=KasetyConf&psg=&pid=Kaseta_sterownicza_K3_z_przyciskami_START_I_STOP_START_II_SP22K3_02&language=PL&ptk=
SP22K3\02-2 | http://www.spamel.com.pl/scripts/product.php?cat=KasetyConf&psg=&pid=Kaseta_sterownicza_K3_z_przyciskami_START_I_STOP_START_II_SP22K3_02&language=PL&ptk=
SP22K3\03-1 | http://www.spamel.com.pl/scripts/product.php?cat=KasetyConf&psg=&pid=Kaseta_sterownicza_K3_z_przyciskami_START_STOP_z_sygnalizacja_swietlna_SP22K3&language=PL&ptk=
SP22K3\03-2 | http://www.spamel.com.pl/scripts/product.php?cat=KasetyConf&psg=&pid=Kaseta_sterownicza_K3_z_przyciskami_START_STOP_z_sygnalizacja_swietlna_SP22K3&language=PL&ptk=
SP22K3\04-1 | http://www.spamel.com.pl/scripts/product.php?cat=KasetyConf&psg=&pid=Kaseta_sterownicza_K3_z_przyciskami_START_STOP_z_sygnalizacja_swietlna_SP22K3&language=PL&ptk=
SP22K3\05-1 | http://www.spamel.com.pl/scripts/product.php?cat=KasetyConf&psg=&pid=Kaseta_sterownicza_K3_z_przyciskami_START_STOP_z_sygnalizacja_swietlna_SP22K3&language=PL&ptk=
SP22K3\05-2 | http://www.spamel.com.pl/scripts/product.php?cat=KasetyConf&psg=&pid=Kaseta_sterownicza_K3_z_przyciskami_START_STOP_z_sygnalizacja_swietlna_SP22K3&language=PL&ptk=
SP22K3\06-1 | http://www.spamel.com.pl/scripts/product.php?cat=KasetyConf&psg=&pid=Kaseta_sterownicza_K3_z_przyciskami_START_STOP_z_sygnalizacja_swietlna_SP22K3&language=PL&ptk=
SP22K3\06-2 | http://www.spamel.com.pl/scripts/product.php?cat=KasetyConf&psg=&pid=Kaseta_sterownicza_K3_z_przyciskami_START_STOP_z_sygnalizacja_swietlna_SP22K3&language=PL&ptk=
SP22K3\07-1 | http://www.spamel.com.pl/scripts/product.php?cat=KasetyConf&psg=&pid=Kaseta_sterownicza_K3_z_przyciskami_START_STOP_z_sygnalizacja_swietlna_SP22K3&language=PL&ptk=
SP22K3\07-2 | http://www.spamel.com.pl/scripts/product.php?cat=KasetyConf&psg=&pid=Kaseta_sterownicza_K3_z_przyciskami_START_STOP_z_sygnalizacja_swietlna_SP22K3&language=PL&ptk=
SP22K3\25-1 | http://www.spamel.com.pl/scripts/product.php?cat=KasetyConf&psg=&pid=Kaseta_sterownicza_K3_z_przyciskiem_bezpieczenstwa_B_SP22K3_25&language=PL&ptk=
SP22K3\25-2 | http://www.spamel.com.pl/scripts/product.php?cat=KasetyConf&psg=&pid=Kaseta_sterownicza_K3_z_przyciskiem_bezpieczenstwa_B_SP22K3_25&language=PL&ptk=
SP22K4\01-1 | http://www.spamel.com.pl/scripts/product.php?cat=KasetyConf&psg=&pid=Kaseta_sterownicza_K4_SP22K4_01&language=PL&ptk=
SP22K4\01-2 | http://www.spamel.com.pl/scripts/product.php?cat=KasetyConf&psg=&pid=Kaseta_sterownicza_K4_SP22K4_01&language=PL&ptk=
SP22K4\02-1 | http://www.spamel.com.pl/scripts/product.php?cat=KasetyConf&psg=&pid=Kaseta_sterownicza_K4_SP22K4_02&language=PL&ptk=
SP22K4\03-1 | http://www.spamel.com.pl/scripts/product.php?cat=KasetyConf&psg=&pid=Kaseta_sterownicza_K4_SP22K4_03&language=PL&ptk=
SP22K4\04-1 | http://www.spamel.com.pl/scripts/product.php?cat=KasetyConf&psg=&pid=Kaseta_sterownicza_K4_SP22K4_03&language=PL&ptk=
SP22K4\04-2 | http://www.spamel.com.pl/scripts/product.php?cat=KasetyConf&psg=&pid=Kaseta_sterownicza_K4_SP22K4_03&language=PL&ptk=
SP22K4\05-1 | http://www.spamel.com.pl/scripts/product.php?cat=KasetyConf&psg=&pid=Kaseta_sterownicza_K4_SP22K4_03&language=PL&ptk=
SP22K4\05-2 | http://www.spamel.com.pl/scripts/product.php?cat=KasetyConf&psg=&pid=Kaseta_sterownicza_K4_SP22K4_03&language=PL&ptk=
SP22K4\06-1 | http://www.spamel.com.pl/scripts/product.php?cat=KasetyConf&psg=&pid=Kaseta_sterownicza_K4_SP22K4_03&language=PL&ptk=
SP22K4\06-2 | http://www.spamel.com.pl/scripts/product.php?cat=KasetyConf&psg=&pid=Kaseta_sterownicza_K4_SP22K4_03&language=PL&ptk=
SP22K4\07-1 | http://www.spamel.com.pl/scripts/product.php?cat=KasetyConf&psg=&pid=Kaseta_sterownicza_K4_SP22K4_03&language=PL&ptk=
SP22K4\09-1 | http://www.spamel.com.pl/scripts/product.php?cat=KasetyConf&psg=&pid=Kaseta_sterownicza_K4_SP22K4_09&language=PL&ptk=
SP22K4\25-1 | http://www.spamel.com.pl/scripts/product.php?cat=KasetyConf&psg=&pid=Kaseta_sterownicza_K4_SP22K4_25&language=PL&ptk=
SP22K4\25-2 | http://www.spamel.com.pl/scripts/product.php?cat=KasetyConf&psg=&pid=Kaseta_sterownicza_K4_SP22K4_25&language=PL&ptk=
SK10-1.825\BS08 | http://www.spamel.com.pl/scripts/product.php?cat=LacznikiKrzywkoweLista&psg=&pid=SK10_BS&language=PL&ptk=
SK10-1.825\BS23 | http://www.spamel.com.pl/scripts/product.php?cat=LacznikiKrzywkoweLista&psg=&pid=SK10_BS&language=PL&ptk=
SK10-1.825\BS24 | http://www.spamel.com.pl/scripts/product.php?cat=LacznikiKrzywkoweLista&psg=&pid=SK10_BS&language=PL&ptk=
SK10-1.825\BS28 | http://www.spamel.com.pl/scripts/product.php?cat=LacznikiKrzywkoweLista&psg=&pid=SK10_BS&language=PL&ptk=
SK10-1.828\BS23 | http://www.spamel.com.pl/scripts/product.php?cat=LacznikiKrzywkoweLista&psg=&pid=SK10_BS&language=PL&ptk=
SK10-1.828\BS24 | http://www.spamel.com.pl/scripts/product.php?cat=LacznikiKrzywkoweLista&psg=&pid=SK10_BS&language=PL&ptk=
SK10-1.828\BS28 | http://www.spamel.com.pl/scripts/product.php?cat=LacznikiKrzywkoweLista&psg=&pid=SK10_BS&language=PL&ptk=
SK10-1.834\BS23 | http://www.spamel.com.pl/scripts/product.php?cat=LacznikiKrzywkoweLista&psg=&pid=SK10_BS&language=PL&ptk=
SK10-1.834\BS28 | http://www.spamel.com.pl/scripts/product.php?cat=LacznikiKrzywkoweLista&psg=&pid=SK10_BS&language=PL&ptk=
SK10-2.8210\BS23 | http://www.spamel.com.pl/scripts/product.php?cat=LacznikiKrzywkoweLista&psg=&pid=SK10_BS&language=PL&ptk=
SK10-2.8210\BS24 | http://www.spamel.com.pl/scripts/product.php?cat=LacznikiKrzywkoweLista&psg=&pid=SK10_BS&language=PL&ptk=
SK10-2.8210\BS28 | http://www.spamel.com.pl/scripts/product.php?cat=LacznikiKrzywkoweLista&psg=&pid=SK10_BS&language=PL&ptk=
SK10-2.8211\BS03 | http://www.spamel.com.pl/scripts/product.php?cat=LacznikiKrzywkoweLista&psg=&pid=SK10_BS&language=PL&ptk=
SK10-2.8211\BS23 | http://www.spamel.com.pl/scripts/product.php?cat=LacznikiKrzywkoweLista&psg=&pid=SK10_BS&language=PL&ptk=
SK10-2.8211\BS27 | http://www.spamel.com.pl/scripts/product.php?cat=LacznikiKrzywkoweLista&psg=&pid=SK10_BS&language=PL&ptk=
SK10-2.8211\BS28 | http://www.spamel.com.pl/scripts/product.php?cat=LacznikiKrzywkoweLista&psg=&pid=SK10_BS&language=PL&ptk=
SK10-2.829\BS23 | http://www.spamel.com.pl/scripts/product.php?cat=LacznikiKrzywkoweLista&psg=&pid=SK10_BS&language=PL&ptk=
SK10-2.829\BS28 | http://www.spamel.com.pl/scripts/product.php?cat=LacznikiKrzywkoweLista&psg=&pid=SK10_BS&language=PL&ptk=
SK10-2.8338\BS23 | http://www.spamel.com.pl/scripts/product.php?cat=LacznikiKrzywkoweLista&psg=&pid=SK10_BS&language=PL&ptk=
SK10-2.8338\BS24 | http://www.spamel.com.pl/scripts/product.php?cat=LacznikiKrzywkoweLista&psg=&pid=SK10_BS&language=PL&ptk=
SK10-2.8338\BS27 | http://www.spamel.com.pl/scripts/product.php?cat=LacznikiKrzywkoweLista&psg=&pid=SK10_BS&language=PL&ptk=
SK10-2.8445\BS23 | http://www.spamel.com.pl/scripts/product.php?cat=LacznikiKrzywkoweLista&psg=&pid=SK10_BS&language=PL&ptk=
SK10-3.8210\BS23 | http://www.spamel.com.pl/scripts/product.php?cat=LacznikiKrzywkoweLista&psg=&pid=SK10_BS&language=PL&ptk=
SK10-3.8210\BS24 | http://www.spamel.com.pl/scripts/product.php?cat=LacznikiKrzywkoweLista&psg=&pid=SK10_BS&language=PL&ptk=
SK10-3.8368\BS23 | http://www.spamel.com.pl/scripts/product.php?cat=LacznikiKrzywkoweLista&psg=&pid=SK10_BS&language=PL&ptk=
SK10-3.8368\BS27 | http://www.spamel.com.pl/scripts/product.php?cat=LacznikiKrzywkoweLista&psg=&pid=SK10_BS&language=PL&ptk=
SK10-3.8380\BS23 | http://www.spamel.com.pl/scripts/product.php?cat=LacznikiKrzywkoweLista&psg=&pid=SK10_BS&language=PL&ptk=
SK10-3.8380\BS27 | http://www.spamel.com.pl/scripts/product.php?cat=LacznikiKrzywkoweLista&psg=&pid=SK10_BS&language=PL&ptk=
SK10-4.824\BS03 | http://www.spamel.com.pl/scripts/product.php?cat=LacznikiKrzywkoweLista&psg=&pid=SK10_BS&language=PL&ptk=
SK10-4.8390\BS23 | http://www.spamel.com.pl/scripts/product.php?cat=LacznikiKrzywkoweLista&psg=&pid=SK10_BS&language=PL&ptk=
SK10-4.8396\BS23 | http://www.spamel.com.pl/scripts/product.php?cat=LacznikiKrzywkoweLista&psg=&pid=SK10_BS&language=PL&ptk=
SK10-4.883\BS23 | http://www.spamel.com.pl/scripts/product.php?cat=LacznikiKrzywkoweLista&psg=&pid=SK10_BS&language=PL&ptk=
SK10-4.883\BS27 | http://www.spamel.com.pl/scripts/product.php?cat=LacznikiKrzywkoweLista&psg=&pid=SK10_BS&language=PL&ptk=
SK10-5.822\BS24 | http://www.spamel.com.pl/scripts/product.php?cat=LacznikiKrzywkoweLista&psg=&pid=SK10_BS&language=PL&ptk=
SK10-8.827\BS23 | http://www.spamel.com.pl/scripts/product.php?cat=LacznikiKrzywkoweLista&psg=&pid=SK10_BS&language=PL&ptk=
SK10-8.827\BS24 | http://www.spamel.com.pl/scripts/product.php?cat=LacznikiKrzywkoweLista&psg=&pid=SK10_BS&language=PL&ptk=
SK10-9.8210\BS24 | http://www.spamel.com.pl/scripts/product.php?cat=LacznikiKrzywkoweLista&psg=&pid=SK10_BS&language=PL&ptk=
SK10-1.825\OB11 | http://www.spamel.com.pl/scripts/product.php?cat=LacznikiKrzywkoweLista&psg=&pid=SK10_OB11&language=PL&ptk=
SK10-1.825\OB11/L | http://www.spamel.com.pl/scripts/product.php?cat=LacznikiKrzywkoweLista&psg=&pid=SK10_OB11&language=PL&ptk=
SK10-1.825\OB11C | http://www.spamel.com.pl/scripts/product.php?cat=LacznikiKrzywkoweLista&psg=&pid=SK10_OB11&language=PL&ptk=
SK10-1.825\OB11Z | http://www.spamel.com.pl/scripts/product.php?cat=LacznikiKrzywkoweLista&psg=&pid=SK10_OB11&language=PL&ptk=
SK10-1.825\OB11ZC | http://www.spamel.com.pl/scripts/product.php?cat=LacznikiKrzywkoweLista&psg=&pid=SK10_OB11&language=PL&ptk=
SK10-1.828\OB11 | http://www.spamel.com.pl/scripts/product.php?cat=LacznikiKrzywkoweLista&psg=&pid=SK10_OB11&language=PL&ptk=
SK10-1.828\OB11Z | http://www.spamel.com.pl/scripts/product.php?cat=LacznikiKrzywkoweLista&psg=&pid=SK10_OB11&language=PL&ptk=
SK10-1.828\OB11ZC | http://www.spamel.com.pl/scripts/product.php?cat=LacznikiKrzywkoweLista&psg=&pid=SK10_OB11&language=PL&ptk=
SK10-1.834\OB11 | http://www.spamel.com.pl/scripts/product.php?cat=LacznikiKrzywkoweLista&psg=&pid=SK10_OB11&language=PL&ptk=
SK10-1.834\OB7/1 | http://www.spamel.com.pl/scripts/product.php?cat=LacznikiKrzywkoweLista&psg=&pid=SK10_OB11&language=PL&ptk=
SK10-2.8210\OB11 | http://www.spamel.com.pl/scripts/product.php?cat=LacznikiKrzywkoweLista&psg=&pid=SK10_OB11&language=PL&ptk=
SK10-2.8210\OB11C | http://www.spamel.com.pl/scripts/product.php?cat=LacznikiKrzywkoweLista&psg=&pid=SK10_OB11&language=PL&ptk=
SK10-2.8210\OB11Z | http://www.spamel.com.pl/scripts/product.php?cat=LacznikiKrzywkoweLista&psg=&pid=SK10_OB11&language=PL&ptk=
SK10-2.8210\OB11Z/L | http://www.spamel.com.pl/scripts/product.php?cat=LacznikiKrzywkoweLista&psg=&pid=SK10_OB11&language=PL&ptk=
SK10-2.8210\OB11ZC | http://www.spamel.com.pl/scripts/product.php?cat=LacznikiKrzywkoweLista&psg=&pid=SK10_OB11&language=PL&ptk=
SK10-2.8211\OB11 | http://www.spamel.com.pl/scripts/product.php?cat=LacznikiKrzywkoweLista&psg=&pid=SK10_OB11&language=PL&ptk=
SK10-2.8211\OB11C | http://www.spamel.com.pl/scripts/product.php?cat=LacznikiKrzywkoweLista&psg=&pid=SK10_OB11&language=PL&ptk=
SK10-2.8211\OB11Z | http://www.spamel.com.pl/scripts/product.php?cat=LacznikiKrzywkoweLista&psg=&pid=SK10_OB11&language=PL&ptk=
SK10-2.8211\OB11ZC | http://www.spamel.com.pl/scripts/product.php?cat=LacznikiKrzywkoweLista&psg=&pid=SK10_OB11&language=PL&ptk=
SK10-2.829\OB11 | http://www.spamel.com.pl/scripts/product.php?cat=LacznikiKrzywkoweLista&psg=&pid=SK10_OB11&language=PL&ptk=
SK10-2.8338\OB11 | http://www.spamel.com.pl/scripts/product.php?cat=LacznikiKrzywkoweLista&psg=&pid=SK10_OB11&language=PL&ptk=
SK10-2.8338\OB11/L | http://www.spamel.com.pl/scripts/product.php?cat=LacznikiKrzywkoweLista&psg=&pid=SK10_OB11&language=PL&ptk=
SK10-2.8338\OB11ZC | http://www.spamel.com.pl/scripts/product.php?cat=LacznikiKrzywkoweLista&psg=&pid=SK10_OB11&language=PL&ptk=
SK10-3.8210\OB11 | http://www.spamel.com.pl/scripts/product.php?cat=LacznikiKrzywkoweLista&psg=&pid=SK10_OB11&language=PL&ptk=
SK10-3.8210\OB11Z | http://www.spamel.com.pl/scripts/product.php?cat=LacznikiKrzywkoweLista&psg=&pid=SK10_OB11&language=PL&ptk=
SK10-3.8210\OB11ZC | http://www.spamel.com.pl/scripts/product.php?cat=LacznikiKrzywkoweLista&psg=&pid=SK10_OB11&language=PL&ptk=
SK10-3.8210\OB12ZC | http://www.spamel.com.pl/scripts/product.php?cat=LacznikiKrzywkoweLista&psg=&pid=SK10_OB11&language=PL&ptk=
SK10-3.8220\OB11 | http://www.spamel.com.pl/scripts/product.php?cat=LacznikiKrzywkoweLista&psg=&pid=SK10_OB11&language=PL&ptk=
SK10-3.8220\OB11ZC | http://www.spamel.com.pl/scripts/product.php?cat=LacznikiKrzywkoweLista&psg=&pid=SK10_OB11&language=PL&ptk=
SK10-3.8368\OB11 | http://www.spamel.com.pl/scripts/product.php?cat=LacznikiKrzywkoweLista&psg=&pid=SK10_OB11&language=PL&ptk=
SK10-3.8368\OB11Z | http://www.spamel.com.pl/scripts/product.php?cat=LacznikiKrzywkoweLista&psg=&pid=SK10_OB11&language=PL&ptk=
SK10-3.8368\OB11ZC | http://www.spamel.com.pl/scripts/product.php?cat=LacznikiKrzywkoweLista&psg=&pid=SK10_OB11&language=PL&ptk=
SK10-3.8380\OB11 | http://www.spamel.com.pl/scripts/product.php?cat=LacznikiKrzywkoweLista&psg=&pid=SK10_OB11&language=PL&ptk=
SK10-3.8380\OB11ZC | http://www.spamel.com.pl/scripts/product.php?cat=LacznikiKrzywkoweLista&psg=&pid=SK10_OB11&language=PL&ptk=
SK10-4.824\OB11 | http://www.spamel.com.pl/scripts/product.php?cat=LacznikiKrzywkoweLista&psg=&pid=SK10_OB11&language=PL&ptk=
SK10-4.824\OB2ZC | http://www.spamel.com.pl/scripts/product.php?cat=LacznikiKrzywkoweLista&psg=&pid=SK10_OB11&language=PL&ptk=
SK10-4.8240\OB11 | http://www.spamel.com.pl/scripts/product.php?cat=LacznikiKrzywkoweLista&psg=&pid=SK10_OB11&language=PL&ptk=
SK10-4.8240\OB11ZC | http://www.spamel.com.pl/scripts/product.php?cat=LacznikiKrzywkoweLista&psg=&pid=SK10_OB11&language=PL&ptk=
SK10-4.831\OB11 | http://www.spamel.com.pl/scripts/product.php?cat=LacznikiKrzywkoweLista&psg=&pid=SK10_OB11&language=PL&ptk=
SK10-4.8390\OB11 | http://www.spamel.com.pl/scripts/product.php?cat=LacznikiKrzywkoweLista&psg=&pid=SK10_OB11&language=PL&ptk=
SK10-4.8390\OB2 | http://www.spamel.com.pl/scripts/product.php?cat=LacznikiKrzywkoweLista&psg=&pid=SK10_OB11&language=PL&ptk=
SK10-2.8210\OB12 | http://www.spamel.com.pl/scripts/product.php?cat=LacznikiKrzywkoweLista&psg=&pid=SK10_OB12&language=PL&ptk=
SK10-2.8210\OB12C | http://www.spamel.com.pl/scripts/product.php?cat=LacznikiKrzywkoweLista&psg=&pid=SK10_OB12&language=PL&ptk=
SK10-2.8210\OB12ZC | http://www.spamel.com.pl/scripts/product.php?cat=LacznikiKrzywkoweLista&psg=&pid=SK10_OB12&language=PL&ptk=
SK10-2.8211\OB12 | http://www.spamel.com.pl/scripts/product.php?cat=LacznikiKrzywkoweLista&psg=&pid=SK10_OB12&language=PL&ptk=
SK10-1.428\P03 | http://www.spamel.com.pl/scripts/product.php?cat=LacznikiKrzywkoweLista&psg=&pid=SK10_P&language=PL&ptk=
SK10-1.428\P23 | http://www.spamel.com.pl/scripts/product.php?cat=LacznikiKrzywkoweLista&psg=&pid=SK10_P&language=PL&ptk=
SK10-1.823\P03 | http://www.spamel.com.pl/scripts/product.php?cat=LacznikiKrzywkoweLista&psg=&pid=SK10_P&language=PL&ptk=
SK10-1.823\P23 | http://www.spamel.com.pl/scripts/product.php?cat=LacznikiKrzywkoweLista&psg=&pid=SK10_P&language=PL&ptk=
SK10-1.825\P03 | http://www.spamel.com.pl/scripts/product.php?cat=LacznikiKrzywkoweLista&psg=&pid=SK10_P&language=PL&ptk=
SK10-1.825\P04 | http://www.spamel.com.pl/scripts/product.php?cat=LacznikiKrzywkoweLista&psg=&pid=SK10_P&language=PL&ptk=
SK10-1.825\P23 | http://www.spamel.com.pl/scripts/product.php?cat=LacznikiKrzywkoweLista&psg=&pid=SK10_P&language=PL&ptk=
SK10-1.825\P24 | http://www.spamel.com.pl/scripts/product.php?cat=LacznikiKrzywkoweLista&psg=&pid=SK10_P&language=PL&ptk=
SK10-1.825\P28 | http://www.spamel.com.pl/scripts/product.php?cat=LacznikiKrzywkoweLista&psg=&pid=SK10_P&language=PL&ptk=
SK10-1.828\P03 | http://www.spamel.com.pl/scripts/product.php?cat=LacznikiKrzywkoweLista&psg=&pid=SK10_P&language=PL&ptk=
SK10-1.828\P04 | http://www.spamel.com.pl/scripts/product.php?cat=LacznikiKrzywkoweLista&psg=&pid=SK10_P&language=PL&ptk=
SK10-1.828\P08 | http://www.spamel.com.pl/scripts/product.php?cat=LacznikiKrzywkoweLista&psg=&pid=SK10_P&language=PL&ptk=
SK10-1.828\P23 | http://www.spamel.com.pl/scripts/product.php?cat=LacznikiKrzywkoweLista&psg=&pid=SK10_P&language=PL&ptk=
SK10-1.828\P24 | http://www.spamel.com.pl/scripts/product.php?cat=LacznikiKrzywkoweLista&psg=&pid=SK10_P&language=PL&ptk=
SK10-1.828\P27 | http://www.spamel.com.pl/scripts/product.php?cat=LacznikiKrzywkoweLista&psg=&pid=SK10_P&language=PL&ptk=
SK10-1.828\P28 | http://www.spamel.com.pl/scripts/product.php?cat=LacznikiKrzywkoweLista&psg=&pid=SK10_P&language=PL&ptk=
SK10-1.834\P03 | http://www.spamel.com.pl/scripts/product.php?cat=LacznikiKrzywkoweLista&psg=&pid=SK10_P&language=PL&ptk=
SK10-1.834\P04 | http://www.spamel.com.pl/scripts/product.php?cat=LacznikiKrzywkoweLista&psg=&pid=SK10_P&language=PL&ptk=
SK10-1.834\P23 | http://www.spamel.com.pl/scripts/product.php?cat=LacznikiKrzywkoweLista&psg=&pid=SK10_P&language=PL&ptk=
SK10-1.834\P28 | http://www.spamel.com.pl/scripts/product.php?cat=LacznikiKrzywkoweLista&psg=&pid=SK10_P&language=PL&ptk=
SK10-2.8210\P03 | http://www.spamel.com.pl/scripts/product.php?cat=LacznikiKrzywkoweLista&psg=&pid=SK10_P&language=PL&ptk=
SK10-2.8210\P04 | http://www.spamel.com.pl/scripts/product.php?cat=LacznikiKrzywkoweLista&psg=&pid=SK10_P&language=PL&ptk=
SK10-2.8210\P07 | http://www.spamel.com.pl/scripts/product.php?cat=LacznikiKrzywkoweLista&psg=&pid=SK10_P&language=PL&ptk=
SK10-2.8210\P08 | http://www.spamel.com.pl/scripts/product.php?cat=LacznikiKrzywkoweLista&psg=&pid=SK10_P&language=PL&ptk=
SK10-2.8210\P23 | http://www.spamel.com.pl/scripts/product.php?cat=LacznikiKrzywkoweLista&psg=&pid=SK10_P&language=PL&ptk=
SK10-2.8210\P24 | http://www.spamel.com.pl/scripts/product.php?cat=LacznikiKrzywkoweLista&psg=&pid=SK10_P&language=PL&ptk=
SK10-2.8210\P28 | http://www.spamel.com.pl/scripts/product.php?cat=LacznikiKrzywkoweLista&psg=&pid=SK10_P&language=PL&ptk=
SK10-2.8210\S10 | http://www.spamel.com.pl/scripts/product.php?cat=LacznikiKrzywkoweLista&psg=&pid=SK10_P&language=PL&ptk=
SK10-2.8211\P03 | http://www.spamel.com.pl/scripts/product.php?cat=LacznikiKrzywkoweLista&psg=&pid=SK10_P&language=PL&ptk=
SK10-2.8211\P04 | http://www.spamel.com.pl/scripts/product.php?cat=LacznikiKrzywkoweLista&psg=&pid=SK10_P&language=PL&ptk=
SK10-2.8211\P08 | http://www.spamel.com.pl/scripts/product.php?cat=LacznikiKrzywkoweLista&psg=&pid=SK10_P&language=PL&ptk=
SK10-2.8211\P23 | http://www.spamel.com.pl/scripts/product.php?cat=LacznikiKrzywkoweLista&psg=&pid=SK10_P&language=PL&ptk=
SK10-2.8211\P24 | http://www.spamel.com.pl/scripts/product.php?cat=LacznikiKrzywkoweLista&psg=&pid=SK10_P&language=PL&ptk=
SK10-2.8211\P27 | http://www.spamel.com.pl/scripts/product.php?cat=LacznikiKrzywkoweLista&psg=&pid=SK10_P&language=PL&ptk=
SK10-2.8211\P28 | http://www.spamel.com.pl/scripts/product.php?cat=LacznikiKrzywkoweLista&psg=&pid=SK10_P&language=PL&ptk=
SK10-2.8211\S10 | http://www.spamel.com.pl/scripts/product.php?cat=LacznikiKrzywkoweLista&psg=&pid=SK10_P&language=PL&ptk=
SK10-2.829\P03 | http://www.spamel.com.pl/scripts/product.php?cat=LacznikiKrzywkoweLista&psg=&pid=SK10_P&language=PL&ptk=
SK10-2.829\P23 | http://www.spamel.com.pl/scripts/product.php?cat=LacznikiKrzywkoweLista&psg=&pid=SK10_P&language=PL&ptk=
SK10-2.8338\P03 | http://www.spamel.com.pl/scripts/product.php?cat=LacznikiKrzywkoweLista&psg=&pid=SK10_P&language=PL&ptk=
SK10-2.8338\P23 | http://www.spamel.com.pl/scripts/product.php?cat=LacznikiKrzywkoweLista&psg=&pid=SK10_P&language=PL&ptk=
SK10-2.8338\P27 | http://www.spamel.com.pl/scripts/product.php?cat=LacznikiKrzywkoweLista&psg=&pid=SK10_P&language=PL&ptk=
SK10-2.8338\S10 | http://www.spamel.com.pl/scripts/product.php?cat=LacznikiKrzywkoweLista&psg=&pid=SK10_P&language=PL&ptk=
SK10-2.8445\P03 | http://www.spamel.com.pl/scripts/product.php?cat=LacznikiKrzywkoweLista&psg=&pid=SK10_P&language=PL&ptk=
SK10-3.8368\P03 | http://www.spamel.com.pl/scripts/product.php?cat=LacznikiKrzywkoweLista&psg=&pid=SK10_P&language=PL&ptk=
SK10-3.8368\P23 | http://www.spamel.com.pl/scripts/product.php?cat=LacznikiKrzywkoweLista&psg=&pid=SK10_P&language=PL&ptk=
SK10-3.8380\P03 | http://www.spamel.com.pl/scripts/product.php?cat=LacznikiKrzywkoweLista&psg=&pid=SK10_P&language=PL&ptk=
SK10-3.8380\P23 | http://www.spamel.com.pl/scripts/product.php?cat=LacznikiKrzywkoweLista&psg=&pid=SK10_P&language=PL&ptk=
SK10-4.824\P28 | http://www.spamel.com.pl/scripts/product.php?cat=LacznikiKrzywkoweLista&psg=&pid=SK10_P&language=PL&ptk=
SK10-4.831\P03 | http://www.spamel.com.pl/scripts/product.php?cat=LacznikiKrzywkoweLista&psg=&pid=SK10_P&language=PL&ptk=
SK10-4.831\P23 | http://www.spamel.com.pl/scripts/product.php?cat=LacznikiKrzywkoweLista&psg=&pid=SK10_P&language=PL&ptk=
SK10-4.8390\P03 | http://www.spamel.com.pl/scripts/product.php?cat=LacznikiKrzywkoweLista&psg=&pid=SK10_P&language=PL&ptk=
SK10-4.8390\P23 | http://www.spamel.com.pl/scripts/product.php?cat=LacznikiKrzywkoweLista&psg=&pid=SK10_P&language=PL&ptk=
SK10-4.8396\P03 | http://www.spamel.com.pl/scripts/product.php?cat=LacznikiKrzywkoweLista&psg=&pid=SK10_P&language=PL&ptk=
SK10-4.881\P03 | http://www.spamel.com.pl/scripts/product.php?cat=LacznikiKrzywkoweLista&psg=&pid=SK10_P&language=PL&ptk=
SK10-4.883\P03 | http://www.spamel.com.pl/scripts/product.php?cat=LacznikiKrzywkoweLista&psg=&pid=SK10_P&language=PL&ptk=
SK10-4.883\P04 | http://www.spamel.com.pl/scripts/product.php?cat=LacznikiKrzywkoweLista&psg=&pid=SK10_P&language=PL&ptk=
SK10-4.883\P23 | http://www.spamel.com.pl/scripts/product.php?cat=LacznikiKrzywkoweLista&psg=&pid=SK10_P&language=PL&ptk=
SK10-6.8380\P23 | http://www.spamel.com.pl/scripts/product.php?cat=LacznikiKrzywkoweLista&psg=&pid=SK10_P&language=PL&ptk=
SK10-7.8538\P03 | http://www.spamel.com.pl/scripts/product.php?cat=LacznikiKrzywkoweLista&psg=&pid=SK10_P&language=PL&ptk=
SK10-7.8538\P23 | http://www.spamel.com.pl/scripts/product.php?cat=LacznikiKrzywkoweLista&psg=&pid=SK10_P&language=PL&ptk=
SK10-8.827\P03 | http://www.spamel.com.pl/scripts/product.php?cat=LacznikiKrzywkoweLista&psg=&pid=SK10_P&language=PL&ptk=
SK10-8.827\P24 | http://www.spamel.com.pl/scripts/product.php?cat=LacznikiKrzywkoweLista&psg=&pid=SK10_P&language=PL&ptk=
SK10-8.8380\P23 | http://www.spamel.com.pl/scripts/product.php?cat=LacznikiKrzywkoweLista&psg=&pid=SK10_P&language=PL&ptk=
SK100-1.834\BS03 | http://www.spamel.com.pl/scripts/product.php?cat=LacznikiKrzywkoweLista&psg=&pid=SK100_BS&language=PL&ptk=
SK100-1.834\BS08 | http://www.spamel.com.pl/scripts/product.php?cat=LacznikiKrzywkoweLista&psg=&pid=SK100_BS&language=PL&ptk=
SK100-2.8210\BS03 | http://www.spamel.com.pl/scripts/product.php?cat=LacznikiKrzywkoweLista&psg=&pid=SK100_BS&language=PL&ptk=
SK100-2.8210\BS04 | http://www.spamel.com.pl/scripts/product.php?cat=LacznikiKrzywkoweLista&psg=&pid=SK100_BS&language=PL&ptk=
SK100-2.8210\BS07 | http://www.spamel.com.pl/scripts/product.php?cat=LacznikiKrzywkoweLista&psg=&pid=SK100_BS&language=PL&ptk=
SK100-2.8210\BS08 | http://www.spamel.com.pl/scripts/product.php?cat=LacznikiKrzywkoweLista&psg=&pid=SK100_BS&language=PL&ptk=
SK100-2.8211\BS03 | http://www.spamel.com.pl/scripts/product.php?cat=LacznikiKrzywkoweLista&psg=&pid=SK100_BS&language=PL&ptk=
SK100-2.8211\BS04 | http://www.spamel.com.pl/scripts/product.php?cat=LacznikiKrzywkoweLista&psg=&pid=SK100_BS&language=PL&ptk=
SK100-2.8211\BS07 | http://www.spamel.com.pl/scripts/product.php?cat=LacznikiKrzywkoweLista&psg=&pid=SK100_BS&language=PL&ptk=
SK100-2.8211\BS08 | http://www.spamel.com.pl/scripts/product.php?cat=LacznikiKrzywkoweLista&psg=&pid=SK100_BS&language=PL&ptk=
SK100-2.8338\BS03 | http://www.spamel.com.pl/scripts/product.php?cat=LacznikiKrzywkoweLista&psg=&pid=SK100_BS&language=PL&ptk=
SK100-3.8368\BS03 | http://www.spamel.com.pl/scripts/product.php?cat=LacznikiKrzywkoweLista&psg=&pid=SK100_BS&language=PL&ptk=
SK100-3.8368\BS04 | http://www.spamel.com.pl/scripts/product.php?cat=LacznikiKrzywkoweLista&psg=&pid=SK100_BS&language=PL&ptk=
SK100-3.8368\BS07 | http://www.spamel.com.pl/scripts/product.php?cat=LacznikiKrzywkoweLista&psg=&pid=SK100_BS&language=PL&ptk=
SK100-3.8368\BS08 | http://www.spamel.com.pl/scripts/product.php?cat=LacznikiKrzywkoweLista&psg=&pid=SK100_BS&language=PL&ptk=
SK100-3.8380\BS03 | http://www.spamel.com.pl/scripts/product.php?cat=LacznikiKrzywkoweLista&psg=&pid=SK100_BS&language=PL&ptk=
SK100-3.8380\BS04 | http://www.spamel.com.pl/scripts/product.php?cat=LacznikiKrzywkoweLista&psg=&pid=SK100_BS&language=PL&ptk=
SK100-3.8380\BS07 | http://www.spamel.com.pl/scripts/product.php?cat=LacznikiKrzywkoweLista&psg=&pid=SK100_BS&language=PL&ptk=
SK100-3.8380\BS08 | http://www.spamel.com.pl/scripts/product.php?cat=LacznikiKrzywkoweLista&psg=&pid=SK100_BS&language=PL&ptk=
SK100-4.831\BS03 | http://www.spamel.com.pl/scripts/product.php?cat=LacznikiKrzywkoweLista&psg=&pid=SK100_BS&language=PL&ptk=
SK100-4.831\BS04 | http://www.spamel.com.pl/scripts/product.php?cat=LacznikiKrzywkoweLista&psg=&pid=SK100_BS&language=PL&ptk=
SK100-4.831\BS07 | http://www.spamel.com.pl/scripts/product.php?cat=LacznikiKrzywkoweLista&psg=&pid=SK100_BS&language=PL&ptk=
SK100-4.831\BS08 | http://www.spamel.com.pl/scripts/product.php?cat=LacznikiKrzywkoweLista&psg=&pid=SK100_BS&language=PL&ptk=
SK100-4.8396\BS03 | http://www.spamel.com.pl/scripts/product.php?cat=LacznikiKrzywkoweLista&psg=&pid=SK100_BS&language=PL&ptk=
SK100-4.8396\BS08 | http://www.spamel.com.pl/scripts/product.php?cat=LacznikiKrzywkoweLista&psg=&pid=SK100_BS&language=PL&ptk=
SK100-5.8538\BS03 | http://www.spamel.com.pl/scripts/product.php?cat=LacznikiKrzywkoweLista&psg=&pid=SK100_BS&language=PL&ptk=
SK100-1.834\OB18 | http://www.spamel.com.pl/scripts/product.php?cat=LacznikiKrzywkoweLista&psg=&pid=SK100_OB18&language=PL&ptk=
SK100-2.8210\OB18 | http://www.spamel.com.pl/scripts/product.php?cat=LacznikiKrzywkoweLista&psg=&pid=SK100_OB18&language=PL&ptk=
SK100-2.8210\OB18C | http://www.spamel.com.pl/scripts/product.php?cat=LacznikiKrzywkoweLista&psg=&pid=SK100_OB18&language=PL&ptk=
SK100-2.8210\OB18Z | http://www.spamel.com.pl/scripts/product.php?cat=LacznikiKrzywkoweLista&psg=&pid=SK100_OB18&language=PL&ptk=
SK100-2.8210\OB18ZC | http://www.spamel.com.pl/scripts/product.php?cat=LacznikiKrzywkoweLista&psg=&pid=SK100_OB18&language=PL&ptk=
SK100-2.8211\OB18 | http://www.spamel.com.pl/scripts/product.php?cat=LacznikiKrzywkoweLista&psg=&pid=SK100_OB18&language=PL&ptk=
SK100-2.8211\OB18C | http://www.spamel.com.pl/scripts/product.php?cat=LacznikiKrzywkoweLista&psg=&pid=SK100_OB18&language=PL&ptk=
SK100-2.8211\OB18Z | http://www.spamel.com.pl/scripts/product.php?cat=LacznikiKrzywkoweLista&psg=&pid=SK100_OB18&language=PL&ptk=
SK100-2.8211\OB18ZC | http://www.spamel.com.pl/scripts/product.php?cat=LacznikiKrzywkoweLista&psg=&pid=SK100_OB18&language=PL&ptk=
SK100-2.829\OB18C | http://www.spamel.com.pl/scripts/product.php?cat=LacznikiKrzywkoweLista&psg=&pid=SK100_OB18&language=PL&ptk=
SK100-2.8338\OB18 | http://www.spamel.com.pl/scripts/product.php?cat=LacznikiKrzywkoweLista&psg=&pid=SK100_OB18&language=PL&ptk=
SK100-3.8210\OB18 | http://www.spamel.com.pl/scripts/product.php?cat=LacznikiKrzywkoweLista&psg=&pid=SK100_OB18&language=PL&ptk=
SK100-3.8210\OB18Z | http://www.spamel.com.pl/scripts/product.php?cat=LacznikiKrzywkoweLista&psg=&pid=SK100_OB18&language=PL&ptk=
SK100-3.8210\OB18ZC | http://www.spamel.com.pl/scripts/product.php?cat=LacznikiKrzywkoweLista&psg=&pid=SK100_OB18&language=PL&ptk=
SK100-3.8368\OB18 | http://www.spamel.com.pl/scripts/product.php?cat=LacznikiKrzywkoweLista&psg=&pid=SK100_OB18&language=PL&ptk=
SK100-3.8368\OB18C | http://www.spamel.com.pl/scripts/product.php?cat=LacznikiKrzywkoweLista&psg=&pid=SK100_OB18&language=PL&ptk=
SK100-3.8368\OB18Z | http://www.spamel.com.pl/scripts/product.php?cat=LacznikiKrzywkoweLista&psg=&pid=SK100_OB18&language=PL&ptk=
SK100-3.8368\OB18ZC | http://www.spamel.com.pl/scripts/product.php?cat=LacznikiKrzywkoweLista&psg=&pid=SK100_OB18&language=PL&ptk=
SK100-3.8380\OB18 | http://www.spamel.com.pl/scripts/product.php?cat=LacznikiKrzywkoweLista&psg=&pid=SK100_OB18&language=PL&ptk=
SK100-3.8380\OB18C | http://www.spamel.com.pl/scripts/product.php?cat=LacznikiKrzywkoweLista&psg=&pid=SK100_OB18&language=PL&ptk=
SK100-3.8380\OB18Z | http://www.spamel.com.pl/scripts/product.php?cat=LacznikiKrzywkoweLista&psg=&pid=SK100_OB18&language=PL&ptk=
SK100-3.8380\OB18ZC | http://www.spamel.com.pl/scripts/product.php?cat=LacznikiKrzywkoweLista&psg=&pid=SK100_OB18&language=PL&ptk=
SK100-4.824\OB18ZC | http://www.spamel.com.pl/scripts/product.php?cat=LacznikiKrzywkoweLista&psg=&pid=SK100_OB18&language=PL&ptk=
SK100-4.8240\OB18 | http://www.spamel.com.pl/scripts/product.php?cat=LacznikiKrzywkoweLista&psg=&pid=SK100_OB18&language=PL&ptk=
SK100-4.8240\OB18ZC | http://www.spamel.com.pl/scripts/product.php?cat=LacznikiKrzywkoweLista&psg=&pid=SK100_OB18&language=PL&ptk=
SK100-4.831\OB18 | http://www.spamel.com.pl/scripts/product.php?cat=LacznikiKrzywkoweLista&psg=&pid=SK100_OB18&language=PL&ptk=
SK100-4.831\OB18C | http://www.spamel.com.pl/scripts/product.php?cat=LacznikiKrzywkoweLista&psg=&pid=SK100_OB18&language=PL&ptk=
SK100-4.831\OB18Z | http://www.spamel.com.pl/scripts/product.php?cat=LacznikiKrzywkoweLista&psg=&pid=SK100_OB18&language=PL&ptk=
SK100-4.831\OB18ZC | http://www.spamel.com.pl/scripts/product.php?cat=LacznikiKrzywkoweLista&psg=&pid=SK100_OB18&language=PL&ptk=
SK100-4.8396\OB18 | http://www.spamel.com.pl/scripts/product.php?cat=LacznikiKrzywkoweLista&psg=&pid=SK100_OB18&language=PL&ptk=
SK100-4.8396\OB18C | http://www.spamel.com.pl/scripts/product.php?cat=LacznikiKrzywkoweLista&psg=&pid=SK100_OB18&language=PL&ptk=
SK100-4.8396\OB18Z | http://www.spamel.com.pl/scripts/product.php?cat=LacznikiKrzywkoweLista&psg=&pid=SK100_OB18&language=PL&ptk=
SK100-1.828\P03 | http://www.spamel.com.pl/scripts/product.php?cat=LacznikiKrzywkoweLista&psg=&pid=SK100_P&language=PL&ptk=
SK100-1.828\P04 | http://www.spamel.com.pl/scripts/product.php?cat=LacznikiKrzywkoweLista&psg=&pid=SK100_P&language=PL&ptk=
SK100-1.834\P03 | http://www.spamel.com.pl/scripts/product.php?cat=LacznikiKrzywkoweLista&psg=&pid=SK100_P&language=PL&ptk=
SK100-2.423\P03 | http://www.spamel.com.pl/scripts/product.php?cat=LacznikiKrzywkoweLista&psg=&pid=SK100_P&language=PL&ptk=
SK100-2.423\P08 | http://www.spamel.com.pl/scripts/product.php?cat=LacznikiKrzywkoweLista&psg=&pid=SK100_P&language=PL&ptk=
SK100-2.8210\P03 | http://www.spamel.com.pl/scripts/product.php?cat=LacznikiKrzywkoweLista&psg=&pid=SK100_P&language=PL&ptk=
SK100-2.8210\P04 | http://www.spamel.com.pl/scripts/product.php?cat=LacznikiKrzywkoweLista&psg=&pid=SK100_P&language=PL&ptk=
SK100-2.8210\P07 | http://www.spamel.com.pl/scripts/product.php?cat=LacznikiKrzywkoweLista&psg=&pid=SK100_P&language=PL&ptk=
SK100-2.8210\P08 | http://www.spamel.com.pl/scripts/product.php?cat=LacznikiKrzywkoweLista&psg=&pid=SK100_P&language=PL&ptk=
SK100-2.8211\P03 | http://www.spamel.com.pl/scripts/product.php?cat=LacznikiKrzywkoweLista&psg=&pid=SK100_P&language=PL&ptk=
SK100-2.8211\P04 | http://www.spamel.com.pl/scripts/product.php?cat=LacznikiKrzywkoweLista&psg=&pid=SK100_P&language=PL&ptk=
SK100-2.8211\P07 | http://www.spamel.com.pl/scripts/product.php?cat=LacznikiKrzywkoweLista&psg=&pid=SK100_P&language=PL&ptk=
SK100-2.8211\P08 | http://www.spamel.com.pl/scripts/product.php?cat=LacznikiKrzywkoweLista&psg=&pid=SK100_P&language=PL&ptk=
SK100-3.8210\P08 | http://www.spamel.com.pl/scripts/product.php?cat=LacznikiKrzywkoweLista&psg=&pid=SK100_P&language=PL&ptk=
SK100-3.8368\P03 | http://www.spamel.com.pl/scripts/product.php?cat=LacznikiKrzywkoweLista&psg=&pid=SK100_P&language=PL&ptk=
SK100-3.8368\P04 | http://www.spamel.com.pl/scripts/product.php?cat=LacznikiKrzywkoweLista&psg=&pid=SK100_P&language=PL&ptk=
SK100-3.8368\P07 | http://www.spamel.com.pl/scripts/product.php?cat=LacznikiKrzywkoweLista&psg=&pid=SK100_P&language=PL&ptk=
SK100-3.8368\P08 | http://www.spamel.com.pl/scripts/product.php?cat=LacznikiKrzywkoweLista&psg=&pid=SK100_P&language=PL&ptk=
SK100-3.8380\P03 | http://www.spamel.com.pl/scripts/product.php?cat=LacznikiKrzywkoweLista&psg=&pid=SK100_P&language=PL&ptk=
SK100-3.8380\P04 | http://www.spamel.com.pl/scripts/product.php?cat=LacznikiKrzywkoweLista&psg=&pid=SK100_P&language=PL&ptk=
SK100-3.8380\P07 | http://www.spamel.com.pl/scripts/product.php?cat=LacznikiKrzywkoweLista&psg=&pid=SK100_P&language=PL&ptk=
SK100-3.8380\P08 | http://www.spamel.com.pl/scripts/product.php?cat=LacznikiKrzywkoweLista&psg=&pid=SK100_P&language=PL&ptk=
SK100-4.824\P08 | http://www.spamel.com.pl/scripts/product.php?cat=LacznikiKrzywkoweLista&psg=&pid=SK100_P&language=PL&ptk=
SK100-4.831\P03 | http://www.spamel.com.pl/scripts/product.php?cat=LacznikiKrzywkoweLista&psg=&pid=SK100_P&language=PL&ptk=
SK100-4.831\P04 | http://www.spamel.com.pl/scripts/product.php?cat=LacznikiKrzywkoweLista&psg=&pid=SK100_P&language=PL&ptk=
SK100-4.831\P07 | http://www.spamel.com.pl/scripts/product.php?cat=LacznikiKrzywkoweLista&psg=&pid=SK100_P&language=PL&ptk=
SK100-4.831\P08 | http://www.spamel.com.pl/scripts/product.php?cat=LacznikiKrzywkoweLista&psg=&pid=SK100_P&language=PL&ptk=
SK100-4.8396\P03 | http://www.spamel.com.pl/scripts/product.php?cat=LacznikiKrzywkoweLista&psg=&pid=SK100_P&language=PL&ptk=
SK100-5.8538\P03 | http://www.spamel.com.pl/scripts/product.php?cat=LacznikiKrzywkoweLista&psg=&pid=SK100_P&language=PL&ptk=
SK16-1.825\BS23 | http://www.spamel.com.pl/scripts/product.php?cat=LacznikiKrzywkoweLista&psg=&pid=SK16_BS&language=PL&ptk=
SK16-1.828\BS23 | http://www.spamel.com.pl/scripts/product.php?cat=LacznikiKrzywkoweLista&psg=&pid=SK16_BS&language=PL&ptk=
SK16-1.828\BS24 | http://www.spamel.com.pl/scripts/product.php?cat=LacznikiKrzywkoweLista&psg=&pid=SK16_BS&language=PL&ptk=
SK16-1.828\BS27 | http://www.spamel.com.pl/scripts/product.php?cat=LacznikiKrzywkoweLista&psg=&pid=SK16_BS&language=PL&ptk=
SK16-1.828\BS28 | http://www.spamel.com.pl/scripts/product.php?cat=LacznikiKrzywkoweLista&psg=&pid=SK16_BS&language=PL&ptk=
SK16-1.834\BS23 | http://www.spamel.com.pl/scripts/product.php?cat=LacznikiKrzywkoweLista&psg=&pid=SK16_BS&language=PL&ptk=
SK16-10.821\BS23 | http://www.spamel.com.pl/scripts/product.php?cat=LacznikiKrzywkoweLista&psg=&pid=SK16_BS&language=PL&ptk=
SK16-2.8210\BS23 | http://www.spamel.com.pl/scripts/product.php?cat=LacznikiKrzywkoweLista&psg=&pid=SK16_BS&language=PL&ptk=
SK16-2.8211\BS03 | http://www.spamel.com.pl/scripts/product.php?cat=LacznikiKrzywkoweLista&psg=&pid=SK16_BS&language=PL&ptk=
SK16-2.8211\BS08 | http://www.spamel.com.pl/scripts/product.php?cat=LacznikiKrzywkoweLista&psg=&pid=SK16_BS&language=PL&ptk=
SK16-2.8211\BS23 | http://www.spamel.com.pl/scripts/product.php?cat=LacznikiKrzywkoweLista&psg=&pid=SK16_BS&language=PL&ptk=
SK16-2.8211\BS24 | http://www.spamel.com.pl/scripts/product.php?cat=LacznikiKrzywkoweLista&psg=&pid=SK16_BS&language=PL&ptk=
SK16-2.8211\BS27 | http://www.spamel.com.pl/scripts/product.php?cat=LacznikiKrzywkoweLista&psg=&pid=SK16_BS&language=PL&ptk=
SK16-2.8211\BS28 | http://www.spamel.com.pl/scripts/product.php?cat=LacznikiKrzywkoweLista&psg=&pid=SK16_BS&language=PL&ptk=
SK16-2.829\BS23 | http://www.spamel.com.pl/scripts/product.php?cat=LacznikiKrzywkoweLista&psg=&pid=SK16_BS&language=PL&ptk=
SK16-2.8338\BS23 | http://www.spamel.com.pl/scripts/product.php?cat=LacznikiKrzywkoweLista&psg=&pid=SK16_BS&language=PL&ptk=
SK16-2.8380\BS03 | http://www.spamel.com.pl/scripts/product.php?cat=LacznikiKrzywkoweLista&psg=&pid=SK16_BS&language=PL&ptk=
SK16-2.8380\BS23 | http://www.spamel.com.pl/scripts/product.php?cat=LacznikiKrzywkoweLista&psg=&pid=SK16_BS&language=PL&ptk=
SK16-2.8445\BS23 | http://www.spamel.com.pl/scripts/product.php?cat=LacznikiKrzywkoweLista&psg=&pid=SK16_BS&language=PL&ptk=
SK16-3.8210\BS23 | http://www.spamel.com.pl/scripts/product.php?cat=LacznikiKrzywkoweLista&psg=&pid=SK16_BS&language=PL&ptk=
SK16-3.8220\BS23 | http://www.spamel.com.pl/scripts/product.php?cat=LacznikiKrzywkoweLista&psg=&pid=SK16_BS&language=PL&ptk=
SK16-3.8368\BS23 | http://www.spamel.com.pl/scripts/product.php?cat=LacznikiKrzywkoweLista&psg=&pid=SK16_BS&language=PL&ptk=
SK16-3.8380\BS03 | http://www.spamel.com.pl/scripts/product.php?cat=LacznikiKrzywkoweLista&psg=&pid=SK16_BS&language=PL&ptk=
SK16-3.8380\BS23 | http://www.spamel.com.pl/scripts/product.php?cat=LacznikiKrzywkoweLista&psg=&pid=SK16_BS&language=PL&ptk=
SK16-3.8380\BS27 | http://www.spamel.com.pl/scripts/product.php?cat=LacznikiKrzywkoweLista&psg=&pid=SK16_BS&language=PL&ptk=
SK16-4.824\BS23 | http://www.spamel.com.pl/scripts/product.php?cat=LacznikiKrzywkoweLista&psg=&pid=SK16_BS&language=PL&ptk=
SK16-4.831\BS23 | http://www.spamel.com.pl/scripts/product.php?cat=LacznikiKrzywkoweLista&psg=&pid=SK16_BS&language=PL&ptk=
SK16-4.8390\BS23 | http://www.spamel.com.pl/scripts/product.php?cat=LacznikiKrzywkoweLista&psg=&pid=SK16_BS&language=PL&ptk=
SK16-6.8210\BS23 | http://www.spamel.com.pl/scripts/product.php?cat=LacznikiKrzywkoweLista&psg=&pid=SK16_BS&language=PL&ptk=
SK16-8.8270\BS23 | http://www.spamel.com.pl/scripts/product.php?cat=LacznikiKrzywkoweLista&psg=&pid=SK16_BS&language=PL&ptk=
SK16-1.825\OB11 | http://www.spamel.com.pl/scripts/product.php?cat=LacznikiKrzywkoweLista&psg=&pid=SK16_OB11&language=PL&ptk=
SK16-1.825\OB11/L | http://www.spamel.com.pl/scripts/product.php?cat=LacznikiKrzywkoweLista&psg=&pid=SK16_OB11&language=PL&ptk=
SK16-1.825\OB11ZC | http://www.spamel.com.pl/scripts/product.php?cat=LacznikiKrzywkoweLista&psg=&pid=SK16_OB11&language=PL&ptk=
SK16-1.825\OB12C | http://www.spamel.com.pl/scripts/product.php?cat=LacznikiKrzywkoweLista&psg=&pid=SK16_OB11&language=PL&ptk=
SK16-1.828\OB11 | http://www.spamel.com.pl/scripts/product.php?cat=LacznikiKrzywkoweLista&psg=&pid=SK16_OB11&language=PL&ptk=
SK16-1.828\OB11/L | http://www.spamel.com.pl/scripts/product.php?cat=LacznikiKrzywkoweLista&psg=&pid=SK16_OB11&language=PL&ptk=
SK16-1.828\OB11Z | http://www.spamel.com.pl/scripts/product.php?cat=LacznikiKrzywkoweLista&psg=&pid=SK16_OB11&language=PL&ptk=
SK16-1.828\OB11ZC | http://www.spamel.com.pl/scripts/product.php?cat=LacznikiKrzywkoweLista&psg=&pid=SK16_OB11&language=PL&ptk=
SK16-1.828\OB12 | http://www.spamel.com.pl/scripts/product.php?cat=LacznikiKrzywkoweLista&psg=&pid=SK16_OB11&language=PL&ptk=
SK16-1.828\OB7/1 | http://www.spamel.com.pl/scripts/product.php?cat=LacznikiKrzywkoweLista&psg=&pid=SK16_OB11&language=PL&ptk=
SK16-1.834\OB11 | http://www.spamel.com.pl/scripts/product.php?cat=LacznikiKrzywkoweLista&psg=&pid=SK16_OB11&language=PL&ptk=
SK16-2.8210\OB11 | http://www.spamel.com.pl/scripts/product.php?cat=LacznikiKrzywkoweLista&psg=&pid=SK16_OB11&language=PL&ptk=
SK16-2.8210\OB11/L | http://www.spamel.com.pl/scripts/product.php?cat=LacznikiKrzywkoweLista&psg=&pid=SK16_OB11&language=PL&ptk=
SK16-2.8210\OB11C | http://www.spamel.com.pl/scripts/product.php?cat=LacznikiKrzywkoweLista&psg=&pid=SK16_OB11&language=PL&ptk=
SK16-2.8210\OB11Z | http://www.spamel.com.pl/scripts/product.php?cat=LacznikiKrzywkoweLista&psg=&pid=SK16_OB11&language=PL&ptk=
SK16-2.8210\OB11ZC | http://www.spamel.com.pl/scripts/product.php?cat=LacznikiKrzywkoweLista&psg=&pid=SK16_OB11&language=PL&ptk=
SK16-2.8210\OB12ZC | http://www.spamel.com.pl/scripts/product.php?cat=LacznikiKrzywkoweLista&psg=&pid=SK16_OB11&language=PL&ptk=
SK16-2.8210\OB13ZC | http://www.spamel.com.pl/scripts/product.php?cat=LacznikiKrzywkoweLista&psg=&pid=SK16_OB11&language=PL&ptk=
SK16-2.8211\OB11 | http://www.spamel.com.pl/scripts/product.php?cat=LacznikiKrzywkoweLista&psg=&pid=SK16_OB11&language=PL&ptk=
SK16-2.8211\OB11/L | http://www.spamel.com.pl/scripts/product.php?cat=LacznikiKrzywkoweLista&psg=&pid=SK16_OB11&language=PL&ptk=
SK16-2.8211\OB11C | http://www.spamel.com.pl/scripts/product.php?cat=LacznikiKrzywkoweLista&psg=&pid=SK16_OB11&language=PL&ptk=
SK16-2.8211\OB11C/L | http://www.spamel.com.pl/scripts/product.php?cat=LacznikiKrzywkoweLista&psg=&pid=SK16_OB11&language=PL&ptk=
SK16-2.8211\OB11Z | http://www.spamel.com.pl/scripts/product.php?cat=LacznikiKrzywkoweLista&psg=&pid=SK16_OB11&language=PL&ptk=
SK16-2.8211\OB11ZC | http://www.spamel.com.pl/scripts/product.php?cat=LacznikiKrzywkoweLista&psg=&pid=SK16_OB11&language=PL&ptk=
SK16-2.8211\OB11ZC/L | http://www.spamel.com.pl/scripts/product.php?cat=LacznikiKrzywkoweLista&psg=&pid=SK16_OB11&language=PL&ptk=
SK16-2.8211\OB12 | http://www.spamel.com.pl/scripts/product.php?cat=LacznikiKrzywkoweLista&psg=&pid=SK16_OB11&language=PL&ptk=
SK16-2.8211\OB12/L | http://www.spamel.com.pl/scripts/product.php?cat=LacznikiKrzywkoweLista&psg=&pid=SK16_OB11&language=PL&ptk=
SK16-2.8211\OB12C | http://www.spamel.com.pl/scripts/product.php?cat=LacznikiKrzywkoweLista&psg=&pid=SK16_OB11&language=PL&ptk=
SK16-2.8211\OB12ZC | http://www.spamel.com.pl/scripts/product.php?cat=LacznikiKrzywkoweLista&psg=&pid=SK16_OB11&language=PL&ptk=
SK16-2.8211\OB13 | http://www.spamel.com.pl/scripts/product.php?cat=LacznikiKrzywkoweLista&psg=&pid=SK16_OB11&language=PL&ptk=
SK16-2.829\OB11 | http://www.spamel.com.pl/scripts/product.php?cat=LacznikiKrzywkoweLista&psg=&pid=SK16_OB11&language=PL&ptk=
SK16-2.829\OB11ZC | http://www.spamel.com.pl/scripts/product.php?cat=LacznikiKrzywkoweLista&psg=&pid=SK16_OB11&language=PL&ptk=
SK16-2.8338\OB11Z | http://www.spamel.com.pl/scripts/product.php?cat=LacznikiKrzywkoweLista&psg=&pid=SK16_OB11&language=PL&ptk=
SK16-2.8445\OB11 | http://www.spamel.com.pl/scripts/product.php?cat=LacznikiKrzywkoweLista&psg=&pid=SK16_OB11&language=PL&ptk=
SK16-3.8210\OB11 | http://www.spamel.com.pl/scripts/product.php?cat=LacznikiKrzywkoweLista&psg=&pid=SK16_OB11&language=PL&ptk=
SK16-3.8210\OB11ZC | http://www.spamel.com.pl/scripts/product.php?cat=LacznikiKrzywkoweLista&psg=&pid=SK16_OB11&language=PL&ptk=
SK16-3.8220\OB11 | http://www.spamel.com.pl/scripts/product.php?cat=LacznikiKrzywkoweLista&psg=&pid=SK16_OB11&language=PL&ptk=
SK16-3.8220\OB11ZC | http://www.spamel.com.pl/scripts/product.php?cat=LacznikiKrzywkoweLista&psg=&pid=SK16_OB11&language=PL&ptk=
SK16-3.8368\OB11 | http://www.spamel.com.pl/scripts/product.php?cat=LacznikiKrzywkoweLista&psg=&pid=SK16_OB11&language=PL&ptk=
SK16-3.8368\OB11/L | http://www.spamel.com.pl/scripts/product.php?cat=LacznikiKrzywkoweLista&psg=&pid=SK16_OB11&language=PL&ptk=
SK16-3.8368\OB11Z | http://www.spamel.com.pl/scripts/product.php?cat=LacznikiKrzywkoweLista&psg=&pid=SK16_OB11&language=PL&ptk=
SK16-3.8368\OB11ZC | http://www.spamel.com.pl/scripts/product.php?cat=LacznikiKrzywkoweLista&psg=&pid=SK16_OB11&language=PL&ptk=
SK16-3.8380\OB11 | http://www.spamel.com.pl/scripts/product.php?cat=LacznikiKrzywkoweLista&psg=&pid=SK16_OB11&language=PL&ptk=
SK16-3.8380\OB11ZC | http://www.spamel.com.pl/scripts/product.php?cat=LacznikiKrzywkoweLista&psg=&pid=SK16_OB11&language=PL&ptk=
SK16-4.824\OB12 | http://www.spamel.com.pl/scripts/product.php?cat=LacznikiKrzywkoweLista&psg=&pid=SK16_OB11&language=PL&ptk=
SK16-4.831\OB11 | http://www.spamel.com.pl/scripts/product.php?cat=LacznikiKrzywkoweLista&psg=&pid=SK16_OB11&language=PL&ptk=
SK16-4.831\OB2 | http://www.spamel.com.pl/scripts/product.php?cat=LacznikiKrzywkoweLista&psg=&pid=SK16_OB11&language=PL&ptk=
SK16-4.831\OB7/2 | http://www.spamel.com.pl/scripts/product.php?cat=LacznikiKrzywkoweLista&psg=&pid=SK16_OB11&language=PL&ptk=
SK16-4.8390\OB11 | http://www.spamel.com.pl/scripts/product.php?cat=LacznikiKrzywkoweLista&psg=&pid=SK16_OB11&language=PL&ptk=
SK16-5.8538\OB12 | http://www.spamel.com.pl/scripts/product.php?cat=LacznikiKrzywkoweLista&psg=&pid=SK16_OB11&language=PL&ptk=
SK16-7.822\OB14 | http://www.spamel.com.pl/scripts/product.php?cat=LacznikiKrzywkoweLista&psg=&pid=SK16_OB11&language=PL&ptk=
SK16-7.8538\OB14 | http://www.spamel.com.pl/scripts/product.php?cat=LacznikiKrzywkoweLista&psg=&pid=SK16_OB11&language=PL&ptk=
SK16-7.8538\OB3 | http://www.spamel.com.pl/scripts/product.php?cat=LacznikiKrzywkoweLista&psg=&pid=SK16_OB11&language=PL&ptk=
SK16-1.825\P03 | http://www.spamel.com.pl/scripts/product.php?cat=LacznikiKrzywkoweLista&psg=&pid=SK16_P&language=PL&ptk=
SK16-1.825\P23 | http://www.spamel.com.pl/scripts/product.php?cat=LacznikiKrzywkoweLista&psg=&pid=SK16_P&language=PL&ptk=
SK16-1.825\P24 | http://www.spamel.com.pl/scripts/product.php?cat=LacznikiKrzywkoweLista&psg=&pid=SK16_P&language=PL&ptk=
SK16-1.825\P28 | http://www.spamel.com.pl/scripts/product.php?cat=LacznikiKrzywkoweLista&psg=&pid=SK16_P&language=PL&ptk=
SK16-1.825\S10 | http://www.spamel.com.pl/scripts/product.php?cat=LacznikiKrzywkoweLista&psg=&pid=SK16_P&language=PL&ptk=
SK16-1.828\P03 | http://www.spamel.com.pl/scripts/product.php?cat=LacznikiKrzywkoweLista&psg=&pid=SK16_P&language=PL&ptk=
SK16-1.828\P04 | http://www.spamel.com.pl/scripts/product.php?cat=LacznikiKrzywkoweLista&psg=&pid=SK16_P&language=PL&ptk=
SK16-1.828\P08 | http://www.spamel.com.pl/scripts/product.php?cat=LacznikiKrzywkoweLista&psg=&pid=SK16_P&language=PL&ptk=
SK16-1.828\P23 | http://www.spamel.com.pl/scripts/product.php?cat=LacznikiKrzywkoweLista&psg=&pid=SK16_P&language=PL&ptk=
SK16-1.828\P24 | http://www.spamel.com.pl/scripts/product.php?cat=LacznikiKrzywkoweLista&psg=&pid=SK16_P&language=PL&ptk=
SK16-1.828\P27 | http://www.spamel.com.pl/scripts/product.php?cat=LacznikiKrzywkoweLista&psg=&pid=SK16_P&language=PL&ptk=
SK16-1.828\P28 | http://www.spamel.com.pl/scripts/product.php?cat=LacznikiKrzywkoweLista&psg=&pid=SK16_P&language=PL&ptk=
SK16-1.834\P03 | http://www.spamel.com.pl/scripts/product.php?cat=LacznikiKrzywkoweLista&psg=&pid=SK16_P&language=PL&ptk=
SK16-1.834\P23 | http://www.spamel.com.pl/scripts/product.php?cat=LacznikiKrzywkoweLista&psg=&pid=SK16_P&language=PL&ptk=
SK16-1.834\P24 | http://www.spamel.com.pl/scripts/product.php?cat=LacznikiKrzywkoweLista&psg=&pid=SK16_P&language=PL&ptk=
SK16-10.821\P03 | http://www.spamel.com.pl/scripts/product.php?cat=LacznikiKrzywkoweLista&psg=&pid=SK16_P&language=PL&ptk=
SK16-2.8210\P03 | http://www.spamel.com.pl/scripts/product.php?cat=LacznikiKrzywkoweLista&psg=&pid=SK16_P&language=PL&ptk=
SK16-2.8210\P04 | http://www.spamel.com.pl/scripts/product.php?cat=LacznikiKrzywkoweLista&psg=&pid=SK16_P&language=PL&ptk=
SK16-2.8210\P07 | http://www.spamel.com.pl/scripts/product.php?cat=LacznikiKrzywkoweLista&psg=&pid=SK16_P&language=PL&ptk=
SK16-2.8210\P08 | http://www.spamel.com.pl/scripts/product.php?cat=LacznikiKrzywkoweLista&psg=&pid=SK16_P&language=PL&ptk=
SK16-2.8210\P23 | http://www.spamel.com.pl/scripts/product.php?cat=LacznikiKrzywkoweLista&psg=&pid=SK16_P&language=PL&ptk=
SK16-2.8210\P24 | http://www.spamel.com.pl/scripts/product.php?cat=LacznikiKrzywkoweLista&psg=&pid=SK16_P&language=PL&ptk=
SK16-2.8210\P28 | http://www.spamel.com.pl/scripts/product.php?cat=LacznikiKrzywkoweLista&psg=&pid=SK16_P&language=PL&ptk=
SK16-2.8211\P03 | http://www.spamel.com.pl/scripts/product.php?cat=LacznikiKrzywkoweLista&psg=&pid=SK16_P&language=PL&ptk=
SK16-2.8211\P04 | http://www.spamel.com.pl/scripts/product.php?cat=LacznikiKrzywkoweLista&psg=&pid=SK16_P&language=PL&ptk=
SK16-2.8211\P08 | http://www.spamel.com.pl/scripts/product.php?cat=LacznikiKrzywkoweLista&psg=&pid=SK16_P&language=PL&ptk=
SK16-2.8211\P23 | http://www.spamel.com.pl/scripts/product.php?cat=LacznikiKrzywkoweLista&psg=&pid=SK16_P&language=PL&ptk=
SK16-2.8211\P24 | http://www.spamel.com.pl/scripts/product.php?cat=LacznikiKrzywkoweLista&psg=&pid=SK16_P&language=PL&ptk=
SK16-2.8211\P27 | http://www.spamel.com.pl/scripts/product.php?cat=LacznikiKrzywkoweLista&psg=&pid=SK16_P&language=PL&ptk=
SK16-2.8211\P28 | http://www.spamel.com.pl/scripts/product.php?cat=LacznikiKrzywkoweLista&psg=&pid=SK16_P&language=PL&ptk=
SK16-2.829\P03 | http://www.spamel.com.pl/scripts/product.php?cat=LacznikiKrzywkoweLista&psg=&pid=SK16_P&language=PL&ptk=
SK16-2.829\P04 | http://www.spamel.com.pl/scripts/product.php?cat=LacznikiKrzywkoweLista&psg=&pid=SK16_P&language=PL&ptk=
SK16-2.829\P23 | http://www.spamel.com.pl/scripts/product.php?cat=LacznikiKrzywkoweLista&psg=&pid=SK16_P&language=PL&ptk=
SK16-2.8338\P03 | http://www.spamel.com.pl/scripts/product.php?cat=LacznikiKrzywkoweLista&psg=&pid=SK16_P&language=PL&ptk=
SK16-2.8338\P08 | http://www.spamel.com.pl/scripts/product.php?cat=LacznikiKrzywkoweLista&psg=&pid=SK16_P&language=PL&ptk=
SK16-2.8338\P23 | http://www.spamel.com.pl/scripts/product.php?cat=LacznikiKrzywkoweLista&psg=&pid=SK16_P&language=PL&ptk=
SK16-2.8380\P23 | http://www.spamel.com.pl/scripts/product.php?cat=LacznikiKrzywkoweLista&psg=&pid=SK16_P&language=PL&ptk=
SK16-2.8445\P03 | http://www.spamel.com.pl/scripts/product.php?cat=LacznikiKrzywkoweLista&psg=&pid=SK16_P&language=PL&ptk=
SK16-2.8445\P07 | http://www.spamel.com.pl/scripts/product.php?cat=LacznikiKrzywkoweLista&psg=&pid=SK16_P&language=PL&ptk=
SK16-2.8445\P23 | http://www.spamel.com.pl/scripts/product.php?cat=LacznikiKrzywkoweLista&psg=&pid=SK16_P&language=PL&ptk=
SK16-2.8445\S10 | http://www.spamel.com.pl/scripts/product.php?cat=LacznikiKrzywkoweLista&psg=&pid=SK16_P&language=PL&ptk=
SK16-3.83139\P03 | http://www.spamel.com.pl/scripts/product.php?cat=LacznikiKrzywkoweLista&psg=&pid=SK16_P&language=PL&ptk=
SK16-3.8368\P03 | http://www.spamel.com.pl/scripts/product.php?cat=LacznikiKrzywkoweLista&psg=&pid=SK16_P&language=PL&ptk=
SK16-3.8368\P04 | http://www.spamel.com.pl/scripts/product.php?cat=LacznikiKrzywkoweLista&psg=&pid=SK16_P&language=PL&ptk=
SK16-3.8368\P23 | http://www.spamel.com.pl/scripts/product.php?cat=LacznikiKrzywkoweLista&psg=&pid=SK16_P&language=PL&ptk=
SK16-3.8368\P28 | http://www.spamel.com.pl/scripts/product.php?cat=LacznikiKrzywkoweLista&psg=&pid=SK16_P&language=PL&ptk=
SK16-3.8380\P03 | http://www.spamel.com.pl/scripts/product.php?cat=LacznikiKrzywkoweLista&psg=&pid=SK16_P&language=PL&ptk=
SK16-3.8380\P23 | http://www.spamel.com.pl/scripts/product.php?cat=LacznikiKrzywkoweLista&psg=&pid=SK16_P&language=PL&ptk=
SK16-3.8380\P28 | http://www.spamel.com.pl/scripts/product.php?cat=LacznikiKrzywkoweLista&psg=&pid=SK16_P&language=PL&ptk=
SK16-4.831\P03 | http://www.spamel.com.pl/scripts/product.php?cat=LacznikiKrzywkoweLista&psg=&pid=SK16_P&language=PL&ptk=
SK16-4.831\P23 | http://www.spamel.com.pl/scripts/product.php?cat=LacznikiKrzywkoweLista&psg=&pid=SK16_P&language=PL&ptk=
SK16-4.8390\P03 | http://www.spamel.com.pl/scripts/product.php?cat=LacznikiKrzywkoweLista&psg=&pid=SK16_P&language=PL&ptk=
SK16-4.8390\P23 | http://www.spamel.com.pl/scripts/product.php?cat=LacznikiKrzywkoweLista&psg=&pid=SK16_P&language=PL&ptk=
SK16-4.8396\P03 | http://www.spamel.com.pl/scripts/product.php?cat=LacznikiKrzywkoweLista&psg=&pid=SK16_P&language=PL&ptk=
SK16-4.883\P03 | http://www.spamel.com.pl/scripts/product.php?cat=LacznikiKrzywkoweLista&psg=&pid=SK16_P&language=PL&ptk=
SK16-4.883\P23 | http://www.spamel.com.pl/scripts/product.php?cat=LacznikiKrzywkoweLista&psg=&pid=SK16_P&language=PL&ptk=
SK16-4.883\P24 | http://www.spamel.com.pl/scripts/product.php?cat=LacznikiKrzywkoweLista&psg=&pid=SK16_P&language=PL&ptk=
SK16-5.8538\P23 | http://www.spamel.com.pl/scripts/product.php?cat=LacznikiKrzywkoweLista&psg=&pid=SK16_P&language=PL&ptk=
SK16-6.8380\P03 | http://www.spamel.com.pl/scripts/product.php?cat=LacznikiKrzywkoweLista&psg=&pid=SK16_P&language=PL&ptk=
SK16-7.822\P03 | http://www.spamel.com.pl/scripts/product.php?cat=LacznikiKrzywkoweLista&psg=&pid=SK16_P&language=PL&ptk=
SK16-7.8538\P03 | http://www.spamel.com.pl/scripts/product.php?cat=LacznikiKrzywkoweLista&psg=&pid=SK16_P&language=PL&ptk=
SK16-9.8380\P03 | http://www.spamel.com.pl/scripts/product.php?cat=LacznikiKrzywkoweLista&psg=&pid=SK16_P&language=PL&ptk=
SK20-1.825\BS23 | http://www.spamel.com.pl/scripts/product.php?cat=LacznikiKrzywkoweLista&psg=&pid=SK20_BS&language=PL&ptk=
SK20-1.828\BS23 | http://www.spamel.com.pl/scripts/product.php?cat=LacznikiKrzywkoweLista&psg=&pid=SK20_BS&language=PL&ptk=
SK20-1.834\BS23 | http://www.spamel.com.pl/scripts/product.php?cat=LacznikiKrzywkoweLista&psg=&pid=SK20_BS&language=PL&ptk=
SK20-2.4414\BS23 | http://www.spamel.com.pl/scripts/product.php?cat=LacznikiKrzywkoweLista&psg=&pid=SK20_BS&language=PL&ptk=
SK20-2.8210\BS23 | http://www.spamel.com.pl/scripts/product.php?cat=LacznikiKrzywkoweLista&psg=&pid=SK20_BS&language=PL&ptk=
SK20-2.8210\BS24 | http://www.spamel.com.pl/scripts/product.php?cat=LacznikiKrzywkoweLista&psg=&pid=SK20_BS&language=PL&ptk=
SK20-2.8211\BS03 | http://www.spamel.com.pl/scripts/product.php?cat=LacznikiKrzywkoweLista&psg=&pid=SK20_BS&language=PL&ptk=
SK20-2.8211\BS04 | http://www.spamel.com.pl/scripts/product.php?cat=LacznikiKrzywkoweLista&psg=&pid=SK20_BS&language=PL&ptk=
SK20-2.8211\BS23 | http://www.spamel.com.pl/scripts/product.php?cat=LacznikiKrzywkoweLista&psg=&pid=SK20_BS&language=PL&ptk=
SK20-2.8211\BS24 | http://www.spamel.com.pl/scripts/product.php?cat=LacznikiKrzywkoweLista&psg=&pid=SK20_BS&language=PL&ptk=
SK20-2.8211\BS28 | http://www.spamel.com.pl/scripts/product.php?cat=LacznikiKrzywkoweLista&psg=&pid=SK20_BS&language=PL&ptk=
SK20-2.8338\BS23 | http://www.spamel.com.pl/scripts/product.php?cat=LacznikiKrzywkoweLista&psg=&pid=SK20_BS&language=PL&ptk=
SK20-2.8380\S10 | http://www.spamel.com.pl/scripts/product.php?cat=LacznikiKrzywkoweLista&psg=&pid=SK20_BS&language=PL&ptk=
SK20-3.8368\BS23 | http://www.spamel.com.pl/scripts/product.php?cat=LacznikiKrzywkoweLista&psg=&pid=SK20_BS&language=PL&ptk=
SK20-3.8380\BS23 | http://www.spamel.com.pl/scripts/product.php?cat=LacznikiKrzywkoweLista&psg=&pid=SK20_BS&language=PL&ptk=
SK20-4.831\BS23 | http://www.spamel.com.pl/scripts/product.php?cat=LacznikiKrzywkoweLista&psg=&pid=SK20_BS&language=PL&ptk=
SK20-4.8390\BS23 | http://www.spamel.com.pl/scripts/product.php?cat=LacznikiKrzywkoweLista&psg=&pid=SK20_BS&language=PL&ptk=
SK20-1.825\OB11 | http://www.spamel.com.pl/scripts/product.php?cat=LacznikiKrzywkoweLista&psg=&pid=SK20_OB11&language=PL&ptk=
SK20-1.825\OB12ZC | http://www.spamel.com.pl/scripts/product.php?cat=LacznikiKrzywkoweLista&psg=&pid=SK20_OB11&language=PL&ptk=
SK20-1.828\OB11 | http://www.spamel.com.pl/scripts/product.php?cat=LacznikiKrzywkoweLista&psg=&pid=SK20_OB11&language=PL&ptk=
SK20-2.4414\OB11 | http://www.spamel.com.pl/scripts/product.php?cat=LacznikiKrzywkoweLista&psg=&pid=SK20_OB11&language=PL&ptk=
SK20-2.8210\OB11 | http://www.spamel.com.pl/scripts/product.php?cat=LacznikiKrzywkoweLista&psg=&pid=SK20_OB11&language=PL&ptk=
SK20-2.8210\OB11Z | http://www.spamel.com.pl/scripts/product.php?cat=LacznikiKrzywkoweLista&psg=&pid=SK20_OB11&language=PL&ptk=
SK20-2.8210\OB11ZC | http://www.spamel.com.pl/scripts/product.php?cat=LacznikiKrzywkoweLista&psg=&pid=SK20_OB11&language=PL&ptk=
SK20-2.8210\OB12 | http://www.spamel.com.pl/scripts/product.php?cat=LacznikiKrzywkoweLista&psg=&pid=SK20_OB11&language=PL&ptk=
SK20-2.8210\OB12ZC | http://www.spamel.com.pl/scripts/product.php?cat=LacznikiKrzywkoweLista&psg=&pid=SK20_OB11&language=PL&ptk=
SK20-2.8211\OB11 | http://www.spamel.com.pl/scripts/product.php?cat=LacznikiKrzywkoweLista&psg=&pid=SK20_OB11&language=PL&ptk=
SK20-2.8211\OB11C | http://www.spamel.com.pl/scripts/product.php?cat=LacznikiKrzywkoweLista&psg=&pid=SK20_OB11&language=PL&ptk=
SK20-2.8211\OB11Z | http://www.spamel.com.pl/scripts/product.php?cat=LacznikiKrzywkoweLista&psg=&pid=SK20_OB11&language=PL&ptk=
SK20-2.8211\OB11ZC | http://www.spamel.com.pl/scripts/product.php?cat=LacznikiKrzywkoweLista&psg=&pid=SK20_OB11&language=PL&ptk=
SK20-2.8211\OB12 | http://www.spamel.com.pl/scripts/product.php?cat=LacznikiKrzywkoweLista&psg=&pid=SK20_OB11&language=PL&ptk=
SK20-2.8211\OB12ZC | http://www.spamel.com.pl/scripts/product.php?cat=LacznikiKrzywkoweLista&psg=&pid=SK20_OB11&language=PL&ptk=
SK20-2.8211\OB2 | http://www.spamel.com.pl/scripts/product.php?cat=LacznikiKrzywkoweLista&psg=&pid=SK20_OB11&language=PL&ptk=
SK20-2.8338\OB11 | http://www.spamel.com.pl/scripts/product.php?cat=LacznikiKrzywkoweLista&psg=&pid=SK20_OB11&language=PL&ptk=
SK20-2.8338\OB2 | http://www.spamel.com.pl/scripts/product.php?cat=LacznikiKrzywkoweLista&psg=&pid=SK20_OB11&language=PL&ptk=
SK20-2.8380\OB11 | http://www.spamel.com.pl/scripts/product.php?cat=LacznikiKrzywkoweLista&psg=&pid=SK20_OB11&language=PL&ptk=
SK20-2.8445\OB11 | http://www.spamel.com.pl/scripts/product.php?cat=LacznikiKrzywkoweLista&psg=&pid=SK20_OB11&language=PL&ptk=
SK20-3.8210\OB11 | http://www.spamel.com.pl/scripts/product.php?cat=LacznikiKrzywkoweLista&psg=&pid=SK20_OB11&language=PL&ptk=
SK20-3.8210\OB11Z | http://www.spamel.com.pl/scripts/product.php?cat=LacznikiKrzywkoweLista&psg=&pid=SK20_OB11&language=PL&ptk=
SK20-3.8220\OB11 | http://www.spamel.com.pl/scripts/product.php?cat=LacznikiKrzywkoweLista&psg=&pid=SK20_OB11&language=PL&ptk=
SK20-3.8368\OB11 | http://www.spamel.com.pl/scripts/product.php?cat=LacznikiKrzywkoweLista&psg=&pid=SK20_OB11&language=PL&ptk=
SK20-3.8368\OB11Z | http://www.spamel.com.pl/scripts/product.php?cat=LacznikiKrzywkoweLista&psg=&pid=SK20_OB11&language=PL&ptk=
SK20-3.8368\OB12 | http://www.spamel.com.pl/scripts/product.php?cat=LacznikiKrzywkoweLista&psg=&pid=SK20_OB11&language=PL&ptk=
SK20-3.8368\OB12ZC | http://www.spamel.com.pl/scripts/product.php?cat=LacznikiKrzywkoweLista&psg=&pid=SK20_OB11&language=PL&ptk=
SK20-3.8380\OB11 | http://www.spamel.com.pl/scripts/product.php?cat=LacznikiKrzywkoweLista&psg=&pid=SK20_OB11&language=PL&ptk=
SK20-3.8380\OB12 | http://www.spamel.com.pl/scripts/product.php?cat=LacznikiKrzywkoweLista&psg=&pid=SK20_OB11&language=PL&ptk=
SK20-4.824\OB11 | http://www.spamel.com.pl/scripts/product.php?cat=LacznikiKrzywkoweLista&psg=&pid=SK20_OB11&language=PL&ptk=
SK20-4.8240\OB14ZC | http://www.spamel.com.pl/scripts/product.php?cat=LacznikiKrzywkoweLista&psg=&pid=SK20_OB11&language=PL&ptk=
SK20-4.831\OB11 | http://www.spamel.com.pl/scripts/product.php?cat=LacznikiKrzywkoweLista&psg=&pid=SK20_OB11&language=PL&ptk=
SK20-4.831\OB7/2 | http://www.spamel.com.pl/scripts/product.php?cat=LacznikiKrzywkoweLista&psg=&pid=SK20_OB11&language=PL&ptk=
SK20-4.8390\OB11 | http://www.spamel.com.pl/scripts/product.php?cat=LacznikiKrzywkoweLista&psg=&pid=SK20_OB11&language=PL&ptk=
SK20-7.8538\OB3 | http://www.spamel.com.pl/scripts/product.php?cat=LacznikiKrzywkoweLista&psg=&pid=SK20_OB11&language=PL&ptk=
SK20-1.825\P03 | http://www.spamel.com.pl/scripts/product.php?cat=LacznikiKrzywkoweLista&psg=&pid=SK20_P&language=PL&ptk=
SK20-1.825\P23 | http://www.spamel.com.pl/scripts/product.php?cat=LacznikiKrzywkoweLista&psg=&pid=SK20_P&language=PL&ptk=
SK20-1.828\P03 | http://www.spamel.com.pl/scripts/product.php?cat=LacznikiKrzywkoweLista&psg=&pid=SK20_P&language=PL&ptk=
SK20-1.828\P04 | http://www.spamel.com.pl/scripts/product.php?cat=LacznikiKrzywkoweLista&psg=&pid=SK20_P&language=PL&ptk=
SK20-1.828\P08 | http://www.spamel.com.pl/scripts/product.php?cat=LacznikiKrzywkoweLista&psg=&pid=SK20_P&language=PL&ptk=
SK20-1.828\P23 | http://www.spamel.com.pl/scripts/product.php?cat=LacznikiKrzywkoweLista&psg=&pid=SK20_P&language=PL&ptk=
SK20-1.828\P24 | http://www.spamel.com.pl/scripts/product.php?cat=LacznikiKrzywkoweLista&psg=&pid=SK20_P&language=PL&ptk=
SK20-1.834\P03 | http://www.spamel.com.pl/scripts/product.php?cat=LacznikiKrzywkoweLista&psg=&pid=SK20_P&language=PL&ptk=
SK20-1.834\P08 | http://www.spamel.com.pl/scripts/product.php?cat=LacznikiKrzywkoweLista&psg=&pid=SK20_P&language=PL&ptk=
SK20-1.834\P23 | http://www.spamel.com.pl/scripts/product.php?cat=LacznikiKrzywkoweLista&psg=&pid=SK20_P&language=PL&ptk=
SK20-2.8210\P03 | http://www.spamel.com.pl/scripts/product.php?cat=LacznikiKrzywkoweLista&psg=&pid=SK20_P&language=PL&ptk=
SK20-2.8210\P07 | http://www.spamel.com.pl/scripts/product.php?cat=LacznikiKrzywkoweLista&psg=&pid=SK20_P&language=PL&ptk=
SK20-2.8210\P08 | http://www.spamel.com.pl/scripts/product.php?cat=LacznikiKrzywkoweLista&psg=&pid=SK20_P&language=PL&ptk=
SK20-2.8210\P23 | http://www.spamel.com.pl/scripts/product.php?cat=LacznikiKrzywkoweLista&psg=&pid=SK20_P&language=PL&ptk=
SK20-2.8210\P24 | http://www.spamel.com.pl/scripts/product.php?cat=LacznikiKrzywkoweLista&psg=&pid=SK20_P&language=PL&ptk=
SK20-2.8211\P03 | http://www.spamel.com.pl/scripts/product.php?cat=LacznikiKrzywkoweLista&psg=&pid=SK20_P&language=PL&ptk=
SK20-2.8211\P04 | http://www.spamel.com.pl/scripts/product.php?cat=LacznikiKrzywkoweLista&psg=&pid=SK20_P&language=PL&ptk=
SK20-2.8211\P08 | http://www.spamel.com.pl/scripts/product.php?cat=LacznikiKrzywkoweLista&psg=&pid=SK20_P&language=PL&ptk=
SK20-2.8211\P23 | http://www.spamel.com.pl/scripts/product.php?cat=LacznikiKrzywkoweLista&psg=&pid=SK20_P&language=PL&ptk=
SK20-2.8211\P28 | http://www.spamel.com.pl/scripts/product.php?cat=LacznikiKrzywkoweLista&psg=&pid=SK20_P&language=PL&ptk=
SK20-2.8338\P03 | http://www.spamel.com.pl/scripts/product.php?cat=LacznikiKrzywkoweLista&psg=&pid=SK20_P&language=PL&ptk=
SK20-2.8338\P08 | http://www.spamel.com.pl/scripts/product.php?cat=LacznikiKrzywkoweLista&psg=&pid=SK20_P&language=PL&ptk=
SK20-2.8445\P03 | http://www.spamel.com.pl/scripts/product.php?cat=LacznikiKrzywkoweLista&psg=&pid=SK20_P&language=PL&ptk=
SK20-3.8210\P03 | http://www.spamel.com.pl/scripts/product.php?cat=LacznikiKrzywkoweLista&psg=&pid=SK20_P&language=PL&ptk=
SK20-3.8210\P08 | http://www.spamel.com.pl/scripts/product.php?cat=LacznikiKrzywkoweLista&psg=&pid=SK20_P&language=PL&ptk=
SK20-3.8210\P24 | http://www.spamel.com.pl/scripts/product.php?cat=LacznikiKrzywkoweLista&psg=&pid=SK20_P&language=PL&ptk=
SK20-3.8220\P08 | http://www.spamel.com.pl/scripts/product.php?cat=LacznikiKrzywkoweLista&psg=&pid=SK20_P&language=PL&ptk=
SK20-3.8368\P03 | http://www.spamel.com.pl/scripts/product.php?cat=LacznikiKrzywkoweLista&psg=&pid=SK20_P&language=PL&ptk=
SK20-3.8368\P08 | http://www.spamel.com.pl/scripts/product.php?cat=LacznikiKrzywkoweLista&psg=&pid=SK20_P&language=PL&ptk=
SK20-3.8368\P23 | http://www.spamel.com.pl/scripts/product.php?cat=LacznikiKrzywkoweLista&psg=&pid=SK20_P&language=PL&ptk=
SK20-3.8380\P03 | http://www.spamel.com.pl/scripts/product.php?cat=LacznikiKrzywkoweLista&psg=&pid=SK20_P&language=PL&ptk=
SK20-3.8380\P04 | http://www.spamel.com.pl/scripts/product.php?cat=LacznikiKrzywkoweLista&psg=&pid=SK20_P&language=PL&ptk=
SK20-3.8380\P23 | http://www.spamel.com.pl/scripts/product.php?cat=LacznikiKrzywkoweLista&psg=&pid=SK20_P&language=PL&ptk=
SK20-3.8380\S10 | http://www.spamel.com.pl/scripts/product.php?cat=LacznikiKrzywkoweLista&psg=&pid=SK20_P&language=PL&ptk=
SK20-4.831\P03 | http://www.spamel.com.pl/scripts/product.php?cat=LacznikiKrzywkoweLista&psg=&pid=SK20_P&language=PL&ptk=
SK20-4.831\P23 | http://www.spamel.com.pl/scripts/product.php?cat=LacznikiKrzywkoweLista&psg=&pid=SK20_P&language=PL&ptk=
SK20-4.8390\P03 | http://www.spamel.com.pl/scripts/product.php?cat=LacznikiKrzywkoweLista&psg=&pid=SK20_P&language=PL&ptk=
SK20-4.8396\P03 | http://www.spamel.com.pl/scripts/product.php?cat=LacznikiKrzywkoweLista&psg=&pid=SK20_P&language=PL&ptk=
SK20-4.8396\P24 | http://www.spamel.com.pl/scripts/product.php?cat=LacznikiKrzywkoweLista&psg=&pid=SK20_P&language=PL&ptk=
SK20-4.883\P03 | http://www.spamel.com.pl/scripts/product.php?cat=LacznikiKrzywkoweLista&psg=&pid=SK20_P&language=PL&ptk=
SK20-5.8538\P03 | http://www.spamel.com.pl/scripts/product.php?cat=LacznikiKrzywkoweLista&psg=&pid=SK20_P&language=PL&ptk=
SK20-5.8538\P23 | http://www.spamel.com.pl/scripts/product.php?cat=LacznikiKrzywkoweLista&psg=&pid=SK20_P&language=PL&ptk=
SK20-7.8538\P03 | http://www.spamel.com.pl/scripts/product.php?cat=LacznikiKrzywkoweLista&psg=&pid=SK20_P&language=PL&ptk=
SK20-7.8538\P04 | http://www.spamel.com.pl/scripts/product.php?cat=LacznikiKrzywkoweLista&psg=&pid=SK20_P&language=PL&ptk=
SK25-1.825\BS03 | http://www.spamel.com.pl/scripts/product.php?cat=LacznikiKrzywkoweLista&psg=&pid=SK25_BS&language=PL&ptk=
SK25-1.825\BS08 | http://www.spamel.com.pl/scripts/product.php?cat=LacznikiKrzywkoweLista&psg=&pid=SK25_BS&language=PL&ptk=
SK25-1.828\BS03 | http://www.spamel.com.pl/scripts/product.php?cat=LacznikiKrzywkoweLista&psg=&pid=SK25_BS&language=PL&ptk=
SK25-1.834\BS03 | http://www.spamel.com.pl/scripts/product.php?cat=LacznikiKrzywkoweLista&psg=&pid=SK25_BS&language=PL&ptk=
SK25-2.8210\BS03 | http://www.spamel.com.pl/scripts/product.php?cat=LacznikiKrzywkoweLista&psg=&pid=SK25_BS&language=PL&ptk=
SK25-2.8210\BS08 | http://www.spamel.com.pl/scripts/product.php?cat=LacznikiKrzywkoweLista&psg=&pid=SK25_BS&language=PL&ptk=
SK25-2.8211\BS03 | http://www.spamel.com.pl/scripts/product.php?cat=LacznikiKrzywkoweLista&psg=&pid=SK25_BS&language=PL&ptk=
SK25-2.8211\BS04 | http://www.spamel.com.pl/scripts/product.php?cat=LacznikiKrzywkoweLista&psg=&pid=SK25_BS&language=PL&ptk=
SK25-2.8211\BS07 | http://www.spamel.com.pl/scripts/product.php?cat=LacznikiKrzywkoweLista&psg=&pid=SK25_BS&language=PL&ptk=
SK25-2.8211\BS08 | http://www.spamel.com.pl/scripts/product.php?cat=LacznikiKrzywkoweLista&psg=&pid=SK25_BS&language=PL&ptk=
SK25-2.8338\BS03 | http://www.spamel.com.pl/scripts/product.php?cat=LacznikiKrzywkoweLista&psg=&pid=SK25_BS&language=PL&ptk=
SK25-2.8338\BS04 | http://www.spamel.com.pl/scripts/product.php?cat=LacznikiKrzywkoweLista&psg=&pid=SK25_BS&language=PL&ptk=
SK25-2.8445\BS03 | http://www.spamel.com.pl/scripts/product.php?cat=LacznikiKrzywkoweLista&psg=&pid=SK25_BS&language=PL&ptk=
SK25-3.8210\BS07 | http://www.spamel.com.pl/scripts/product.php?cat=LacznikiKrzywkoweLista&psg=&pid=SK25_BS&language=PL&ptk=
SK25-3.8220\BS03 | http://www.spamel.com.pl/scripts/product.php?cat=LacznikiKrzywkoweLista&psg=&pid=SK25_BS&language=PL&ptk=
SK25-3.8368\BS03 | http://www.spamel.com.pl/scripts/product.php?cat=LacznikiKrzywkoweLista&psg=&pid=SK25_BS&language=PL&ptk=
SK25-3.8368\BS07 | http://www.spamel.com.pl/scripts/product.php?cat=LacznikiKrzywkoweLista&psg=&pid=SK25_BS&language=PL&ptk=
SK25-3.8380\BS03 | http://www.spamel.com.pl/scripts/product.php?cat=LacznikiKrzywkoweLista&psg=&pid=SK25_BS&language=PL&ptk=
SK25-3.8380\BS04 | http://www.spamel.com.pl/scripts/product.php?cat=LacznikiKrzywkoweLista&psg=&pid=SK25_BS&language=PL&ptk=
SK25-3.8380\BS07 | http://www.spamel.com.pl/scripts/product.php?cat=LacznikiKrzywkoweLista&psg=&pid=SK25_BS&language=PL&ptk=
SK25-4.831\BS03 | http://www.spamel.com.pl/scripts/product.php?cat=LacznikiKrzywkoweLista&psg=&pid=SK25_BS&language=PL&ptk=
SK25-4.8390\BS03 | http://www.spamel.com.pl/scripts/product.php?cat=LacznikiKrzywkoweLista&psg=&pid=SK25_BS&language=PL&ptk=
SK25-4.8396\BS03 | http://www.spamel.com.pl/scripts/product.php?cat=LacznikiKrzywkoweLista&psg=&pid=SK25_BS&language=PL&ptk=
SK25-4.8396\BS04 | http://www.spamel.com.pl/scripts/product.php?cat=LacznikiKrzywkoweLista&psg=&pid=SK25_BS&language=PL&ptk=
SK25-5.8538\BS03 | http://www.spamel.com.pl/scripts/product.php?cat=LacznikiKrzywkoweLista&psg=&pid=SK25_BS&language=PL&ptk=
SK25-1.825\OB13 | http://www.spamel.com.pl/scripts/product.php?cat=LacznikiKrzywkoweLista&psg=&pid=SK25_OB13&language=PL&ptk=
SK25-1.825\OB13ZC | http://www.spamel.com.pl/scripts/product.php?cat=LacznikiKrzywkoweLista&psg=&pid=SK25_OB13&language=PL&ptk=
SK25-1.828\OB13 | http://www.spamel.com.pl/scripts/product.php?cat=LacznikiKrzywkoweLista&psg=&pid=SK25_OB13&language=PL&ptk=
SK25-1.828\OB13C | http://www.spamel.com.pl/scripts/product.php?cat=LacznikiKrzywkoweLista&psg=&pid=SK25_OB13&language=PL&ptk=
SK25-1.828\OB13ZC | http://www.spamel.com.pl/scripts/product.php?cat=LacznikiKrzywkoweLista&psg=&pid=SK25_OB13&language=PL&ptk=
SK25-1.834\OB13 | http://www.spamel.com.pl/scripts/product.php?cat=LacznikiKrzywkoweLista&psg=&pid=SK25_OB13&language=PL&ptk=
SK25-2.8210\OB13 | http://www.spamel.com.pl/scripts/product.php?cat=LacznikiKrzywkoweLista&psg=&pid=SK25_OB13&language=PL&ptk=
SK25-2.8210\OB13ZC | http://www.spamel.com.pl/scripts/product.php?cat=LacznikiKrzywkoweLista&psg=&pid=SK25_OB13&language=PL&ptk=
SK25-2.8211\OB13 | http://www.spamel.com.pl/scripts/product.php?cat=LacznikiKrzywkoweLista&psg=&pid=SK25_OB13&language=PL&ptk=
SK25-2.8211\OB13C | http://www.spamel.com.pl/scripts/product.php?cat=LacznikiKrzywkoweLista&psg=&pid=SK25_OB13&language=PL&ptk=
SK25-2.8211\OB13Z | http://www.spamel.com.pl/scripts/product.php?cat=LacznikiKrzywkoweLista&psg=&pid=SK25_OB13&language=PL&ptk=
SK25-2.8211\OB13ZC | http://www.spamel.com.pl/scripts/product.php?cat=LacznikiKrzywkoweLista&psg=&pid=SK25_OB13&language=PL&ptk=
SK25-2.8338\OB13 | http://www.spamel.com.pl/scripts/product.php?cat=LacznikiKrzywkoweLista&psg=&pid=SK25_OB13&language=PL&ptk=
SK25-2.8445\OB13 | http://www.spamel.com.pl/scripts/product.php?cat=LacznikiKrzywkoweLista&psg=&pid=SK25_OB13&language=PL&ptk=
SK25-3.8210\OB13 | http://www.spamel.com.pl/scripts/product.php?cat=LacznikiKrzywkoweLista&psg=&pid=SK25_OB13&language=PL&ptk=
SK25-3.8210\OB13Z | http://www.spamel.com.pl/scripts/product.php?cat=LacznikiKrzywkoweLista&psg=&pid=SK25_OB13&language=PL&ptk=
SK25-3.8210\OB13ZC | http://www.spamel.com.pl/scripts/product.php?cat=LacznikiKrzywkoweLista&psg=&pid=SK25_OB13&language=PL&ptk=
SK25-3.8220\OB14ZC | http://www.spamel.com.pl/scripts/product.php?cat=LacznikiKrzywkoweLista&psg=&pid=SK25_OB13&language=PL&ptk=
SK25-3.83139\OB13 | http://www.spamel.com.pl/scripts/product.php?cat=LacznikiKrzywkoweLista&psg=&pid=SK25_OB13&language=PL&ptk=
SK25-3.8368\OB13 | http://www.spamel.com.pl/scripts/product.php?cat=LacznikiKrzywkoweLista&psg=&pid=SK25_OB13&language=PL&ptk=
SK25-3.8368\OB13ZC | http://www.spamel.com.pl/scripts/product.php?cat=LacznikiKrzywkoweLista&psg=&pid=SK25_OB13&language=PL&ptk=
SK25-3.8380\OB13 | http://www.spamel.com.pl/scripts/product.php?cat=LacznikiKrzywkoweLista&psg=&pid=SK25_OB13&language=PL&ptk=
SK25-3.8380\OB13ZC | http://www.spamel.com.pl/scripts/product.php?cat=LacznikiKrzywkoweLista&psg=&pid=SK25_OB13&language=PL&ptk=
SK25-4.824\OB13 | http://www.spamel.com.pl/scripts/product.php?cat=LacznikiKrzywkoweLista&psg=&pid=SK25_OB13&language=PL&ptk=
SK25-4.824\OB13ZC | http://www.spamel.com.pl/scripts/product.php?cat=LacznikiKrzywkoweLista&psg=&pid=SK25_OB13&language=PL&ptk=
SK25-4.8240\OB13 | http://www.spamel.com.pl/scripts/product.php?cat=LacznikiKrzywkoweLista&psg=&pid=SK25_OB13&language=PL&ptk=
SK25-4.8240\OB13ZC | http://www.spamel.com.pl/scripts/product.php?cat=LacznikiKrzywkoweLista&psg=&pid=SK25_OB13&language=PL&ptk=
SK25-4.831\OB13 | http://www.spamel.com.pl/scripts/product.php?cat=LacznikiKrzywkoweLista&psg=&pid=SK25_OB13&language=PL&ptk=
SK25-4.831\OB2 | http://www.spamel.com.pl/scripts/product.php?cat=LacznikiKrzywkoweLista&psg=&pid=SK25_OB13&language=PL&ptk=
SK25-4.8390\OB13 | http://www.spamel.com.pl/scripts/product.php?cat=LacznikiKrzywkoweLista&psg=&pid=SK25_OB13&language=PL&ptk=
SK25-5.8538\OB3 | http://www.spamel.com.pl/scripts/product.php?cat=LacznikiKrzywkoweLista&psg=&pid=SK25_OB13&language=PL&ptk=
SK25-7.8538\OB3 | http://www.spamel.com.pl/scripts/product.php?cat=LacznikiKrzywkoweLista&psg=&pid=SK25_OB13&language=PL&ptk=
SK25-1.825\OB13/L | http://www.spamel.com.pl/scripts/product.php?cat=LacznikiKrzywkoweLista&psg=&pid=SK25_OB13L&language=PL&ptk=
SK25-2.8210\OB13/L | http://www.spamel.com.pl/scripts/product.php?cat=LacznikiKrzywkoweLista&psg=&pid=SK25_OB13L&language=PL&ptk=
SK25-2.8210\OB13C/L | http://www.spamel.com.pl/scripts/product.php?cat=LacznikiKrzywkoweLista&psg=&pid=SK25_OB13L&language=PL&ptk=
SK25-2.8211\OB13/L | http://www.spamel.com.pl/scripts/product.php?cat=LacznikiKrzywkoweLista&psg=&pid=SK25_OB13L&language=PL&ptk=
SK25-2.8211\OB13C/L | http://www.spamel.com.pl/scripts/product.php?cat=LacznikiKrzywkoweLista&psg=&pid=SK25_OB13L&language=PL&ptk=
SK25-2.8211\OB14ZC/L | http://www.spamel.com.pl/scripts/product.php?cat=LacznikiKrzywkoweLista&psg=&pid=SK25_OB13L&language=PL&ptk=
SK25-3.8210\OB14ZC/L | http://www.spamel.com.pl/scripts/product.php?cat=LacznikiKrzywkoweLista&psg=&pid=SK25_OB13L&language=PL&ptk=
SK25-2.8210\OB14 | http://www.spamel.com.pl/scripts/product.php?cat=LacznikiKrzywkoweLista&psg=&pid=SK25_OB14&language=PL&ptk=
SK25-2.8211\OB14 | http://www.spamel.com.pl/scripts/product.php?cat=LacznikiKrzywkoweLista&psg=&pid=SK25_OB14&language=PL&ptk=
SK25-2.8211\OB14C | http://www.spamel.com.pl/scripts/product.php?cat=LacznikiKrzywkoweLista&psg=&pid=SK25_OB14&language=PL&ptk=
SK25-2.8211\OB14ZC | http://www.spamel.com.pl/scripts/product.php?cat=LacznikiKrzywkoweLista&psg=&pid=SK25_OB14&language=PL&ptk=
SK25-4.8240\OB14 | http://www.spamel.com.pl/scripts/product.php?cat=LacznikiKrzywkoweLista&psg=&pid=SK25_OB14&language=PL&ptk=
SK25-1.825\P03 | http://www.spamel.com.pl/scripts/product.php?cat=LacznikiKrzywkoweLista&psg=&pid=SK25_P&language=PL&ptk=
SK25-1.825\P04 | http://www.spamel.com.pl/scripts/product.php?cat=LacznikiKrzywkoweLista&psg=&pid=SK25_P&language=PL&ptk=
SK25-1.825\P07 | http://www.spamel.com.pl/scripts/product.php?cat=LacznikiKrzywkoweLista&psg=&pid=SK25_P&language=PL&ptk=
SK25-1.825\P08 | http://www.spamel.com.pl/scripts/product.php?cat=LacznikiKrzywkoweLista&psg=&pid=SK25_P&language=PL&ptk=
SK25-1.828\P03 | http://www.spamel.com.pl/scripts/product.php?cat=LacznikiKrzywkoweLista&psg=&pid=SK25_P&language=PL&ptk=
SK25-1.828\P08 | http://www.spamel.com.pl/scripts/product.php?cat=LacznikiKrzywkoweLista&psg=&pid=SK25_P&language=PL&ptk=
SK25-1.834\P03 | http://www.spamel.com.pl/scripts/product.php?cat=LacznikiKrzywkoweLista&psg=&pid=SK25_P&language=PL&ptk=
SK25-2.4414\P03 | http://www.spamel.com.pl/scripts/product.php?cat=LacznikiKrzywkoweLista&psg=&pid=SK25_P&language=PL&ptk=
SK25-2.8210\P03 | http://www.spamel.com.pl/scripts/product.php?cat=LacznikiKrzywkoweLista&psg=&pid=SK25_P&language=PL&ptk=
SK25-2.8210\P04 | http://www.spamel.com.pl/scripts/product.php?cat=LacznikiKrzywkoweLista&psg=&pid=SK25_P&language=PL&ptk=
SK25-2.8210\P08 | http://www.spamel.com.pl/scripts/product.php?cat=LacznikiKrzywkoweLista&psg=&pid=SK25_P&language=PL&ptk=
SK25-2.8210\S10 | http://www.spamel.com.pl/scripts/product.php?cat=LacznikiKrzywkoweLista&psg=&pid=SK25_P&language=PL&ptk=
SK25-2.8211\P03 | http://www.spamel.com.pl/scripts/product.php?cat=LacznikiKrzywkoweLista&psg=&pid=SK25_P&language=PL&ptk=
SK25-2.8211\P04 | http://www.spamel.com.pl/scripts/product.php?cat=LacznikiKrzywkoweLista&psg=&pid=SK25_P&language=PL&ptk=
SK25-2.8211\P07 | http://www.spamel.com.pl/scripts/product.php?cat=LacznikiKrzywkoweLista&psg=&pid=SK25_P&language=PL&ptk=
SK25-2.8211\P08 | http://www.spamel.com.pl/scripts/product.php?cat=LacznikiKrzywkoweLista&psg=&pid=SK25_P&language=PL&ptk=
SK25-2.8211\ROS | http://www.spamel.com.pl/scripts/product.php?cat=LacznikiKrzywkoweLista&psg=&pid=SK25_P&language=PL&ptk=
SK25-2.829\P03 | http://www.spamel.com.pl/scripts/product.php?cat=LacznikiKrzywkoweLista&psg=&pid=SK25_P&language=PL&ptk=
SK25-2.829\P08 | http://www.spamel.com.pl/scripts/product.php?cat=LacznikiKrzywkoweLista&psg=&pid=SK25_P&language=PL&ptk=
SK25-2.829\P10 | http://www.spamel.com.pl/scripts/product.php?cat=LacznikiKrzywkoweLista&psg=&pid=SK25_P&language=PL&ptk=
SK25-2.8338\P03 | http://www.spamel.com.pl/scripts/product.php?cat=LacznikiKrzywkoweLista&psg=&pid=SK25_P&language=PL&ptk=
SK25-2.8338\P04 | http://www.spamel.com.pl/scripts/product.php?cat=LacznikiKrzywkoweLista&psg=&pid=SK25_P&language=PL&ptk=
SK25-2.8338\S10 | http://www.spamel.com.pl/scripts/product.php?cat=LacznikiKrzywkoweLista&psg=&pid=SK25_P&language=PL&ptk=
SK25-2.8445\P03 | http://www.spamel.com.pl/scripts/product.php?cat=LacznikiKrzywkoweLista&psg=&pid=SK25_P&language=PL&ptk=
SK25-3.8210\P01M | http://www.spamel.com.pl/scripts/product.php?cat=LacznikiKrzywkoweLista&psg=&pid=SK25_P&language=PL&ptk=
SK25-3.8210\P04 | http://www.spamel.com.pl/scripts/product.php?cat=LacznikiKrzywkoweLista&psg=&pid=SK25_P&language=PL&ptk=
SK25-3.8210\P08 | http://www.spamel.com.pl/scripts/product.php?cat=LacznikiKrzywkoweLista&psg=&pid=SK25_P&language=PL&ptk=
SK25-3.8220\P03 | http://www.spamel.com.pl/scripts/product.php?cat=LacznikiKrzywkoweLista&psg=&pid=SK25_P&language=PL&ptk=
SK25-3.83139\P03 | http://www.spamel.com.pl/scripts/product.php?cat=LacznikiKrzywkoweLista&psg=&pid=SK25_P&language=PL&ptk=
SK25-3.8368\P03 | http://www.spamel.com.pl/scripts/product.php?cat=LacznikiKrzywkoweLista&psg=&pid=SK25_P&language=PL&ptk=
SK25-3.8368\P04 | http://www.spamel.com.pl/scripts/product.php?cat=LacznikiKrzywkoweLista&psg=&pid=SK25_P&language=PL&ptk=
SK25-3.8368\P07 | http://www.spamel.com.pl/scripts/product.php?cat=LacznikiKrzywkoweLista&psg=&pid=SK25_P&language=PL&ptk=
SK25-3.8368\P08 | http://www.spamel.com.pl/scripts/product.php?cat=LacznikiKrzywkoweLista&psg=&pid=SK25_P&language=PL&ptk=
SK25-3.8380\P03 | http://www.spamel.com.pl/scripts/product.php?cat=LacznikiKrzywkoweLista&psg=&pid=SK25_P&language=PL&ptk=
SK25-3.8380\P08 | http://www.spamel.com.pl/scripts/product.php?cat=LacznikiKrzywkoweLista&psg=&pid=SK25_P&language=PL&ptk=
SK25-3.8380\P09 | http://www.spamel.com.pl/scripts/product.php?cat=LacznikiKrzywkoweLista&psg=&pid=SK25_P&language=PL&ptk=
SK25-4.831\P03 | http://www.spamel.com.pl/scripts/product.php?cat=LacznikiKrzywkoweLista&psg=&pid=SK25_P&language=PL&ptk=
SK25-4.831\P07 | http://www.spamel.com.pl/scripts/product.php?cat=LacznikiKrzywkoweLista&psg=&pid=SK25_P&language=PL&ptk=
SK25-4.8390\P03 | http://www.spamel.com.pl/scripts/product.php?cat=LacznikiKrzywkoweLista&psg=&pid=SK25_P&language=PL&ptk=
SK25-4.8396\P03 | http://www.spamel.com.pl/scripts/product.php?cat=LacznikiKrzywkoweLista&psg=&pid=SK25_P&language=PL&ptk=
SK25-4.8396\P08 | http://www.spamel.com.pl/scripts/product.php?cat=LacznikiKrzywkoweLista&psg=&pid=SK25_P&language=PL&ptk=
SK25-4.883\P03 | http://www.spamel.com.pl/scripts/product.php?cat=LacznikiKrzywkoweLista&psg=&pid=SK25_P&language=PL&ptk=
SK25-5.8538\P03 | http://www.spamel.com.pl/scripts/product.php?cat=LacznikiKrzywkoweLista&psg=&pid=SK25_P&language=PL&ptk=
SK25-6.821\P08 | http://www.spamel.com.pl/scripts/product.php?cat=LacznikiKrzywkoweLista&psg=&pid=SK25_P&language=PL&ptk=
SK25-7.8538\P03 | http://www.spamel.com.pl/scripts/product.php?cat=LacznikiKrzywkoweLista&psg=&pid=SK25_P&language=PL&ptk=
SK32-1.828\BS03 | http://www.spamel.com.pl/scripts/product.php?cat=LacznikiKrzywkoweLista&psg=&pid=SK32_BS&language=PL&ptk=
SK32-2.8210\BS08 | http://www.spamel.com.pl/scripts/product.php?cat=LacznikiKrzywkoweLista&psg=&pid=SK32_BS&language=PL&ptk=
SK32-2.8211\BS03 | http://www.spamel.com.pl/scripts/product.php?cat=LacznikiKrzywkoweLista&psg=&pid=SK32_BS&language=PL&ptk=
SK32-2.8211\BS04 | http://www.spamel.com.pl/scripts/product.php?cat=LacznikiKrzywkoweLista&psg=&pid=SK32_BS&language=PL&ptk=
SK32-2.8211\BS07 | http://www.spamel.com.pl/scripts/product.php?cat=LacznikiKrzywkoweLista&psg=&pid=SK32_BS&language=PL&ptk=
SK32-2.8211\BS08 | http://www.spamel.com.pl/scripts/product.php?cat=LacznikiKrzywkoweLista&psg=&pid=SK32_BS&language=PL&ptk=
SK32-2.829\BS08 | http://www.spamel.com.pl/scripts/product.php?cat=LacznikiKrzywkoweLista&psg=&pid=SK32_BS&language=PL&ptk=
SK32-3.8210\BS07 | http://www.spamel.com.pl/scripts/product.php?cat=LacznikiKrzywkoweLista&psg=&pid=SK32_BS&language=PL&ptk=
SK32-3.8368\BS03 | http://www.spamel.com.pl/scripts/product.php?cat=LacznikiKrzywkoweLista&psg=&pid=SK32_BS&language=PL&ptk=
SK32-3.8368\BS04 | http://www.spamel.com.pl/scripts/product.php?cat=LacznikiKrzywkoweLista&psg=&pid=SK32_BS&language=PL&ptk=
SK32-3.8380\BS03 | http://www.spamel.com.pl/scripts/product.php?cat=LacznikiKrzywkoweLista&psg=&pid=SK32_BS&language=PL&ptk=
SK32-4.831\BS03 | http://www.spamel.com.pl/scripts/product.php?cat=LacznikiKrzywkoweLista&psg=&pid=SK32_BS&language=PL&ptk=
SK32-4.8396\BS03 | http://www.spamel.com.pl/scripts/product.php?cat=LacznikiKrzywkoweLista&psg=&pid=SK32_BS&language=PL&ptk=
SK32-1.825\OB13 | http://www.spamel.com.pl/scripts/product.php?cat=LacznikiKrzywkoweLista&psg=&pid=SK32_OB13&language=PL&ptk=
SK32-1.825\OB13ZC | http://www.spamel.com.pl/scripts/product.php?cat=LacznikiKrzywkoweLista&psg=&pid=SK32_OB13&language=PL&ptk=
SK32-1.828\OB13 | http://www.spamel.com.pl/scripts/product.php?cat=LacznikiKrzywkoweLista&psg=&pid=SK32_OB13&language=PL&ptk=
SK32-1.834\OB13 | http://www.spamel.com.pl/scripts/product.php?cat=LacznikiKrzywkoweLista&psg=&pid=SK32_OB13&language=PL&ptk=
SK32-2.8210\OB13 | http://www.spamel.com.pl/scripts/product.php?cat=LacznikiKrzywkoweLista&psg=&pid=SK32_OB13&language=PL&ptk=
SK32-2.8210\OB13/L | http://www.spamel.com.pl/scripts/product.php?cat=LacznikiKrzywkoweLista&psg=&pid=SK32_OB13&language=PL&ptk=
SK32-2.8210\OB13ZC | http://www.spamel.com.pl/scripts/product.php?cat=LacznikiKrzywkoweLista&psg=&pid=SK32_OB13&language=PL&ptk=
SK32-2.8211\OB13 | http://www.spamel.com.pl/scripts/product.php?cat=LacznikiKrzywkoweLista&psg=&pid=SK32_OB13&language=PL&ptk=
SK32-2.8211\OB13C | http://www.spamel.com.pl/scripts/product.php?cat=LacznikiKrzywkoweLista&psg=&pid=SK32_OB13&language=PL&ptk=
SK32-2.8211\OB13Z | http://www.spamel.com.pl/scripts/product.php?cat=LacznikiKrzywkoweLista&psg=&pid=SK32_OB13&language=PL&ptk=
SK32-2.8211\OB13ZC | http://www.spamel.com.pl/scripts/product.php?cat=LacznikiKrzywkoweLista&psg=&pid=SK32_OB13&language=PL&ptk=
SK32-3.8210\OB13Z | http://www.spamel.com.pl/scripts/product.php?cat=LacznikiKrzywkoweLista&psg=&pid=SK32_OB13&language=PL&ptk=
SK32-3.8368\OB13 | http://www.spamel.com.pl/scripts/product.php?cat=LacznikiKrzywkoweLista&psg=&pid=SK32_OB13&language=PL&ptk=
SK32-3.8368\OB13ZC | http://www.spamel.com.pl/scripts/product.php?cat=LacznikiKrzywkoweLista&psg=&pid=SK32_OB13&language=PL&ptk=
SK32-3.8380\OB13 | http://www.spamel.com.pl/scripts/product.php?cat=LacznikiKrzywkoweLista&psg=&pid=SK32_OB13&language=PL&ptk=
SK32-4.824\OB13Z | http://www.spamel.com.pl/scripts/product.php?cat=LacznikiKrzywkoweLista&psg=&pid=SK32_OB13&language=PL&ptk=
SK32-4.831\OB13 | http://www.spamel.com.pl/scripts/product.php?cat=LacznikiKrzywkoweLista&psg=&pid=SK32_OB13&language=PL&ptk=
SK32-2.8210\OB14 | http://www.spamel.com.pl/scripts/product.php?cat=LacznikiKrzywkoweLista&psg=&pid=SK32_OB14&language=PL&ptk=
SK32-2.8210\OB14ZC | http://www.spamel.com.pl/scripts/product.php?cat=LacznikiKrzywkoweLista&psg=&pid=SK32_OB14&language=PL&ptk=
SK32-2.8211\OB14ZC | http://www.spamel.com.pl/scripts/product.php?cat=LacznikiKrzywkoweLista&psg=&pid=SK32_OB14&language=PL&ptk=
SK32-2.829\OB14ZC/L | http://www.spamel.com.pl/scripts/product.php?cat=LacznikiKrzywkoweLista&psg=&pid=SK32_OB14&language=PL&ptk=
SK32-3.8210\OB14 | http://www.spamel.com.pl/scripts/product.php?cat=LacznikiKrzywkoweLista&psg=&pid=SK32_OB14&language=PL&ptk=
SK32-1.825\P03 | http://www.spamel.com.pl/scripts/product.php?cat=LacznikiKrzywkoweLista&psg=&pid=SK32_P&language=PL&ptk=
SK32-1.828\P03 | http://www.spamel.com.pl/scripts/product.php?cat=LacznikiKrzywkoweLista&psg=&pid=SK32_P&language=PL&ptk=
SK32-1.828\P08 | http://www.spamel.com.pl/scripts/product.php?cat=LacznikiKrzywkoweLista&psg=&pid=SK32_P&language=PL&ptk=
SK32-1.834\P03 | http://www.spamel.com.pl/scripts/product.php?cat=LacznikiKrzywkoweLista&psg=&pid=SK32_P&language=PL&ptk=
SK32-2.8210\P03 | http://www.spamel.com.pl/scripts/product.php?cat=LacznikiKrzywkoweLista&psg=&pid=SK32_P&language=PL&ptk=
SK32-2.8210\P04 | http://www.spamel.com.pl/scripts/product.php?cat=LacznikiKrzywkoweLista&psg=&pid=SK32_P&language=PL&ptk=
SK32-2.8210\P07 | http://www.spamel.com.pl/scripts/product.php?cat=LacznikiKrzywkoweLista&psg=&pid=SK32_P&language=PL&ptk=
SK32-2.8210\P08 | http://www.spamel.com.pl/scripts/product.php?cat=LacznikiKrzywkoweLista&psg=&pid=SK32_P&language=PL&ptk=
SK32-2.8210\P10 | http://www.spamel.com.pl/scripts/product.php?cat=LacznikiKrzywkoweLista&psg=&pid=SK32_P&language=PL&ptk=
SK32-2.8210\S10 | http://www.spamel.com.pl/scripts/product.php?cat=LacznikiKrzywkoweLista&psg=&pid=SK32_P&language=PL&ptk=
SK32-2.8211\P03 | http://www.spamel.com.pl/scripts/product.php?cat=LacznikiKrzywkoweLista&psg=&pid=SK32_P&language=PL&ptk=
SK32-2.8211\P04 | http://www.spamel.com.pl/scripts/product.php?cat=LacznikiKrzywkoweLista&psg=&pid=SK32_P&language=PL&ptk=
SK32-2.8211\P07 | http://www.spamel.com.pl/scripts/product.php?cat=LacznikiKrzywkoweLista&psg=&pid=SK32_P&language=PL&ptk=
SK32-2.8211\P08 | http://www.spamel.com.pl/scripts/product.php?cat=LacznikiKrzywkoweLista&psg=&pid=SK32_P&language=PL&ptk=
SK32-2.8211\ROS | http://www.spamel.com.pl/scripts/product.php?cat=LacznikiKrzywkoweLista&psg=&pid=SK32_P&language=PL&ptk=
SK32-2.829\P03 | http://www.spamel.com.pl/scripts/product.php?cat=LacznikiKrzywkoweLista&psg=&pid=SK32_P&language=PL&ptk=
SK32-2.8338\P03 | http://www.spamel.com.pl/scripts/product.php?cat=LacznikiKrzywkoweLista&psg=&pid=SK32_P&language=PL&ptk=
SK32-2.8338\S10 | http://www.spamel.com.pl/scripts/product.php?cat=LacznikiKrzywkoweLista&psg=&pid=SK32_P&language=PL&ptk=
SK32-3.8368\P03 | http://www.spamel.com.pl/scripts/product.php?cat=LacznikiKrzywkoweLista&psg=&pid=SK32_P&language=PL&ptk=
SK32-3.8368\P07 | http://www.spamel.com.pl/scripts/product.php?cat=LacznikiKrzywkoweLista&psg=&pid=SK32_P&language=PL&ptk=
SK32-3.8368\P08 | http://www.spamel.com.pl/scripts/product.php?cat=LacznikiKrzywkoweLista&psg=&pid=SK32_P&language=PL&ptk=
SK32-3.8380\P03 | http://www.spamel.com.pl/scripts/product.php?cat=LacznikiKrzywkoweLista&psg=&pid=SK32_P&language=PL&ptk=
SK32-3.8380\P04 | http://www.spamel.com.pl/scripts/product.php?cat=LacznikiKrzywkoweLista&psg=&pid=SK32_P&language=PL&ptk=
SK32-4.831\P03 | http://www.spamel.com.pl/scripts/product.php?cat=LacznikiKrzywkoweLista&psg=&pid=SK32_P&language=PL&ptk=
SK32-4.8396\P03 | http://www.spamel.com.pl/scripts/product.php?cat=LacznikiKrzywkoweLista&psg=&pid=SK32_P&language=PL&ptk=
SK32-5.8538\P03 | http://www.spamel.com.pl/scripts/product.php?cat=LacznikiKrzywkoweLista&psg=&pid=SK32_P&language=PL&ptk=
SK32-5.8538\P08 | http://www.spamel.com.pl/scripts/product.php?cat=LacznikiKrzywkoweLista&psg=&pid=SK32_P&language=PL&ptk=
SK32-7.8380\P03 | http://www.spamel.com.pl/scripts/product.php?cat=LacznikiKrzywkoweLista&psg=&pid=SK32_P&language=PL&ptk=
SK40-1.834\BS03 | http://www.spamel.com.pl/scripts/product.php?cat=LacznikiKrzywkoweLista&psg=&pid=SK40_BS&language=PL&ptk=
SK40-1.834\BS07 | http://www.spamel.com.pl/scripts/product.php?cat=LacznikiKrzywkoweLista&psg=&pid=SK40_BS&language=PL&ptk=
SK40-2.8210\BS03 | http://www.spamel.com.pl/scripts/product.php?cat=LacznikiKrzywkoweLista&psg=&pid=SK40_BS&language=PL&ptk=
SK40-2.8211\BS03 | http://www.spamel.com.pl/scripts/product.php?cat=LacznikiKrzywkoweLista&psg=&pid=SK40_BS&language=PL&ptk=
SK40-2.8211\BS04 | http://www.spamel.com.pl/scripts/product.php?cat=LacznikiKrzywkoweLista&psg=&pid=SK40_BS&language=PL&ptk=
SK40-2.8211\BS07 | http://www.spamel.com.pl/scripts/product.php?cat=LacznikiKrzywkoweLista&psg=&pid=SK40_BS&language=PL&ptk=
SK40-2.8211\BS08 | http://www.spamel.com.pl/scripts/product.php?cat=LacznikiKrzywkoweLista&psg=&pid=SK40_BS&language=PL&ptk=
SK40-2.8211\BS10 | http://www.spamel.com.pl/scripts/product.php?cat=LacznikiKrzywkoweLista&psg=&pid=SK40_BS&language=PL&ptk=
SK40-2.8338\BS03 | http://www.spamel.com.pl/scripts/product.php?cat=LacznikiKrzywkoweLista&psg=&pid=SK40_BS&language=PL&ptk=
SK40-3.8368\BS03 | http://www.spamel.com.pl/scripts/product.php?cat=LacznikiKrzywkoweLista&psg=&pid=SK40_BS&language=PL&ptk=
SK40-3.8368\BS04 | http://www.spamel.com.pl/scripts/product.php?cat=LacznikiKrzywkoweLista&psg=&pid=SK40_BS&language=PL&ptk=
SK40-3.8368\BS07 | http://www.spamel.com.pl/scripts/product.php?cat=LacznikiKrzywkoweLista&psg=&pid=SK40_BS&language=PL&ptk=
SK40-3.8380\BS03 | http://www.spamel.com.pl/scripts/product.php?cat=LacznikiKrzywkoweLista&psg=&pid=SK40_BS&language=PL&ptk=
SK40-3.8380\BS04 | http://www.spamel.com.pl/scripts/product.php?cat=LacznikiKrzywkoweLista&psg=&pid=SK40_BS&language=PL&ptk=
SK40-3.8380\BS07 | http://www.spamel.com.pl/scripts/product.php?cat=LacznikiKrzywkoweLista&psg=&pid=SK40_BS&language=PL&ptk=
SK40-4.831\BS03 | http://www.spamel.com.pl/scripts/product.php?cat=LacznikiKrzywkoweLista&psg=&pid=SK40_BS&language=PL&ptk=
SK40-4.831\BS04 | http://www.spamel.com.pl/scripts/product.php?cat=LacznikiKrzywkoweLista&psg=&pid=SK40_BS&language=PL&ptk=
SK40-4.8396\BS03 | http://www.spamel.com.pl/scripts/product.php?cat=LacznikiKrzywkoweLista&psg=&pid=SK40_BS&language=PL&ptk=
SK40-4.8396\BS04 | http://www.spamel.com.pl/scripts/product.php?cat=LacznikiKrzywkoweLista&psg=&pid=SK40_BS&language=PL&ptk=
SK40-7.8538\BS03 | http://www.spamel.com.pl/scripts/product.php?cat=LacznikiKrzywkoweLista&psg=&pid=SK40_BS&language=PL&ptk=
SK40-1.825\OB13 | http://www.spamel.com.pl/scripts/product.php?cat=LacznikiKrzywkoweLista&psg=&pid=SK40_OB13&language=PL&ptk=
SK40-1.828\OB13 | http://www.spamel.com.pl/scripts/product.php?cat=LacznikiKrzywkoweLista&psg=&pid=SK40_OB13&language=PL&ptk=
SK40-1.834\OB13 | http://www.spamel.com.pl/scripts/product.php?cat=LacznikiKrzywkoweLista&psg=&pid=SK40_OB13&language=PL&ptk=
SK40-2.8210\OB13 | http://www.spamel.com.pl/scripts/product.php?cat=LacznikiKrzywkoweLista&psg=&pid=SK40_OB13&language=PL&ptk=
SK40-2.8210\OB13/L | http://www.spamel.com.pl/scripts/product.php?cat=LacznikiKrzywkoweLista&psg=&pid=SK40_OB13&language=PL&ptk=
SK40-2.8210\OB13ZC | http://www.spamel.com.pl/scripts/product.php?cat=LacznikiKrzywkoweLista&psg=&pid=SK40_OB13&language=PL&ptk=
SK40-2.8210\OB13ZC/L | http://www.spamel.com.pl/scripts/product.php?cat=LacznikiKrzywkoweLista&psg=&pid=SK40_OB13&language=PL&ptk=
SK40-2.8211\OB13 | http://www.spamel.com.pl/scripts/product.php?cat=LacznikiKrzywkoweLista&psg=&pid=SK40_OB13&language=PL&ptk=
SK40-2.8211\OB13/L | http://www.spamel.com.pl/scripts/product.php?cat=LacznikiKrzywkoweLista&psg=&pid=SK40_OB13&language=PL&ptk=
SK40-2.8211\OB13C | http://www.spamel.com.pl/scripts/product.php?cat=LacznikiKrzywkoweLista&psg=&pid=SK40_OB13&language=PL&ptk=
SK40-2.8211\OB13Z | http://www.spamel.com.pl/scripts/product.php?cat=LacznikiKrzywkoweLista&psg=&pid=SK40_OB13&language=PL&ptk=
SK40-2.8211\OB13ZC | http://www.spamel.com.pl/scripts/product.php?cat=LacznikiKrzywkoweLista&psg=&pid=SK40_OB13&language=PL&ptk=
SK40-2.8211\OB13ZC/L | http://www.spamel.com.pl/scripts/product.php?cat=LacznikiKrzywkoweLista&psg=&pid=SK40_OB13&language=PL&ptk=
SK40-2.829\OB13 | http://www.spamel.com.pl/scripts/product.php?cat=LacznikiKrzywkoweLista&psg=&pid=SK40_OB13&language=PL&ptk=
SK40-2.829\OB2 | http://www.spamel.com.pl/scripts/product.php?cat=LacznikiKrzywkoweLista&psg=&pid=SK40_OB13&language=PL&ptk=
SK40-2.8338\OB13ZC/L | http://www.spamel.com.pl/scripts/product.php?cat=LacznikiKrzywkoweLista&psg=&pid=SK40_OB13&language=PL&ptk=
SK40-2.8338\OB2 | http://www.spamel.com.pl/scripts/product.php?cat=LacznikiKrzywkoweLista&psg=&pid=SK40_OB13&language=PL&ptk=
SK40-2.8445\OB13 | http://www.spamel.com.pl/scripts/product.php?cat=LacznikiKrzywkoweLista&psg=&pid=SK40_OB13&language=PL&ptk=
SK40-2.8445\OB2 | http://www.spamel.com.pl/scripts/product.php?cat=LacznikiKrzywkoweLista&psg=&pid=SK40_OB13&language=PL&ptk=
SK40-3.8368\OB13 | http://www.spamel.com.pl/scripts/product.php?cat=LacznikiKrzywkoweLista&psg=&pid=SK40_OB13&language=PL&ptk=
SK40-3.8368\OB2 | http://www.spamel.com.pl/scripts/product.php?cat=LacznikiKrzywkoweLista&psg=&pid=SK40_OB13&language=PL&ptk=
SK40-3.8368\OB3 | http://www.spamel.com.pl/scripts/product.php?cat=LacznikiKrzywkoweLista&psg=&pid=SK40_OB13&language=PL&ptk=
SK40-3.8380\OB13 | http://www.spamel.com.pl/scripts/product.php?cat=LacznikiKrzywkoweLista&psg=&pid=SK40_OB13&language=PL&ptk=
SK40-3.8380\OB2 | http://www.spamel.com.pl/scripts/product.php?cat=LacznikiKrzywkoweLista&psg=&pid=SK40_OB13&language=PL&ptk=
SK40-4.824\OB13 | http://www.spamel.com.pl/scripts/product.php?cat=LacznikiKrzywkoweLista&psg=&pid=SK40_OB13&language=PL&ptk=
SK40-4.824\OB13ZC | http://www.spamel.com.pl/scripts/product.php?cat=LacznikiKrzywkoweLista&psg=&pid=SK40_OB13&language=PL&ptk=
SK40-4.8240\OB13Z | http://www.spamel.com.pl/scripts/product.php?cat=LacznikiKrzywkoweLista&psg=&pid=SK40_OB13&language=PL&ptk=
SK40-4.8240\OB13ZC | http://www.spamel.com.pl/scripts/product.php?cat=LacznikiKrzywkoweLista&psg=&pid=SK40_OB13&language=PL&ptk=
SK40-4.831\OB13 | http://www.spamel.com.pl/scripts/product.php?cat=LacznikiKrzywkoweLista&psg=&pid=SK40_OB13&language=PL&ptk=
SK40-4.8390\OB13 | http://www.spamel.com.pl/scripts/product.php?cat=LacznikiKrzywkoweLista&psg=&pid=SK40_OB13&language=PL&ptk=
SK40-4.8390\OB2 | http://www.spamel.com.pl/scripts/product.php?cat=LacznikiKrzywkoweLista&psg=&pid=SK40_OB13&language=PL&ptk=
SK40-4.8396\OB13 | http://www.spamel.com.pl/scripts/product.php?cat=LacznikiKrzywkoweLista&psg=&pid=SK40_OB13&language=PL&ptk=
SK40-7.8538\OB3 | http://www.spamel.com.pl/scripts/product.php?cat=LacznikiKrzywkoweLista&psg=&pid=SK40_OB13&language=PL&ptk=
SK40-1.834\S10 | http://www.spamel.com.pl/scripts/product.php?cat=LacznikiKrzywkoweLista&psg=&pid=SK40_OB14&language=PL&ptk=
SK40-2.8210\OB14 | http://www.spamel.com.pl/scripts/product.php?cat=LacznikiKrzywkoweLista&psg=&pid=SK40_OB14&language=PL&ptk=
SK40-2.8210\OB14ZC | http://www.spamel.com.pl/scripts/product.php?cat=LacznikiKrzywkoweLista&psg=&pid=SK40_OB14&language=PL&ptk=
SK40-2.8211\OB14 | http://www.spamel.com.pl/scripts/product.php?cat=LacznikiKrzywkoweLista&psg=&pid=SK40_OB14&language=PL&ptk=
SK40-2.8211\OB14C | http://www.spamel.com.pl/scripts/product.php?cat=LacznikiKrzywkoweLista&psg=&pid=SK40_OB14&language=PL&ptk=
SK40-2.8211\OB14ZC | http://www.spamel.com.pl/scripts/product.php?cat=LacznikiKrzywkoweLista&psg=&pid=SK40_OB14&language=PL&ptk=
SK40-4.8240\OB14ZC | http://www.spamel.com.pl/scripts/product.php?cat=LacznikiKrzywkoweLista&psg=&pid=SK40_OB14&language=PL&ptk=
SK40-4.831\OB14 | http://www.spamel.com.pl/scripts/product.php?cat=LacznikiKrzywkoweLista&psg=&pid=SK40_OB14&language=PL&ptk=
SK40-4.831\OB14C | http://www.spamel.com.pl/scripts/product.php?cat=LacznikiKrzywkoweLista&psg=&pid=SK40_OB14&language=PL&ptk=
SK40-4.831\OB14Z | http://www.spamel.com.pl/scripts/product.php?cat=LacznikiKrzywkoweLista&psg=&pid=SK40_OB14&language=PL&ptk=
SK40-5.8380\OB14 | http://www.spamel.com.pl/scripts/product.php?cat=LacznikiKrzywkoweLista&psg=&pid=SK40_OB14&language=PL&ptk=
SK40-5.8538\OB14 | http://www.spamel.com.pl/scripts/product.php?cat=LacznikiKrzywkoweLista&psg=&pid=SK40_OB14&language=PL&ptk=
SK40-1.825\P03 | http://www.spamel.com.pl/scripts/product.php?cat=LacznikiKrzywkoweLista&psg=&pid=SK40_P&language=PL&ptk=
SK40-1.828\P03 | http://www.spamel.com.pl/scripts/product.php?cat=LacznikiKrzywkoweLista&psg=&pid=SK40_P&language=PL&ptk=
SK40-1.828\P04 | http://www.spamel.com.pl/scripts/product.php?cat=LacznikiKrzywkoweLista&psg=&pid=SK40_P&language=PL&ptk=
SK40-1.828\P08 | http://www.spamel.com.pl/scripts/product.php?cat=LacznikiKrzywkoweLista&psg=&pid=SK40_P&language=PL&ptk=
SK40-1.834\P03 | http://www.spamel.com.pl/scripts/product.php?cat=LacznikiKrzywkoweLista&psg=&pid=SK40_P&language=PL&ptk=
SK40-2.8210\P03 | http://www.spamel.com.pl/scripts/product.php?cat=LacznikiKrzywkoweLista&psg=&pid=SK40_P&language=PL&ptk=
SK40-2.8210\P04 | http://www.spamel.com.pl/scripts/product.php?cat=LacznikiKrzywkoweLista&psg=&pid=SK40_P&language=PL&ptk=
SK40-2.8210\P07 | http://www.spamel.com.pl/scripts/product.php?cat=LacznikiKrzywkoweLista&psg=&pid=SK40_P&language=PL&ptk=
SK40-2.8210\P08 | http://www.spamel.com.pl/scripts/product.php?cat=LacznikiKrzywkoweLista&psg=&pid=SK40_P&language=PL&ptk=
SK40-2.8210\S10 | http://www.spamel.com.pl/scripts/product.php?cat=LacznikiKrzywkoweLista&psg=&pid=SK40_P&language=PL&ptk=
SK40-2.8211\P03 | http://www.spamel.com.pl/scripts/product.php?cat=LacznikiKrzywkoweLista&psg=&pid=SK40_P&language=PL&ptk=
SK40-2.8211\P04 | http://www.spamel.com.pl/scripts/product.php?cat=LacznikiKrzywkoweLista&psg=&pid=SK40_P&language=PL&ptk=
SK40-2.8211\P07 | http://www.spamel.com.pl/scripts/product.php?cat=LacznikiKrzywkoweLista&psg=&pid=SK40_P&language=PL&ptk=
SK40-2.8211\P08 | http://www.spamel.com.pl/scripts/product.php?cat=LacznikiKrzywkoweLista&psg=&pid=SK40_P&language=PL&ptk=
SK40-2.829\P03 | http://www.spamel.com.pl/scripts/product.php?cat=LacznikiKrzywkoweLista&psg=&pid=SK40_P&language=PL&ptk=
SK40-2.829\P08 | http://www.spamel.com.pl/scripts/product.php?cat=LacznikiKrzywkoweLista&psg=&pid=SK40_P&language=PL&ptk=
SK40-2.8338\P03 | http://www.spamel.com.pl/scripts/product.php?cat=LacznikiKrzywkoweLista&psg=&pid=SK40_P&language=PL&ptk=
SK40-2.8338\S10 | http://www.spamel.com.pl/scripts/product.php?cat=LacznikiKrzywkoweLista&psg=&pid=SK40_P&language=PL&ptk=
SK40-2.8445\P03 | http://www.spamel.com.pl/scripts/product.php?cat=LacznikiKrzywkoweLista&psg=&pid=SK40_P&language=PL&ptk=
SK40-3.8368\P03 | http://www.spamel.com.pl/scripts/product.php?cat=LacznikiKrzywkoweLista&psg=&pid=SK40_P&language=PL&ptk=
SK40-3.8368\P07 | http://www.spamel.com.pl/scripts/product.php?cat=LacznikiKrzywkoweLista&psg=&pid=SK40_P&language=PL&ptk=
SK40-3.8368\P08 | http://www.spamel.com.pl/scripts/product.php?cat=LacznikiKrzywkoweLista&psg=&pid=SK40_P&language=PL&ptk=
SK40-3.8368\P09 | http://www.spamel.com.pl/scripts/product.php?cat=LacznikiKrzywkoweLista&psg=&pid=SK40_P&language=PL&ptk=
SK40-3.8380\P03 | http://www.spamel.com.pl/scripts/product.php?cat=LacznikiKrzywkoweLista&psg=&pid=SK40_P&language=PL&ptk=
SK40-3.8380\P04 | http://www.spamel.com.pl/scripts/product.php?cat=LacznikiKrzywkoweLista&psg=&pid=SK40_P&language=PL&ptk=
SK40-3.8380\P08 | http://www.spamel.com.pl/scripts/product.php?cat=LacznikiKrzywkoweLista&psg=&pid=SK40_P&language=PL&ptk=
SK40-4.831\P03 | http://www.spamel.com.pl/scripts/product.php?cat=LacznikiKrzywkoweLista&psg=&pid=SK40_P&language=PL&ptk=
SK40-4.8396\P03 | http://www.spamel.com.pl/scripts/product.php?cat=LacznikiKrzywkoweLista&psg=&pid=SK40_P&language=PL&ptk=
SK40-4.8396\P08 | http://www.spamel.com.pl/scripts/product.php?cat=LacznikiKrzywkoweLista&psg=&pid=SK40_P&language=PL&ptk=
SK40-4.8396\S10 | http://www.spamel.com.pl/scripts/product.php?cat=LacznikiKrzywkoweLista&psg=&pid=SK40_P&language=PL&ptk=
SK40-5.8538\P03 | http://www.spamel.com.pl/scripts/product.php?cat=LacznikiKrzywkoweLista&psg=&pid=SK40_P&language=PL&ptk=
SK40-6.8380\P03 | http://www.spamel.com.pl/scripts/product.php?cat=LacznikiKrzywkoweLista&psg=&pid=SK40_P&language=PL&ptk=
SK40-7.822\P03 | http://www.spamel.com.pl/scripts/product.php?cat=LacznikiKrzywkoweLista&psg=&pid=SK40_P&language=PL&ptk=
SK40-7.8538\P03 | http://www.spamel.com.pl/scripts/product.php?cat=LacznikiKrzywkoweLista&psg=&pid=SK40_P&language=PL&ptk=
SK63-1.825\BS07 | http://www.spamel.com.pl/scripts/product.php?cat=LacznikiKrzywkoweLista&psg=&pid=SK63_BS&language=PL&ptk=
SK63-1.828\BS08 | http://www.spamel.com.pl/scripts/product.php?cat=LacznikiKrzywkoweLista&psg=&pid=SK63_BS&language=PL&ptk=
SK63-1.834\BS03 | http://www.spamel.com.pl/scripts/product.php?cat=LacznikiKrzywkoweLista&psg=&pid=SK63_BS&language=PL&ptk=
SK63-2.8210\BS03 | http://www.spamel.com.pl/scripts/product.php?cat=LacznikiKrzywkoweLista&psg=&pid=SK63_BS&language=PL&ptk=
SK63-2.8210\BS04 | http://www.spamel.com.pl/scripts/product.php?cat=LacznikiKrzywkoweLista&psg=&pid=SK63_BS&language=PL&ptk=
SK63-2.8210\BS07 | http://www.spamel.com.pl/scripts/product.php?cat=LacznikiKrzywkoweLista&psg=&pid=SK63_BS&language=PL&ptk=
SK63-2.8210\BS08 | http://www.spamel.com.pl/scripts/product.php?cat=LacznikiKrzywkoweLista&psg=&pid=SK63_BS&language=PL&ptk=
SK63-2.8211\BS03 | http://www.spamel.com.pl/scripts/product.php?cat=LacznikiKrzywkoweLista&psg=&pid=SK63_BS&language=PL&ptk=
SK63-2.8211\BS04 | http://www.spamel.com.pl/scripts/product.php?cat=LacznikiKrzywkoweLista&psg=&pid=SK63_BS&language=PL&ptk=
SK63-2.8211\BS07 | http://www.spamel.com.pl/scripts/product.php?cat=LacznikiKrzywkoweLista&psg=&pid=SK63_BS&language=PL&ptk=
SK63-2.8211\BS08 | http://www.spamel.com.pl/scripts/product.php?cat=LacznikiKrzywkoweLista&psg=&pid=SK63_BS&language=PL&ptk=
SK63-2.8338\BS03 | http://www.spamel.com.pl/scripts/product.php?cat=LacznikiKrzywkoweLista&psg=&pid=SK63_BS&language=PL&ptk=
SK63-3.8368\BS03 | http://www.spamel.com.pl/scripts/product.php?cat=LacznikiKrzywkoweLista&psg=&pid=SK63_BS&language=PL&ptk=
SK63-3.8368\BS04 | http://www.spamel.com.pl/scripts/product.php?cat=LacznikiKrzywkoweLista&psg=&pid=SK63_BS&language=PL&ptk=
SK63-3.8368\BS07 | http://www.spamel.com.pl/scripts/product.php?cat=LacznikiKrzywkoweLista&psg=&pid=SK63_BS&language=PL&ptk=
SK63-3.8368\BS08 | http://www.spamel.com.pl/scripts/product.php?cat=LacznikiKrzywkoweLista&psg=&pid=SK63_BS&language=PL&ptk=
SK63-3.8380\BS03 | http://www.spamel.com.pl/scripts/product.php?cat=LacznikiKrzywkoweLista&psg=&pid=SK63_BS&language=PL&ptk=
SK63-3.8380\BS04 | http://www.spamel.com.pl/scripts/product.php?cat=LacznikiKrzywkoweLista&psg=&pid=SK63_BS&language=PL&ptk=
SK63-3.8380\BS07 | http://www.spamel.com.pl/scripts/product.php?cat=LacznikiKrzywkoweLista&psg=&pid=SK63_BS&language=PL&ptk=
SK63-3.8380\BS08 | http://www.spamel.com.pl/scripts/product.php?cat=LacznikiKrzywkoweLista&psg=&pid=SK63_BS&language=PL&ptk=
SK63-4.831\BS03 | http://www.spamel.com.pl/scripts/product.php?cat=LacznikiKrzywkoweLista&psg=&pid=SK63_BS&language=PL&ptk=
SK63-4.831\BS04 | http://www.spamel.com.pl/scripts/product.php?cat=LacznikiKrzywkoweLista&psg=&pid=SK63_BS&language=PL&ptk=
SK63-4.831\BS07 | http://www.spamel.com.pl/scripts/product.php?cat=LacznikiKrzywkoweLista&psg=&pid=SK63_BS&language=PL&ptk=
SK63-4.831\BS08 | http://www.spamel.com.pl/scripts/product.php?cat=LacznikiKrzywkoweLista&psg=&pid=SK63_BS&language=PL&ptk=
SK63-4.883\BS04 | http://www.spamel.com.pl/scripts/product.php?cat=LacznikiKrzywkoweLista&psg=&pid=SK63_BS&language=PL&ptk=
SK63-6.8380\BS03 | http://www.spamel.com.pl/scripts/product.php?cat=LacznikiKrzywkoweLista&psg=&pid=SK63_BS&language=PL&ptk=
SK63-7.822\BS07 | http://www.spamel.com.pl/scripts/product.php?cat=LacznikiKrzywkoweLista&psg=&pid=SK63_BS&language=PL&ptk=
SK63-1.825\OB16 | http://www.spamel.com.pl/scripts/product.php?cat=LacznikiKrzywkoweLista&psg=&pid=SK63_OB16&language=PL&ptk=
SK63-2.8210\OB16 | http://www.spamel.com.pl/scripts/product.php?cat=LacznikiKrzywkoweLista&psg=&pid=SK63_OB16&language=PL&ptk=
SK63-2.8210\OB16C | http://www.spamel.com.pl/scripts/product.php?cat=LacznikiKrzywkoweLista&psg=&pid=SK63_OB16&language=PL&ptk=
SK63-2.8210\OB16Z | http://www.spamel.com.pl/scripts/product.php?cat=LacznikiKrzywkoweLista&psg=&pid=SK63_OB16&language=PL&ptk=
SK63-2.8210\OB16ZC | http://www.spamel.com.pl/scripts/product.php?cat=LacznikiKrzywkoweLista&psg=&pid=SK63_OB16&language=PL&ptk=
SK63-2.8211\OB16 | http://www.spamel.com.pl/scripts/product.php?cat=LacznikiKrzywkoweLista&psg=&pid=SK63_OB16&language=PL&ptk=
SK63-2.8211\OB16C | http://www.spamel.com.pl/scripts/product.php?cat=LacznikiKrzywkoweLista&psg=&pid=SK63_OB16&language=PL&ptk=
SK63-2.8211\OB16Z | http://www.spamel.com.pl/scripts/product.php?cat=LacznikiKrzywkoweLista&psg=&pid=SK63_OB16&language=PL&ptk=
SK63-2.8211\OB16ZC | http://www.spamel.com.pl/scripts/product.php?cat=LacznikiKrzywkoweLista&psg=&pid=SK63_OB16&language=PL&ptk=
SK63-2.8211\OB18 | http://www.spamel.com.pl/scripts/product.php?cat=LacznikiKrzywkoweLista&psg=&pid=SK63_OB16&language=PL&ptk=
SK63-3.8210\OB16 | http://www.spamel.com.pl/scripts/product.php?cat=LacznikiKrzywkoweLista&psg=&pid=SK63_OB16&language=PL&ptk=
SK63-3.8210\OB16Z | http://www.spamel.com.pl/scripts/product.php?cat=LacznikiKrzywkoweLista&psg=&pid=SK63_OB16&language=PL&ptk=
SK63-3.8210\OB16ZC | http://www.spamel.com.pl/scripts/product.php?cat=LacznikiKrzywkoweLista&psg=&pid=SK63_OB16&language=PL&ptk=
SK63-3.8368\OB16 | http://www.spamel.com.pl/scripts/product.php?cat=LacznikiKrzywkoweLista&psg=&pid=SK63_OB16&language=PL&ptk=
SK63-3.8368\OB16C | http://www.spamel.com.pl/scripts/product.php?cat=LacznikiKrzywkoweLista&psg=&pid=SK63_OB16&language=PL&ptk=
SK63-3.8368\OB16Z | http://www.spamel.com.pl/scripts/product.php?cat=LacznikiKrzywkoweLista&psg=&pid=SK63_OB16&language=PL&ptk=
SK63-3.8368\OB16ZC | http://www.spamel.com.pl/scripts/product.php?cat=LacznikiKrzywkoweLista&psg=&pid=SK63_OB16&language=PL&ptk=
SK63-3.8380\OB16 | http://www.spamel.com.pl/scripts/product.php?cat=LacznikiKrzywkoweLista&psg=&pid=SK63_OB16&language=PL&ptk=
SK63-3.8380\OB16C | http://www.spamel.com.pl/scripts/product.php?cat=LacznikiKrzywkoweLista&psg=&pid=SK63_OB16&language=PL&ptk=
SK63-3.8380\OB16Z | http://www.spamel.com.pl/scripts/product.php?cat=LacznikiKrzywkoweLista&psg=&pid=SK63_OB16&language=PL&ptk=
SK63-3.8380\OB16ZC | http://www.spamel.com.pl/scripts/product.php?cat=LacznikiKrzywkoweLista&psg=&pid=SK63_OB16&language=PL&ptk=
SK63-4.8240\OB16 | http://www.spamel.com.pl/scripts/product.php?cat=LacznikiKrzywkoweLista&psg=&pid=SK63_OB16&language=PL&ptk=
SK63-4.8240\OB18ZC | http://www.spamel.com.pl/scripts/product.php?cat=LacznikiKrzywkoweLista&psg=&pid=SK63_OB16&language=PL&ptk=
SK63-4.831\OB16 | http://www.spamel.com.pl/scripts/product.php?cat=LacznikiKrzywkoweLista&psg=&pid=SK63_OB16&language=PL&ptk=
SK63-4.831\OB16C | http://www.spamel.com.pl/scripts/product.php?cat=LacznikiKrzywkoweLista&psg=&pid=SK63_OB16&language=PL&ptk=
SK63-4.831\OB16Z | http://www.spamel.com.pl/scripts/product.php?cat=LacznikiKrzywkoweLista&psg=&pid=SK63_OB16&language=PL&ptk=
SK63-4.831\OB16ZC | http://www.spamel.com.pl/scripts/product.php?cat=LacznikiKrzywkoweLista&psg=&pid=SK63_OB16&language=PL&ptk=
SK63-5.8380\OB16 | http://www.spamel.com.pl/scripts/product.php?cat=LacznikiKrzywkoweLista&psg=&pid=SK63_OB16&language=PL&ptk=
SK63-5.8538\OB18 | http://www.spamel.com.pl/scripts/product.php?cat=LacznikiKrzywkoweLista&psg=&pid=SK63_OB16&language=PL&ptk=
SK63-1.825\P03 | http://www.spamel.com.pl/scripts/product.php?cat=LacznikiKrzywkoweLista&psg=&pid=SK63_P&language=PL&ptk=
SK63-1.825\P07 | http://www.spamel.com.pl/scripts/product.php?cat=LacznikiKrzywkoweLista&psg=&pid=SK63_P&language=PL&ptk=
SK63-1.834\P03 | http://www.spamel.com.pl/scripts/product.php?cat=LacznikiKrzywkoweLista&psg=&pid=SK63_P&language=PL&ptk=
SK63-2.8210\P03 | http://www.spamel.com.pl/scripts/product.php?cat=LacznikiKrzywkoweLista&psg=&pid=SK63_P&language=PL&ptk=
SK63-2.8210\P04 | http://www.spamel.com.pl/scripts/product.php?cat=LacznikiKrzywkoweLista&psg=&pid=SK63_P&language=PL&ptk=
SK63-2.8210\P07 | http://www.spamel.com.pl/scripts/product.php?cat=LacznikiKrzywkoweLista&psg=&pid=SK63_P&language=PL&ptk=
SK63-2.8210\P08 | http://www.spamel.com.pl/scripts/product.php?cat=LacznikiKrzywkoweLista&psg=&pid=SK63_P&language=PL&ptk=
SK63-2.8211\P03 | http://www.spamel.com.pl/scripts/product.php?cat=LacznikiKrzywkoweLista&psg=&pid=SK63_P&language=PL&ptk=
SK63-2.8211\P04 | http://www.spamel.com.pl/scripts/product.php?cat=LacznikiKrzywkoweLista&psg=&pid=SK63_P&language=PL&ptk=
SK63-2.8211\P07 | http://www.spamel.com.pl/scripts/product.php?cat=LacznikiKrzywkoweLista&psg=&pid=SK63_P&language=PL&ptk=
SK63-2.8211\P08 | http://www.spamel.com.pl/scripts/product.php?cat=LacznikiKrzywkoweLista&psg=&pid=SK63_P&language=PL&ptk=
SK63-2.8338\P03 | http://www.spamel.com.pl/scripts/product.php?cat=LacznikiKrzywkoweLista&psg=&pid=SK63_P&language=PL&ptk=
SK63-3.8368\P03 | http://www.spamel.com.pl/scripts/product.php?cat=LacznikiKrzywkoweLista&psg=&pid=SK63_P&language=PL&ptk=
SK63-3.8368\P04 | http://www.spamel.com.pl/scripts/product.php?cat=LacznikiKrzywkoweLista&psg=&pid=SK63_P&language=PL&ptk=
SK63-3.8368\P07 | http://www.spamel.com.pl/scripts/product.php?cat=LacznikiKrzywkoweLista&psg=&pid=SK63_P&language=PL&ptk=
SK63-3.8368\P08 | http://www.spamel.com.pl/scripts/product.php?cat=LacznikiKrzywkoweLista&psg=&pid=SK63_P&language=PL&ptk=
SK63-3.8380\P03 | http://www.spamel.com.pl/scripts/product.php?cat=LacznikiKrzywkoweLista&psg=&pid=SK63_P&language=PL&ptk=
SK63-3.8380\P04 | http://www.spamel.com.pl/scripts/product.php?cat=LacznikiKrzywkoweLista&psg=&pid=SK63_P&language=PL&ptk=
SK63-3.8380\P07 | http://www.spamel.com.pl/scripts/product.php?cat=LacznikiKrzywkoweLista&psg=&pid=SK63_P&language=PL&ptk=
SK63-3.8380\P08 | http://www.spamel.com.pl/scripts/product.php?cat=LacznikiKrzywkoweLista&psg=&pid=SK63_P&language=PL&ptk=
SK63-4.8240\P03 | http://www.spamel.com.pl/scripts/product.php?cat=LacznikiKrzywkoweLista&psg=&pid=SK63_P&language=PL&ptk=
SK63-4.831\P03 | http://www.spamel.com.pl/scripts/product.php?cat=LacznikiKrzywkoweLista&psg=&pid=SK63_P&language=PL&ptk=
SK63-4.831\P04 | http://www.spamel.com.pl/scripts/product.php?cat=LacznikiKrzywkoweLista&psg=&pid=SK63_P&language=PL&ptk=
SK63-4.831\P07 | http://www.spamel.com.pl/scripts/product.php?cat=LacznikiKrzywkoweLista&psg=&pid=SK63_P&language=PL&ptk=
SK63-4.831\P08 | http://www.spamel.com.pl/scripts/product.php?cat=LacznikiKrzywkoweLista&psg=&pid=SK63_P&language=PL&ptk=
SK63-4.8390\P03 | http://www.spamel.com.pl/scripts/product.php?cat=LacznikiKrzywkoweLista&psg=&pid=SK63_P&language=PL&ptk=
SK63-5.8380\P03 | http://www.spamel.com.pl/scripts/product.php?cat=LacznikiKrzywkoweLista&psg=&pid=SK63_P&language=PL&ptk=
SK63-5.8538\P03 | http://www.spamel.com.pl/scripts/product.php?cat=LacznikiKrzywkoweLista&psg=&pid=SK63_P&language=PL&ptk=
SK63-5.8538\P08 | http://www.spamel.com.pl/scripts/product.php?cat=LacznikiKrzywkoweLista&psg=&pid=SK63_P&language=PL&ptk=
ŁK16R-1.825\B03 | http://www.spamel.com.pl/scripts/product.php?cat=LacznikiKrzywkoweLista&psg=Grupa_3¦Laczniki_krzywkowe_LKR_konfiguracja&pid=LK16R_B&language=PL&ptk=
ŁK16R-1.828\B03 | http://www.spamel.com.pl/scripts/product.php?cat=LacznikiKrzywkoweLista&psg=Grupa_3¦Laczniki_krzywkowe_LKR_konfiguracja&pid=LK16R_B&language=PL&ptk=
ŁK16R-1.834\B03 | http://www.spamel.com.pl/scripts/product.php?cat=LacznikiKrzywkoweLista&psg=Grupa_3¦Laczniki_krzywkowe_LKR_konfiguracja&pid=LK16R_B&language=PL&ptk=
ŁK16R-2.8210\B04 | http://www.spamel.com.pl/scripts/product.php?cat=LacznikiKrzywkoweLista&psg=Grupa_3¦Laczniki_krzywkowe_LKR_konfiguracja&pid=LK16R_B&language=PL&ptk=
ŁK16R-2.8210\B07 | http://www.spamel.com.pl/scripts/product.php?cat=LacznikiKrzywkoweLista&psg=Grupa_3¦Laczniki_krzywkowe_LKR_konfiguracja&pid=LK16R_B&language=PL&ptk=
ŁK16R-2.8211\B03 | http://www.spamel.com.pl/scripts/product.php?cat=LacznikiKrzywkoweLista&psg=Grupa_3¦Laczniki_krzywkowe_LKR_konfiguracja&pid=LK16R_B&language=PL&ptk=
ŁK16R-2.8211\B07 | http://www.spamel.com.pl/scripts/product.php?cat=LacznikiKrzywkoweLista&psg=Grupa_3¦Laczniki_krzywkowe_LKR_konfiguracja&pid=LK16R_B&language=PL&ptk=
ŁK16R-2.8211\B08 | http://www.spamel.com.pl/scripts/product.php?cat=LacznikiKrzywkoweLista&psg=Grupa_3¦Laczniki_krzywkowe_LKR_konfiguracja&pid=LK16R_B&language=PL&ptk=
ŁK16R-2.8445\B03 | http://www.spamel.com.pl/scripts/product.php?cat=LacznikiKrzywkoweLista&psg=Grupa_3¦Laczniki_krzywkowe_LKR_konfiguracja&pid=LK16R_B&language=PL&ptk=
ŁK16R-3.8368\B03 | http://www.spamel.com.pl/scripts/product.php?cat=LacznikiKrzywkoweLista&psg=Grupa_3¦Laczniki_krzywkowe_LKR_konfiguracja&pid=LK16R_B&language=PL&ptk=
ŁK16R-3.8368\B07 | http://www.spamel.com.pl/scripts/product.php?cat=LacznikiKrzywkoweLista&psg=Grupa_3¦Laczniki_krzywkowe_LKR_konfiguracja&pid=LK16R_B&language=PL&ptk=
ŁK16R-3.8380\B03 | http://www.spamel.com.pl/scripts/product.php?cat=LacznikiKrzywkoweLista&psg=Grupa_3¦Laczniki_krzywkowe_LKR_konfiguracja&pid=LK16R_B&language=PL&ptk=
ŁK16R-4.831\B07 | http://www.spamel.com.pl/scripts/product.php?cat=LacznikiKrzywkoweLista&psg=Grupa_3¦Laczniki_krzywkowe_LKR_konfiguracja&pid=LK16R_B&language=PL&ptk=
ŁK16R-4.883\B03 | http://www.spamel.com.pl/scripts/product.php?cat=LacznikiKrzywkoweLista&psg=Grupa_3¦Laczniki_krzywkowe_LKR_konfiguracja&pid=LK16R_B&language=PL&ptk=
ŁK16R-5.8538\B03 | http://www.spamel.com.pl/scripts/product.php?cat=LacznikiKrzywkoweLista&psg=Grupa_3¦Laczniki_krzywkowe_LKR_konfiguracja&pid=LK16R_B&language=PL&ptk=
ŁK16R-6.441\B09 | http://www.spamel.com.pl/scripts/product.php?cat=LacznikiKrzywkoweLista&psg=Grupa_3¦Laczniki_krzywkowe_LKR_konfiguracja&pid=LK16R_B&language=PL&ptk=
ŁK16RG\B03 | http://www.spamel.com.pl/scripts/product.php?cat=LacznikiKrzywkoweLista&psg=Grupa_3¦Laczniki_krzywkowe_LKR_konfiguracja&pid=LK16R_B&language=PL&ptk=
ŁK16RG\B07 | http://www.spamel.com.pl/scripts/product.php?cat=LacznikiKrzywkoweLista&psg=Grupa_3¦Laczniki_krzywkowe_LKR_konfiguracja&pid=LK16R_B&language=PL&ptk=
ŁK16RG\B08 | http://www.spamel.com.pl/scripts/product.php?cat=LacznikiKrzywkoweLista&psg=Grupa_3¦Laczniki_krzywkowe_LKR_konfiguracja&pid=LK16R_B&language=PL&ptk=
ŁK16R-1.825\OB1 | http://www.spamel.com.pl/scripts/product.php?cat=LacznikiKrzywkoweLista&psg=Grupa_3¦Laczniki_krzywkowe_LKR_konfiguracja&pid=LK16R_OB1_OBP1_3&language=PL&ptk=
ŁK16R-1.825\OB1C | http://www.spamel.com.pl/scripts/product.php?cat=LacznikiKrzywkoweLista&psg=Grupa_3¦Laczniki_krzywkowe_LKR_konfiguracja&pid=LK16R_OB1_OBP1_3&language=PL&ptk=
ŁK16R-1.825\OB1Z | http://www.spamel.com.pl/scripts/product.php?cat=LacznikiKrzywkoweLista&psg=Grupa_3¦Laczniki_krzywkowe_LKR_konfiguracja&pid=LK16R_OB1_OBP1_3&language=PL&ptk=
ŁK16R-1.825\OB1ZC | http://www.spamel.com.pl/scripts/product.php?cat=LacznikiKrzywkoweLista&psg=Grupa_3¦Laczniki_krzywkowe_LKR_konfiguracja&pid=LK16R_OB1_OBP1_3&language=PL&ptk=
ŁK16R-1.825\OBP1 | http://www.spamel.com.pl/scripts/product.php?cat=LacznikiKrzywkoweLista&psg=Grupa_3¦Laczniki_krzywkowe_LKR_konfiguracja&pid=LK16R_OB1_OBP1_3&language=PL&ptk=
ŁK16R-1.828\OB1 | http://www.spamel.com.pl/scripts/product.php?cat=LacznikiKrzywkoweLista&psg=Grupa_3¦Laczniki_krzywkowe_LKR_konfiguracja&pid=LK16R_OB1_OBP1_3&language=PL&ptk=
ŁK16R-1.828\OB1C | http://www.spamel.com.pl/scripts/product.php?cat=LacznikiKrzywkoweLista&psg=Grupa_3¦Laczniki_krzywkowe_LKR_konfiguracja&pid=LK16R_OB1_OBP1_3&language=PL&ptk=
ŁK16R-1.828\OB1ZC | http://www.spamel.com.pl/scripts/product.php?cat=LacznikiKrzywkoweLista&psg=Grupa_3¦Laczniki_krzywkowe_LKR_konfiguracja&pid=LK16R_OB1_OBP1_3&language=PL&ptk=
ŁK16R-1.834\OB1 | http://www.spamel.com.pl/scripts/product.php?cat=LacznikiKrzywkoweLista&psg=Grupa_3¦Laczniki_krzywkowe_LKR_konfiguracja&pid=LK16R_OB1_OBP1_3&language=PL&ptk=
ŁK16R-1.834\OB1ZC | http://www.spamel.com.pl/scripts/product.php?cat=LacznikiKrzywkoweLista&psg=Grupa_3¦Laczniki_krzywkowe_LKR_konfiguracja&pid=LK16R_OB1_OBP1_3&language=PL&ptk=
ŁK16R-2.4414\OB1 | http://www.spamel.com.pl/scripts/product.php?cat=LacznikiKrzywkoweLista&psg=Grupa_3¦Laczniki_krzywkowe_LKR_konfiguracja&pid=LK16R_OB1_OBP1_3&language=PL&ptk=
ŁK16R-2.4414\OB1Z | http://www.spamel.com.pl/scripts/product.php?cat=LacznikiKrzywkoweLista&psg=Grupa_3¦Laczniki_krzywkowe_LKR_konfiguracja&pid=LK16R_OB1_OBP1_3&language=PL&ptk=
ŁK16R-2.8210\OB1 | http://www.spamel.com.pl/scripts/product.php?cat=LacznikiKrzywkoweLista&psg=Grupa_3¦Laczniki_krzywkowe_LKR_konfiguracja&pid=LK16R_OB1_OBP1_3&language=PL&ptk=
ŁK16R-2.8210\OB1C | http://www.spamel.com.pl/scripts/product.php?cat=LacznikiKrzywkoweLista&psg=Grupa_3¦Laczniki_krzywkowe_LKR_konfiguracja&pid=LK16R_OB1_OBP1_3&language=PL&ptk=
ŁK16R-2.8210\OB1Z | http://www.spamel.com.pl/scripts/product.php?cat=LacznikiKrzywkoweLista&psg=Grupa_3¦Laczniki_krzywkowe_LKR_konfiguracja&pid=LK16R_OB1_OBP1_3&language=PL&ptk=
ŁK16R-2.8210\OB1ZC | http://www.spamel.com.pl/scripts/product.php?cat=LacznikiKrzywkoweLista&psg=Grupa_3¦Laczniki_krzywkowe_LKR_konfiguracja&pid=LK16R_OB1_OBP1_3&language=PL&ptk=
ŁK16R-2.8211\OB1 | http://www.spamel.com.pl/scripts/product.php?cat=LacznikiKrzywkoweLista&psg=Grupa_3¦Laczniki_krzywkowe_LKR_konfiguracja&pid=LK16R_OB1_OBP1_3&language=PL&ptk=
ŁK16R-2.8211\OB1C | http://www.spamel.com.pl/scripts/product.php?cat=LacznikiKrzywkoweLista&psg=Grupa_3¦Laczniki_krzywkowe_LKR_konfiguracja&pid=LK16R_OB1_OBP1_3&language=PL&ptk=
ŁK16R-2.8211\OB1Z | http://www.spamel.com.pl/scripts/product.php?cat=LacznikiKrzywkoweLista&psg=Grupa_3¦Laczniki_krzywkowe_LKR_konfiguracja&pid=LK16R_OB1_OBP1_3&language=PL&ptk=
ŁK16R-2.8211\OB1ZC | http://www.spamel.com.pl/scripts/product.php?cat=LacznikiKrzywkoweLista&psg=Grupa_3¦Laczniki_krzywkowe_LKR_konfiguracja&pid=LK16R_OB1_OBP1_3&language=PL&ptk=
ŁK16R-2.8211\OBP1 | http://www.spamel.com.pl/scripts/product.php?cat=LacznikiKrzywkoweLista&psg=Grupa_3¦Laczniki_krzywkowe_LKR_konfiguracja&pid=LK16R_OB1_OBP1_3&language=PL&ptk=
ŁK16R-2.8211\OBP1C | http://www.spamel.com.pl/scripts/product.php?cat=LacznikiKrzywkoweLista&psg=Grupa_3¦Laczniki_krzywkowe_LKR_konfiguracja&pid=LK16R_OB1_OBP1_3&language=PL&ptk=
ŁK16R-2.829\OB1 | http://www.spamel.com.pl/scripts/product.php?cat=LacznikiKrzywkoweLista&psg=Grupa_3¦Laczniki_krzywkowe_LKR_konfiguracja&pid=LK16R_OB1_OBP1_3&language=PL&ptk=
ŁK16R-2.8338\OB1 | http://www.spamel.com.pl/scripts/product.php?cat=LacznikiKrzywkoweLista&psg=Grupa_3¦Laczniki_krzywkowe_LKR_konfiguracja&pid=LK16R_OB1_OBP1_3&language=PL&ptk=
ŁK16R-2.8445\OB1 | http://www.spamel.com.pl/scripts/product.php?cat=LacznikiKrzywkoweLista&psg=Grupa_3¦Laczniki_krzywkowe_LKR_konfiguracja&pid=LK16R_OB1_OBP1_3&language=PL&ptk=
ŁK16R-1.825\OB2 | http://www.spamel.com.pl/scripts/product.php?cat=LacznikiKrzywkoweLista&psg=Grupa_3¦Laczniki_krzywkowe_LKR_konfiguracja&pid=LK16R_OB2&language=PL&ptk=
ŁK16R-1.825\OB2C | http://www.spamel.com.pl/scripts/product.php?cat=LacznikiKrzywkoweLista&psg=Grupa_3¦Laczniki_krzywkowe_LKR_konfiguracja&pid=LK16R_OB2&language=PL&ptk=
ŁK16R-1.825\OB2Z | http://www.spamel.com.pl/scripts/product.php?cat=LacznikiKrzywkoweLista&psg=Grupa_3¦Laczniki_krzywkowe_LKR_konfiguracja&pid=LK16R_OB2&language=PL&ptk=
ŁK16R-1.825\OB2ZC | http://www.spamel.com.pl/scripts/product.php?cat=LacznikiKrzywkoweLista&psg=Grupa_3¦Laczniki_krzywkowe_LKR_konfiguracja&pid=LK16R_OB2&language=PL&ptk=
ŁK16R-1.828\OB2 | http://www.spamel.com.pl/scripts/product.php?cat=LacznikiKrzywkoweLista&psg=Grupa_3¦Laczniki_krzywkowe_LKR_konfiguracja&pid=LK16R_OB2&language=PL&ptk=
ŁK16R-1.828\OB2C | http://www.spamel.com.pl/scripts/product.php?cat=LacznikiKrzywkoweLista&psg=Grupa_3¦Laczniki_krzywkowe_LKR_konfiguracja&pid=LK16R_OB2&language=PL&ptk=
ŁK16R-1.828\OB2Z | http://www.spamel.com.pl/scripts/product.php?cat=LacznikiKrzywkoweLista&psg=Grupa_3¦Laczniki_krzywkowe_LKR_konfiguracja&pid=LK16R_OB2&language=PL&ptk=
ŁK16R-1.828\OB2ZC | http://www.spamel.com.pl/scripts/product.php?cat=LacznikiKrzywkoweLista&psg=Grupa_3¦Laczniki_krzywkowe_LKR_konfiguracja&pid=LK16R_OB2&language=PL&ptk=
ŁK16R-1.834\OB2 | http://www.spamel.com.pl/scripts/product.php?cat=LacznikiKrzywkoweLista&psg=Grupa_3¦Laczniki_krzywkowe_LKR_konfiguracja&pid=LK16R_OB2&language=PL&ptk=
ŁK16R-1.834\OB2Z | http://www.spamel.com.pl/scripts/product.php?cat=LacznikiKrzywkoweLista&psg=Grupa_3¦Laczniki_krzywkowe_LKR_konfiguracja&pid=LK16R_OB2&language=PL&ptk=
ŁK16R-1.834\OB2ZC | http://www.spamel.com.pl/scripts/product.php?cat=LacznikiKrzywkoweLista&psg=Grupa_3¦Laczniki_krzywkowe_LKR_konfiguracja&pid=LK16R_OB2&language=PL&ptk=
ŁK16R-2.4414\OB2 | http://www.spamel.com.pl/scripts/product.php?cat=LacznikiKrzywkoweLista&psg=Grupa_3¦Laczniki_krzywkowe_LKR_konfiguracja&pid=LK16R_OB2&language=PL&ptk=
ŁK16R-2.8210\OB2 | http://www.spamel.com.pl/scripts/product.php?cat=LacznikiKrzywkoweLista&psg=Grupa_3¦Laczniki_krzywkowe_LKR_konfiguracja&pid=LK16R_OB2&language=PL&ptk=
ŁK16R-2.8210\OB2C | http://www.spamel.com.pl/scripts/product.php?cat=LacznikiKrzywkoweLista&psg=Grupa_3¦Laczniki_krzywkowe_LKR_konfiguracja&pid=LK16R_OB2&language=PL&ptk=
ŁK16R-2.8210\OB2Z | http://www.spamel.com.pl/scripts/product.php?cat=LacznikiKrzywkoweLista&psg=Grupa_3¦Laczniki_krzywkowe_LKR_konfiguracja&pid=LK16R_OB2&language=PL&ptk=
ŁK16R-2.8210\OB2ZC | http://www.spamel.com.pl/scripts/product.php?cat=LacznikiKrzywkoweLista&psg=Grupa_3¦Laczniki_krzywkowe_LKR_konfiguracja&pid=LK16R_OB2&language=PL&ptk=
ŁK16R-2.8211\OB2 | http://www.spamel.com.pl/scripts/product.php?cat=LacznikiKrzywkoweLista&psg=Grupa_3¦Laczniki_krzywkowe_LKR_konfiguracja&pid=LK16R_OB2&language=PL&ptk=
ŁK16R-2.8211\OB2C | http://www.spamel.com.pl/scripts/product.php?cat=LacznikiKrzywkoweLista&psg=Grupa_3¦Laczniki_krzywkowe_LKR_konfiguracja&pid=LK16R_OB2&language=PL&ptk=
ŁK16R-2.8211\OB2Z | http://www.spamel.com.pl/scripts/product.php?cat=LacznikiKrzywkoweLista&psg=Grupa_3¦Laczniki_krzywkowe_LKR_konfiguracja&pid=LK16R_OB2&language=PL&ptk=
ŁK16R-2.8211\OB2ZC | http://www.spamel.com.pl/scripts/product.php?cat=LacznikiKrzywkoweLista&psg=Grupa_3¦Laczniki_krzywkowe_LKR_konfiguracja&pid=LK16R_OB2&language=PL&ptk=
ŁK16R-2.829\OB2 | http://www.spamel.com.pl/scripts/product.php?cat=LacznikiKrzywkoweLista&psg=Grupa_3¦Laczniki_krzywkowe_LKR_konfiguracja&pid=LK16R_OB2&language=PL&ptk=
ŁK16R-2.829\OB2C | http://www.spamel.com.pl/scripts/product.php?cat=LacznikiKrzywkoweLista&psg=Grupa_3¦Laczniki_krzywkowe_LKR_konfiguracja&pid=LK16R_OB2&language=PL&ptk=
ŁK16R-2.829\OB2Z | http://www.spamel.com.pl/scripts/product.php?cat=LacznikiKrzywkoweLista&psg=Grupa_3¦Laczniki_krzywkowe_LKR_konfiguracja&pid=LK16R_OB2&language=PL&ptk=
ŁK16R-2.829\OB2ZC | http://www.spamel.com.pl/scripts/product.php?cat=LacznikiKrzywkoweLista&psg=Grupa_3¦Laczniki_krzywkowe_LKR_konfiguracja&pid=LK16R_OB2&language=PL&ptk=
ŁK16R-2.8338\OB2 | http://www.spamel.com.pl/scripts/product.php?cat=LacznikiKrzywkoweLista&psg=Grupa_3¦Laczniki_krzywkowe_LKR_konfiguracja&pid=LK16R_OB2&language=PL&ptk=
ŁK16R-2.8338\OB2C | http://www.spamel.com.pl/scripts/product.php?cat=LacznikiKrzywkoweLista&psg=Grupa_3¦Laczniki_krzywkowe_LKR_konfiguracja&pid=LK16R_OB2&language=PL&ptk=
ŁK16R-2.8338\OB2ZC | http://www.spamel.com.pl/scripts/product.php?cat=LacznikiKrzywkoweLista&psg=Grupa_3¦Laczniki_krzywkowe_LKR_konfiguracja&pid=LK16R_OB2&language=PL&ptk=
ŁK16R-2.8445\OB2 | http://www.spamel.com.pl/scripts/product.php?cat=LacznikiKrzywkoweLista&psg=Grupa_3¦Laczniki_krzywkowe_LKR_konfiguracja&pid=LK16R_OB2&language=PL&ptk=
ŁK16R-2.8445\OB2ZC | http://www.spamel.com.pl/scripts/product.php?cat=LacznikiKrzywkoweLista&psg=Grupa_3¦Laczniki_krzywkowe_LKR_konfiguracja&pid=LK16R_OB2&language=PL&ptk=
ŁK16R-3.8368\OB2 | http://www.spamel.com.pl/scripts/product.php?cat=LacznikiKrzywkoweLista&psg=Grupa_3¦Laczniki_krzywkowe_LKR_konfiguracja&pid=LK16R_OB2&language=PL&ptk=
ŁK16R-3.8368\OB2C | http://www.spamel.com.pl/scripts/product.php?cat=LacznikiKrzywkoweLista&psg=Grupa_3¦Laczniki_krzywkowe_LKR_konfiguracja&pid=LK16R_OB2&language=PL&ptk=
ŁK16R-3.8368\OB2Z | http://www.spamel.com.pl/scripts/product.php?cat=LacznikiKrzywkoweLista&psg=Grupa_3¦Laczniki_krzywkowe_LKR_konfiguracja&pid=LK16R_OB2&language=PL&ptk=
ŁK16R-3.8368\OB2ZC | http://www.spamel.com.pl/scripts/product.php?cat=LacznikiKrzywkoweLista&psg=Grupa_3¦Laczniki_krzywkowe_LKR_konfiguracja&pid=LK16R_OB2&language=PL&ptk=
ŁK16R-3.8380\OB2 | http://www.spamel.com.pl/scripts/product.php?cat=LacznikiKrzywkoweLista&psg=Grupa_3¦Laczniki_krzywkowe_LKR_konfiguracja&pid=LK16R_OB2&language=PL&ptk=
ŁK16R-3.8380\OB2Z | http://www.spamel.com.pl/scripts/product.php?cat=LacznikiKrzywkoweLista&psg=Grupa_3¦Laczniki_krzywkowe_LKR_konfiguracja&pid=LK16R_OB2&language=PL&ptk=
ŁK16R-3.8380\OB2ZC | http://www.spamel.com.pl/scripts/product.php?cat=LacznikiKrzywkoweLista&psg=Grupa_3¦Laczniki_krzywkowe_LKR_konfiguracja&pid=LK16R_OB2&language=PL&ptk=
ŁK16R-4.831\OB2 | http://www.spamel.com.pl/scripts/product.php?cat=LacznikiKrzywkoweLista&psg=Grupa_3¦Laczniki_krzywkowe_LKR_konfiguracja&pid=LK16R_OB2&language=PL&ptk=
ŁK16R-4.831\OB2C | http://www.spamel.com.pl/scripts/product.php?cat=LacznikiKrzywkoweLista&psg=Grupa_3¦Laczniki_krzywkowe_LKR_konfiguracja&pid=LK16R_OB2&language=PL&ptk=
ŁK16R-4.831\OB2Z | http://www.spamel.com.pl/scripts/product.php?cat=LacznikiKrzywkoweLista&psg=Grupa_3¦Laczniki_krzywkowe_LKR_konfiguracja&pid=LK16R_OB2&language=PL&ptk=
ŁK16R-4.831\OB2ZC | http://www.spamel.com.pl/scripts/product.php?cat=LacznikiKrzywkoweLista&psg=Grupa_3¦Laczniki_krzywkowe_LKR_konfiguracja&pid=LK16R_OB2&language=PL&ptk=
ŁK16R-4.8390\OB2 | http://www.spamel.com.pl/scripts/product.php?cat=LacznikiKrzywkoweLista&psg=Grupa_3¦Laczniki_krzywkowe_LKR_konfiguracja&pid=LK16R_OB2&language=PL&ptk=
ŁK16R-4.8390\OB2C | http://www.spamel.com.pl/scripts/product.php?cat=LacznikiKrzywkoweLista&psg=Grupa_3¦Laczniki_krzywkowe_LKR_konfiguracja&pid=LK16R_OB2&language=PL&ptk=
ŁK16R-4.8390\OB2Z | http://www.spamel.com.pl/scripts/product.php?cat=LacznikiKrzywkoweLista&psg=Grupa_3¦Laczniki_krzywkowe_LKR_konfiguracja&pid=LK16R_OB2&language=PL&ptk=
ŁK16R-4.8390\OB2ZC | http://www.spamel.com.pl/scripts/product.php?cat=LacznikiKrzywkoweLista&psg=Grupa_3¦Laczniki_krzywkowe_LKR_konfiguracja&pid=LK16R_OB2&language=PL&ptk=
ŁK16R-4.883\OB2 | http://www.spamel.com.pl/scripts/product.php?cat=LacznikiKrzywkoweLista&psg=Grupa_3¦Laczniki_krzywkowe_LKR_konfiguracja&pid=LK16R_OB2&language=PL&ptk=
ŁK16R-1.825\OB3 | http://www.spamel.com.pl/scripts/product.php?cat=LacznikiKrzywkoweLista&psg=Grupa_3¦Laczniki_krzywkowe_LKR_konfiguracja&pid=LK16R_OB3&language=PL&ptk=
ŁK16R-1.828\OB3 | http://www.spamel.com.pl/scripts/product.php?cat=LacznikiKrzywkoweLista&psg=Grupa_3¦Laczniki_krzywkowe_LKR_konfiguracja&pid=LK16R_OB3&language=PL&ptk=
ŁK16R-2.4414\OB3 | http://www.spamel.com.pl/scripts/product.php?cat=LacznikiKrzywkoweLista&psg=Grupa_3¦Laczniki_krzywkowe_LKR_konfiguracja&pid=LK16R_OB3&language=PL&ptk=
ŁK16R-2.8210\OB3 | http://www.spamel.com.pl/scripts/product.php?cat=LacznikiKrzywkoweLista&psg=Grupa_3¦Laczniki_krzywkowe_LKR_konfiguracja&pid=LK16R_OB3&language=PL&ptk=
ŁK16R-2.8210\OB3Z | http://www.spamel.com.pl/scripts/product.php?cat=LacznikiKrzywkoweLista&psg=Grupa_3¦Laczniki_krzywkowe_LKR_konfiguracja&pid=LK16R_OB3&language=PL&ptk=
ŁK16R-2.8210\OB3ZC | http://www.spamel.com.pl/scripts/product.php?cat=LacznikiKrzywkoweLista&psg=Grupa_3¦Laczniki_krzywkowe_LKR_konfiguracja&pid=LK16R_OB3&language=PL&ptk=
ŁK16R-2.8211\OB3 | http://www.spamel.com.pl/scripts/product.php?cat=LacznikiKrzywkoweLista&psg=Grupa_3¦Laczniki_krzywkowe_LKR_konfiguracja&pid=LK16R_OB3&language=PL&ptk=
ŁK16R-2.8211\OB3Z | http://www.spamel.com.pl/scripts/product.php?cat=LacznikiKrzywkoweLista&psg=Grupa_3¦Laczniki_krzywkowe_LKR_konfiguracja&pid=LK16R_OB3&language=PL&ptk=
ŁK16R-2.8211\OB3ZC | http://www.spamel.com.pl/scripts/product.php?cat=LacznikiKrzywkoweLista&psg=Grupa_3¦Laczniki_krzywkowe_LKR_konfiguracja&pid=LK16R_OB3&language=PL&ptk=
ŁK16R-3.8368\OB3 | http://www.spamel.com.pl/scripts/product.php?cat=LacznikiKrzywkoweLista&psg=Grupa_3¦Laczniki_krzywkowe_LKR_konfiguracja&pid=LK16R_OB3&language=PL&ptk=
ŁK16R-3.8368\OB3ZC | http://www.spamel.com.pl/scripts/product.php?cat=LacznikiKrzywkoweLista&psg=Grupa_3¦Laczniki_krzywkowe_LKR_konfiguracja&pid=LK16R_OB3&language=PL&ptk=
ŁK16R-3.8380\OB3 | http://www.spamel.com.pl/scripts/product.php?cat=LacznikiKrzywkoweLista&psg=Grupa_3¦Laczniki_krzywkowe_LKR_konfiguracja&pid=LK16R_OB3&language=PL&ptk=
ŁK16R-3.8380\OB3ZC | http://www.spamel.com.pl/scripts/product.php?cat=LacznikiKrzywkoweLista&psg=Grupa_3¦Laczniki_krzywkowe_LKR_konfiguracja&pid=LK16R_OB3&language=PL&ptk=
ŁK16R-4.831\OB3 | http://www.spamel.com.pl/scripts/product.php?cat=LacznikiKrzywkoweLista&psg=Grupa_3¦Laczniki_krzywkowe_LKR_konfiguracja&pid=LK16R_OB3&language=PL&ptk=
ŁK16R-4.831\OB3Z | http://www.spamel.com.pl/scripts/product.php?cat=LacznikiKrzywkoweLista&psg=Grupa_3¦Laczniki_krzywkowe_LKR_konfiguracja&pid=LK16R_OB3&language=PL&ptk=
ŁK16R-4.8390\OB3 | http://www.spamel.com.pl/scripts/product.php?cat=LacznikiKrzywkoweLista&psg=Grupa_3¦Laczniki_krzywkowe_LKR_konfiguracja&pid=LK16R_OB3&language=PL&ptk=
ŁK16R-5.8538\OB3 | http://www.spamel.com.pl/scripts/product.php?cat=LacznikiKrzywkoweLista&psg=Grupa_3¦Laczniki_krzywkowe_LKR_konfiguracja&pid=LK16R_OB3&language=PL&ptk=
ŁK16R-6.441\OB3 | http://www.spamel.com.pl/scripts/product.php?cat=LacznikiKrzywkoweLista&psg=Grupa_3¦Laczniki_krzywkowe_LKR_konfiguracja&pid=LK16R_OB3&language=PL&ptk=
ŁK16R-6.441\OB3C | http://www.spamel.com.pl/scripts/product.php?cat=LacznikiKrzywkoweLista&psg=Grupa_3¦Laczniki_krzywkowe_LKR_konfiguracja&pid=LK16R_OB3&language=PL&ptk=
ŁK16R-1.825\OB4 | http://www.spamel.com.pl/scripts/product.php?cat=LacznikiKrzywkoweLista&psg=Grupa_3¦Laczniki_krzywkowe_LKR_konfiguracja&pid=LK16R_OB4&language=PL&ptk=
ŁK16R-1.825\OB4ZC | http://www.spamel.com.pl/scripts/product.php?cat=LacznikiKrzywkoweLista&psg=Grupa_3¦Laczniki_krzywkowe_LKR_konfiguracja&pid=LK16R_OB4&language=PL&ptk=
ŁK16R-1.828\OB4 | http://www.spamel.com.pl/scripts/product.php?cat=LacznikiKrzywkoweLista&psg=Grupa_3¦Laczniki_krzywkowe_LKR_konfiguracja&pid=LK16R_OB4&language=PL&ptk=
ŁK16R-2.4414\OB4 | http://www.spamel.com.pl/scripts/product.php?cat=LacznikiKrzywkoweLista&psg=Grupa_3¦Laczniki_krzywkowe_LKR_konfiguracja&pid=LK16R_OB4&language=PL&ptk=
ŁK16R-2.8210\OB4 | http://www.spamel.com.pl/scripts/product.php?cat=LacznikiKrzywkoweLista&psg=Grupa_3¦Laczniki_krzywkowe_LKR_konfiguracja&pid=LK16R_OB4&language=PL&ptk=
ŁK16R-2.8210\OB4C | http://www.spamel.com.pl/scripts/product.php?cat=LacznikiKrzywkoweLista&psg=Grupa_3¦Laczniki_krzywkowe_LKR_konfiguracja&pid=LK16R_OB4&language=PL&ptk=
ŁK16R-2.8210\OB4Z | http://www.spamel.com.pl/scripts/product.php?cat=LacznikiKrzywkoweLista&psg=Grupa_3¦Laczniki_krzywkowe_LKR_konfiguracja&pid=LK16R_OB4&language=PL&ptk=
ŁK16R-2.8210\OB4ZC | http://www.spamel.com.pl/scripts/product.php?cat=LacznikiKrzywkoweLista&psg=Grupa_3¦Laczniki_krzywkowe_LKR_konfiguracja&pid=LK16R_OB4&language=PL&ptk=
ŁK16R-2.8211\OB4 | http://www.spamel.com.pl/scripts/product.php?cat=LacznikiKrzywkoweLista&psg=Grupa_3¦Laczniki_krzywkowe_LKR_konfiguracja&pid=LK16R_OB4&language=PL&ptk=
ŁK16R-2.8211\OB4Z | http://www.spamel.com.pl/scripts/product.php?cat=LacznikiKrzywkoweLista&psg=Grupa_3¦Laczniki_krzywkowe_LKR_konfiguracja&pid=LK16R_OB4&language=PL&ptk=
ŁK16R-2.8211\OB4ZC | http://www.spamel.com.pl/scripts/product.php?cat=LacznikiKrzywkoweLista&psg=Grupa_3¦Laczniki_krzywkowe_LKR_konfiguracja&pid=LK16R_OB4&language=PL&ptk=
ŁK16R-2.8338\OB4 | http://www.spamel.com.pl/scripts/product.php?cat=LacznikiKrzywkoweLista&psg=Grupa_3¦Laczniki_krzywkowe_LKR_konfiguracja&pid=LK16R_OB4&language=PL&ptk=
ŁK16R-3.8368\OB4 | http://www.spamel.com.pl/scripts/product.php?cat=LacznikiKrzywkoweLista&psg=Grupa_3¦Laczniki_krzywkowe_LKR_konfiguracja&pid=LK16R_OB4&language=PL&ptk=
ŁK16R-3.8380\OB4 | http://www.spamel.com.pl/scripts/product.php?cat=LacznikiKrzywkoweLista&psg=Grupa_3¦Laczniki_krzywkowe_LKR_konfiguracja&pid=LK16R_OB4&language=PL&ptk=
ŁK16R-4.831\OB4 | http://www.spamel.com.pl/scripts/product.php?cat=LacznikiKrzywkoweLista&psg=Grupa_3¦Laczniki_krzywkowe_LKR_konfiguracja&pid=LK16R_OB4&language=PL&ptk=
ŁK16R-4.8390\OB4 | http://www.spamel.com.pl/scripts/product.php?cat=LacznikiKrzywkoweLista&psg=Grupa_3¦Laczniki_krzywkowe_LKR_konfiguracja&pid=LK16R_OB4&language=PL&ptk=
ŁK16R-1.825\P03 | http://www.spamel.com.pl/scripts/product.php?cat=LacznikiKrzywkoweLista&psg=Grupa_3¦Laczniki_krzywkowe_LKR_konfiguracja&pid=LK16R_P&language=PL&ptk=
ŁK16R-1.825\P04 | http://www.spamel.com.pl/scripts/product.php?cat=LacznikiKrzywkoweLista&psg=Grupa_3¦Laczniki_krzywkowe_LKR_konfiguracja&pid=LK16R_P&language=PL&ptk=
ŁK16R-1.825\P07 | http://www.spamel.com.pl/scripts/product.php?cat=LacznikiKrzywkoweLista&psg=Grupa_3¦Laczniki_krzywkowe_LKR_konfiguracja&pid=LK16R_P&language=PL&ptk=
ŁK16R-1.825\P08 | http://www.spamel.com.pl/scripts/product.php?cat=LacznikiKrzywkoweLista&psg=Grupa_3¦Laczniki_krzywkowe_LKR_konfiguracja&pid=LK16R_P&language=PL&ptk=
ŁK16R-1.828\P03 | http://www.spamel.com.pl/scripts/product.php?cat=LacznikiKrzywkoweLista&psg=Grupa_3¦Laczniki_krzywkowe_LKR_konfiguracja&pid=LK16R_P&language=PL&ptk=
ŁK16R-1.828\P04 | http://www.spamel.com.pl/scripts/product.php?cat=LacznikiKrzywkoweLista&psg=Grupa_3¦Laczniki_krzywkowe_LKR_konfiguracja&pid=LK16R_P&language=PL&ptk=
ŁK16R-1.828\P07 | http://www.spamel.com.pl/scripts/product.php?cat=LacznikiKrzywkoweLista&psg=Grupa_3¦Laczniki_krzywkowe_LKR_konfiguracja&pid=LK16R_P&language=PL&ptk=
ŁK16R-1.828\P08 | http://www.spamel.com.pl/scripts/product.php?cat=LacznikiKrzywkoweLista&psg=Grupa_3¦Laczniki_krzywkowe_LKR_konfiguracja&pid=LK16R_P&language=PL&ptk=
ŁK16R-1.834\P03 | http://www.spamel.com.pl/scripts/product.php?cat=LacznikiKrzywkoweLista&psg=Grupa_3¦Laczniki_krzywkowe_LKR_konfiguracja&pid=LK16R_P&language=PL&ptk=
ŁK16R-1.834\P04 | http://www.spamel.com.pl/scripts/product.php?cat=LacznikiKrzywkoweLista&psg=Grupa_3¦Laczniki_krzywkowe_LKR_konfiguracja&pid=LK16R_P&language=PL&ptk=
ŁK16R-1.834\P07 | http://www.spamel.com.pl/scripts/product.php?cat=LacznikiKrzywkoweLista&psg=Grupa_3¦Laczniki_krzywkowe_LKR_konfiguracja&pid=LK16R_P&language=PL&ptk=
ŁK16R-1.834\P08 | http://www.spamel.com.pl/scripts/product.php?cat=LacznikiKrzywkoweLista&psg=Grupa_3¦Laczniki_krzywkowe_LKR_konfiguracja&pid=LK16R_P&language=PL&ptk=
ŁK16R-2.4414\P03 | http://www.spamel.com.pl/scripts/product.php?cat=LacznikiKrzywkoweLista&psg=Grupa_3¦Laczniki_krzywkowe_LKR_konfiguracja&pid=LK16R_P&language=PL&ptk=
ŁK16R-2.8210\P03 | http://www.spamel.com.pl/scripts/product.php?cat=LacznikiKrzywkoweLista&psg=Grupa_3¦Laczniki_krzywkowe_LKR_konfiguracja&pid=LK16R_P&language=PL&ptk=
ŁK16R-2.8210\P04 | http://www.spamel.com.pl/scripts/product.php?cat=LacznikiKrzywkoweLista&psg=Grupa_3¦Laczniki_krzywkowe_LKR_konfiguracja&pid=LK16R_P&language=PL&ptk=
ŁK16R-2.8210\P07 | http://www.spamel.com.pl/scripts/product.php?cat=LacznikiKrzywkoweLista&psg=Grupa_3¦Laczniki_krzywkowe_LKR_konfiguracja&pid=LK16R_P&language=PL&ptk=
ŁK16R-2.8210\P08 | http://www.spamel.com.pl/scripts/product.php?cat=LacznikiKrzywkoweLista&psg=Grupa_3¦Laczniki_krzywkowe_LKR_konfiguracja&pid=LK16R_P&language=PL&ptk=
ŁK16R-2.8211\P03 | http://www.spamel.com.pl/scripts/product.php?cat=LacznikiKrzywkoweLista&psg=Grupa_3¦Laczniki_krzywkowe_LKR_konfiguracja&pid=LK16R_P&language=PL&ptk=
ŁK16R-2.8211\P04 | http://www.spamel.com.pl/scripts/product.php?cat=LacznikiKrzywkoweLista&psg=Grupa_3¦Laczniki_krzywkowe_LKR_konfiguracja&pid=LK16R_P&language=PL&ptk=
ŁK16R-2.8211\P07 | http://www.spamel.com.pl/scripts/product.php?cat=LacznikiKrzywkoweLista&psg=Grupa_3¦Laczniki_krzywkowe_LKR_konfiguracja&pid=LK16R_P&language=PL&ptk=
ŁK16R-2.8211\P08 | http://www.spamel.com.pl/scripts/product.php?cat=LacznikiKrzywkoweLista&psg=Grupa_3¦Laczniki_krzywkowe_LKR_konfiguracja&pid=LK16R_P&language=PL&ptk=
ŁK16R-2.8211\P09 | http://www.spamel.com.pl/scripts/product.php?cat=LacznikiKrzywkoweLista&psg=Grupa_3¦Laczniki_krzywkowe_LKR_konfiguracja&pid=LK16R_P&language=PL&ptk=
ŁK16R-2.8211\P10 | http://www.spamel.com.pl/scripts/product.php?cat=LacznikiKrzywkoweLista&psg=Grupa_3¦Laczniki_krzywkowe_LKR_konfiguracja&pid=LK16R_P&language=PL&ptk=
ŁK16R-2.829\P03 | http://www.spamel.com.pl/scripts/product.php?cat=LacznikiKrzywkoweLista&psg=Grupa_3¦Laczniki_krzywkowe_LKR_konfiguracja&pid=LK16R_P&language=PL&ptk=
ŁK16R-2.829\P04 | http://www.spamel.com.pl/scripts/product.php?cat=LacznikiKrzywkoweLista&psg=Grupa_3¦Laczniki_krzywkowe_LKR_konfiguracja&pid=LK16R_P&language=PL&ptk=
ŁK16R-2.829\P08 | http://www.spamel.com.pl/scripts/product.php?cat=LacznikiKrzywkoweLista&psg=Grupa_3¦Laczniki_krzywkowe_LKR_konfiguracja&pid=LK16R_P&language=PL&ptk=
ŁK16R-2.8338\P01 | http://www.spamel.com.pl/scripts/product.php?cat=LacznikiKrzywkoweLista&psg=Grupa_3¦Laczniki_krzywkowe_LKR_konfiguracja&pid=LK16R_P&language=PL&ptk=
ŁK16R-2.8338\P02 | http://www.spamel.com.pl/scripts/product.php?cat=LacznikiKrzywkoweLista&psg=Grupa_3¦Laczniki_krzywkowe_LKR_konfiguracja&pid=LK16R_P&language=PL&ptk=
ŁK16R-2.8338\P03 | http://www.spamel.com.pl/scripts/product.php?cat=LacznikiKrzywkoweLista&psg=Grupa_3¦Laczniki_krzywkowe_LKR_konfiguracja&pid=LK16R_P&language=PL&ptk=
ŁK16R-2.8338\P04 | http://www.spamel.com.pl/scripts/product.php?cat=LacznikiKrzywkoweLista&psg=Grupa_3¦Laczniki_krzywkowe_LKR_konfiguracja&pid=LK16R_P&language=PL&ptk=
ŁK16R-2.8338\P07 | http://www.spamel.com.pl/scripts/product.php?cat=LacznikiKrzywkoweLista&psg=Grupa_3¦Laczniki_krzywkowe_LKR_konfiguracja&pid=LK16R_P&language=PL&ptk=
ŁK16R-2.8338\P08 | http://www.spamel.com.pl/scripts/product.php?cat=LacznikiKrzywkoweLista&psg=Grupa_3¦Laczniki_krzywkowe_LKR_konfiguracja&pid=LK16R_P&language=PL&ptk=
ŁK16R-2.8338\P09 | http://www.spamel.com.pl/scripts/product.php?cat=LacznikiKrzywkoweLista&psg=Grupa_3¦Laczniki_krzywkowe_LKR_konfiguracja&pid=LK16R_P&language=PL&ptk=
ŁK16R-2.8445\P03 | http://www.spamel.com.pl/scripts/product.php?cat=LacznikiKrzywkoweLista&psg=Grupa_3¦Laczniki_krzywkowe_LKR_konfiguracja&pid=LK16R_P&language=PL&ptk=
ŁK16R-2.8445\P04 | http://www.spamel.com.pl/scripts/product.php?cat=LacznikiKrzywkoweLista&psg=Grupa_3¦Laczniki_krzywkowe_LKR_konfiguracja&pid=LK16R_P&language=PL&ptk=
ŁK16R-2.8445\P08 | http://www.spamel.com.pl/scripts/product.php?cat=LacznikiKrzywkoweLista&psg=Grupa_3¦Laczniki_krzywkowe_LKR_konfiguracja&pid=LK16R_P&language=PL&ptk=
ŁK16R-3.8368\P03 | http://www.spamel.com.pl/scripts/product.php?cat=LacznikiKrzywkoweLista&psg=Grupa_3¦Laczniki_krzywkowe_LKR_konfiguracja&pid=LK16R_P&language=PL&ptk=
ŁK16R-3.8368\P04 | http://www.spamel.com.pl/scripts/product.php?cat=LacznikiKrzywkoweLista&psg=Grupa_3¦Laczniki_krzywkowe_LKR_konfiguracja&pid=LK16R_P&language=PL&ptk=
ŁK16R-3.8368\P07 | http://www.spamel.com.pl/scripts/product.php?cat=LacznikiKrzywkoweLista&psg=Grupa_3¦Laczniki_krzywkowe_LKR_konfiguracja&pid=LK16R_P&language=PL&ptk=
ŁK16R-3.8368\P08 | http://www.spamel.com.pl/scripts/product.php?cat=LacznikiKrzywkoweLista&psg=Grupa_3¦Laczniki_krzywkowe_LKR_konfiguracja&pid=LK16R_P&language=PL&ptk=
ŁK16R-3.8380\P03 | http://www.spamel.com.pl/scripts/product.php?cat=LacznikiKrzywkoweLista&psg=Grupa_3¦Laczniki_krzywkowe_LKR_konfiguracja&pid=LK16R_P&language=PL&ptk=
ŁK16R-3.8380\P04 | http://www.spamel.com.pl/scripts/product.php?cat=LacznikiKrzywkoweLista&psg=Grupa_3¦Laczniki_krzywkowe_LKR_konfiguracja&pid=LK16R_P&language=PL&ptk=
ŁK16R-3.8380\P08 | http://www.spamel.com.pl/scripts/product.php?cat=LacznikiKrzywkoweLista&psg=Grupa_3¦Laczniki_krzywkowe_LKR_konfiguracja&pid=LK16R_P&language=PL&ptk=
ŁK16R-4.831\P02 | http://www.spamel.com.pl/scripts/product.php?cat=LacznikiKrzywkoweLista&psg=Grupa_3¦Laczniki_krzywkowe_LKR_konfiguracja&pid=LK16R_P&language=PL&ptk=
ŁK16R-4.831\P03 | http://www.spamel.com.pl/scripts/product.php?cat=LacznikiKrzywkoweLista&psg=Grupa_3¦Laczniki_krzywkowe_LKR_konfiguracja&pid=LK16R_P&language=PL&ptk=
ŁK16R-4.831\P04 | http://www.spamel.com.pl/scripts/product.php?cat=LacznikiKrzywkoweLista&psg=Grupa_3¦Laczniki_krzywkowe_LKR_konfiguracja&pid=LK16R_P&language=PL&ptk=
ŁK16R-4.831\P08 | http://www.spamel.com.pl/scripts/product.php?cat=LacznikiKrzywkoweLista&psg=Grupa_3¦Laczniki_krzywkowe_LKR_konfiguracja&pid=LK16R_P&language=PL&ptk=
ŁK16R-4.8390\P03 | http://www.spamel.com.pl/scripts/product.php?cat=LacznikiKrzywkoweLista&psg=Grupa_3¦Laczniki_krzywkowe_LKR_konfiguracja&pid=LK16R_P&language=PL&ptk=
ŁK16R-4.8390\P04 | http://www.spamel.com.pl/scripts/product.php?cat=LacznikiKrzywkoweLista&psg=Grupa_3¦Laczniki_krzywkowe_LKR_konfiguracja&pid=LK16R_P&language=PL&ptk=
ŁK16R-4.8390\P07 | http://www.spamel.com.pl/scripts/product.php?cat=LacznikiKrzywkoweLista&psg=Grupa_3¦Laczniki_krzywkowe_LKR_konfiguracja&pid=LK16R_P&language=PL&ptk=
ŁK16R-4.883\P01 | http://www.spamel.com.pl/scripts/product.php?cat=LacznikiKrzywkoweLista&psg=Grupa_3¦Laczniki_krzywkowe_LKR_konfiguracja&pid=LK16R_P&language=PL&ptk=
ŁK16R-4.883\P03 | http://www.spamel.com.pl/scripts/product.php?cat=LacznikiKrzywkoweLista&psg=Grupa_3¦Laczniki_krzywkowe_LKR_konfiguracja&pid=LK16R_P&language=PL&ptk=
ŁK16R-4.883\P04 | http://www.spamel.com.pl/scripts/product.php?cat=LacznikiKrzywkoweLista&psg=Grupa_3¦Laczniki_krzywkowe_LKR_konfiguracja&pid=LK16R_P&language=PL&ptk=
ŁK16R-5.8538\P03 | http://www.spamel.com.pl/scripts/product.php?cat=LacznikiKrzywkoweLista&psg=Grupa_3¦Laczniki_krzywkowe_LKR_konfiguracja&pid=LK16R_P&language=PL&ptk=
ŁK16R-6.441\P03 | http://www.spamel.com.pl/scripts/product.php?cat=LacznikiKrzywkoweLista&psg=Grupa_3¦Laczniki_krzywkowe_LKR_konfiguracja&pid=LK16R_P&language=PL&ptk=
ŁK16R-7.8538\P03 | http://www.spamel.com.pl/scripts/product.php?cat=LacznikiKrzywkoweLista&psg=Grupa_3¦Laczniki_krzywkowe_LKR_konfiguracja&pid=LK16R_P&language=PL&ptk=
ŁK16R-7.8538\P04 | http://www.spamel.com.pl/scripts/product.php?cat=LacznikiKrzywkoweLista&psg=Grupa_3¦Laczniki_krzywkowe_LKR_konfiguracja&pid=LK16R_P&language=PL&ptk=
ŁK16R-7.8538\P09 | http://www.spamel.com.pl/scripts/product.php?cat=LacznikiKrzywkoweLista&psg=Grupa_3¦Laczniki_krzywkowe_LKR_konfiguracja&pid=LK16R_P&language=PL&ptk=
ŁK16R-7.8538\P10 | http://www.spamel.com.pl/scripts/product.php?cat=LacznikiKrzywkoweLista&psg=Grupa_3¦Laczniki_krzywkowe_LKR_konfiguracja&pid=LK16R_P&language=PL&ptk=
ŁK16RG\P07 | http://www.spamel.com.pl/scripts/product.php?cat=LacznikiKrzywkoweLista&psg=Grupa_3¦Laczniki_krzywkowe_LKR_konfiguracja&pid=LK16R_P&language=PL&ptk=
ŁK16RG\P08 | http://www.spamel.com.pl/scripts/product.php?cat=LacznikiKrzywkoweLista&psg=Grupa_3¦Laczniki_krzywkowe_LKR_konfiguracja&pid=LK16R_P&language=PL&ptk=
ŁK16R-1.825\S03 | http://www.spamel.com.pl/scripts/product.php?cat=LacznikiKrzywkoweLista&psg=Grupa_3¦Laczniki_krzywkowe_LKR_konfiguracja&pid=LK16R_S&language=PL&ptk=
ŁK16R-1.825\S04 | http://www.spamel.com.pl/scripts/product.php?cat=LacznikiKrzywkoweLista&psg=Grupa_3¦Laczniki_krzywkowe_LKR_konfiguracja&pid=LK16R_S&language=PL&ptk=
ŁK16R-1.828\S03 | http://www.spamel.com.pl/scripts/product.php?cat=LacznikiKrzywkoweLista&psg=Grupa_3¦Laczniki_krzywkowe_LKR_konfiguracja&pid=LK16R_S&language=PL&ptk=
ŁK16R-1.828\S04 | http://www.spamel.com.pl/scripts/product.php?cat=LacznikiKrzywkoweLista&psg=Grupa_3¦Laczniki_krzywkowe_LKR_konfiguracja&pid=LK16R_S&language=PL&ptk=
ŁK16R-1.834\S03 | http://www.spamel.com.pl/scripts/product.php?cat=LacznikiKrzywkoweLista&psg=Grupa_3¦Laczniki_krzywkowe_LKR_konfiguracja&pid=LK16R_S&language=PL&ptk=
ŁK16R-2.8210\S03 | http://www.spamel.com.pl/scripts/product.php?cat=LacznikiKrzywkoweLista&psg=Grupa_3¦Laczniki_krzywkowe_LKR_konfiguracja&pid=LK16R_S&language=PL&ptk=
ŁK16R-2.8211\S03 | http://www.spamel.com.pl/scripts/product.php?cat=LacznikiKrzywkoweLista&psg=Grupa_3¦Laczniki_krzywkowe_LKR_konfiguracja&pid=LK16R_S&language=PL&ptk=
ŁK16R-2.8211\S04 | http://www.spamel.com.pl/scripts/product.php?cat=LacznikiKrzywkoweLista&psg=Grupa_3¦Laczniki_krzywkowe_LKR_konfiguracja&pid=LK16R_S&language=PL&ptk=
ŁK16R-2.8211\S08 | http://www.spamel.com.pl/scripts/product.php?cat=LacznikiKrzywkoweLista&psg=Grupa_3¦Laczniki_krzywkowe_LKR_konfiguracja&pid=LK16R_S&language=PL&ptk=
ŁK16R-2.8338\S03 | http://www.spamel.com.pl/scripts/product.php?cat=LacznikiKrzywkoweLista&psg=Grupa_3¦Laczniki_krzywkowe_LKR_konfiguracja&pid=LK16R_S&language=PL&ptk=
ŁK16R-2.8338\S04 | http://www.spamel.com.pl/scripts/product.php?cat=LacznikiKrzywkoweLista&psg=Grupa_3¦Laczniki_krzywkowe_LKR_konfiguracja&pid=LK16R_S&language=PL&ptk=
ŁK16R-2.8445\S03 | http://www.spamel.com.pl/scripts/product.php?cat=LacznikiKrzywkoweLista&psg=Grupa_3¦Laczniki_krzywkowe_LKR_konfiguracja&pid=LK16R_S&language=PL&ptk=
ŁK16R-3.8368\S03 | http://www.spamel.com.pl/scripts/product.php?cat=LacznikiKrzywkoweLista&psg=Grupa_3¦Laczniki_krzywkowe_LKR_konfiguracja&pid=LK16R_S&language=PL&ptk=
ŁK16R-3.8368\S08 | http://www.spamel.com.pl/scripts/product.php?cat=LacznikiKrzywkoweLista&psg=Grupa_3¦Laczniki_krzywkowe_LKR_konfiguracja&pid=LK16R_S&language=PL&ptk=
ŁK16R-3.8380\S03 | http://www.spamel.com.pl/scripts/product.php?cat=LacznikiKrzywkoweLista&psg=Grupa_3¦Laczniki_krzywkowe_LKR_konfiguracja&pid=LK16R_S&language=PL&ptk=
ŁK16R-4.831\S03 | http://www.spamel.com.pl/scripts/product.php?cat=LacznikiKrzywkoweLista&psg=Grupa_3¦Laczniki_krzywkowe_LKR_konfiguracja&pid=LK16R_S&language=PL&ptk=
ŁK16R-4.831\S09 | http://www.spamel.com.pl/scripts/product.php?cat=LacznikiKrzywkoweLista&psg=Grupa_3¦Laczniki_krzywkowe_LKR_konfiguracja&pid=LK16R_S&language=PL&ptk=
ŁK16R-4.883\S03 | http://www.spamel.com.pl/scripts/product.php?cat=LacznikiKrzywkoweLista&psg=Grupa_3¦Laczniki_krzywkowe_LKR_konfiguracja&pid=LK16R_S&language=PL&ptk=
ŁK16R-4.883\S04 | http://www.spamel.com.pl/scripts/product.php?cat=LacznikiKrzywkoweLista&psg=Grupa_3¦Laczniki_krzywkowe_LKR_konfiguracja&pid=LK16R_S&language=PL&ptk=
ŁK16R-5.8538\S03 | http://www.spamel.com.pl/scripts/product.php?cat=LacznikiKrzywkoweLista&psg=Grupa_3¦Laczniki_krzywkowe_LKR_konfiguracja&pid=LK16R_S&language=PL&ptk=
ŁK16R-5.8558\S03 | http://www.spamel.com.pl/scripts/product.php?cat=LacznikiKrzywkoweLista&psg=Grupa_3¦Laczniki_krzywkowe_LKR_konfiguracja&pid=LK16R_S&language=PL&ptk=
ŁK16RG\S03 | http://www.spamel.com.pl/scripts/product.php?cat=LacznikiKrzywkoweLista&psg=Grupa_3¦Laczniki_krzywkowe_LKR_konfiguracja&pid=LK16R_S&language=PL&ptk=
ŁK16RG\S07 | http://www.spamel.com.pl/scripts/product.php?cat=LacznikiKrzywkoweLista&psg=Grupa_3¦Laczniki_krzywkowe_LKR_konfiguracja&pid=LK16R_S&language=PL&ptk=
ŁK16RG\S08 | http://www.spamel.com.pl/scripts/product.php?cat=LacznikiKrzywkoweLista&psg=Grupa_3¦Laczniki_krzywkowe_LKR_konfiguracja&pid=LK16R_S&language=PL&ptk=
ŁK25R-1.828\B03 | http://www.spamel.com.pl/scripts/product.php?cat=LacznikiKrzywkoweLista&psg=Grupa_3¦Laczniki_krzywkowe_LKR_konfiguracja&pid=LK25R_B&language=PL&ptk=
ŁK25R-2.8211\B03 | http://www.spamel.com.pl/scripts/product.php?cat=LacznikiKrzywkoweLista&psg=Grupa_3¦Laczniki_krzywkowe_LKR_konfiguracja&pid=LK25R_B&language=PL&ptk=
ŁK25R-2.8211\B07 | http://www.spamel.com.pl/scripts/product.php?cat=LacznikiKrzywkoweLista&psg=Grupa_3¦Laczniki_krzywkowe_LKR_konfiguracja&pid=LK25R_B&language=PL&ptk=
ŁK25R-2.8211\B08 | http://www.spamel.com.pl/scripts/product.php?cat=LacznikiKrzywkoweLista&psg=Grupa_3¦Laczniki_krzywkowe_LKR_konfiguracja&pid=LK25R_B&language=PL&ptk=
ŁK25R-2.8445\B03 | http://www.spamel.com.pl/scripts/product.php?cat=LacznikiKrzywkoweLista&psg=Grupa_3¦Laczniki_krzywkowe_LKR_konfiguracja&pid=LK25R_B&language=PL&ptk=
ŁK25R-3.8368\B03 | http://www.spamel.com.pl/scripts/product.php?cat=LacznikiKrzywkoweLista&psg=Grupa_3¦Laczniki_krzywkowe_LKR_konfiguracja&pid=LK25R_B&language=PL&ptk=
ŁK25R-3.8380\B03 | http://www.spamel.com.pl/scripts/product.php?cat=LacznikiKrzywkoweLista&psg=Grupa_3¦Laczniki_krzywkowe_LKR_konfiguracja&pid=LK25R_B&language=PL&ptk=
ŁK25RG\B08 | http://www.spamel.com.pl/scripts/product.php?cat=LacznikiKrzywkoweLista&psg=Grupa_3¦Laczniki_krzywkowe_LKR_konfiguracja&pid=LK25R_B&language=PL&ptk=
ŁK25R-1.825\OB1 | http://www.spamel.com.pl/scripts/product.php?cat=LacznikiKrzywkoweLista&psg=Grupa_3¦Laczniki_krzywkowe_LKR_konfiguracja&pid=LK25R_OB2&language=PL&ptk=
ŁK25R-1.825\OB2 | http://www.spamel.com.pl/scripts/product.php?cat=LacznikiKrzywkoweLista&psg=Grupa_3¦Laczniki_krzywkowe_LKR_konfiguracja&pid=LK25R_OB2&language=PL&ptk=
ŁK25R-1.825\OB2C | http://www.spamel.com.pl/scripts/product.php?cat=LacznikiKrzywkoweLista&psg=Grupa_3¦Laczniki_krzywkowe_LKR_konfiguracja&pid=LK25R_OB2&language=PL&ptk=
ŁK25R-1.825\OB2Z | http://www.spamel.com.pl/scripts/product.php?cat=LacznikiKrzywkoweLista&psg=Grupa_3¦Laczniki_krzywkowe_LKR_konfiguracja&pid=LK25R_OB2&language=PL&ptk=
ŁK25R-1.825\OB2ZC | http://www.spamel.com.pl/scripts/product.php?cat=LacznikiKrzywkoweLista&psg=Grupa_3¦Laczniki_krzywkowe_LKR_konfiguracja&pid=LK25R_OB2&language=PL&ptk=
ŁK25R-1.828\OB1 | http://www.spamel.com.pl/scripts/product.php?cat=LacznikiKrzywkoweLista&psg=Grupa_3¦Laczniki_krzywkowe_LKR_konfiguracja&pid=LK25R_OB2&language=PL&ptk=
ŁK25R-1.828\OB1ZC | http://www.spamel.com.pl/scripts/product.php?cat=LacznikiKrzywkoweLista&psg=Grupa_3¦Laczniki_krzywkowe_LKR_konfiguracja&pid=LK25R_OB2&language=PL&ptk=
ŁK25R-1.828\OB2 | http://www.spamel.com.pl/scripts/product.php?cat=LacznikiKrzywkoweLista&psg=Grupa_3¦Laczniki_krzywkowe_LKR_konfiguracja&pid=LK25R_OB2&language=PL&ptk=
ŁK25R-1.828\OB2C | http://www.spamel.com.pl/scripts/product.php?cat=LacznikiKrzywkoweLista&psg=Grupa_3¦Laczniki_krzywkowe_LKR_konfiguracja&pid=LK25R_OB2&language=PL&ptk=
ŁK25R-1.828\OB2Z | http://www.spamel.com.pl/scripts/product.php?cat=LacznikiKrzywkoweLista&psg=Grupa_3¦Laczniki_krzywkowe_LKR_konfiguracja&pid=LK25R_OB2&language=PL&ptk=
ŁK25R-1.828\OB2ZC | http://www.spamel.com.pl/scripts/product.php?cat=LacznikiKrzywkoweLista&psg=Grupa_3¦Laczniki_krzywkowe_LKR_konfiguracja&pid=LK25R_OB2&language=PL&ptk=
ŁK25R-1.834\OB2 | http://www.spamel.com.pl/scripts/product.php?cat=LacznikiKrzywkoweLista&psg=Grupa_3¦Laczniki_krzywkowe_LKR_konfiguracja&pid=LK25R_OB2&language=PL&ptk=
ŁK25R-1.834\OB2Z | http://www.spamel.com.pl/scripts/product.php?cat=LacznikiKrzywkoweLista&psg=Grupa_3¦Laczniki_krzywkowe_LKR_konfiguracja&pid=LK25R_OB2&language=PL&ptk=
ŁK25R-2.4414\OB2 | http://www.spamel.com.pl/scripts/product.php?cat=LacznikiKrzywkoweLista&psg=Grupa_3¦Laczniki_krzywkowe_LKR_konfiguracja&pid=LK25R_OB2&language=PL&ptk=
ŁK25R-2.4414\OB2C | http://www.spamel.com.pl/scripts/product.php?cat=LacznikiKrzywkoweLista&psg=Grupa_3¦Laczniki_krzywkowe_LKR_konfiguracja&pid=LK25R_OB2&language=PL&ptk=
ŁK25R-2.8210\OB2 | http://www.spamel.com.pl/scripts/product.php?cat=LacznikiKrzywkoweLista&psg=Grupa_3¦Laczniki_krzywkowe_LKR_konfiguracja&pid=LK25R_OB2&language=PL&ptk=
ŁK25R-2.8210\OB2C | http://www.spamel.com.pl/scripts/product.php?cat=LacznikiKrzywkoweLista&psg=Grupa_3¦Laczniki_krzywkowe_LKR_konfiguracja&pid=LK25R_OB2&language=PL&ptk=
ŁK25R-2.8210\OB2Z | http://www.spamel.com.pl/scripts/product.php?cat=LacznikiKrzywkoweLista&psg=Grupa_3¦Laczniki_krzywkowe_LKR_konfiguracja&pid=LK25R_OB2&language=PL&ptk=
ŁK25R-2.8210\OB2ZC | http://www.spamel.com.pl/scripts/product.php?cat=LacznikiKrzywkoweLista&psg=Grupa_3¦Laczniki_krzywkowe_LKR_konfiguracja&pid=LK25R_OB2&language=PL&ptk=
ŁK25R-2.8211\OB1 | http://www.spamel.com.pl/scripts/product.php?cat=LacznikiKrzywkoweLista&psg=Grupa_3¦Laczniki_krzywkowe_LKR_konfiguracja&pid=LK25R_OB2&language=PL&ptk=
ŁK25R-2.8211\OB2 | http://www.spamel.com.pl/scripts/product.php?cat=LacznikiKrzywkoweLista&psg=Grupa_3¦Laczniki_krzywkowe_LKR_konfiguracja&pid=LK25R_OB2&language=PL&ptk=
ŁK25R-2.8211\OB2C | http://www.spamel.com.pl/scripts/product.php?cat=LacznikiKrzywkoweLista&psg=Grupa_3¦Laczniki_krzywkowe_LKR_konfiguracja&pid=LK25R_OB2&language=PL&ptk=
ŁK25R-2.8211\OB2Z | http://www.spamel.com.pl/scripts/product.php?cat=LacznikiKrzywkoweLista&psg=Grupa_3¦Laczniki_krzywkowe_LKR_konfiguracja&pid=LK25R_OB2&language=PL&ptk=
ŁK25R-2.8211\OB2ZC | http://www.spamel.com.pl/scripts/product.php?cat=LacznikiKrzywkoweLista&psg=Grupa_3¦Laczniki_krzywkowe_LKR_konfiguracja&pid=LK25R_OB2&language=PL&ptk=
ŁK25R-2.8211\OBP1 | http://www.spamel.com.pl/scripts/product.php?cat=LacznikiKrzywkoweLista&psg=Grupa_3¦Laczniki_krzywkowe_LKR_konfiguracja&pid=LK25R_OB2&language=PL&ptk=
ŁK25R-2.829\OB2 | http://www.spamel.com.pl/scripts/product.php?cat=LacznikiKrzywkoweLista&psg=Grupa_3¦Laczniki_krzywkowe_LKR_konfiguracja&pid=LK25R_OB2&language=PL&ptk=
ŁK25R-2.829\OB2C | http://www.spamel.com.pl/scripts/product.php?cat=LacznikiKrzywkoweLista&psg=Grupa_3¦Laczniki_krzywkowe_LKR_konfiguracja&pid=LK25R_OB2&language=PL&ptk=
ŁK25R-2.829\OB2Z | http://www.spamel.com.pl/scripts/product.php?cat=LacznikiKrzywkoweLista&psg=Grupa_3¦Laczniki_krzywkowe_LKR_konfiguracja&pid=LK25R_OB2&language=PL&ptk=
ŁK25R-2.829\OB2ZC | http://www.spamel.com.pl/scripts/product.php?cat=LacznikiKrzywkoweLista&psg=Grupa_3¦Laczniki_krzywkowe_LKR_konfiguracja&pid=LK25R_OB2&language=PL&ptk=
ŁK25R-2.8338\OB2 | http://www.spamel.com.pl/scripts/product.php?cat=LacznikiKrzywkoweLista&psg=Grupa_3¦Laczniki_krzywkowe_LKR_konfiguracja&pid=LK25R_OB2&language=PL&ptk=
ŁK25R-2.8338\OB2ZC | http://www.spamel.com.pl/scripts/product.php?cat=LacznikiKrzywkoweLista&psg=Grupa_3¦Laczniki_krzywkowe_LKR_konfiguracja&pid=LK25R_OB2&language=PL&ptk=
ŁK25R-2.8445\OB1 | http://www.spamel.com.pl/scripts/product.php?cat=LacznikiKrzywkoweLista&psg=Grupa_3¦Laczniki_krzywkowe_LKR_konfiguracja&pid=LK25R_OB2&language=PL&ptk=
ŁK25R-2.8445\OB2 | http://www.spamel.com.pl/scripts/product.php?cat=LacznikiKrzywkoweLista&psg=Grupa_3¦Laczniki_krzywkowe_LKR_konfiguracja&pid=LK25R_OB2&language=PL&ptk=
ŁK25R-3.8210\OB2 | http://www.spamel.com.pl/scripts/product.php?cat=LacznikiKrzywkoweLista&psg=Grupa_3¦Laczniki_krzywkowe_LKR_konfiguracja&pid=LK25R_OB2&language=PL&ptk=
ŁK25R-3.8210\OB2ZC | http://www.spamel.com.pl/scripts/product.php?cat=LacznikiKrzywkoweLista&psg=Grupa_3¦Laczniki_krzywkowe_LKR_konfiguracja&pid=LK25R_OB2&language=PL&ptk=
ŁK25R-3.8368\OB2 | http://www.spamel.com.pl/scripts/product.php?cat=LacznikiKrzywkoweLista&psg=Grupa_3¦Laczniki_krzywkowe_LKR_konfiguracja&pid=LK25R_OB2&language=PL&ptk=
ŁK25R-3.8368\OB2C | http://www.spamel.com.pl/scripts/product.php?cat=LacznikiKrzywkoweLista&psg=Grupa_3¦Laczniki_krzywkowe_LKR_konfiguracja&pid=LK25R_OB2&language=PL&ptk=
ŁK25R-3.8368\OB2Z | http://www.spamel.com.pl/scripts/product.php?cat=LacznikiKrzywkoweLista&psg=Grupa_3¦Laczniki_krzywkowe_LKR_konfiguracja&pid=LK25R_OB2&language=PL&ptk=
ŁK25R-3.8368\OB2ZC | http://www.spamel.com.pl/scripts/product.php?cat=LacznikiKrzywkoweLista&psg=Grupa_3¦Laczniki_krzywkowe_LKR_konfiguracja&pid=LK25R_OB2&language=PL&ptk=
ŁK25R-3.8380\OB2 | http://www.spamel.com.pl/scripts/product.php?cat=LacznikiKrzywkoweLista&psg=Grupa_3¦Laczniki_krzywkowe_LKR_konfiguracja&pid=LK25R_OB2&language=PL&ptk=
ŁK25R-3.8380\OB2C | http://www.spamel.com.pl/scripts/product.php?cat=LacznikiKrzywkoweLista&psg=Grupa_3¦Laczniki_krzywkowe_LKR_konfiguracja&pid=LK25R_OB2&language=PL&ptk=
ŁK25R-3.8380\OB2Z | http://www.spamel.com.pl/scripts/product.php?cat=LacznikiKrzywkoweLista&psg=Grupa_3¦Laczniki_krzywkowe_LKR_konfiguracja&pid=LK25R_OB2&language=PL&ptk=
ŁK25R-3.8380\OB2ZC | http://www.spamel.com.pl/scripts/product.php?cat=LacznikiKrzywkoweLista&psg=Grupa_3¦Laczniki_krzywkowe_LKR_konfiguracja&pid=LK25R_OB2&language=PL&ptk=
ŁK25R-4.824\OB2 | http://www.spamel.com.pl/scripts/product.php?cat=LacznikiKrzywkoweLista&psg=Grupa_3¦Laczniki_krzywkowe_LKR_konfiguracja&pid=LK25R_OB2&language=PL&ptk=
ŁK25R-4.8240\OB2 | http://www.spamel.com.pl/scripts/product.php?cat=LacznikiKrzywkoweLista&psg=Grupa_3¦Laczniki_krzywkowe_LKR_konfiguracja&pid=LK25R_OB2&language=PL&ptk=
ŁK25R-4.8240\OB2C | http://www.spamel.com.pl/scripts/product.php?cat=LacznikiKrzywkoweLista&psg=Grupa_3¦Laczniki_krzywkowe_LKR_konfiguracja&pid=LK25R_OB2&language=PL&ptk=
ŁK25R-4.8240\OB2ZC | http://www.spamel.com.pl/scripts/product.php?cat=LacznikiKrzywkoweLista&psg=Grupa_3¦Laczniki_krzywkowe_LKR_konfiguracja&pid=LK25R_OB2&language=PL&ptk=
ŁK25R-4.831\OB2 | http://www.spamel.com.pl/scripts/product.php?cat=LacznikiKrzywkoweLista&psg=Grupa_3¦Laczniki_krzywkowe_LKR_konfiguracja&pid=LK25R_OB2&language=PL&ptk=
ŁK25R-4.831\OB2C | http://www.spamel.com.pl/scripts/product.php?cat=LacznikiKrzywkoweLista&psg=Grupa_3¦Laczniki_krzywkowe_LKR_konfiguracja&pid=LK25R_OB2&language=PL&ptk=
ŁK25R-4.831\OB2Z | http://www.spamel.com.pl/scripts/product.php?cat=LacznikiKrzywkoweLista&psg=Grupa_3¦Laczniki_krzywkowe_LKR_konfiguracja&pid=LK25R_OB2&language=PL&ptk=
ŁK25R-4.831\OB2ZC | http://www.spamel.com.pl/scripts/product.php?cat=LacznikiKrzywkoweLista&psg=Grupa_3¦Laczniki_krzywkowe_LKR_konfiguracja&pid=LK25R_OB2&language=PL&ptk=
ŁK25R-4.8396\OB2 | http://www.spamel.com.pl/scripts/product.php?cat=LacznikiKrzywkoweLista&psg=Grupa_3¦Laczniki_krzywkowe_LKR_konfiguracja&pid=LK25R_OB2&language=PL&ptk=
ŁK25R-4.883\OB2 | http://www.spamel.com.pl/scripts/product.php?cat=LacznikiKrzywkoweLista&psg=Grupa_3¦Laczniki_krzywkowe_LKR_konfiguracja&pid=LK25R_OB2&language=PL&ptk=
ŁK25R-2.8210\OB3 | http://www.spamel.com.pl/scripts/product.php?cat=LacznikiKrzywkoweLista&psg=Grupa_3¦Laczniki_krzywkowe_LKR_konfiguracja&pid=LK25R_OB3&language=PL&ptk=
ŁK25R-2.8210\OB3ZC | http://www.spamel.com.pl/scripts/product.php?cat=LacznikiKrzywkoweLista&psg=Grupa_3¦Laczniki_krzywkowe_LKR_konfiguracja&pid=LK25R_OB3&language=PL&ptk=
ŁK25R-2.8211\OB3 | http://www.spamel.com.pl/scripts/product.php?cat=LacznikiKrzywkoweLista&psg=Grupa_3¦Laczniki_krzywkowe_LKR_konfiguracja&pid=LK25R_OB3&language=PL&ptk=
ŁK25R-2.8211\OB3ZC | http://www.spamel.com.pl/scripts/product.php?cat=LacznikiKrzywkoweLista&psg=Grupa_3¦Laczniki_krzywkowe_LKR_konfiguracja&pid=LK25R_OB3&language=PL&ptk=
ŁK25R-2.829\OB3 | http://www.spamel.com.pl/scripts/product.php?cat=LacznikiKrzywkoweLista&psg=Grupa_3¦Laczniki_krzywkowe_LKR_konfiguracja&pid=LK25R_OB3&language=PL&ptk=
ŁK25R-3.8368\OB3 | http://www.spamel.com.pl/scripts/product.php?cat=LacznikiKrzywkoweLista&psg=Grupa_3¦Laczniki_krzywkowe_LKR_konfiguracja&pid=LK25R_OB3&language=PL&ptk=
ŁK25R-3.8368\OB3C | http://www.spamel.com.pl/scripts/product.php?cat=LacznikiKrzywkoweLista&psg=Grupa_3¦Laczniki_krzywkowe_LKR_konfiguracja&pid=LK25R_OB3&language=PL&ptk=
ŁK25R-3.8368\OB3Z | http://www.spamel.com.pl/scripts/product.php?cat=LacznikiKrzywkoweLista&psg=Grupa_3¦Laczniki_krzywkowe_LKR_konfiguracja&pid=LK25R_OB3&language=PL&ptk=
ŁK25R-3.8368\OB3ZC | http://www.spamel.com.pl/scripts/product.php?cat=LacznikiKrzywkoweLista&psg=Grupa_3¦Laczniki_krzywkowe_LKR_konfiguracja&pid=LK25R_OB3&language=PL&ptk=
ŁK25R-3.8380\OB3 | http://www.spamel.com.pl/scripts/product.php?cat=LacznikiKrzywkoweLista&psg=Grupa_3¦Laczniki_krzywkowe_LKR_konfiguracja&pid=LK25R_OB3&language=PL&ptk=
ŁK25R-3.8380\OB3Z | http://www.spamel.com.pl/scripts/product.php?cat=LacznikiKrzywkoweLista&psg=Grupa_3¦Laczniki_krzywkowe_LKR_konfiguracja&pid=LK25R_OB3&language=PL&ptk=
ŁK25R-3.8380\OB3ZC | http://www.spamel.com.pl/scripts/product.php?cat=LacznikiKrzywkoweLista&psg=Grupa_3¦Laczniki_krzywkowe_LKR_konfiguracja&pid=LK25R_OB3&language=PL&ptk=
ŁK25R-4.831\OB3 | http://www.spamel.com.pl/scripts/product.php?cat=LacznikiKrzywkoweLista&psg=Grupa_3¦Laczniki_krzywkowe_LKR_konfiguracja&pid=LK25R_OB3&language=PL&ptk=
ŁK25R-4.831\OB3ZC | http://www.spamel.com.pl/scripts/product.php?cat=LacznikiKrzywkoweLista&psg=Grupa_3¦Laczniki_krzywkowe_LKR_konfiguracja&pid=LK25R_OB3&language=PL&ptk=
ŁK25R-5.8538\OB3 | http://www.spamel.com.pl/scripts/product.php?cat=LacznikiKrzywkoweLista&psg=Grupa_3¦Laczniki_krzywkowe_LKR_konfiguracja&pid=LK25R_OB3&language=PL&ptk=
ŁK25R-5.8538\OB3Z | http://www.spamel.com.pl/scripts/product.php?cat=LacznikiKrzywkoweLista&psg=Grupa_3¦Laczniki_krzywkowe_LKR_konfiguracja&pid=LK25R_OB3&language=PL&ptk=
ŁK25R-5.8538\OB3ZC | http://www.spamel.com.pl/scripts/product.php?cat=LacznikiKrzywkoweLista&psg=Grupa_3¦Laczniki_krzywkowe_LKR_konfiguracja&pid=LK25R_OB3&language=PL&ptk=
ŁK25R-6.441\OB3 | http://www.spamel.com.pl/scripts/product.php?cat=LacznikiKrzywkoweLista&psg=Grupa_3¦Laczniki_krzywkowe_LKR_konfiguracja&pid=LK25R_OB3&language=PL&ptk=
ŁK25R-6.821\OB3 | http://www.spamel.com.pl/scripts/product.php?cat=LacznikiKrzywkoweLista&psg=Grupa_3¦Laczniki_krzywkowe_LKR_konfiguracja&pid=LK25R_OB3&language=PL&ptk=
ŁK25R-6.821\OB3ZC | http://www.spamel.com.pl/scripts/product.php?cat=LacznikiKrzywkoweLista&psg=Grupa_3¦Laczniki_krzywkowe_LKR_konfiguracja&pid=LK25R_OB3&language=PL&ptk=
ŁK25R-6.8380\OB3 | http://www.spamel.com.pl/scripts/product.php?cat=LacznikiKrzywkoweLista&psg=Grupa_3¦Laczniki_krzywkowe_LKR_konfiguracja&pid=LK25R_OB3&language=PL&ptk=
ŁK25R-2.8210\OB4 | http://www.spamel.com.pl/scripts/product.php?cat=LacznikiKrzywkoweLista&psg=Grupa_3¦Laczniki_krzywkowe_LKR_konfiguracja&pid=LK25R_OB4&language=PL&ptk=
ŁK25R-2.8210\OB4C | http://www.spamel.com.pl/scripts/product.php?cat=LacznikiKrzywkoweLista&psg=Grupa_3¦Laczniki_krzywkowe_LKR_konfiguracja&pid=LK25R_OB4&language=PL&ptk=
ŁK25R-2.8210\OB4Z | http://www.spamel.com.pl/scripts/product.php?cat=LacznikiKrzywkoweLista&psg=Grupa_3¦Laczniki_krzywkowe_LKR_konfiguracja&pid=LK25R_OB4&language=PL&ptk=
ŁK25R-2.8210\OB4ZC | http://www.spamel.com.pl/scripts/product.php?cat=LacznikiKrzywkoweLista&psg=Grupa_3¦Laczniki_krzywkowe_LKR_konfiguracja&pid=LK25R_OB4&language=PL&ptk=
ŁK25R-2.8211\OB4 | http://www.spamel.com.pl/scripts/product.php?cat=LacznikiKrzywkoweLista&psg=Grupa_3¦Laczniki_krzywkowe_LKR_konfiguracja&pid=LK25R_OB4&language=PL&ptk=
ŁK25R-2.8211\OB4Z | http://www.spamel.com.pl/scripts/product.php?cat=LacznikiKrzywkoweLista&psg=Grupa_3¦Laczniki_krzywkowe_LKR_konfiguracja&pid=LK25R_OB4&language=PL&ptk=
ŁK25R-2.8211\OB4ZC | http://www.spamel.com.pl/scripts/product.php?cat=LacznikiKrzywkoweLista&psg=Grupa_3¦Laczniki_krzywkowe_LKR_konfiguracja&pid=LK25R_OB4&language=PL&ptk=
ŁK25R-3.8368\OB4 | http://www.spamel.com.pl/scripts/product.php?cat=LacznikiKrzywkoweLista&psg=Grupa_3¦Laczniki_krzywkowe_LKR_konfiguracja&pid=LK25R_OB4&language=PL&ptk=
ŁK25R-3.8368\OB4C | http://www.spamel.com.pl/scripts/product.php?cat=LacznikiKrzywkoweLista&psg=Grupa_3¦Laczniki_krzywkowe_LKR_konfiguracja&pid=LK25R_OB4&language=PL&ptk=
ŁK25R-3.8380\OB4 | http://www.spamel.com.pl/scripts/product.php?cat=LacznikiKrzywkoweLista&psg=Grupa_3¦Laczniki_krzywkowe_LKR_konfiguracja&pid=LK25R_OB4&language=PL&ptk=
ŁK25R-4.8240\OB4C | http://www.spamel.com.pl/scripts/product.php?cat=LacznikiKrzywkoweLista&psg=Grupa_3¦Laczniki_krzywkowe_LKR_konfiguracja&pid=LK25R_OB4&language=PL&ptk=
ŁK25R-4.831\OB4 | http://www.spamel.com.pl/scripts/product.php?cat=LacznikiKrzywkoweLista&psg=Grupa_3¦Laczniki_krzywkowe_LKR_konfiguracja&pid=LK25R_OB4&language=PL&ptk=
ŁK25R-1.825\P03 | http://www.spamel.com.pl/scripts/product.php?cat=LacznikiKrzywkoweLista&psg=Grupa_3¦Laczniki_krzywkowe_LKR_konfiguracja&pid=LK25R_P&language=PL&ptk=
ŁK25R-1.825\P04 | http://www.spamel.com.pl/scripts/product.php?cat=LacznikiKrzywkoweLista&psg=Grupa_3¦Laczniki_krzywkowe_LKR_konfiguracja&pid=LK25R_P&language=PL&ptk=
ŁK25R-1.825\P08 | http://www.spamel.com.pl/scripts/product.php?cat=LacznikiKrzywkoweLista&psg=Grupa_3¦Laczniki_krzywkowe_LKR_konfiguracja&pid=LK25R_P&language=PL&ptk=
ŁK25R-1.828\P03 | http://www.spamel.com.pl/scripts/product.php?cat=LacznikiKrzywkoweLista&psg=Grupa_3¦Laczniki_krzywkowe_LKR_konfiguracja&pid=LK25R_P&language=PL&ptk=
ŁK25R-1.828\P04 | http://www.spamel.com.pl/scripts/product.php?cat=LacznikiKrzywkoweLista&psg=Grupa_3¦Laczniki_krzywkowe_LKR_konfiguracja&pid=LK25R_P&language=PL&ptk=
ŁK25R-1.828\P07 | http://www.spamel.com.pl/scripts/product.php?cat=LacznikiKrzywkoweLista&psg=Grupa_3¦Laczniki_krzywkowe_LKR_konfiguracja&pid=LK25R_P&language=PL&ptk=
ŁK25R-1.828\P08 | http://www.spamel.com.pl/scripts/product.php?cat=LacznikiKrzywkoweLista&psg=Grupa_3¦Laczniki_krzywkowe_LKR_konfiguracja&pid=LK25R_P&language=PL&ptk=
ŁK25R-1.834\P03 | http://www.spamel.com.pl/scripts/product.php?cat=LacznikiKrzywkoweLista&psg=Grupa_3¦Laczniki_krzywkowe_LKR_konfiguracja&pid=LK25R_P&language=PL&ptk=
ŁK25R-1.834\P07 | http://www.spamel.com.pl/scripts/product.php?cat=LacznikiKrzywkoweLista&psg=Grupa_3¦Laczniki_krzywkowe_LKR_konfiguracja&pid=LK25R_P&language=PL&ptk=
ŁK25R-2.4414\P03 | http://www.spamel.com.pl/scripts/product.php?cat=LacznikiKrzywkoweLista&psg=Grupa_3¦Laczniki_krzywkowe_LKR_konfiguracja&pid=LK25R_P&language=PL&ptk=
ŁK25R-2.443\P03 | http://www.spamel.com.pl/scripts/product.php?cat=LacznikiKrzywkoweLista&psg=Grupa_3¦Laczniki_krzywkowe_LKR_konfiguracja&pid=LK25R_P&language=PL&ptk=
ŁK25R-2.8210\P03 | http://www.spamel.com.pl/scripts/product.php?cat=LacznikiKrzywkoweLista&psg=Grupa_3¦Laczniki_krzywkowe_LKR_konfiguracja&pid=LK25R_P&language=PL&ptk=
ŁK25R-2.8210\P04 | http://www.spamel.com.pl/scripts/product.php?cat=LacznikiKrzywkoweLista&psg=Grupa_3¦Laczniki_krzywkowe_LKR_konfiguracja&pid=LK25R_P&language=PL&ptk=
ŁK25R-2.8210\P07 | http://www.spamel.com.pl/scripts/product.php?cat=LacznikiKrzywkoweLista&psg=Grupa_3¦Laczniki_krzywkowe_LKR_konfiguracja&pid=LK25R_P&language=PL&ptk=
ŁK25R-2.8210\P08 | http://www.spamel.com.pl/scripts/product.php?cat=LacznikiKrzywkoweLista&psg=Grupa_3¦Laczniki_krzywkowe_LKR_konfiguracja&pid=LK25R_P&language=PL&ptk=
ŁK25R-2.8211\P02 | http://www.spamel.com.pl/scripts/product.php?cat=LacznikiKrzywkoweLista&psg=Grupa_3¦Laczniki_krzywkowe_LKR_konfiguracja&pid=LK25R_P&language=PL&ptk=
ŁK25R-2.8211\P03 | http://www.spamel.com.pl/scripts/product.php?cat=LacznikiKrzywkoweLista&psg=Grupa_3¦Laczniki_krzywkowe_LKR_konfiguracja&pid=LK25R_P&language=PL&ptk=
ŁK25R-2.8211\P04 | http://www.spamel.com.pl/scripts/product.php?cat=LacznikiKrzywkoweLista&psg=Grupa_3¦Laczniki_krzywkowe_LKR_konfiguracja&pid=LK25R_P&language=PL&ptk=
ŁK25R-2.8211\P07 | http://www.spamel.com.pl/scripts/product.php?cat=LacznikiKrzywkoweLista&psg=Grupa_3¦Laczniki_krzywkowe_LKR_konfiguracja&pid=LK25R_P&language=PL&ptk=
ŁK25R-2.8211\P08 | http://www.spamel.com.pl/scripts/product.php?cat=LacznikiKrzywkoweLista&psg=Grupa_3¦Laczniki_krzywkowe_LKR_konfiguracja&pid=LK25R_P&language=PL&ptk=
ŁK25R-2.8211\P09 | http://www.spamel.com.pl/scripts/product.php?cat=LacznikiKrzywkoweLista&psg=Grupa_3¦Laczniki_krzywkowe_LKR_konfiguracja&pid=LK25R_P&language=PL&ptk=
ŁK25R-2.829\P03 | http://www.spamel.com.pl/scripts/product.php?cat=LacznikiKrzywkoweLista&psg=Grupa_3¦Laczniki_krzywkowe_LKR_konfiguracja&pid=LK25R_P&language=PL&ptk=
ŁK25R-2.829\P04 | http://www.spamel.com.pl/scripts/product.php?cat=LacznikiKrzywkoweLista&psg=Grupa_3¦Laczniki_krzywkowe_LKR_konfiguracja&pid=LK25R_P&language=PL&ptk=
ŁK25R-2.829\P08 | http://www.spamel.com.pl/scripts/product.php?cat=LacznikiKrzywkoweLista&psg=Grupa_3¦Laczniki_krzywkowe_LKR_konfiguracja&pid=LK25R_P&language=PL&ptk=
ŁK25R-2.8338\P03 | http://www.spamel.com.pl/scripts/product.php?cat=LacznikiKrzywkoweLista&psg=Grupa_3¦Laczniki_krzywkowe_LKR_konfiguracja&pid=LK25R_P&language=PL&ptk=
ŁK25R-2.8338\P04 | http://www.spamel.com.pl/scripts/product.php?cat=LacznikiKrzywkoweLista&psg=Grupa_3¦Laczniki_krzywkowe_LKR_konfiguracja&pid=LK25R_P&language=PL&ptk=
ŁK25R-2.8445\P03 | http://www.spamel.com.pl/scripts/product.php?cat=LacznikiKrzywkoweLista&psg=Grupa_3¦Laczniki_krzywkowe_LKR_konfiguracja&pid=LK25R_P&language=PL&ptk=
ŁK25R-2.8445\P04 | http://www.spamel.com.pl/scripts/product.php?cat=LacznikiKrzywkoweLista&psg=Grupa_3¦Laczniki_krzywkowe_LKR_konfiguracja&pid=LK25R_P&language=PL&ptk=
ŁK25R-2.8445\P10 | http://www.spamel.com.pl/scripts/product.php?cat=LacznikiKrzywkoweLista&psg=Grupa_3¦Laczniki_krzywkowe_LKR_konfiguracja&pid=LK25R_P&language=PL&ptk=
ŁK25R-3.8210\P03 | http://www.spamel.com.pl/scripts/product.php?cat=LacznikiKrzywkoweLista&psg=Grupa_3¦Laczniki_krzywkowe_LKR_konfiguracja&pid=LK25R_P&language=PL&ptk=
ŁK25R-3.8220\P03 | http://www.spamel.com.pl/scripts/product.php?cat=LacznikiKrzywkoweLista&psg=Grupa_3¦Laczniki_krzywkowe_LKR_konfiguracja&pid=LK25R_P&language=PL&ptk=
ŁK25R-3.8220\P08 | http://www.spamel.com.pl/scripts/product.php?cat=LacznikiKrzywkoweLista&psg=Grupa_3¦Laczniki_krzywkowe_LKR_konfiguracja&pid=LK25R_P&language=PL&ptk=
ŁK25R-3.8368\P03 | http://www.spamel.com.pl/scripts/product.php?cat=LacznikiKrzywkoweLista&psg=Grupa_3¦Laczniki_krzywkowe_LKR_konfiguracja&pid=LK25R_P&language=PL&ptk=
ŁK25R-3.8368\P04 | http://www.spamel.com.pl/scripts/product.php?cat=LacznikiKrzywkoweLista&psg=Grupa_3¦Laczniki_krzywkowe_LKR_konfiguracja&pid=LK25R_P&language=PL&ptk=
ŁK25R-3.8368\P07 | http://www.spamel.com.pl/scripts/product.php?cat=LacznikiKrzywkoweLista&psg=Grupa_3¦Laczniki_krzywkowe_LKR_konfiguracja&pid=LK25R_P&language=PL&ptk=
ŁK25R-3.8368\P08 | http://www.spamel.com.pl/scripts/product.php?cat=LacznikiKrzywkoweLista&psg=Grupa_3¦Laczniki_krzywkowe_LKR_konfiguracja&pid=LK25R_P&language=PL&ptk=
ŁK25R-3.8368\P09 | http://www.spamel.com.pl/scripts/product.php?cat=LacznikiKrzywkoweLista&psg=Grupa_3¦Laczniki_krzywkowe_LKR_konfiguracja&pid=LK25R_P&language=PL&ptk=
ŁK25R-3.8380\P03 | http://www.spamel.com.pl/scripts/product.php?cat=LacznikiKrzywkoweLista&psg=Grupa_3¦Laczniki_krzywkowe_LKR_konfiguracja&pid=LK25R_P&language=PL&ptk=
ŁK25R-3.8380\P04 | http://www.spamel.com.pl/scripts/product.php?cat=LacznikiKrzywkoweLista&psg=Grupa_3¦Laczniki_krzywkowe_LKR_konfiguracja&pid=LK25R_P&language=PL&ptk=
ŁK25R-3.8380\P08 | http://www.spamel.com.pl/scripts/product.php?cat=LacznikiKrzywkoweLista&psg=Grupa_3¦Laczniki_krzywkowe_LKR_konfiguracja&pid=LK25R_P&language=PL&ptk=
ŁK25R-4.831\P03 | http://www.spamel.com.pl/scripts/product.php?cat=LacznikiKrzywkoweLista&psg=Grupa_3¦Laczniki_krzywkowe_LKR_konfiguracja&pid=LK25R_P&language=PL&ptk=
ŁK25R-4.831\P08 | http://www.spamel.com.pl/scripts/product.php?cat=LacznikiKrzywkoweLista&psg=Grupa_3¦Laczniki_krzywkowe_LKR_konfiguracja&pid=LK25R_P&language=PL&ptk=
ŁK25R-4.8396\P03 | http://www.spamel.com.pl/scripts/product.php?cat=LacznikiKrzywkoweLista&psg=Grupa_3¦Laczniki_krzywkowe_LKR_konfiguracja&pid=LK25R_P&language=PL&ptk=
ŁK25R-4.883\P03 | http://www.spamel.com.pl/scripts/product.php?cat=LacznikiKrzywkoweLista&psg=Grupa_3¦Laczniki_krzywkowe_LKR_konfiguracja&pid=LK25R_P&language=PL&ptk=
ŁK25R-5.8538\P03 | http://www.spamel.com.pl/scripts/product.php?cat=LacznikiKrzywkoweLista&psg=Grupa_3¦Laczniki_krzywkowe_LKR_konfiguracja&pid=LK25R_P&language=PL&ptk=
ŁK25R-6.441\P03 | http://www.spamel.com.pl/scripts/product.php?cat=LacznikiKrzywkoweLista&psg=Grupa_3¦Laczniki_krzywkowe_LKR_konfiguracja&pid=LK25R_P&language=PL&ptk=
ŁK25R-7.8538\P03 | http://www.spamel.com.pl/scripts/product.php?cat=LacznikiKrzywkoweLista&psg=Grupa_3¦Laczniki_krzywkowe_LKR_konfiguracja&pid=LK25R_P&language=PL&ptk=
ŁK25R-7.8538\P09 | http://www.spamel.com.pl/scripts/product.php?cat=LacznikiKrzywkoweLista&psg=Grupa_3¦Laczniki_krzywkowe_LKR_konfiguracja&pid=LK25R_P&language=PL&ptk=
ŁK25RG\P07 | http://www.spamel.com.pl/scripts/product.php?cat=LacznikiKrzywkoweLista&psg=Grupa_3¦Laczniki_krzywkowe_LKR_konfiguracja&pid=LK25R_P&language=PL&ptk=
ŁK25RG\P08 | http://www.spamel.com.pl/scripts/product.php?cat=LacznikiKrzywkoweLista&psg=Grupa_3¦Laczniki_krzywkowe_LKR_konfiguracja&pid=LK25R_P&language=PL&ptk=
ŁK25R-1.825\S03 | http://www.spamel.com.pl/scripts/product.php?cat=LacznikiKrzywkoweLista&psg=Grupa_3¦Laczniki_krzywkowe_LKR_konfiguracja&pid=LK25R_S&language=PL&ptk=
ŁK25R-1.828\S03 | http://www.spamel.com.pl/scripts/product.php?cat=LacznikiKrzywkoweLista&psg=Grupa_3¦Laczniki_krzywkowe_LKR_konfiguracja&pid=LK25R_S&language=PL&ptk=
ŁK25R-1.828\S04 | http://www.spamel.com.pl/scripts/product.php?cat=LacznikiKrzywkoweLista&psg=Grupa_3¦Laczniki_krzywkowe_LKR_konfiguracja&pid=LK25R_S&language=PL&ptk=
ŁK25R-1.834\S03 | http://www.spamel.com.pl/scripts/product.php?cat=LacznikiKrzywkoweLista&psg=Grupa_3¦Laczniki_krzywkowe_LKR_konfiguracja&pid=LK25R_S&language=PL&ptk=
ŁK25R-2.8210\S03 | http://www.spamel.com.pl/scripts/product.php?cat=LacznikiKrzywkoweLista&psg=Grupa_3¦Laczniki_krzywkowe_LKR_konfiguracja&pid=LK25R_S&language=PL&ptk=
ŁK25R-2.8210\S08 | http://www.spamel.com.pl/scripts/product.php?cat=LacznikiKrzywkoweLista&psg=Grupa_3¦Laczniki_krzywkowe_LKR_konfiguracja&pid=LK25R_S&language=PL&ptk=
ŁK25R-2.8211\S03 | http://www.spamel.com.pl/scripts/product.php?cat=LacznikiKrzywkoweLista&psg=Grupa_3¦Laczniki_krzywkowe_LKR_konfiguracja&pid=LK25R_S&language=PL&ptk=
ŁK25R-2.8211\S04 | http://www.spamel.com.pl/scripts/product.php?cat=LacznikiKrzywkoweLista&psg=Grupa_3¦Laczniki_krzywkowe_LKR_konfiguracja&pid=LK25R_S&language=PL&ptk=
ŁK25R-2.8211\S08 | http://www.spamel.com.pl/scripts/product.php?cat=LacznikiKrzywkoweLista&psg=Grupa_3¦Laczniki_krzywkowe_LKR_konfiguracja&pid=LK25R_S&language=PL&ptk=
ŁK25R-2.8338\S03 | http://www.spamel.com.pl/scripts/product.php?cat=LacznikiKrzywkoweLista&psg=Grupa_3¦Laczniki_krzywkowe_LKR_konfiguracja&pid=LK25R_S&language=PL&ptk=
ŁK25R-2.8445\S03 | http://www.spamel.com.pl/scripts/product.php?cat=LacznikiKrzywkoweLista&psg=Grupa_3¦Laczniki_krzywkowe_LKR_konfiguracja&pid=LK25R_S&language=PL&ptk=
ŁK25R-3.8368\S03 | http://www.spamel.com.pl/scripts/product.php?cat=LacznikiKrzywkoweLista&psg=Grupa_3¦Laczniki_krzywkowe_LKR_konfiguracja&pid=LK25R_S&language=PL&ptk=
ŁK25R-3.8380\S03 | http://www.spamel.com.pl/scripts/product.php?cat=LacznikiKrzywkoweLista&psg=Grupa_3¦Laczniki_krzywkowe_LKR_konfiguracja&pid=LK25R_S&language=PL&ptk=
ŁK25R-3.8380\S04 | http://www.spamel.com.pl/scripts/product.php?cat=LacznikiKrzywkoweLista&psg=Grupa_3¦Laczniki_krzywkowe_LKR_konfiguracja&pid=LK25R_S&language=PL&ptk=
ŁK25R-3.8380\S08 | http://www.spamel.com.pl/scripts/product.php?cat=LacznikiKrzywkoweLista&psg=Grupa_3¦Laczniki_krzywkowe_LKR_konfiguracja&pid=LK25R_S&language=PL&ptk=
ŁK25R-4.8240\S03 | http://www.spamel.com.pl/scripts/product.php?cat=LacznikiKrzywkoweLista&psg=Grupa_3¦Laczniki_krzywkowe_LKR_konfiguracja&pid=LK25R_S&language=PL&ptk=
ŁK25R-4.831\S03 | http://www.spamel.com.pl/scripts/product.php?cat=LacznikiKrzywkoweLista&psg=Grupa_3¦Laczniki_krzywkowe_LKR_konfiguracja&pid=LK25R_S&language=PL&ptk=
ŁK25R-4.8396\S03 | http://www.spamel.com.pl/scripts/product.php?cat=LacznikiKrzywkoweLista&psg=Grupa_3¦Laczniki_krzywkowe_LKR_konfiguracja&pid=LK25R_S&language=PL&ptk=
ŁK25R-4.8396\S08 | http://www.spamel.com.pl/scripts/product.php?cat=LacznikiKrzywkoweLista&psg=Grupa_3¦Laczniki_krzywkowe_LKR_konfiguracja&pid=LK25R_S&language=PL&ptk=
ŁK25R-4.883\S03 | http://www.spamel.com.pl/scripts/product.php?cat=LacznikiKrzywkoweLista&psg=Grupa_3¦Laczniki_krzywkowe_LKR_konfiguracja&pid=LK25R_S&language=PL&ptk=
ŁK25RG\S07 | http://www.spamel.com.pl/scripts/product.php?cat=LacznikiKrzywkoweLista&psg=Grupa_3¦Laczniki_krzywkowe_LKR_konfiguracja&pid=LK25R_S&language=PL&ptk=
ŁK25RG\S08 | http://www.spamel.com.pl/scripts/product.php?cat=LacznikiKrzywkoweLista&psg=Grupa_3¦Laczniki_krzywkowe_LKR_konfiguracja&pid=LK25R_S&language=PL&ptk=
ŁK32R-1.825\B03 | http://www.spamel.com.pl/scripts/product.php?cat=LacznikiKrzywkoweLista&psg=Grupa_3¦Laczniki_krzywkowe_LKR_konfiguracja&pid=LK32R_B&language=PL&ptk=
ŁK32R-2.8210\B03 | http://www.spamel.com.pl/scripts/product.php?cat=LacznikiKrzywkoweLista&psg=Grupa_3¦Laczniki_krzywkowe_LKR_konfiguracja&pid=LK32R_B&language=PL&ptk=
ŁK32R-2.8210\B08 | http://www.spamel.com.pl/scripts/product.php?cat=LacznikiKrzywkoweLista&psg=Grupa_3¦Laczniki_krzywkowe_LKR_konfiguracja&pid=LK32R_B&language=PL&ptk=
ŁK32R-2.8211\B03 | http://www.spamel.com.pl/scripts/product.php?cat=LacznikiKrzywkoweLista&psg=Grupa_3¦Laczniki_krzywkowe_LKR_konfiguracja&pid=LK32R_B&language=PL&ptk=
ŁK32R-2.8211\B07 | http://www.spamel.com.pl/scripts/product.php?cat=LacznikiKrzywkoweLista&psg=Grupa_3¦Laczniki_krzywkowe_LKR_konfiguracja&pid=LK32R_B&language=PL&ptk=
ŁK32R-2.8211\B09 | http://www.spamel.com.pl/scripts/product.php?cat=LacznikiKrzywkoweLista&psg=Grupa_3¦Laczniki_krzywkowe_LKR_konfiguracja&pid=LK32R_B&language=PL&ptk=
ŁK32R-3.8368\B03 | http://www.spamel.com.pl/scripts/product.php?cat=LacznikiKrzywkoweLista&psg=Grupa_3¦Laczniki_krzywkowe_LKR_konfiguracja&pid=LK32R_B&language=PL&ptk=
ŁK32R-3.8380\B03 | http://www.spamel.com.pl/scripts/product.php?cat=LacznikiKrzywkoweLista&psg=Grupa_3¦Laczniki_krzywkowe_LKR_konfiguracja&pid=LK32R_B&language=PL&ptk=
ŁK32R-1.825\OB2 | http://www.spamel.com.pl/scripts/product.php?cat=LacznikiKrzywkoweLista&psg=Grupa_3¦Laczniki_krzywkowe_LKR_konfiguracja&pid=LK32R_OB2&language=PL&ptk=
ŁK32R-1.828\OB2 | http://www.spamel.com.pl/scripts/product.php?cat=LacznikiKrzywkoweLista&psg=Grupa_3¦Laczniki_krzywkowe_LKR_konfiguracja&pid=LK32R_OB2&language=PL&ptk=
ŁK32R-1.828\OB2ZC | http://www.spamel.com.pl/scripts/product.php?cat=LacznikiKrzywkoweLista&psg=Grupa_3¦Laczniki_krzywkowe_LKR_konfiguracja&pid=LK32R_OB2&language=PL&ptk=
ŁK32R-1.834\OB2 | http://www.spamel.com.pl/scripts/product.php?cat=LacznikiKrzywkoweLista&psg=Grupa_3¦Laczniki_krzywkowe_LKR_konfiguracja&pid=LK32R_OB2&language=PL&ptk=
ŁK32R-2.4414\OB2 | http://www.spamel.com.pl/scripts/product.php?cat=LacznikiKrzywkoweLista&psg=Grupa_3¦Laczniki_krzywkowe_LKR_konfiguracja&pid=LK32R_OB2&language=PL&ptk=
ŁK32R-2.8210\OB2 | http://www.spamel.com.pl/scripts/product.php?cat=LacznikiKrzywkoweLista&psg=Grupa_3¦Laczniki_krzywkowe_LKR_konfiguracja&pid=LK32R_OB2&language=PL&ptk=
ŁK32R-2.8210\OB2C | http://www.spamel.com.pl/scripts/product.php?cat=LacznikiKrzywkoweLista&psg=Grupa_3¦Laczniki_krzywkowe_LKR_konfiguracja&pid=LK32R_OB2&language=PL&ptk=
ŁK32R-2.8210\OB2Z | http://www.spamel.com.pl/scripts/product.php?cat=LacznikiKrzywkoweLista&psg=Grupa_3¦Laczniki_krzywkowe_LKR_konfiguracja&pid=LK32R_OB2&language=PL&ptk=
ŁK32R-2.8210\OB2ZC | http://www.spamel.com.pl/scripts/product.php?cat=LacznikiKrzywkoweLista&psg=Grupa_3¦Laczniki_krzywkowe_LKR_konfiguracja&pid=LK32R_OB2&language=PL&ptk=
ŁK32R-2.8211\OB1 | http://www.spamel.com.pl/scripts/product.php?cat=LacznikiKrzywkoweLista&psg=Grupa_3¦Laczniki_krzywkowe_LKR_konfiguracja&pid=LK32R_OB2&language=PL&ptk=
ŁK32R-2.8211\OB1Z | http://www.spamel.com.pl/scripts/product.php?cat=LacznikiKrzywkoweLista&psg=Grupa_3¦Laczniki_krzywkowe_LKR_konfiguracja&pid=LK32R_OB2&language=PL&ptk=
ŁK32R-2.8211\OB2 | http://www.spamel.com.pl/scripts/product.php?cat=LacznikiKrzywkoweLista&psg=Grupa_3¦Laczniki_krzywkowe_LKR_konfiguracja&pid=LK32R_OB2&language=PL&ptk=
ŁK32R-2.8211\OB2C | http://www.spamel.com.pl/scripts/product.php?cat=LacznikiKrzywkoweLista&psg=Grupa_3¦Laczniki_krzywkowe_LKR_konfiguracja&pid=LK32R_OB2&language=PL&ptk=
ŁK32R-2.8211\OB2Z | http://www.spamel.com.pl/scripts/product.php?cat=LacznikiKrzywkoweLista&psg=Grupa_3¦Laczniki_krzywkowe_LKR_konfiguracja&pid=LK32R_OB2&language=PL&ptk=
ŁK32R-2.8211\OB2ZC | http://www.spamel.com.pl/scripts/product.php?cat=LacznikiKrzywkoweLista&psg=Grupa_3¦Laczniki_krzywkowe_LKR_konfiguracja&pid=LK32R_OB2&language=PL&ptk=
ŁK32R-2.829\OB2 | http://www.spamel.com.pl/scripts/product.php?cat=LacznikiKrzywkoweLista&psg=Grupa_3¦Laczniki_krzywkowe_LKR_konfiguracja&pid=LK32R_OB2&language=PL&ptk=
ŁK32R-2.829\OB2C | http://www.spamel.com.pl/scripts/product.php?cat=LacznikiKrzywkoweLista&psg=Grupa_3¦Laczniki_krzywkowe_LKR_konfiguracja&pid=LK32R_OB2&language=PL&ptk=
ŁK32R-2.8338\OB2 | http://www.spamel.com.pl/scripts/product.php?cat=LacznikiKrzywkoweLista&psg=Grupa_3¦Laczniki_krzywkowe_LKR_konfiguracja&pid=LK32R_OB2&language=PL&ptk=
ŁK32R-2.8445\OB2 | http://www.spamel.com.pl/scripts/product.php?cat=LacznikiKrzywkoweLista&psg=Grupa_3¦Laczniki_krzywkowe_LKR_konfiguracja&pid=LK32R_OB2&language=PL&ptk=
ŁK32R-3.8220\OB2C | http://www.spamel.com.pl/scripts/product.php?cat=LacznikiKrzywkoweLista&psg=Grupa_3¦Laczniki_krzywkowe_LKR_konfiguracja&pid=LK32R_OB2&language=PL&ptk=
ŁK32R-3.8368\OB2 | http://www.spamel.com.pl/scripts/product.php?cat=LacznikiKrzywkoweLista&psg=Grupa_3¦Laczniki_krzywkowe_LKR_konfiguracja&pid=LK32R_OB2&language=PL&ptk=
ŁK32R-3.8368\OB2C | http://www.spamel.com.pl/scripts/product.php?cat=LacznikiKrzywkoweLista&psg=Grupa_3¦Laczniki_krzywkowe_LKR_konfiguracja&pid=LK32R_OB2&language=PL&ptk=
ŁK32R-3.8368\OB2Z | http://www.spamel.com.pl/scripts/product.php?cat=LacznikiKrzywkoweLista&psg=Grupa_3¦Laczniki_krzywkowe_LKR_konfiguracja&pid=LK32R_OB2&language=PL&ptk=
ŁK32R-3.8368\OB2ZC | http://www.spamel.com.pl/scripts/product.php?cat=LacznikiKrzywkoweLista&psg=Grupa_3¦Laczniki_krzywkowe_LKR_konfiguracja&pid=LK32R_OB2&language=PL&ptk=
ŁK32R-3.8380\OB2 | http://www.spamel.com.pl/scripts/product.php?cat=LacznikiKrzywkoweLista&psg=Grupa_3¦Laczniki_krzywkowe_LKR_konfiguracja&pid=LK32R_OB2&language=PL&ptk=
ŁK32R-3.8380\OB2C | http://www.spamel.com.pl/scripts/product.php?cat=LacznikiKrzywkoweLista&psg=Grupa_3¦Laczniki_krzywkowe_LKR_konfiguracja&pid=LK32R_OB2&language=PL&ptk=
ŁK32R-3.8380\OB2Z | http://www.spamel.com.pl/scripts/product.php?cat=LacznikiKrzywkoweLista&psg=Grupa_3¦Laczniki_krzywkowe_LKR_konfiguracja&pid=LK32R_OB2&language=PL&ptk=
ŁK32R-4.8240\OB2 | http://www.spamel.com.pl/scripts/product.php?cat=LacznikiKrzywkoweLista&psg=Grupa_3¦Laczniki_krzywkowe_LKR_konfiguracja&pid=LK32R_OB2&language=PL&ptk=
ŁK32R-4.8240\OB2Z | http://www.spamel.com.pl/scripts/product.php?cat=LacznikiKrzywkoweLista&psg=Grupa_3¦Laczniki_krzywkowe_LKR_konfiguracja&pid=LK32R_OB2&language=PL&ptk=
ŁK32R-4.831\OB2 | http://www.spamel.com.pl/scripts/product.php?cat=LacznikiKrzywkoweLista&psg=Grupa_3¦Laczniki_krzywkowe_LKR_konfiguracja&pid=LK32R_OB2&language=PL&ptk=
ŁK32R-4.831\OB2C | http://www.spamel.com.pl/scripts/product.php?cat=LacznikiKrzywkoweLista&psg=Grupa_3¦Laczniki_krzywkowe_LKR_konfiguracja&pid=LK32R_OB2&language=PL&ptk=
ŁK32R-4.831\OB2Z | http://www.spamel.com.pl/scripts/product.php?cat=LacznikiKrzywkoweLista&psg=Grupa_3¦Laczniki_krzywkowe_LKR_konfiguracja&pid=LK32R_OB2&language=PL&ptk=
ŁK32R-4.831\OB2ZC | http://www.spamel.com.pl/scripts/product.php?cat=LacznikiKrzywkoweLista&psg=Grupa_3¦Laczniki_krzywkowe_LKR_konfiguracja&pid=LK32R_OB2&language=PL&ptk=
ŁK32R-4.8390\OB2 | http://www.spamel.com.pl/scripts/product.php?cat=LacznikiKrzywkoweLista&psg=Grupa_3¦Laczniki_krzywkowe_LKR_konfiguracja&pid=LK32R_OB2&language=PL&ptk=
ŁK32R-4.8396\OB2 | http://www.spamel.com.pl/scripts/product.php?cat=LacznikiKrzywkoweLista&psg=Grupa_3¦Laczniki_krzywkowe_LKR_konfiguracja&pid=LK32R_OB2&language=PL&ptk=
ŁK32R-4.883\OB2 | http://www.spamel.com.pl/scripts/product.php?cat=LacznikiKrzywkoweLista&psg=Grupa_3¦Laczniki_krzywkowe_LKR_konfiguracja&pid=LK32R_OB2&language=PL&ptk=
ŁK32R-2.8211\OB3 | http://www.spamel.com.pl/scripts/product.php?cat=LacznikiKrzywkoweLista&psg=Grupa_3¦Laczniki_krzywkowe_LKR_konfiguracja&pid=LK32R_OB3&language=PL&ptk=
ŁK32R-3.8368\OB3 | http://www.spamel.com.pl/scripts/product.php?cat=LacznikiKrzywkoweLista&psg=Grupa_3¦Laczniki_krzywkowe_LKR_konfiguracja&pid=LK32R_OB3&language=PL&ptk=
ŁK32R-3.8380\OB3 | http://www.spamel.com.pl/scripts/product.php?cat=LacznikiKrzywkoweLista&psg=Grupa_3¦Laczniki_krzywkowe_LKR_konfiguracja&pid=LK32R_OB3&language=PL&ptk=
ŁK32R-4.831\OB3 | http://www.spamel.com.pl/scripts/product.php?cat=LacznikiKrzywkoweLista&psg=Grupa_3¦Laczniki_krzywkowe_LKR_konfiguracja&pid=LK32R_OB3&language=PL&ptk=
ŁK32R-4.831\OB3Z | http://www.spamel.com.pl/scripts/product.php?cat=LacznikiKrzywkoweLista&psg=Grupa_3¦Laczniki_krzywkowe_LKR_konfiguracja&pid=LK32R_OB3&language=PL&ptk=
ŁK32R-4.8390\OB3 | http://www.spamel.com.pl/scripts/product.php?cat=LacznikiKrzywkoweLista&psg=Grupa_3¦Laczniki_krzywkowe_LKR_konfiguracja&pid=LK32R_OB3&language=PL&ptk=
ŁK32R-5.8538\OB3 | http://www.spamel.com.pl/scripts/product.php?cat=LacznikiKrzywkoweLista&psg=Grupa_3¦Laczniki_krzywkowe_LKR_konfiguracja&pid=LK32R_OB3&language=PL&ptk=
ŁK32R-5.8558\OB3 | http://www.spamel.com.pl/scripts/product.php?cat=LacznikiKrzywkoweLista&psg=Grupa_3¦Laczniki_krzywkowe_LKR_konfiguracja&pid=LK32R_OB3&language=PL&ptk=
ŁK32R-6.441\OB3 | http://www.spamel.com.pl/scripts/product.php?cat=LacznikiKrzywkoweLista&psg=Grupa_3¦Laczniki_krzywkowe_LKR_konfiguracja&pid=LK32R_OB3&language=PL&ptk=
ŁK32R-6.8380\OB3 | http://www.spamel.com.pl/scripts/product.php?cat=LacznikiKrzywkoweLista&psg=Grupa_3¦Laczniki_krzywkowe_LKR_konfiguracja&pid=LK32R_OB3&language=PL&ptk=
ŁK32R-2.8210\OB4 | http://www.spamel.com.pl/scripts/product.php?cat=LacznikiKrzywkoweLista&psg=Grupa_3¦Laczniki_krzywkowe_LKR_konfiguracja&pid=LK32R_OB4&language=PL&ptk=
ŁK32R-2.8210\OB4Z | http://www.spamel.com.pl/scripts/product.php?cat=LacznikiKrzywkoweLista&psg=Grupa_3¦Laczniki_krzywkowe_LKR_konfiguracja&pid=LK32R_OB4&language=PL&ptk=
ŁK32R-2.8210\OB4ZC | http://www.spamel.com.pl/scripts/product.php?cat=LacznikiKrzywkoweLista&psg=Grupa_3¦Laczniki_krzywkowe_LKR_konfiguracja&pid=LK32R_OB4&language=PL&ptk=
ŁK32R-2.8211\OB4 | http://www.spamel.com.pl/scripts/product.php?cat=LacznikiKrzywkoweLista&psg=Grupa_3¦Laczniki_krzywkowe_LKR_konfiguracja&pid=LK32R_OB4&language=PL&ptk=
ŁK32R-2.8211\OB4Z | http://www.spamel.com.pl/scripts/product.php?cat=LacznikiKrzywkoweLista&psg=Grupa_3¦Laczniki_krzywkowe_LKR_konfiguracja&pid=LK32R_OB4&language=PL&ptk=
ŁK32R-2.8211\OB4ZC | http://www.spamel.com.pl/scripts/product.php?cat=LacznikiKrzywkoweLista&psg=Grupa_3¦Laczniki_krzywkowe_LKR_konfiguracja&pid=LK32R_OB4&language=PL&ptk=
ŁK32R-3.8380\OB4 | http://www.spamel.com.pl/scripts/product.php?cat=LacznikiKrzywkoweLista&psg=Grupa_3¦Laczniki_krzywkowe_LKR_konfiguracja&pid=LK32R_OB4&language=PL&ptk=
ŁK32R-4.831\OB4 | http://www.spamel.com.pl/scripts/product.php?cat=LacznikiKrzywkoweLista&psg=Grupa_3¦Laczniki_krzywkowe_LKR_konfiguracja&pid=LK32R_OB4&language=PL&ptk=
ŁK32R-1.825\P03 | http://www.spamel.com.pl/scripts/product.php?cat=LacznikiKrzywkoweLista&psg=Grupa_3¦Laczniki_krzywkowe_LKR_konfiguracja&pid=LK32R_P&language=PL&ptk=
ŁK32R-1.825\P08 | http://www.spamel.com.pl/scripts/product.php?cat=LacznikiKrzywkoweLista&psg=Grupa_3¦Laczniki_krzywkowe_LKR_konfiguracja&pid=LK32R_P&language=PL&ptk=
ŁK32R-1.828\P03 | http://www.spamel.com.pl/scripts/product.php?cat=LacznikiKrzywkoweLista&psg=Grupa_3¦Laczniki_krzywkowe_LKR_konfiguracja&pid=LK32R_P&language=PL&ptk=
ŁK32R-1.828\P08 | http://www.spamel.com.pl/scripts/product.php?cat=LacznikiKrzywkoweLista&psg=Grupa_3¦Laczniki_krzywkowe_LKR_konfiguracja&pid=LK32R_P&language=PL&ptk=
ŁK32R-1.834\P03 | http://www.spamel.com.pl/scripts/product.php?cat=LacznikiKrzywkoweLista&psg=Grupa_3¦Laczniki_krzywkowe_LKR_konfiguracja&pid=LK32R_P&language=PL&ptk=
ŁK32R-2.8210\P03 | http://www.spamel.com.pl/scripts/product.php?cat=LacznikiKrzywkoweLista&psg=Grupa_3¦Laczniki_krzywkowe_LKR_konfiguracja&pid=LK32R_P&language=PL&ptk=
ŁK32R-2.8210\P04 | http://www.spamel.com.pl/scripts/product.php?cat=LacznikiKrzywkoweLista&psg=Grupa_3¦Laczniki_krzywkowe_LKR_konfiguracja&pid=LK32R_P&language=PL&ptk=
ŁK32R-2.8210\P07 | http://www.spamel.com.pl/scripts/product.php?cat=LacznikiKrzywkoweLista&psg=Grupa_3¦Laczniki_krzywkowe_LKR_konfiguracja&pid=LK32R_P&language=PL&ptk=
ŁK32R-2.8210\P08 | http://www.spamel.com.pl/scripts/product.php?cat=LacznikiKrzywkoweLista&psg=Grupa_3¦Laczniki_krzywkowe_LKR_konfiguracja&pid=LK32R_P&language=PL&ptk=
ŁK32R-2.8211\P01 | http://www.spamel.com.pl/scripts/product.php?cat=LacznikiKrzywkoweLista&psg=Grupa_3¦Laczniki_krzywkowe_LKR_konfiguracja&pid=LK32R_P&language=PL&ptk=
ŁK32R-2.8211\P03 | http://www.spamel.com.pl/scripts/product.php?cat=LacznikiKrzywkoweLista&psg=Grupa_3¦Laczniki_krzywkowe_LKR_konfiguracja&pid=LK32R_P&language=PL&ptk=
ŁK32R-2.8211\P04 | http://www.spamel.com.pl/scripts/product.php?cat=LacznikiKrzywkoweLista&psg=Grupa_3¦Laczniki_krzywkowe_LKR_konfiguracja&pid=LK32R_P&language=PL&ptk=
ŁK32R-2.8211\P07 | http://www.spamel.com.pl/scripts/product.php?cat=LacznikiKrzywkoweLista&psg=Grupa_3¦Laczniki_krzywkowe_LKR_konfiguracja&pid=LK32R_P&language=PL&ptk=
ŁK32R-2.8211\P08 | http://www.spamel.com.pl/scripts/product.php?cat=LacznikiKrzywkoweLista&psg=Grupa_3¦Laczniki_krzywkowe_LKR_konfiguracja&pid=LK32R_P&language=PL&ptk=
ŁK32R-2.8211\P09 | http://www.spamel.com.pl/scripts/product.php?cat=LacznikiKrzywkoweLista&psg=Grupa_3¦Laczniki_krzywkowe_LKR_konfiguracja&pid=LK32R_P&language=PL&ptk=
ŁK32R-2.8211\P10 | http://www.spamel.com.pl/scripts/product.php?cat=LacznikiKrzywkoweLista&psg=Grupa_3¦Laczniki_krzywkowe_LKR_konfiguracja&pid=LK32R_P&language=PL&ptk=
ŁK32R-2.829\P03 | http://www.spamel.com.pl/scripts/product.php?cat=LacznikiKrzywkoweLista&psg=Grupa_3¦Laczniki_krzywkowe_LKR_konfiguracja&pid=LK32R_P&language=PL&ptk=
ŁK32R-2.8338\P03 | http://www.spamel.com.pl/scripts/product.php?cat=LacznikiKrzywkoweLista&psg=Grupa_3¦Laczniki_krzywkowe_LKR_konfiguracja&pid=LK32R_P&language=PL&ptk=
ŁK32R-2.8338\P04 | http://www.spamel.com.pl/scripts/product.php?cat=LacznikiKrzywkoweLista&psg=Grupa_3¦Laczniki_krzywkowe_LKR_konfiguracja&pid=LK32R_P&language=PL&ptk=
ŁK32R-2.8445\P03 | http://www.spamel.com.pl/scripts/product.php?cat=LacznikiKrzywkoweLista&psg=Grupa_3¦Laczniki_krzywkowe_LKR_konfiguracja&pid=LK32R_P&language=PL&ptk=
ŁK32R-2.8445\P04 | http://www.spamel.com.pl/scripts/product.php?cat=LacznikiKrzywkoweLista&psg=Grupa_3¦Laczniki_krzywkowe_LKR_konfiguracja&pid=LK32R_P&language=PL&ptk=
ŁK32R-3.8210\P08 | http://www.spamel.com.pl/scripts/product.php?cat=LacznikiKrzywkoweLista&psg=Grupa_3¦Laczniki_krzywkowe_LKR_konfiguracja&pid=LK32R_P&language=PL&ptk=
ŁK32R-3.8220\P03 | http://www.spamel.com.pl/scripts/product.php?cat=LacznikiKrzywkoweLista&psg=Grupa_3¦Laczniki_krzywkowe_LKR_konfiguracja&pid=LK32R_P&language=PL&ptk=
ŁK32R-3.8220\P04 | http://www.spamel.com.pl/scripts/product.php?cat=LacznikiKrzywkoweLista&psg=Grupa_3¦Laczniki_krzywkowe_LKR_konfiguracja&pid=LK32R_P&language=PL&ptk=
ŁK32R-3.8368\P03 | http://www.spamel.com.pl/scripts/product.php?cat=LacznikiKrzywkoweLista&psg=Grupa_3¦Laczniki_krzywkowe_LKR_konfiguracja&pid=LK32R_P&language=PL&ptk=
ŁK32R-3.8368\P07 | http://www.spamel.com.pl/scripts/product.php?cat=LacznikiKrzywkoweLista&psg=Grupa_3¦Laczniki_krzywkowe_LKR_konfiguracja&pid=LK32R_P&language=PL&ptk=
ŁK32R-3.8368\P08 | http://www.spamel.com.pl/scripts/product.php?cat=LacznikiKrzywkoweLista&psg=Grupa_3¦Laczniki_krzywkowe_LKR_konfiguracja&pid=LK32R_P&language=PL&ptk=
ŁK32R-3.8380\P03 | http://www.spamel.com.pl/scripts/product.php?cat=LacznikiKrzywkoweLista&psg=Grupa_3¦Laczniki_krzywkowe_LKR_konfiguracja&pid=LK32R_P&language=PL&ptk=
ŁK32R-3.8380\P04 | http://www.spamel.com.pl/scripts/product.php?cat=LacznikiKrzywkoweLista&psg=Grupa_3¦Laczniki_krzywkowe_LKR_konfiguracja&pid=LK32R_P&language=PL&ptk=
ŁK32R-4.831\P03 | http://www.spamel.com.pl/scripts/product.php?cat=LacznikiKrzywkoweLista&psg=Grupa_3¦Laczniki_krzywkowe_LKR_konfiguracja&pid=LK32R_P&language=PL&ptk=
ŁK32R-4.8390\P03 | http://www.spamel.com.pl/scripts/product.php?cat=LacznikiKrzywkoweLista&psg=Grupa_3¦Laczniki_krzywkowe_LKR_konfiguracja&pid=LK32R_P&language=PL&ptk=
ŁK32R-4.8396\P03 | http://www.spamel.com.pl/scripts/product.php?cat=LacznikiKrzywkoweLista&psg=Grupa_3¦Laczniki_krzywkowe_LKR_konfiguracja&pid=LK32R_P&language=PL&ptk=
ŁK32R-4.8396\P08 | http://www.spamel.com.pl/scripts/product.php?cat=LacznikiKrzywkoweLista&psg=Grupa_3¦Laczniki_krzywkowe_LKR_konfiguracja&pid=LK32R_P&language=PL&ptk=
ŁK32R-5.8538\P03 | http://www.spamel.com.pl/scripts/product.php?cat=LacznikiKrzywkoweLista&psg=Grupa_3¦Laczniki_krzywkowe_LKR_konfiguracja&pid=LK32R_P&language=PL&ptk=
ŁK32R-6.441\P03 | http://www.spamel.com.pl/scripts/product.php?cat=LacznikiKrzywkoweLista&psg=Grupa_3¦Laczniki_krzywkowe_LKR_konfiguracja&pid=LK32R_P&language=PL&ptk=
ŁK32R-7.8538\P03 | http://www.spamel.com.pl/scripts/product.php?cat=LacznikiKrzywkoweLista&psg=Grupa_3¦Laczniki_krzywkowe_LKR_konfiguracja&pid=LK32R_P&language=PL&ptk=
ŁK32R-1.825\S03 | http://www.spamel.com.pl/scripts/product.php?cat=LacznikiKrzywkoweLista&psg=Grupa_3¦Laczniki_krzywkowe_LKR_konfiguracja&pid=LK32R_S&language=PL&ptk=
ŁK32R-1.834\S04 | http://www.spamel.com.pl/scripts/product.php?cat=LacznikiKrzywkoweLista&psg=Grupa_3¦Laczniki_krzywkowe_LKR_konfiguracja&pid=LK32R_S&language=PL&ptk=
ŁK32R-2.8211\S03 | http://www.spamel.com.pl/scripts/product.php?cat=LacznikiKrzywkoweLista&psg=Grupa_3¦Laczniki_krzywkowe_LKR_konfiguracja&pid=LK32R_S&language=PL&ptk=
ŁK32R-2.8211\S08 | http://www.spamel.com.pl/scripts/product.php?cat=LacznikiKrzywkoweLista&psg=Grupa_3¦Laczniki_krzywkowe_LKR_konfiguracja&pid=LK32R_S&language=PL&ptk=
ŁK32R-2.8211\S09 | http://www.spamel.com.pl/scripts/product.php?cat=LacznikiKrzywkoweLista&psg=Grupa_3¦Laczniki_krzywkowe_LKR_konfiguracja&pid=LK32R_S&language=PL&ptk=
ŁK32R-2.8338\S03 | http://www.spamel.com.pl/scripts/product.php?cat=LacznikiKrzywkoweLista&psg=Grupa_3¦Laczniki_krzywkowe_LKR_konfiguracja&pid=LK32R_S&language=PL&ptk=
ŁK32R-2.8338\S04 | http://www.spamel.com.pl/scripts/product.php?cat=LacznikiKrzywkoweLista&psg=Grupa_3¦Laczniki_krzywkowe_LKR_konfiguracja&pid=LK32R_S&language=PL&ptk=
ŁK32R-2.8445\S03 | http://www.spamel.com.pl/scripts/product.php?cat=LacznikiKrzywkoweLista&psg=Grupa_3¦Laczniki_krzywkowe_LKR_konfiguracja&pid=LK32R_S&language=PL&ptk=
ŁK32R-3.8368\S03 | http://www.spamel.com.pl/scripts/product.php?cat=LacznikiKrzywkoweLista&psg=Grupa_3¦Laczniki_krzywkowe_LKR_konfiguracja&pid=LK32R_S&language=PL&ptk=
ŁK32R-3.8380\S03 | http://www.spamel.com.pl/scripts/product.php?cat=LacznikiKrzywkoweLista&psg=Grupa_3¦Laczniki_krzywkowe_LKR_konfiguracja&pid=LK32R_S&language=PL&ptk=
ŁK32R-4.831\S03 | http://www.spamel.com.pl/scripts/product.php?cat=LacznikiKrzywkoweLista&psg=Grupa_3¦Laczniki_krzywkowe_LKR_konfiguracja&pid=LK32R_S&language=PL&ptk=
ŁK15-1.828\B03 | http://www.spamel.com.pl/scripts/product.php?cat=LacznikiKrzywkoweLista&psg=Grupa_3¦LK_15&pid=LK15_B&language=PL&ptk=
ŁK15-1.828\B04 | http://www.spamel.com.pl/scripts/product.php?cat=LacznikiKrzywkoweLista&psg=Grupa_3¦LK_15&pid=LK15_B&language=PL&ptk=
ŁK15-1.828\B08 | http://www.spamel.com.pl/scripts/product.php?cat=LacznikiKrzywkoweLista&psg=Grupa_3¦LK_15&pid=LK15_B&language=PL&ptk=
ŁK15-2.4414\B03 | http://www.spamel.com.pl/scripts/product.php?cat=LacznikiKrzywkoweLista&psg=Grupa_3¦LK_15&pid=LK15_B&language=PL&ptk=
ŁK15-2.8210\B03 | http://www.spamel.com.pl/scripts/product.php?cat=LacznikiKrzywkoweLista&psg=Grupa_3¦LK_15&pid=LK15_B&language=PL&ptk=
ŁK15-2.8210\B04 | http://www.spamel.com.pl/scripts/product.php?cat=LacznikiKrzywkoweLista&psg=Grupa_3¦LK_15&pid=LK15_B&language=PL&ptk=
ŁK15-2.8211\B03 | http://www.spamel.com.pl/scripts/product.php?cat=LacznikiKrzywkoweLista&psg=Grupa_3¦LK_15&pid=LK15_B&language=PL&ptk=
ŁK15-2.8338\B03 | http://www.spamel.com.pl/scripts/product.php?cat=LacznikiKrzywkoweLista&psg=Grupa_3¦LK_15&pid=LK15_B&language=PL&ptk=
ŁK15-2.8445\B03 | http://www.spamel.com.pl/scripts/product.php?cat=LacznikiKrzywkoweLista&psg=Grupa_3¦LK_15&pid=LK15_B&language=PL&ptk=
ŁK15-3.8368\B03 | http://www.spamel.com.pl/scripts/product.php?cat=LacznikiKrzywkoweLista&psg=Grupa_3¦LK_15&pid=LK15_B&language=PL&ptk=
ŁK15-3.8368\B08 | http://www.spamel.com.pl/scripts/product.php?cat=LacznikiKrzywkoweLista&psg=Grupa_3¦LK_15&pid=LK15_B&language=PL&ptk=
ŁK15-3.8380\B03 | http://www.spamel.com.pl/scripts/product.php?cat=LacznikiKrzywkoweLista&psg=Grupa_3¦LK_15&pid=LK15_B&language=PL&ptk=
ŁK15-1.828\OB1 | http://www.spamel.com.pl/scripts/product.php?cat=LacznikiKrzywkoweLista&psg=Grupa_3¦LK_15&pid=LK15_OB1_OBP1&language=PL&ptk=
ŁK15-1.828\OB1C | http://www.spamel.com.pl/scripts/product.php?cat=LacznikiKrzywkoweLista&psg=Grupa_3¦LK_15&pid=LK15_OB1_OBP1&language=PL&ptk=
ŁK15-1.828\OB1Z | http://www.spamel.com.pl/scripts/product.php?cat=LacznikiKrzywkoweLista&psg=Grupa_3¦LK_15&pid=LK15_OB1_OBP1&language=PL&ptk=
ŁK15-1.828\OB1ZC | http://www.spamel.com.pl/scripts/product.php?cat=LacznikiKrzywkoweLista&psg=Grupa_3¦LK_15&pid=LK15_OB1_OBP1&language=PL&ptk=
ŁK15-1.829\OB1 | http://www.spamel.com.pl/scripts/product.php?cat=LacznikiKrzywkoweLista&psg=Grupa_3¦LK_15&pid=LK15_OB1_OBP1&language=PL&ptk=
ŁK15-1.834\OB1 | http://www.spamel.com.pl/scripts/product.php?cat=LacznikiKrzywkoweLista&psg=Grupa_3¦LK_15&pid=LK15_OB1_OBP1&language=PL&ptk=
ŁK15-1.834\OB1Z | http://www.spamel.com.pl/scripts/product.php?cat=LacznikiKrzywkoweLista&psg=Grupa_3¦LK_15&pid=LK15_OB1_OBP1&language=PL&ptk=
ŁK15-1.834\OBP1 | http://www.spamel.com.pl/scripts/product.php?cat=LacznikiKrzywkoweLista&psg=Grupa_3¦LK_15&pid=LK15_OB1_OBP1&language=PL&ptk=
ŁK15-2.4414\OB1 | http://www.spamel.com.pl/scripts/product.php?cat=LacznikiKrzywkoweLista&psg=Grupa_3¦LK_15&pid=LK15_OB1_OBP1&language=PL&ptk=
ŁK15-2.4414\OB1ZC | http://www.spamel.com.pl/scripts/product.php?cat=LacznikiKrzywkoweLista&psg=Grupa_3¦LK_15&pid=LK15_OB1_OBP1&language=PL&ptk=
ŁK15-2.8210\OB1 | http://www.spamel.com.pl/scripts/product.php?cat=LacznikiKrzywkoweLista&psg=Grupa_3¦LK_15&pid=LK15_OB1_OBP1&language=PL&ptk=
ŁK15-2.8210\OB1Z | http://www.spamel.com.pl/scripts/product.php?cat=LacznikiKrzywkoweLista&psg=Grupa_3¦LK_15&pid=LK15_OB1_OBP1&language=PL&ptk=
ŁK15-2.8210\OB1ZC | http://www.spamel.com.pl/scripts/product.php?cat=LacznikiKrzywkoweLista&psg=Grupa_3¦LK_15&pid=LK15_OB1_OBP1&language=PL&ptk=
ŁK15-2.8211\OB1 | http://www.spamel.com.pl/scripts/product.php?cat=LacznikiKrzywkoweLista&psg=Grupa_3¦LK_15&pid=LK15_OB1_OBP1&language=PL&ptk=
ŁK15-2.8211\OB1C | http://www.spamel.com.pl/scripts/product.php?cat=LacznikiKrzywkoweLista&psg=Grupa_3¦LK_15&pid=LK15_OB1_OBP1&language=PL&ptk=
ŁK15-2.8211\OB1Z | http://www.spamel.com.pl/scripts/product.php?cat=LacznikiKrzywkoweLista&psg=Grupa_3¦LK_15&pid=LK15_OB1_OBP1&language=PL&ptk=
ŁK15-2.8211\OB1ZC | http://www.spamel.com.pl/scripts/product.php?cat=LacznikiKrzywkoweLista&psg=Grupa_3¦LK_15&pid=LK15_OB1_OBP1&language=PL&ptk=
ŁK15-2.829\OB1 | http://www.spamel.com.pl/scripts/product.php?cat=LacznikiKrzywkoweLista&psg=Grupa_3¦LK_15&pid=LK15_OB1_OBP1&language=PL&ptk=
ŁK15-2.829\OB1Z | http://www.spamel.com.pl/scripts/product.php?cat=LacznikiKrzywkoweLista&psg=Grupa_3¦LK_15&pid=LK15_OB1_OBP1&language=PL&ptk=
ŁK15-2.829\OB1ZC | http://www.spamel.com.pl/scripts/product.php?cat=LacznikiKrzywkoweLista&psg=Grupa_3¦LK_15&pid=LK15_OB1_OBP1&language=PL&ptk=
ŁK15-2.8338\OB1 | http://www.spamel.com.pl/scripts/product.php?cat=LacznikiKrzywkoweLista&psg=Grupa_3¦LK_15&pid=LK15_OB1_OBP1&language=PL&ptk=
ŁK15-2.8338\OB1Z | http://www.spamel.com.pl/scripts/product.php?cat=LacznikiKrzywkoweLista&psg=Grupa_3¦LK_15&pid=LK15_OB1_OBP1&language=PL&ptk=
ŁK15-2.8445\OB1 | http://www.spamel.com.pl/scripts/product.php?cat=LacznikiKrzywkoweLista&psg=Grupa_3¦LK_15&pid=LK15_OB1_OBP1&language=PL&ptk=
ŁK15-2.8445\OBP1 | http://www.spamel.com.pl/scripts/product.php?cat=LacznikiKrzywkoweLista&psg=Grupa_3¦LK_15&pid=LK15_OB1_OBP1&language=PL&ptk=
ŁK15-1.828\OB2 | http://www.spamel.com.pl/scripts/product.php?cat=LacznikiKrzywkoweLista&psg=Grupa_3¦LK_15&pid=LK15_OB2&language=PL&ptk=
ŁK15-1.828\OB2C | http://www.spamel.com.pl/scripts/product.php?cat=LacznikiKrzywkoweLista&psg=Grupa_3¦LK_15&pid=LK15_OB2&language=PL&ptk=
ŁK15-1.828\OB2Z | http://www.spamel.com.pl/scripts/product.php?cat=LacznikiKrzywkoweLista&psg=Grupa_3¦LK_15&pid=LK15_OB2&language=PL&ptk=
ŁK15-1.828\OB2ZC | http://www.spamel.com.pl/scripts/product.php?cat=LacznikiKrzywkoweLista&psg=Grupa_3¦LK_15&pid=LK15_OB2&language=PL&ptk=
ŁK15-1.834\OB2 | http://www.spamel.com.pl/scripts/product.php?cat=LacznikiKrzywkoweLista&psg=Grupa_3¦LK_15&pid=LK15_OB2&language=PL&ptk=
ŁK15-1.834\OB2Z | http://www.spamel.com.pl/scripts/product.php?cat=LacznikiKrzywkoweLista&psg=Grupa_3¦LK_15&pid=LK15_OB2&language=PL&ptk=
ŁK15-1.834\OB2ZC | http://www.spamel.com.pl/scripts/product.php?cat=LacznikiKrzywkoweLista&psg=Grupa_3¦LK_15&pid=LK15_OB2&language=PL&ptk=
ŁK15-2.4414\OB2 | http://www.spamel.com.pl/scripts/product.php?cat=LacznikiKrzywkoweLista&psg=Grupa_3¦LK_15&pid=LK15_OB2&language=PL&ptk=
ŁK15-2.4414\OB2ZC | http://www.spamel.com.pl/scripts/product.php?cat=LacznikiKrzywkoweLista&psg=Grupa_3¦LK_15&pid=LK15_OB2&language=PL&ptk=
ŁK15-2.8210\OB2 | http://www.spamel.com.pl/scripts/product.php?cat=LacznikiKrzywkoweLista&psg=Grupa_3¦LK_15&pid=LK15_OB2&language=PL&ptk=
ŁK15-2.8210\OB2C | http://www.spamel.com.pl/scripts/product.php?cat=LacznikiKrzywkoweLista&psg=Grupa_3¦LK_15&pid=LK15_OB2&language=PL&ptk=
ŁK15-2.8210\OB2Z | http://www.spamel.com.pl/scripts/product.php?cat=LacznikiKrzywkoweLista&psg=Grupa_3¦LK_15&pid=LK15_OB2&language=PL&ptk=
ŁK15-2.8210\OB2ZC | http://www.spamel.com.pl/scripts/product.php?cat=LacznikiKrzywkoweLista&psg=Grupa_3¦LK_15&pid=LK15_OB2&language=PL&ptk=
ŁK15-2.8211\OB2 | http://www.spamel.com.pl/scripts/product.php?cat=LacznikiKrzywkoweLista&psg=Grupa_3¦LK_15&pid=LK15_OB2&language=PL&ptk=
ŁK15-2.8211\OB2C | http://www.spamel.com.pl/scripts/product.php?cat=LacznikiKrzywkoweLista&psg=Grupa_3¦LK_15&pid=LK15_OB2&language=PL&ptk=
ŁK15-2.8211\OB2Z | http://www.spamel.com.pl/scripts/product.php?cat=LacznikiKrzywkoweLista&psg=Grupa_3¦LK_15&pid=LK15_OB2&language=PL&ptk=
ŁK15-2.8211\OB2ZC | http://www.spamel.com.pl/scripts/product.php?cat=LacznikiKrzywkoweLista&psg=Grupa_3¦LK_15&pid=LK15_OB2&language=PL&ptk=
ŁK15-2.829\OB2 | http://www.spamel.com.pl/scripts/product.php?cat=LacznikiKrzywkoweLista&psg=Grupa_3¦LK_15&pid=LK15_OB2&language=PL&ptk=
ŁK15-2.829\OB2Z | http://www.spamel.com.pl/scripts/product.php?cat=LacznikiKrzywkoweLista&psg=Grupa_3¦LK_15&pid=LK15_OB2&language=PL&ptk=
ŁK15-2.829\OB2ZC | http://www.spamel.com.pl/scripts/product.php?cat=LacznikiKrzywkoweLista&psg=Grupa_3¦LK_15&pid=LK15_OB2&language=PL&ptk=
ŁK15-2.8338\OB2 | http://www.spamel.com.pl/scripts/product.php?cat=LacznikiKrzywkoweLista&psg=Grupa_3¦LK_15&pid=LK15_OB2&language=PL&ptk=
ŁK15-2.8445\OB2 | http://www.spamel.com.pl/scripts/product.php?cat=LacznikiKrzywkoweLista&psg=Grupa_3¦LK_15&pid=LK15_OB2&language=PL&ptk=
ŁK15-3.8368\OB2 | http://www.spamel.com.pl/scripts/product.php?cat=LacznikiKrzywkoweLista&psg=Grupa_3¦LK_15&pid=LK15_OB2&language=PL&ptk=
ŁK15-3.8368\OB2Z | http://www.spamel.com.pl/scripts/product.php?cat=LacznikiKrzywkoweLista&psg=Grupa_3¦LK_15&pid=LK15_OB2&language=PL&ptk=
ŁK15-3.8368\OB2ZC | http://www.spamel.com.pl/scripts/product.php?cat=LacznikiKrzywkoweLista&psg=Grupa_3¦LK_15&pid=LK15_OB2&language=PL&ptk=
ŁK15-3.8380\OB2 | http://www.spamel.com.pl/scripts/product.php?cat=LacznikiKrzywkoweLista&psg=Grupa_3¦LK_15&pid=LK15_OB2&language=PL&ptk=
ŁK15-3.8380\OB2C | http://www.spamel.com.pl/scripts/product.php?cat=LacznikiKrzywkoweLista&psg=Grupa_3¦LK_15&pid=LK15_OB2&language=PL&ptk=
ŁK15-3.8380\OB2Z | http://www.spamel.com.pl/scripts/product.php?cat=LacznikiKrzywkoweLista&psg=Grupa_3¦LK_15&pid=LK15_OB2&language=PL&ptk=
ŁK15-4.831\OB2 | http://www.spamel.com.pl/scripts/product.php?cat=LacznikiKrzywkoweLista&psg=Grupa_3¦LK_15&pid=LK15_OB2&language=PL&ptk=
ŁK15-4.8390\OB2 | http://www.spamel.com.pl/scripts/product.php?cat=LacznikiKrzywkoweLista&psg=Grupa_3¦LK_15&pid=LK15_OB2&language=PL&ptk=
ŁK15-4.8390\OB2C | http://www.spamel.com.pl/scripts/product.php?cat=LacznikiKrzywkoweLista&psg=Grupa_3¦LK_15&pid=LK15_OB2&language=PL&ptk=
ŁK15-4.8390\OB3 | http://www.spamel.com.pl/scripts/product.php?cat=LacznikiKrzywkoweLista&psg=Grupa_3¦LK_15&pid=LK15_OB2&language=PL&ptk=
ŁK15-4.883\OB2 | http://www.spamel.com.pl/scripts/product.php?cat=LacznikiKrzywkoweLista&psg=Grupa_3¦LK_15&pid=LK15_OB2&language=PL&ptk=
ŁK15-4.883\P01 | http://www.spamel.com.pl/scripts/product.php?cat=LacznikiKrzywkoweLista&psg=Grupa_3¦LK_15&pid=LK15_OB2&language=PL&ptk=
ŁK15-4.883\P02 | http://www.spamel.com.pl/scripts/product.php?cat=LacznikiKrzywkoweLista&psg=Grupa_3¦LK_15&pid=LK15_OB2&language=PL&ptk=
ŁK15-4.883\P03 | http://www.spamel.com.pl/scripts/product.php?cat=LacznikiKrzywkoweLista&psg=Grupa_3¦LK_15&pid=LK15_OB2&language=PL&ptk=
ŁK15-4.883\P04 | http://www.spamel.com.pl/scripts/product.php?cat=LacznikiKrzywkoweLista&psg=Grupa_3¦LK_15&pid=LK15_OB2&language=PL&ptk=
ŁK15-4.883\P08 | http://www.spamel.com.pl/scripts/product.php?cat=LacznikiKrzywkoweLista&psg=Grupa_3¦LK_15&pid=LK15_OB2&language=PL&ptk=
ŁK15-5.8538\P01 | http://www.spamel.com.pl/scripts/product.php?cat=LacznikiKrzywkoweLista&psg=Grupa_3¦LK_15&pid=LK15_OB2&language=PL&ptk=
ŁK15-5.8538\P03 | http://www.spamel.com.pl/scripts/product.php?cat=LacznikiKrzywkoweLista&psg=Grupa_3¦LK_15&pid=LK15_OB2&language=PL&ptk=
ŁK15-5.8538\P09 | http://www.spamel.com.pl/scripts/product.php?cat=LacznikiKrzywkoweLista&psg=Grupa_3¦LK_15&pid=LK15_OB2&language=PL&ptk=
ŁK15-6.441\P01 | http://www.spamel.com.pl/scripts/product.php?cat=LacznikiKrzywkoweLista&psg=Grupa_3¦LK_15&pid=LK15_OB2&language=PL&ptk=
ŁK15-6.441\P03 | http://www.spamel.com.pl/scripts/product.php?cat=LacznikiKrzywkoweLista&psg=Grupa_3¦LK_15&pid=LK15_OB2&language=PL&ptk=
ŁK15-7.8538\P01 | http://www.spamel.com.pl/scripts/product.php?cat=LacznikiKrzywkoweLista&psg=Grupa_3¦LK_15&pid=LK15_OB2&language=PL&ptk=
ŁK15-7.8538\P03 | http://www.spamel.com.pl/scripts/product.php?cat=LacznikiKrzywkoweLista&psg=Grupa_3¦LK_15&pid=LK15_OB2&language=PL&ptk=
ŁK15-7.8538\P04 | http://www.spamel.com.pl/scripts/product.php?cat=LacznikiKrzywkoweLista&psg=Grupa_3¦LK_15&pid=LK15_OB2&language=PL&ptk=
ŁK15-2.8210\OB3 | http://www.spamel.com.pl/scripts/product.php?cat=LacznikiKrzywkoweLista&psg=Grupa_3¦LK_15&pid=LK15_OB3&language=PL&ptk=
ŁK15-2.8210\OB3ZC | http://www.spamel.com.pl/scripts/product.php?cat=LacznikiKrzywkoweLista&psg=Grupa_3¦LK_15&pid=LK15_OB3&language=PL&ptk=
ŁK15-2.8211\OB3 | http://www.spamel.com.pl/scripts/product.php?cat=LacznikiKrzywkoweLista&psg=Grupa_3¦LK_15&pid=LK15_OB3&language=PL&ptk=
ŁK15-2.829\OB3ZC | http://www.spamel.com.pl/scripts/product.php?cat=LacznikiKrzywkoweLista&psg=Grupa_3¦LK_15&pid=LK15_OB3&language=PL&ptk=
ŁK15-1.834\OB4Z | http://www.spamel.com.pl/scripts/product.php?cat=LacznikiKrzywkoweLista&psg=Grupa_3¦LK_15&pid=LK15_OB4&language=PL&ptk=
ŁK15-2.8210\OB4 | http://www.spamel.com.pl/scripts/product.php?cat=LacznikiKrzywkoweLista&psg=Grupa_3¦LK_15&pid=LK15_OB4&language=PL&ptk=
ŁK15-2.8210\OB4C | http://www.spamel.com.pl/scripts/product.php?cat=LacznikiKrzywkoweLista&psg=Grupa_3¦LK_15&pid=LK15_OB4&language=PL&ptk=
ŁK15-2.8210\OB4ZC | http://www.spamel.com.pl/scripts/product.php?cat=LacznikiKrzywkoweLista&psg=Grupa_3¦LK_15&pid=LK15_OB4&language=PL&ptk=
ŁK15-2.8211\OB4 | http://www.spamel.com.pl/scripts/product.php?cat=LacznikiKrzywkoweLista&psg=Grupa_3¦LK_15&pid=LK15_OB4&language=PL&ptk=
ŁK15-2.8211\OB4Z | http://www.spamel.com.pl/scripts/product.php?cat=LacznikiKrzywkoweLista&psg=Grupa_3¦LK_15&pid=LK15_OB4&language=PL&ptk=
ŁK15-1.829\P03 | http://www.spamel.com.pl/scripts/product.php?cat=LacznikiKrzywkoweLista&psg=Grupa_3¦LK_15&pid=LK15_P&language=PL&ptk=
ŁK15-1.834\P01 | http://www.spamel.com.pl/scripts/product.php?cat=LacznikiKrzywkoweLista&psg=Grupa_3¦LK_15&pid=LK15_P&language=PL&ptk=
ŁK15-1.834\P02 | http://www.spamel.com.pl/scripts/product.php?cat=LacznikiKrzywkoweLista&psg=Grupa_3¦LK_15&pid=LK15_P&language=PL&ptk=
ŁK15-1.834\P03 | http://www.spamel.com.pl/scripts/product.php?cat=LacznikiKrzywkoweLista&psg=Grupa_3¦LK_15&pid=LK15_P&language=PL&ptk=
ŁK15-1.834\P04 | http://www.spamel.com.pl/scripts/product.php?cat=LacznikiKrzywkoweLista&psg=Grupa_3¦LK_15&pid=LK15_P&language=PL&ptk=
ŁK15-1.834\P07 | http://www.spamel.com.pl/scripts/product.php?cat=LacznikiKrzywkoweLista&psg=Grupa_3¦LK_15&pid=LK15_P&language=PL&ptk=
ŁK15-1.834\P08 | http://www.spamel.com.pl/scripts/product.php?cat=LacznikiKrzywkoweLista&psg=Grupa_3¦LK_15&pid=LK15_P&language=PL&ptk=
ŁK15-1.834\P09 | http://www.spamel.com.pl/scripts/product.php?cat=LacznikiKrzywkoweLista&psg=Grupa_3¦LK_15&pid=LK15_P&language=PL&ptk=
ŁK15-2.4414\P01 | http://www.spamel.com.pl/scripts/product.php?cat=LacznikiKrzywkoweLista&psg=Grupa_3¦LK_15&pid=LK15_P&language=PL&ptk=
ŁK15-2.4414\P03 | http://www.spamel.com.pl/scripts/product.php?cat=LacznikiKrzywkoweLista&psg=Grupa_3¦LK_15&pid=LK15_P&language=PL&ptk=
ŁK15-2.8210\P01 | http://www.spamel.com.pl/scripts/product.php?cat=LacznikiKrzywkoweLista&psg=Grupa_3¦LK_15&pid=LK15_P&language=PL&ptk=
ŁK15-2.8210\P02 | http://www.spamel.com.pl/scripts/product.php?cat=LacznikiKrzywkoweLista&psg=Grupa_3¦LK_15&pid=LK15_P&language=PL&ptk=
ŁK15-2.8210\P03 | http://www.spamel.com.pl/scripts/product.php?cat=LacznikiKrzywkoweLista&psg=Grupa_3¦LK_15&pid=LK15_P&language=PL&ptk=
ŁK15-2.8210\P04 | http://www.spamel.com.pl/scripts/product.php?cat=LacznikiKrzywkoweLista&psg=Grupa_3¦LK_15&pid=LK15_P&language=PL&ptk=
ŁK15-2.8210\P07 | http://www.spamel.com.pl/scripts/product.php?cat=LacznikiKrzywkoweLista&psg=Grupa_3¦LK_15&pid=LK15_P&language=PL&ptk=
ŁK15-2.8210\P08 | http://www.spamel.com.pl/scripts/product.php?cat=LacznikiKrzywkoweLista&psg=Grupa_3¦LK_15&pid=LK15_P&language=PL&ptk=
ŁK15-2.8211\P01 | http://www.spamel.com.pl/scripts/product.php?cat=LacznikiKrzywkoweLista&psg=Grupa_3¦LK_15&pid=LK15_P&language=PL&ptk=
ŁK15-2.8211\P02 | http://www.spamel.com.pl/scripts/product.php?cat=LacznikiKrzywkoweLista&psg=Grupa_3¦LK_15&pid=LK15_P&language=PL&ptk=
ŁK15-2.8211\P03 | http://www.spamel.com.pl/scripts/product.php?cat=LacznikiKrzywkoweLista&psg=Grupa_3¦LK_15&pid=LK15_P&language=PL&ptk=
ŁK15-2.8211\P04 | http://www.spamel.com.pl/scripts/product.php?cat=LacznikiKrzywkoweLista&psg=Grupa_3¦LK_15&pid=LK15_P&language=PL&ptk=
ŁK15-2.8211\P07 | http://www.spamel.com.pl/scripts/product.php?cat=LacznikiKrzywkoweLista&psg=Grupa_3¦LK_15&pid=LK15_P&language=PL&ptk=
ŁK15-2.8211\P08 | http://www.spamel.com.pl/scripts/product.php?cat=LacznikiKrzywkoweLista&psg=Grupa_3¦LK_15&pid=LK15_P&language=PL&ptk=
ŁK15-2.829\P01 | http://www.spamel.com.pl/scripts/product.php?cat=LacznikiKrzywkoweLista&psg=Grupa_3¦LK_15&pid=LK15_P&language=PL&ptk=
ŁK15-2.829\P02 | http://www.spamel.com.pl/scripts/product.php?cat=LacznikiKrzywkoweLista&psg=Grupa_3¦LK_15&pid=LK15_P&language=PL&ptk=
ŁK15-2.829\P03 | http://www.spamel.com.pl/scripts/product.php?cat=LacznikiKrzywkoweLista&psg=Grupa_3¦LK_15&pid=LK15_P&language=PL&ptk=
ŁK15-2.829\P07 | http://www.spamel.com.pl/scripts/product.php?cat=LacznikiKrzywkoweLista&psg=Grupa_3¦LK_15&pid=LK15_P&language=PL&ptk=
ŁK15-2.829\P08 | http://www.spamel.com.pl/scripts/product.php?cat=LacznikiKrzywkoweLista&psg=Grupa_3¦LK_15&pid=LK15_P&language=PL&ptk=
ŁK15-2.8338\P01 | http://www.spamel.com.pl/scripts/product.php?cat=LacznikiKrzywkoweLista&psg=Grupa_3¦LK_15&pid=LK15_P&language=PL&ptk=
ŁK15-2.8338\P02 | http://www.spamel.com.pl/scripts/product.php?cat=LacznikiKrzywkoweLista&psg=Grupa_3¦LK_15&pid=LK15_P&language=PL&ptk=
ŁK15-2.8338\P03 | http://www.spamel.com.pl/scripts/product.php?cat=LacznikiKrzywkoweLista&psg=Grupa_3¦LK_15&pid=LK15_P&language=PL&ptk=
ŁK15-2.8338\P04 | http://www.spamel.com.pl/scripts/product.php?cat=LacznikiKrzywkoweLista&psg=Grupa_3¦LK_15&pid=LK15_P&language=PL&ptk=
ŁK15-2.8338\P08 | http://www.spamel.com.pl/scripts/product.php?cat=LacznikiKrzywkoweLista&psg=Grupa_3¦LK_15&pid=LK15_P&language=PL&ptk=
ŁK15-2.8445\P01 | http://www.spamel.com.pl/scripts/product.php?cat=LacznikiKrzywkoweLista&psg=Grupa_3¦LK_15&pid=LK15_P&language=PL&ptk=
ŁK15-2.8445\P03 | http://www.spamel.com.pl/scripts/product.php?cat=LacznikiKrzywkoweLista&psg=Grupa_3¦LK_15&pid=LK15_P&language=PL&ptk=
ŁK15-3.8368\P01 | http://www.spamel.com.pl/scripts/product.php?cat=LacznikiKrzywkoweLista&psg=Grupa_3¦LK_15&pid=LK15_P&language=PL&ptk=
ŁK15-3.8368\P02 | http://www.spamel.com.pl/scripts/product.php?cat=LacznikiKrzywkoweLista&psg=Grupa_3¦LK_15&pid=LK15_P&language=PL&ptk=
ŁK15-3.8368\P03 | http://www.spamel.com.pl/scripts/product.php?cat=LacznikiKrzywkoweLista&psg=Grupa_3¦LK_15&pid=LK15_P&language=PL&ptk=
ŁK15-3.8368\P07 | http://www.spamel.com.pl/scripts/product.php?cat=LacznikiKrzywkoweLista&psg=Grupa_3¦LK_15&pid=LK15_P&language=PL&ptk=
ŁK15-3.8380\P01 | http://www.spamel.com.pl/scripts/product.php?cat=LacznikiKrzywkoweLista&psg=Grupa_3¦LK_15&pid=LK15_P&language=PL&ptk=
ŁK15-3.8380\P02 | http://www.spamel.com.pl/scripts/product.php?cat=LacznikiKrzywkoweLista&psg=Grupa_3¦LK_15&pid=LK15_P&language=PL&ptk=
ŁK15-3.8380\P03 | http://www.spamel.com.pl/scripts/product.php?cat=LacznikiKrzywkoweLista&psg=Grupa_3¦LK_15&pid=LK15_P&language=PL&ptk=
ŁK15-3.8380\P04 | http://www.spamel.com.pl/scripts/product.php?cat=LacznikiKrzywkoweLista&psg=Grupa_3¦LK_15&pid=LK15_P&language=PL&ptk=
ŁK15-4.831\P01 | http://www.spamel.com.pl/scripts/product.php?cat=LacznikiKrzywkoweLista&psg=Grupa_3¦LK_15&pid=LK15_P&language=PL&ptk=
ŁK15-4.831\P02 | http://www.spamel.com.pl/scripts/product.php?cat=LacznikiKrzywkoweLista&psg=Grupa_3¦LK_15&pid=LK15_P&language=PL&ptk=
ŁK15-4.831\P03 | http://www.spamel.com.pl/scripts/product.php?cat=LacznikiKrzywkoweLista&psg=Grupa_3¦LK_15&pid=LK15_P&language=PL&ptk=
ŁK15-4.8390\P01 | http://www.spamel.com.pl/scripts/product.php?cat=LacznikiKrzywkoweLista&psg=Grupa_3¦LK_15&pid=LK15_P&language=PL&ptk=
ŁK15-4.8390\P02 | http://www.spamel.com.pl/scripts/product.php?cat=LacznikiKrzywkoweLista&psg=Grupa_3¦LK_15&pid=LK15_P&language=PL&ptk=
ŁK15-4.8390\P03 | http://www.spamel.com.pl/scripts/product.php?cat=LacznikiKrzywkoweLista&psg=Grupa_3¦LK_15&pid=LK15_P&language=PL&ptk=
ŁK15-4.8390\P04 | http://www.spamel.com.pl/scripts/product.php?cat=LacznikiKrzywkoweLista&psg=Grupa_3¦LK_15&pid=LK15_P&language=PL&ptk=
ŁK15-1.825\S03 | http://www.spamel.com.pl/scripts/product.php?cat=LacznikiKrzywkoweLista&psg=Grupa_3¦LK_15&pid=LK15_S&language=PL&ptk=
ŁK15-1.825\S07 | http://www.spamel.com.pl/scripts/product.php?cat=LacznikiKrzywkoweLista&psg=Grupa_3¦LK_15&pid=LK15_S&language=PL&ptk=
ŁK15-1.825\S08 | http://www.spamel.com.pl/scripts/product.php?cat=LacznikiKrzywkoweLista&psg=Grupa_3¦LK_15&pid=LK15_S&language=PL&ptk=
ŁK15-1.828\S03 | http://www.spamel.com.pl/scripts/product.php?cat=LacznikiKrzywkoweLista&psg=Grupa_3¦LK_15&pid=LK15_S&language=PL&ptk=
ŁK15-1.828\S04 | http://www.spamel.com.pl/scripts/product.php?cat=LacznikiKrzywkoweLista&psg=Grupa_3¦LK_15&pid=LK15_S&language=PL&ptk=
ŁK15-1.828\S08 | http://www.spamel.com.pl/scripts/product.php?cat=LacznikiKrzywkoweLista&psg=Grupa_3¦LK_15&pid=LK15_S&language=PL&ptk=
ŁK15-1.834\S03 | http://www.spamel.com.pl/scripts/product.php?cat=LacznikiKrzywkoweLista&psg=Grupa_3¦LK_15&pid=LK15_S&language=PL&ptk=
ŁK15-2.8210\S03 | http://www.spamel.com.pl/scripts/product.php?cat=LacznikiKrzywkoweLista&psg=Grupa_3¦LK_15&pid=LK15_S&language=PL&ptk=
ŁK15-2.8210\S04 | http://www.spamel.com.pl/scripts/product.php?cat=LacznikiKrzywkoweLista&psg=Grupa_3¦LK_15&pid=LK15_S&language=PL&ptk=
ŁK15-2.8211\S03 | http://www.spamel.com.pl/scripts/product.php?cat=LacznikiKrzywkoweLista&psg=Grupa_3¦LK_15&pid=LK15_S&language=PL&ptk=
ŁK15-2.8211\S04 | http://www.spamel.com.pl/scripts/product.php?cat=LacznikiKrzywkoweLista&psg=Grupa_3¦LK_15&pid=LK15_S&language=PL&ptk=
ŁK15-2.8211\S07 | http://www.spamel.com.pl/scripts/product.php?cat=LacznikiKrzywkoweLista&psg=Grupa_3¦LK_15&pid=LK15_S&language=PL&ptk=
ŁK15-2.829\S03 | http://www.spamel.com.pl/scripts/product.php?cat=LacznikiKrzywkoweLista&psg=Grupa_3¦LK_15&pid=LK15_S&language=PL&ptk=
ŁK15-2.8338\S03 | http://www.spamel.com.pl/scripts/product.php?cat=LacznikiKrzywkoweLista&psg=Grupa_3¦LK_15&pid=LK15_S&language=PL&ptk=
ŁK15-2.8338\S04 | http://www.spamel.com.pl/scripts/product.php?cat=LacznikiKrzywkoweLista&psg=Grupa_3¦LK_15&pid=LK15_S&language=PL&ptk=
ŁK15-2.8445\S03 | http://www.spamel.com.pl/scripts/product.php?cat=LacznikiKrzywkoweLista&psg=Grupa_3¦LK_15&pid=LK15_S&language=PL&ptk=
ŁK15-2.8445\S04 | http://www.spamel.com.pl/scripts/product.php?cat=LacznikiKrzywkoweLista&psg=Grupa_3¦LK_15&pid=LK15_S&language=PL&ptk=
ŁK15-3.8368\S03 | http://www.spamel.com.pl/scripts/product.php?cat=LacznikiKrzywkoweLista&psg=Grupa_3¦LK_15&pid=LK15_S&language=PL&ptk=
ŁK15-3.8380\S03 | http://www.spamel.com.pl/scripts/product.php?cat=LacznikiKrzywkoweLista&psg=Grupa_3¦LK_15&pid=LK15_S&language=PL&ptk=
ŁK15-3.8380\S04 | http://www.spamel.com.pl/scripts/product.php?cat=LacznikiKrzywkoweLista&psg=Grupa_3¦LK_15&pid=LK15_S&language=PL&ptk=
ŁK15-3.8380\S07 | http://www.spamel.com.pl/scripts/product.php?cat=LacznikiKrzywkoweLista&psg=Grupa_3¦LK_15&pid=LK15_S&language=PL&ptk=
ŁK15-4.831\S03 | http://www.spamel.com.pl/scripts/product.php?cat=LacznikiKrzywkoweLista&psg=Grupa_3¦LK_15&pid=LK15_S&language=PL&ptk=
ŁK15-4.883\S03 | http://www.spamel.com.pl/scripts/product.php?cat=LacznikiKrzywkoweLista&psg=Grupa_3¦LK_15&pid=LK15_S&language=PL&ptk=
ŁK15-4.883\S04 | http://www.spamel.com.pl/scripts/product.php?cat=LacznikiKrzywkoweLista&psg=Grupa_3¦LK_15&pid=LK15_S&language=PL&ptk=
ŁK15-5.8538\OB3 | http://www.spamel.com.pl/scripts/product.php?cat=LacznikiKrzywkoweLista&psg=Grupa_3¦LK_15&pid=LK15_S&language=PL&ptk=
ŁK40-2.8210\B03 | http://www.spamel.com.pl/scripts/product.php?cat=LacznikiKrzywkoweLista&psg=Grupa_3¦LK_40&pid=LK40_B&language=PL&ptk=
ŁK40-2.8210\B04 | http://www.spamel.com.pl/scripts/product.php?cat=LacznikiKrzywkoweLista&psg=Grupa_3¦LK_40&pid=LK40_B&language=PL&ptk=
ŁK40-2.8211\B03 | http://www.spamel.com.pl/scripts/product.php?cat=LacznikiKrzywkoweLista&psg=Grupa_3¦LK_40&pid=LK40_B&language=PL&ptk=
ŁK40-2.8211\B07 | http://www.spamel.com.pl/scripts/product.php?cat=LacznikiKrzywkoweLista&psg=Grupa_3¦LK_40&pid=LK40_B&language=PL&ptk=
ŁK40-2.8211\B08 | http://www.spamel.com.pl/scripts/product.php?cat=LacznikiKrzywkoweLista&psg=Grupa_3¦LK_40&pid=LK40_B&language=PL&ptk=
ŁK40-2.8338\B03 | http://www.spamel.com.pl/scripts/product.php?cat=LacznikiKrzywkoweLista&psg=Grupa_3¦LK_40&pid=LK40_B&language=PL&ptk=
ŁK40-2.8445\B03 | http://www.spamel.com.pl/scripts/product.php?cat=LacznikiKrzywkoweLista&psg=Grupa_3¦LK_40&pid=LK40_B&language=PL&ptk=
ŁK40-3.8368\B03 | http://www.spamel.com.pl/scripts/product.php?cat=LacznikiKrzywkoweLista&psg=Grupa_3¦LK_40&pid=LK40_B&language=PL&ptk=
ŁK40-3.8368\B07 | http://www.spamel.com.pl/scripts/product.php?cat=LacznikiKrzywkoweLista&psg=Grupa_3¦LK_40&pid=LK40_B&language=PL&ptk=
ŁK40-3.8380\B03 | http://www.spamel.com.pl/scripts/product.php?cat=LacznikiKrzywkoweLista&psg=Grupa_3¦LK_40&pid=LK40_B&language=PL&ptk=
ŁK40-3.8380\B04 | http://www.spamel.com.pl/scripts/product.php?cat=LacznikiKrzywkoweLista&psg=Grupa_3¦LK_40&pid=LK40_B&language=PL&ptk=
ŁK40-4.831\B03 | http://www.spamel.com.pl/scripts/product.php?cat=LacznikiKrzywkoweLista&psg=Grupa_3¦LK_40&pid=LK40_B&language=PL&ptk=
ŁK40-4.8390\B03 | http://www.spamel.com.pl/scripts/product.php?cat=LacznikiKrzywkoweLista&psg=Grupa_3¦LK_40&pid=LK40_B&language=PL&ptk=
ŁK40-1.825\OB2 | http://www.spamel.com.pl/scripts/product.php?cat=LacznikiKrzywkoweLista&psg=Grupa_3¦LK_40&pid=LK40_OB2&language=PL&ptk=
ŁK40-1.828\OB2 | http://www.spamel.com.pl/scripts/product.php?cat=LacznikiKrzywkoweLista&psg=Grupa_3¦LK_40&pid=LK40_OB2&language=PL&ptk=
ŁK40-1.828\OB2C | http://www.spamel.com.pl/scripts/product.php?cat=LacznikiKrzywkoweLista&psg=Grupa_3¦LK_40&pid=LK40_OB2&language=PL&ptk=
ŁK40-1.828\OB2ZC | http://www.spamel.com.pl/scripts/product.php?cat=LacznikiKrzywkoweLista&psg=Grupa_3¦LK_40&pid=LK40_OB2&language=PL&ptk=
ŁK40-1.834\OB2 | http://www.spamel.com.pl/scripts/product.php?cat=LacznikiKrzywkoweLista&psg=Grupa_3¦LK_40&pid=LK40_OB2&language=PL&ptk=
ŁK40-1.834\OB2Z | http://www.spamel.com.pl/scripts/product.php?cat=LacznikiKrzywkoweLista&psg=Grupa_3¦LK_40&pid=LK40_OB2&language=PL&ptk=
ŁK40-2.4414\OB2 | http://www.spamel.com.pl/scripts/product.php?cat=LacznikiKrzywkoweLista&psg=Grupa_3¦LK_40&pid=LK40_OB2&language=PL&ptk=
ŁK40-2.4414\OB3 | http://www.spamel.com.pl/scripts/product.php?cat=LacznikiKrzywkoweLista&psg=Grupa_3¦LK_40&pid=LK40_OB2&language=PL&ptk=
ŁK40-2.8210\OB2 | http://www.spamel.com.pl/scripts/product.php?cat=LacznikiKrzywkoweLista&psg=Grupa_3¦LK_40&pid=LK40_OB2&language=PL&ptk=
ŁK40-2.8210\OB2C | http://www.spamel.com.pl/scripts/product.php?cat=LacznikiKrzywkoweLista&psg=Grupa_3¦LK_40&pid=LK40_OB2&language=PL&ptk=
ŁK40-2.8210\OB2Z | http://www.spamel.com.pl/scripts/product.php?cat=LacznikiKrzywkoweLista&psg=Grupa_3¦LK_40&pid=LK40_OB2&language=PL&ptk=
ŁK40-2.8210\OB2ZC | http://www.spamel.com.pl/scripts/product.php?cat=LacznikiKrzywkoweLista&psg=Grupa_3¦LK_40&pid=LK40_OB2&language=PL&ptk=
ŁK40-2.8211\OB2 | http://www.spamel.com.pl/scripts/product.php?cat=LacznikiKrzywkoweLista&psg=Grupa_3¦LK_40&pid=LK40_OB2&language=PL&ptk=
ŁK40-2.8211\OB2C | http://www.spamel.com.pl/scripts/product.php?cat=LacznikiKrzywkoweLista&psg=Grupa_3¦LK_40&pid=LK40_OB2&language=PL&ptk=
ŁK40-2.8211\OB2Z | http://www.spamel.com.pl/scripts/product.php?cat=LacznikiKrzywkoweLista&psg=Grupa_3¦LK_40&pid=LK40_OB2&language=PL&ptk=
ŁK40-2.8211\OB2ZC | http://www.spamel.com.pl/scripts/product.php?cat=LacznikiKrzywkoweLista&psg=Grupa_3¦LK_40&pid=LK40_OB2&language=PL&ptk=
ŁK40-2.829\OB2 | http://www.spamel.com.pl/scripts/product.php?cat=LacznikiKrzywkoweLista&psg=Grupa_3¦LK_40&pid=LK40_OB2&language=PL&ptk=
ŁK40-2.829\OB2Z | http://www.spamel.com.pl/scripts/product.php?cat=LacznikiKrzywkoweLista&psg=Grupa_3¦LK_40&pid=LK40_OB2&language=PL&ptk=
ŁK40-2.829\OB2ZC | http://www.spamel.com.pl/scripts/product.php?cat=LacznikiKrzywkoweLista&psg=Grupa_3¦LK_40&pid=LK40_OB2&language=PL&ptk=
ŁK40-2.8338\OB2 | http://www.spamel.com.pl/scripts/product.php?cat=LacznikiKrzywkoweLista&psg=Grupa_3¦LK_40&pid=LK40_OB2&language=PL&ptk=
ŁK40-2.8445\OB2 | http://www.spamel.com.pl/scripts/product.php?cat=LacznikiKrzywkoweLista&psg=Grupa_3¦LK_40&pid=LK40_OB2&language=PL&ptk=
ŁK40-1.825\OB3 | http://www.spamel.com.pl/scripts/product.php?cat=LacznikiKrzywkoweLista&psg=Grupa_3¦LK_40&pid=LK40_OB3&language=PL&ptk=
ŁK40-2.8210\OB3 | http://www.spamel.com.pl/scripts/product.php?cat=LacznikiKrzywkoweLista&psg=Grupa_3¦LK_40&pid=LK40_OB3&language=PL&ptk=
ŁK40-2.8210\OB3C | http://www.spamel.com.pl/scripts/product.php?cat=LacznikiKrzywkoweLista&psg=Grupa_3¦LK_40&pid=LK40_OB3&language=PL&ptk=
ŁK40-2.8210\OB3Z | http://www.spamel.com.pl/scripts/product.php?cat=LacznikiKrzywkoweLista&psg=Grupa_3¦LK_40&pid=LK40_OB3&language=PL&ptk=
ŁK40-2.8210\OB3ZC | http://www.spamel.com.pl/scripts/product.php?cat=LacznikiKrzywkoweLista&psg=Grupa_3¦LK_40&pid=LK40_OB3&language=PL&ptk=
ŁK40-2.8211\OB3 | http://www.spamel.com.pl/scripts/product.php?cat=LacznikiKrzywkoweLista&psg=Grupa_3¦LK_40&pid=LK40_OB3&language=PL&ptk=
ŁK40-2.8211\OB3ZC | http://www.spamel.com.pl/scripts/product.php?cat=LacznikiKrzywkoweLista&psg=Grupa_3¦LK_40&pid=LK40_OB3&language=PL&ptk=
ŁK40-2.829\OB3ZC | http://www.spamel.com.pl/scripts/product.php?cat=LacznikiKrzywkoweLista&psg=Grupa_3¦LK_40&pid=LK40_OB3&language=PL&ptk=
ŁK40-2.8338\OB3 | http://www.spamel.com.pl/scripts/product.php?cat=LacznikiKrzywkoweLista&psg=Grupa_3¦LK_40&pid=LK40_OB3&language=PL&ptk=
ŁK40-3.8210\OB3 | http://www.spamel.com.pl/scripts/product.php?cat=LacznikiKrzywkoweLista&psg=Grupa_3¦LK_40&pid=LK40_OB3&language=PL&ptk=
ŁK40-3.8210\OB3ZC | http://www.spamel.com.pl/scripts/product.php?cat=LacznikiKrzywkoweLista&psg=Grupa_3¦LK_40&pid=LK40_OB3&language=PL&ptk=
ŁK40-3.8368\OB3 | http://www.spamel.com.pl/scripts/product.php?cat=LacznikiKrzywkoweLista&psg=Grupa_3¦LK_40&pid=LK40_OB3&language=PL&ptk=
ŁK40-3.8368\OB3C | http://www.spamel.com.pl/scripts/product.php?cat=LacznikiKrzywkoweLista&psg=Grupa_3¦LK_40&pid=LK40_OB3&language=PL&ptk=
ŁK40-3.8368\OB3Z | http://www.spamel.com.pl/scripts/product.php?cat=LacznikiKrzywkoweLista&psg=Grupa_3¦LK_40&pid=LK40_OB3&language=PL&ptk=
ŁK40-3.8368\OB3ZC | http://www.spamel.com.pl/scripts/product.php?cat=LacznikiKrzywkoweLista&psg=Grupa_3¦LK_40&pid=LK40_OB3&language=PL&ptk=
ŁK40-3.8380\OB3 | http://www.spamel.com.pl/scripts/product.php?cat=LacznikiKrzywkoweLista&psg=Grupa_3¦LK_40&pid=LK40_OB3&language=PL&ptk=
ŁK40-3.8380\OB3C | http://www.spamel.com.pl/scripts/product.php?cat=LacznikiKrzywkoweLista&psg=Grupa_3¦LK_40&pid=LK40_OB3&language=PL&ptk=
ŁK40-3.8380\OB3Z | http://www.spamel.com.pl/scripts/product.php?cat=LacznikiKrzywkoweLista&psg=Grupa_3¦LK_40&pid=LK40_OB3&language=PL&ptk=
ŁK40-3.8380\OB3ZC | http://www.spamel.com.pl/scripts/product.php?cat=LacznikiKrzywkoweLista&psg=Grupa_3¦LK_40&pid=LK40_OB3&language=PL&ptk=
ŁK40-4.8240\OB3 | http://www.spamel.com.pl/scripts/product.php?cat=LacznikiKrzywkoweLista&psg=Grupa_3¦LK_40&pid=LK40_OB3&language=PL&ptk=
ŁK40-4.8240\OB3C | http://www.spamel.com.pl/scripts/product.php?cat=LacznikiKrzywkoweLista&psg=Grupa_3¦LK_40&pid=LK40_OB3&language=PL&ptk=
ŁK40-4.8240\OB3ZC | http://www.spamel.com.pl/scripts/product.php?cat=LacznikiKrzywkoweLista&psg=Grupa_3¦LK_40&pid=LK40_OB3&language=PL&ptk=
ŁK40-4.831\OB3 | http://www.spamel.com.pl/scripts/product.php?cat=LacznikiKrzywkoweLista&psg=Grupa_3¦LK_40&pid=LK40_OB3&language=PL&ptk=
ŁK40-4.831\OB3C | http://www.spamel.com.pl/scripts/product.php?cat=LacznikiKrzywkoweLista&psg=Grupa_3¦LK_40&pid=LK40_OB3&language=PL&ptk=
ŁK40-4.831\OB3Z | http://www.spamel.com.pl/scripts/product.php?cat=LacznikiKrzywkoweLista&psg=Grupa_3¦LK_40&pid=LK40_OB3&language=PL&ptk=
ŁK40-4.831\OB3ZC | http://www.spamel.com.pl/scripts/product.php?cat=LacznikiKrzywkoweLista&psg=Grupa_3¦LK_40&pid=LK40_OB3&language=PL&ptk=
ŁK40-4.8390\OB3 | http://www.spamel.com.pl/scripts/product.php?cat=LacznikiKrzywkoweLista&psg=Grupa_3¦LK_40&pid=LK40_OB3&language=PL&ptk=
ŁK40-4.8396\OB3 | http://www.spamel.com.pl/scripts/product.php?cat=LacznikiKrzywkoweLista&psg=Grupa_3¦LK_40&pid=LK40_OB3&language=PL&ptk=
ŁK40-1.825\OB4 | http://www.spamel.com.pl/scripts/product.php?cat=LacznikiKrzywkoweLista&psg=Grupa_3¦LK_40&pid=LK40_OB4&language=PL&ptk=
ŁK40-2.8210\OB4 | http://www.spamel.com.pl/scripts/product.php?cat=LacznikiKrzywkoweLista&psg=Grupa_3¦LK_40&pid=LK40_OB4&language=PL&ptk=
ŁK40-2.8210\OB4C | http://www.spamel.com.pl/scripts/product.php?cat=LacznikiKrzywkoweLista&psg=Grupa_3¦LK_40&pid=LK40_OB4&language=PL&ptk=
ŁK40-2.8210\OB4Z | http://www.spamel.com.pl/scripts/product.php?cat=LacznikiKrzywkoweLista&psg=Grupa_3¦LK_40&pid=LK40_OB4&language=PL&ptk=
ŁK40-2.8210\OB4ZC | http://www.spamel.com.pl/scripts/product.php?cat=LacznikiKrzywkoweLista&psg=Grupa_3¦LK_40&pid=LK40_OB4&language=PL&ptk=
ŁK40-2.8211\OB4 | http://www.spamel.com.pl/scripts/product.php?cat=LacznikiKrzywkoweLista&psg=Grupa_3¦LK_40&pid=LK40_OB4&language=PL&ptk=
ŁK40-2.8211\OB4C | http://www.spamel.com.pl/scripts/product.php?cat=LacznikiKrzywkoweLista&psg=Grupa_3¦LK_40&pid=LK40_OB4&language=PL&ptk=
ŁK40-2.8211\OB4Z | http://www.spamel.com.pl/scripts/product.php?cat=LacznikiKrzywkoweLista&psg=Grupa_3¦LK_40&pid=LK40_OB4&language=PL&ptk=
ŁK40-2.8211\OB4ZC | http://www.spamel.com.pl/scripts/product.php?cat=LacznikiKrzywkoweLista&psg=Grupa_3¦LK_40&pid=LK40_OB4&language=PL&ptk=
ŁK40-3.8368\OB4 | http://www.spamel.com.pl/scripts/product.php?cat=LacznikiKrzywkoweLista&psg=Grupa_3¦LK_40&pid=LK40_OB4&language=PL&ptk=
ŁK40-3.8368\OB4Z | http://www.spamel.com.pl/scripts/product.php?cat=LacznikiKrzywkoweLista&psg=Grupa_3¦LK_40&pid=LK40_OB4&language=PL&ptk=
ŁK40-3.8368\OB4ZC | http://www.spamel.com.pl/scripts/product.php?cat=LacznikiKrzywkoweLista&psg=Grupa_3¦LK_40&pid=LK40_OB4&language=PL&ptk=
ŁK40-3.8380\OB4 | http://www.spamel.com.pl/scripts/product.php?cat=LacznikiKrzywkoweLista&psg=Grupa_3¦LK_40&pid=LK40_OB4&language=PL&ptk=
ŁK40-4.831\OB4 | http://www.spamel.com.pl/scripts/product.php?cat=LacznikiKrzywkoweLista&psg=Grupa_3¦LK_40&pid=LK40_OB4&language=PL&ptk=
ŁK40-4.831\OB4Z | http://www.spamel.com.pl/scripts/product.php?cat=LacznikiKrzywkoweLista&psg=Grupa_3¦LK_40&pid=LK40_OB4&language=PL&ptk=
ŁK40-4.8390\OB4 | http://www.spamel.com.pl/scripts/product.php?cat=LacznikiKrzywkoweLista&psg=Grupa_3¦LK_40&pid=LK40_OB4&language=PL&ptk=
ŁK40-4.8396\OB4 | http://www.spamel.com.pl/scripts/product.php?cat=LacznikiKrzywkoweLista&psg=Grupa_3¦LK_40&pid=LK40_OB4&language=PL&ptk=
ŁK40-1.825\P03 | http://www.spamel.com.pl/scripts/product.php?cat=LacznikiKrzywkoweLista&psg=Grupa_3¦LK_40&pid=LK40_P&language=PL&ptk=
ŁK40-1.825\P04 | http://www.spamel.com.pl/scripts/product.php?cat=LacznikiKrzywkoweLista&psg=Grupa_3¦LK_40&pid=LK40_P&language=PL&ptk=
ŁK40-1.825\P08 | http://www.spamel.com.pl/scripts/product.php?cat=LacznikiKrzywkoweLista&psg=Grupa_3¦LK_40&pid=LK40_P&language=PL&ptk=
ŁK40-1.828\P03 | http://www.spamel.com.pl/scripts/product.php?cat=LacznikiKrzywkoweLista&psg=Grupa_3¦LK_40&pid=LK40_P&language=PL&ptk=
ŁK40-1.828\P04 | http://www.spamel.com.pl/scripts/product.php?cat=LacznikiKrzywkoweLista&psg=Grupa_3¦LK_40&pid=LK40_P&language=PL&ptk=
ŁK40-1.828\P08 | http://www.spamel.com.pl/scripts/product.php?cat=LacznikiKrzywkoweLista&psg=Grupa_3¦LK_40&pid=LK40_P&language=PL&ptk=
ŁK40-1.834\P03 | http://www.spamel.com.pl/scripts/product.php?cat=LacznikiKrzywkoweLista&psg=Grupa_3¦LK_40&pid=LK40_P&language=PL&ptk=
ŁK40-1.834\P08 | http://www.spamel.com.pl/scripts/product.php?cat=LacznikiKrzywkoweLista&psg=Grupa_3¦LK_40&pid=LK40_P&language=PL&ptk=
ŁK40-2.4414\P01 | http://www.spamel.com.pl/scripts/product.php?cat=LacznikiKrzywkoweLista&psg=Grupa_3¦LK_40&pid=LK40_P&language=PL&ptk=
ŁK40-2.4414\P03 | http://www.spamel.com.pl/scripts/product.php?cat=LacznikiKrzywkoweLista&psg=Grupa_3¦LK_40&pid=LK40_P&language=PL&ptk=
ŁK40-2.8210\P03 | http://www.spamel.com.pl/scripts/product.php?cat=LacznikiKrzywkoweLista&psg=Grupa_3¦LK_40&pid=LK40_P&language=PL&ptk=
ŁK40-2.8210\P04 | http://www.spamel.com.pl/scripts/product.php?cat=LacznikiKrzywkoweLista&psg=Grupa_3¦LK_40&pid=LK40_P&language=PL&ptk=
ŁK40-2.8210\P05 | http://www.spamel.com.pl/scripts/product.php?cat=LacznikiKrzywkoweLista&psg=Grupa_3¦LK_40&pid=LK40_P&language=PL&ptk=
ŁK40-2.8210\P06 | http://www.spamel.com.pl/scripts/product.php?cat=LacznikiKrzywkoweLista&psg=Grupa_3¦LK_40&pid=LK40_P&language=PL&ptk=
ŁK40-2.8210\P07 | http://www.spamel.com.pl/scripts/product.php?cat=LacznikiKrzywkoweLista&psg=Grupa_3¦LK_40&pid=LK40_P&language=PL&ptk=
ŁK40-2.8210\P08 | http://www.spamel.com.pl/scripts/product.php?cat=LacznikiKrzywkoweLista&psg=Grupa_3¦LK_40&pid=LK40_P&language=PL&ptk=
ŁK40-2.8210\P09 | http://www.spamel.com.pl/scripts/product.php?cat=LacznikiKrzywkoweLista&psg=Grupa_3¦LK_40&pid=LK40_P&language=PL&ptk=
ŁK40-2.8211\P03 | http://www.spamel.com.pl/scripts/product.php?cat=LacznikiKrzywkoweLista&psg=Grupa_3¦LK_40&pid=LK40_P&language=PL&ptk=
ŁK40-2.8211\P04 | http://www.spamel.com.pl/scripts/product.php?cat=LacznikiKrzywkoweLista&psg=Grupa_3¦LK_40&pid=LK40_P&language=PL&ptk=
ŁK40-2.8211\P05 | http://www.spamel.com.pl/scripts/product.php?cat=LacznikiKrzywkoweLista&psg=Grupa_3¦LK_40&pid=LK40_P&language=PL&ptk=
ŁK40-2.8211\P06 | http://www.spamel.com.pl/scripts/product.php?cat=LacznikiKrzywkoweLista&psg=Grupa_3¦LK_40&pid=LK40_P&language=PL&ptk=
ŁK40-2.8211\P07 | http://www.spamel.com.pl/scripts/product.php?cat=LacznikiKrzywkoweLista&psg=Grupa_3¦LK_40&pid=LK40_P&language=PL&ptk=
ŁK40-2.8211\P08 | http://www.spamel.com.pl/scripts/product.php?cat=LacznikiKrzywkoweLista&psg=Grupa_3¦LK_40&pid=LK40_P&language=PL&ptk=
ŁK40-2.8211\P09 | http://www.spamel.com.pl/scripts/product.php?cat=LacznikiKrzywkoweLista&psg=Grupa_3¦LK_40&pid=LK40_P&language=PL&ptk=
ŁK40-2.829\P01 | http://www.spamel.com.pl/scripts/product.php?cat=LacznikiKrzywkoweLista&psg=Grupa_3¦LK_40&pid=LK40_P&language=PL&ptk=
ŁK40-2.829\P03 | http://www.spamel.com.pl/scripts/product.php?cat=LacznikiKrzywkoweLista&psg=Grupa_3¦LK_40&pid=LK40_P&language=PL&ptk=
ŁK40-2.829\P07 | http://www.spamel.com.pl/scripts/product.php?cat=LacznikiKrzywkoweLista&psg=Grupa_3¦LK_40&pid=LK40_P&language=PL&ptk=
ŁK40-2.829\P08 | http://www.spamel.com.pl/scripts/product.php?cat=LacznikiKrzywkoweLista&psg=Grupa_3¦LK_40&pid=LK40_P&language=PL&ptk=
ŁK40-2.8338\P03 | http://www.spamel.com.pl/scripts/product.php?cat=LacznikiKrzywkoweLista&psg=Grupa_3¦LK_40&pid=LK40_P&language=PL&ptk=
ŁK40-2.8338\P06 | http://www.spamel.com.pl/scripts/product.php?cat=LacznikiKrzywkoweLista&psg=Grupa_3¦LK_40&pid=LK40_P&language=PL&ptk=
ŁK40-2.8338\P08 | http://www.spamel.com.pl/scripts/product.php?cat=LacznikiKrzywkoweLista&psg=Grupa_3¦LK_40&pid=LK40_P&language=PL&ptk=
ŁK40-2.8445\P01 | http://www.spamel.com.pl/scripts/product.php?cat=LacznikiKrzywkoweLista&psg=Grupa_3¦LK_40&pid=LK40_P&language=PL&ptk=
ŁK40-2.8445\P03 | http://www.spamel.com.pl/scripts/product.php?cat=LacznikiKrzywkoweLista&psg=Grupa_3¦LK_40&pid=LK40_P&language=PL&ptk=
ŁK40-2.8445\P04 | http://www.spamel.com.pl/scripts/product.php?cat=LacznikiKrzywkoweLista&psg=Grupa_3¦LK_40&pid=LK40_P&language=PL&ptk=
ŁK40-3.8210\P08 | http://www.spamel.com.pl/scripts/product.php?cat=LacznikiKrzywkoweLista&psg=Grupa_3¦LK_40&pid=LK40_P&language=PL&ptk=
ŁK40-3.83139\P02 | http://www.spamel.com.pl/scripts/product.php?cat=LacznikiKrzywkoweLista&psg=Grupa_3¦LK_40&pid=LK40_P&language=PL&ptk=
ŁK40-3.8368\P03 | http://www.spamel.com.pl/scripts/product.php?cat=LacznikiKrzywkoweLista&psg=Grupa_3¦LK_40&pid=LK40_P&language=PL&ptk=
ŁK40-3.8368\P04 | http://www.spamel.com.pl/scripts/product.php?cat=LacznikiKrzywkoweLista&psg=Grupa_3¦LK_40&pid=LK40_P&language=PL&ptk=
ŁK40-3.8368\P08 | http://www.spamel.com.pl/scripts/product.php?cat=LacznikiKrzywkoweLista&psg=Grupa_3¦LK_40&pid=LK40_P&language=PL&ptk=
ŁK40-3.8380\P03 | http://www.spamel.com.pl/scripts/product.php?cat=LacznikiKrzywkoweLista&psg=Grupa_3¦LK_40&pid=LK40_P&language=PL&ptk=
ŁK40-3.8380\P04 | http://www.spamel.com.pl/scripts/product.php?cat=LacznikiKrzywkoweLista&psg=Grupa_3¦LK_40&pid=LK40_P&language=PL&ptk=
ŁK40-3.8380\P06 | http://www.spamel.com.pl/scripts/product.php?cat=LacznikiKrzywkoweLista&psg=Grupa_3¦LK_40&pid=LK40_P&language=PL&ptk=
ŁK40-3.8380\P08 | http://www.spamel.com.pl/scripts/product.php?cat=LacznikiKrzywkoweLista&psg=Grupa_3¦LK_40&pid=LK40_P&language=PL&ptk=
ŁK40-3.8380\P10 | http://www.spamel.com.pl/scripts/product.php?cat=LacznikiKrzywkoweLista&psg=Grupa_3¦LK_40&pid=LK40_P&language=PL&ptk=
ŁK40-4.8240\P03 | http://www.spamel.com.pl/scripts/product.php?cat=LacznikiKrzywkoweLista&psg=Grupa_3¦LK_40&pid=LK40_P&language=PL&ptk=
ŁK40-4.8240\P08 | http://www.spamel.com.pl/scripts/product.php?cat=LacznikiKrzywkoweLista&psg=Grupa_3¦LK_40&pid=LK40_P&language=PL&ptk=
ŁK40-4.831\P03 | http://www.spamel.com.pl/scripts/product.php?cat=LacznikiKrzywkoweLista&psg=Grupa_3¦LK_40&pid=LK40_P&language=PL&ptk=
ŁK40-4.831\P09 | http://www.spamel.com.pl/scripts/product.php?cat=LacznikiKrzywkoweLista&psg=Grupa_3¦LK_40&pid=LK40_P&language=PL&ptk=
ŁK40-4.8390\P03 | http://www.spamel.com.pl/scripts/product.php?cat=LacznikiKrzywkoweLista&psg=Grupa_3¦LK_40&pid=LK40_P&language=PL&ptk=
ŁK40-4.8390\P09 | http://www.spamel.com.pl/scripts/product.php?cat=LacznikiKrzywkoweLista&psg=Grupa_3¦LK_40&pid=LK40_P&language=PL&ptk=
ŁK40-4.8396\P03 | http://www.spamel.com.pl/scripts/product.php?cat=LacznikiKrzywkoweLista&psg=Grupa_3¦LK_40&pid=LK40_P&language=PL&ptk=
ŁK40-4.883\P01 | http://www.spamel.com.pl/scripts/product.php?cat=LacznikiKrzywkoweLista&psg=Grupa_3¦LK_40&pid=LK40_P&language=PL&ptk=
ŁK40-4.883\P03 | http://www.spamel.com.pl/scripts/product.php?cat=LacznikiKrzywkoweLista&psg=Grupa_3¦LK_40&pid=LK40_P&language=PL&ptk=
ŁK40-5.8380\P03 | http://www.spamel.com.pl/scripts/product.php?cat=LacznikiKrzywkoweLista&psg=Grupa_3¦LK_40&pid=LK40_P&language=PL&ptk=
ŁK40-5.8380\P08 | http://www.spamel.com.pl/scripts/product.php?cat=LacznikiKrzywkoweLista&psg=Grupa_3¦LK_40&pid=LK40_P&language=PL&ptk=
ŁK40-5.8538\P03 | http://www.spamel.com.pl/scripts/product.php?cat=LacznikiKrzywkoweLista&psg=Grupa_3¦LK_40&pid=LK40_P&language=PL&ptk=
ŁK40-6.8380\P03 | http://www.spamel.com.pl/scripts/product.php?cat=LacznikiKrzywkoweLista&psg=Grupa_3¦LK_40&pid=LK40_P&language=PL&ptk=
ŁK40-6.8380\P09 | http://www.spamel.com.pl/scripts/product.php?cat=LacznikiKrzywkoweLista&psg=Grupa_3¦LK_40&pid=LK40_P&language=PL&ptk=
ŁK40-7.8538\P03 | http://www.spamel.com.pl/scripts/product.php?cat=LacznikiKrzywkoweLista&psg=Grupa_3¦LK_40&pid=LK40_P&language=PL&ptk=
ŁK40-1.825\S03 | http://www.spamel.com.pl/scripts/product.php?cat=LacznikiKrzywkoweLista&psg=Grupa_3¦LK_40&pid=LK40_S&language=PL&ptk=
ŁK40-1.825\S04 | http://www.spamel.com.pl/scripts/product.php?cat=LacznikiKrzywkoweLista&psg=Grupa_3¦LK_40&pid=LK40_S&language=PL&ptk=
ŁK40-1.828\S03 | http://www.spamel.com.pl/scripts/product.php?cat=LacznikiKrzywkoweLista&psg=Grupa_3¦LK_40&pid=LK40_S&language=PL&ptk=
ŁK40-1.828\S08 | http://www.spamel.com.pl/scripts/product.php?cat=LacznikiKrzywkoweLista&psg=Grupa_3¦LK_40&pid=LK40_S&language=PL&ptk=
ŁK40-1.834\S03 | http://www.spamel.com.pl/scripts/product.php?cat=LacznikiKrzywkoweLista&psg=Grupa_3¦LK_40&pid=LK40_S&language=PL&ptk=
ŁK40-2.8210\S03 | http://www.spamel.com.pl/scripts/product.php?cat=LacznikiKrzywkoweLista&psg=Grupa_3¦LK_40&pid=LK40_S&language=PL&ptk=
ŁK40-2.8211\S03 | http://www.spamel.com.pl/scripts/product.php?cat=LacznikiKrzywkoweLista&psg=Grupa_3¦LK_40&pid=LK40_S&language=PL&ptk=
ŁK40-2.8211\S04 | http://www.spamel.com.pl/scripts/product.php?cat=LacznikiKrzywkoweLista&psg=Grupa_3¦LK_40&pid=LK40_S&language=PL&ptk=
ŁK40-2.8211\S08 | http://www.spamel.com.pl/scripts/product.php?cat=LacznikiKrzywkoweLista&psg=Grupa_3¦LK_40&pid=LK40_S&language=PL&ptk=
ŁK40-2.829\S03 | http://www.spamel.com.pl/scripts/product.php?cat=LacznikiKrzywkoweLista&psg=Grupa_3¦LK_40&pid=LK40_S&language=PL&ptk=
ŁK40-2.8338\S03 | http://www.spamel.com.pl/scripts/product.php?cat=LacznikiKrzywkoweLista&psg=Grupa_3¦LK_40&pid=LK40_S&language=PL&ptk=
ŁK40-2.8338\S08 | http://www.spamel.com.pl/scripts/product.php?cat=LacznikiKrzywkoweLista&psg=Grupa_3¦LK_40&pid=LK40_S&language=PL&ptk=
ŁK40-2.8445\S03 | http://www.spamel.com.pl/scripts/product.php?cat=LacznikiKrzywkoweLista&psg=Grupa_3¦LK_40&pid=LK40_S&language=PL&ptk=
ŁK40-2.8445\S09 | http://www.spamel.com.pl/scripts/product.php?cat=LacznikiKrzywkoweLista&psg=Grupa_3¦LK_40&pid=LK40_S&language=PL&ptk=
ŁK40-3.8368\S03 | http://www.spamel.com.pl/scripts/product.php?cat=LacznikiKrzywkoweLista&psg=Grupa_3¦LK_40&pid=LK40_S&language=PL&ptk=
ŁK40-3.8380\S03 | http://www.spamel.com.pl/scripts/product.php?cat=LacznikiKrzywkoweLista&psg=Grupa_3¦LK_40&pid=LK40_S&language=PL&ptk=
ŁK40-3.8380\S07 | http://www.spamel.com.pl/scripts/product.php?cat=LacznikiKrzywkoweLista&psg=Grupa_3¦LK_40&pid=LK40_S&language=PL&ptk=
ŁK40-3.8380\S08 | http://www.spamel.com.pl/scripts/product.php?cat=LacznikiKrzywkoweLista&psg=Grupa_3¦LK_40&pid=LK40_S&language=PL&ptk=
ŁK40-4.831\S03 | http://www.spamel.com.pl/scripts/product.php?cat=LacznikiKrzywkoweLista&psg=Grupa_3¦LK_40&pid=LK40_S&language=PL&ptk=
ŁK40-4.8390\S03 | http://www.spamel.com.pl/scripts/product.php?cat=LacznikiKrzywkoweLista&psg=Grupa_3¦LK_40&pid=LK40_S&language=PL&ptk=
ŁK40-4.8396\S03 | http://www.spamel.com.pl/scripts/product.php?cat=LacznikiKrzywkoweLista&psg=Grupa_3¦LK_40&pid=LK40_S&language=PL&ptk=
ŁK40-4.8396\S04 | http://www.spamel.com.pl/scripts/product.php?cat=LacznikiKrzywkoweLista&psg=Grupa_3¦LK_40&pid=LK40_S&language=PL&ptk=
ŁK40-6.8380\S03 | http://www.spamel.com.pl/scripts/product.php?cat=LacznikiKrzywkoweLista&psg=Grupa_3¦LK_40&pid=LK40_S&language=PL&ptk=
ŁK63-2.8210\B03 | http://www.spamel.com.pl/scripts/product.php?cat=LacznikiKrzywkoweLista&psg=Grupa_3¦LK_40&pid=LK63_B&language=PL&ptk=
ŁK63-2.8210\B04 | http://www.spamel.com.pl/scripts/product.php?cat=LacznikiKrzywkoweLista&psg=Grupa_3¦LK_40&pid=LK63_B&language=PL&ptk=
ŁK63-2.8210\B07 | http://www.spamel.com.pl/scripts/product.php?cat=LacznikiKrzywkoweLista&psg=Grupa_3¦LK_40&pid=LK63_B&language=PL&ptk=
ŁK63-2.8211\B03 | http://www.spamel.com.pl/scripts/product.php?cat=LacznikiKrzywkoweLista&psg=Grupa_3¦LK_40&pid=LK63_B&language=PL&ptk=
ŁK63-2.8211\B04 | http://www.spamel.com.pl/scripts/product.php?cat=LacznikiKrzywkoweLista&psg=Grupa_3¦LK_40&pid=LK63_B&language=PL&ptk=
ŁK63-2.8211\B08 | http://www.spamel.com.pl/scripts/product.php?cat=LacznikiKrzywkoweLista&psg=Grupa_3¦LK_40&pid=LK63_B&language=PL&ptk=
ŁK63-2.8211\B10 | http://www.spamel.com.pl/scripts/product.php?cat=LacznikiKrzywkoweLista&psg=Grupa_3¦LK_40&pid=LK63_B&language=PL&ptk=
ŁK63-3.8368\B03 | http://www.spamel.com.pl/scripts/product.php?cat=LacznikiKrzywkoweLista&psg=Grupa_3¦LK_40&pid=LK63_B&language=PL&ptk=
ŁK63-3.8380\B03 | http://www.spamel.com.pl/scripts/product.php?cat=LacznikiKrzywkoweLista&psg=Grupa_3¦LK_40&pid=LK63_B&language=PL&ptk=
ŁK63-3.8380\B08 | http://www.spamel.com.pl/scripts/product.php?cat=LacznikiKrzywkoweLista&psg=Grupa_3¦LK_40&pid=LK63_B&language=PL&ptk=
ŁK63-1.825\OB2 | http://www.spamel.com.pl/scripts/product.php?cat=LacznikiKrzywkoweLista&psg=Grupa_3¦LK_40&pid=LK63_OB2&language=PL&ptk=
ŁK63-1.825\OB4 | http://www.spamel.com.pl/scripts/product.php?cat=LacznikiKrzywkoweLista&psg=Grupa_3¦LK_40&pid=LK63_OB2&language=PL&ptk=
ŁK63-1.828\OB2 | http://www.spamel.com.pl/scripts/product.php?cat=LacznikiKrzywkoweLista&psg=Grupa_3¦LK_40&pid=LK63_OB2&language=PL&ptk=
ŁK63-1.834\OB2 | http://www.spamel.com.pl/scripts/product.php?cat=LacznikiKrzywkoweLista&psg=Grupa_3¦LK_40&pid=LK63_OB2&language=PL&ptk=
ŁK63-1.834\OB2Z | http://www.spamel.com.pl/scripts/product.php?cat=LacznikiKrzywkoweLista&psg=Grupa_3¦LK_40&pid=LK63_OB2&language=PL&ptk=
ŁK63-2.4414\OB2 | http://www.spamel.com.pl/scripts/product.php?cat=LacznikiKrzywkoweLista&psg=Grupa_3¦LK_40&pid=LK63_OB2&language=PL&ptk=
ŁK63-2.8210\OB2 | http://www.spamel.com.pl/scripts/product.php?cat=LacznikiKrzywkoweLista&psg=Grupa_3¦LK_40&pid=LK63_OB2&language=PL&ptk=
ŁK63-2.8210\OB2C | http://www.spamel.com.pl/scripts/product.php?cat=LacznikiKrzywkoweLista&psg=Grupa_3¦LK_40&pid=LK63_OB2&language=PL&ptk=
ŁK63-2.8210\OB2Z | http://www.spamel.com.pl/scripts/product.php?cat=LacznikiKrzywkoweLista&psg=Grupa_3¦LK_40&pid=LK63_OB2&language=PL&ptk=
ŁK63-2.8210\OB2ZC | http://www.spamel.com.pl/scripts/product.php?cat=LacznikiKrzywkoweLista&psg=Grupa_3¦LK_40&pid=LK63_OB2&language=PL&ptk=
ŁK63-2.8211\OB2 | http://www.spamel.com.pl/scripts/product.php?cat=LacznikiKrzywkoweLista&psg=Grupa_3¦LK_40&pid=LK63_OB2&language=PL&ptk=
ŁK63-2.8211\OB2C | http://www.spamel.com.pl/scripts/product.php?cat=LacznikiKrzywkoweLista&psg=Grupa_3¦LK_40&pid=LK63_OB2&language=PL&ptk=
ŁK63-2.8211\OB2Z | http://www.spamel.com.pl/scripts/product.php?cat=LacznikiKrzywkoweLista&psg=Grupa_3¦LK_40&pid=LK63_OB2&language=PL&ptk=
ŁK63-2.8211\OB2ZC | http://www.spamel.com.pl/scripts/product.php?cat=LacznikiKrzywkoweLista&psg=Grupa_3¦LK_40&pid=LK63_OB2&language=PL&ptk=
ŁK63-2.829\OB2 | http://www.spamel.com.pl/scripts/product.php?cat=LacznikiKrzywkoweLista&psg=Grupa_3¦LK_40&pid=LK63_OB2&language=PL&ptk=
ŁK63-2.829\OB2ZC | http://www.spamel.com.pl/scripts/product.php?cat=LacznikiKrzywkoweLista&psg=Grupa_3¦LK_40&pid=LK63_OB2&language=PL&ptk=
ŁK63-2.8338\OB2 | http://www.spamel.com.pl/scripts/product.php?cat=LacznikiKrzywkoweLista&psg=Grupa_3¦LK_40&pid=LK63_OB2&language=PL&ptk=
ŁK63-2.8445\OB2 | http://www.spamel.com.pl/scripts/product.php?cat=LacznikiKrzywkoweLista&psg=Grupa_3¦LK_40&pid=LK63_OB2&language=PL&ptk=
ŁK63-2.8210\OB3 | http://www.spamel.com.pl/scripts/product.php?cat=LacznikiKrzywkoweLista&psg=Grupa_3¦LK_40&pid=LK63_OB3&language=PL&ptk=
ŁK63-2.8210\OB3C | http://www.spamel.com.pl/scripts/product.php?cat=LacznikiKrzywkoweLista&psg=Grupa_3¦LK_40&pid=LK63_OB3&language=PL&ptk=
ŁK63-2.8210\OB3Z | http://www.spamel.com.pl/scripts/product.php?cat=LacznikiKrzywkoweLista&psg=Grupa_3¦LK_40&pid=LK63_OB3&language=PL&ptk=
ŁK63-2.8210\OB3ZC | http://www.spamel.com.pl/scripts/product.php?cat=LacznikiKrzywkoweLista&psg=Grupa_3¦LK_40&pid=LK63_OB3&language=PL&ptk=
ŁK63-2.8211\OB3 | http://www.spamel.com.pl/scripts/product.php?cat=LacznikiKrzywkoweLista&psg=Grupa_3¦LK_40&pid=LK63_OB3&language=PL&ptk=
ŁK63-2.8211\OB3ZC | http://www.spamel.com.pl/scripts/product.php?cat=LacznikiKrzywkoweLista&psg=Grupa_3¦LK_40&pid=LK63_OB3&language=PL&ptk=
ŁK63-2.8338\OB3 | http://www.spamel.com.pl/scripts/product.php?cat=LacznikiKrzywkoweLista&psg=Grupa_3¦LK_40&pid=LK63_OB3&language=PL&ptk=
ŁK63-3.8210\OB3ZC | http://www.spamel.com.pl/scripts/product.php?cat=LacznikiKrzywkoweLista&psg=Grupa_3¦LK_40&pid=LK63_OB3&language=PL&ptk=
ŁK63-3.8368\OB3 | http://www.spamel.com.pl/scripts/product.php?cat=LacznikiKrzywkoweLista&psg=Grupa_3¦LK_40&pid=LK63_OB3&language=PL&ptk=
ŁK63-3.8368\OB3Z | http://www.spamel.com.pl/scripts/product.php?cat=LacznikiKrzywkoweLista&psg=Grupa_3¦LK_40&pid=LK63_OB3&language=PL&ptk=
ŁK63-3.8368\OB3ZC | http://www.spamel.com.pl/scripts/product.php?cat=LacznikiKrzywkoweLista&psg=Grupa_3¦LK_40&pid=LK63_OB3&language=PL&ptk=
ŁK63-3.8380\OB3 | http://www.spamel.com.pl/scripts/product.php?cat=LacznikiKrzywkoweLista&psg=Grupa_3¦LK_40&pid=LK63_OB3&language=PL&ptk=
ŁK63-3.8380\OB3C | http://www.spamel.com.pl/scripts/product.php?cat=LacznikiKrzywkoweLista&psg=Grupa_3¦LK_40&pid=LK63_OB3&language=PL&ptk=
ŁK63-3.8380\OB3Z | http://www.spamel.com.pl/scripts/product.php?cat=LacznikiKrzywkoweLista&psg=Grupa_3¦LK_40&pid=LK63_OB3&language=PL&ptk=
ŁK63-3.8380\OB3ZC | http://www.spamel.com.pl/scripts/product.php?cat=LacznikiKrzywkoweLista&psg=Grupa_3¦LK_40&pid=LK63_OB3&language=PL&ptk=
ŁK63-4.8240\OB3 | http://www.spamel.com.pl/scripts/product.php?cat=LacznikiKrzywkoweLista&psg=Grupa_3¦LK_40&pid=LK63_OB3&language=PL&ptk=
ŁK63-4.8240\OB3C | http://www.spamel.com.pl/scripts/product.php?cat=LacznikiKrzywkoweLista&psg=Grupa_3¦LK_40&pid=LK63_OB3&language=PL&ptk=
ŁK63-4.8240\OB3ZC | http://www.spamel.com.pl/scripts/product.php?cat=LacznikiKrzywkoweLista&psg=Grupa_3¦LK_40&pid=LK63_OB3&language=PL&ptk=
ŁK63-4.831\OB3 | http://www.spamel.com.pl/scripts/product.php?cat=LacznikiKrzywkoweLista&psg=Grupa_3¦LK_40&pid=LK63_OB3&language=PL&ptk=
ŁK63-4.831\OB3Z | http://www.spamel.com.pl/scripts/product.php?cat=LacznikiKrzywkoweLista&psg=Grupa_3¦LK_40&pid=LK63_OB3&language=PL&ptk=
ŁK63-4.831\OB3ZC | http://www.spamel.com.pl/scripts/product.php?cat=LacznikiKrzywkoweLista&psg=Grupa_3¦LK_40&pid=LK63_OB3&language=PL&ptk=
ŁK63-4.8390\OB3 | http://www.spamel.com.pl/scripts/product.php?cat=LacznikiKrzywkoweLista&psg=Grupa_3¦LK_40&pid=LK63_OB3&language=PL&ptk=
ŁK63-4.8396\OB3 | http://www.spamel.com.pl/scripts/product.php?cat=LacznikiKrzywkoweLista&psg=Grupa_3¦LK_40&pid=LK63_OB3&language=PL&ptk=
ŁK63-4.883\OB3 | http://www.spamel.com.pl/scripts/product.php?cat=LacznikiKrzywkoweLista&psg=Grupa_3¦LK_40&pid=LK63_OB3&language=PL&ptk=
ŁK63-1.834\OB4 | http://www.spamel.com.pl/scripts/product.php?cat=LacznikiKrzywkoweLista&psg=Grupa_3¦LK_40&pid=LK63_OB4&language=PL&ptk=
ŁK63-2.4414\OB4 | http://www.spamel.com.pl/scripts/product.php?cat=LacznikiKrzywkoweLista&psg=Grupa_3¦LK_40&pid=LK63_OB4&language=PL&ptk=
ŁK63-2.4414\OB4ZC | http://www.spamel.com.pl/scripts/product.php?cat=LacznikiKrzywkoweLista&psg=Grupa_3¦LK_40&pid=LK63_OB4&language=PL&ptk=
ŁK63-2.8210\OB4 | http://www.spamel.com.pl/scripts/product.php?cat=LacznikiKrzywkoweLista&psg=Grupa_3¦LK_40&pid=LK63_OB4&language=PL&ptk=
ŁK63-2.8210\OB4Z | http://www.spamel.com.pl/scripts/product.php?cat=LacznikiKrzywkoweLista&psg=Grupa_3¦LK_40&pid=LK63_OB4&language=PL&ptk=
ŁK63-2.8210\OB4ZC | http://www.spamel.com.pl/scripts/product.php?cat=LacznikiKrzywkoweLista&psg=Grupa_3¦LK_40&pid=LK63_OB4&language=PL&ptk=
ŁK63-2.8211\OB4 | http://www.spamel.com.pl/scripts/product.php?cat=LacznikiKrzywkoweLista&psg=Grupa_3¦LK_40&pid=LK63_OB4&language=PL&ptk=
ŁK63-2.8211\OB4C | http://www.spamel.com.pl/scripts/product.php?cat=LacznikiKrzywkoweLista&psg=Grupa_3¦LK_40&pid=LK63_OB4&language=PL&ptk=
ŁK63-2.8211\OB4Z | http://www.spamel.com.pl/scripts/product.php?cat=LacznikiKrzywkoweLista&psg=Grupa_3¦LK_40&pid=LK63_OB4&language=PL&ptk=
ŁK63-2.8211\OB4ZC | http://www.spamel.com.pl/scripts/product.php?cat=LacznikiKrzywkoweLista&psg=Grupa_3¦LK_40&pid=LK63_OB4&language=PL&ptk=
ŁK63-2.829\OB4 | http://www.spamel.com.pl/scripts/product.php?cat=LacznikiKrzywkoweLista&psg=Grupa_3¦LK_40&pid=LK63_OB4&language=PL&ptk=
ŁK63-2.829\OB4Z | http://www.spamel.com.pl/scripts/product.php?cat=LacznikiKrzywkoweLista&psg=Grupa_3¦LK_40&pid=LK63_OB4&language=PL&ptk=
ŁK63-3.8368\OB4 | http://www.spamel.com.pl/scripts/product.php?cat=LacznikiKrzywkoweLista&psg=Grupa_3¦LK_40&pid=LK63_OB4&language=PL&ptk=
ŁK63-3.8368\OB4C | http://www.spamel.com.pl/scripts/product.php?cat=LacznikiKrzywkoweLista&psg=Grupa_3¦LK_40&pid=LK63_OB4&language=PL&ptk=
ŁK63-3.8368\OB4Z | http://www.spamel.com.pl/scripts/product.php?cat=LacznikiKrzywkoweLista&psg=Grupa_3¦LK_40&pid=LK63_OB4&language=PL&ptk=
ŁK63-3.8368\OB4ZC | http://www.spamel.com.pl/scripts/product.php?cat=LacznikiKrzywkoweLista&psg=Grupa_3¦LK_40&pid=LK63_OB4&language=PL&ptk=
ŁK63-3.8380\OB4 | http://www.spamel.com.pl/scripts/product.php?cat=LacznikiKrzywkoweLista&psg=Grupa_3¦LK_40&pid=LK63_OB4&language=PL&ptk=
ŁK63-3.8380\OB4C | http://www.spamel.com.pl/scripts/product.php?cat=LacznikiKrzywkoweLista&psg=Grupa_3¦LK_40&pid=LK63_OB4&language=PL&ptk=
ŁK63-3.8380\OB4Z | http://www.spamel.com.pl/scripts/product.php?cat=LacznikiKrzywkoweLista&psg=Grupa_3¦LK_40&pid=LK63_OB4&language=PL&ptk=
ŁK63-3.8380\OB4ZC | http://www.spamel.com.pl/scripts/product.php?cat=LacznikiKrzywkoweLista&psg=Grupa_3¦LK_40&pid=LK63_OB4&language=PL&ptk=
ŁK63-4.831\OB4 | http://www.spamel.com.pl/scripts/product.php?cat=LacznikiKrzywkoweLista&psg=Grupa_3¦LK_40&pid=LK63_OB4&language=PL&ptk=
ŁK63-4.831\OB4Z | http://www.spamel.com.pl/scripts/product.php?cat=LacznikiKrzywkoweLista&psg=Grupa_3¦LK_40&pid=LK63_OB4&language=PL&ptk=
ŁK63-1.825\P01 | http://www.spamel.com.pl/scripts/product.php?cat=LacznikiKrzywkoweLista&psg=Grupa_3¦LK_40&pid=LK63_P&language=PL&ptk=
ŁK63-1.825\P03 | http://www.spamel.com.pl/scripts/product.php?cat=LacznikiKrzywkoweLista&psg=Grupa_3¦LK_40&pid=LK63_P&language=PL&ptk=
ŁK63-1.825\P08 | http://www.spamel.com.pl/scripts/product.php?cat=LacznikiKrzywkoweLista&psg=Grupa_3¦LK_40&pid=LK63_P&language=PL&ptk=
ŁK63-1.828\P01 | http://www.spamel.com.pl/scripts/product.php?cat=LacznikiKrzywkoweLista&psg=Grupa_3¦LK_40&pid=LK63_P&language=PL&ptk=
ŁK63-1.828\P03 | http://www.spamel.com.pl/scripts/product.php?cat=LacznikiKrzywkoweLista&psg=Grupa_3¦LK_40&pid=LK63_P&language=PL&ptk=
ŁK63-1.828\P08 | http://www.spamel.com.pl/scripts/product.php?cat=LacznikiKrzywkoweLista&psg=Grupa_3¦LK_40&pid=LK63_P&language=PL&ptk=
ŁK63-1.834\P01 | http://www.spamel.com.pl/scripts/product.php?cat=LacznikiKrzywkoweLista&psg=Grupa_3¦LK_40&pid=LK63_P&language=PL&ptk=
ŁK63-1.834\P03 | http://www.spamel.com.pl/scripts/product.php?cat=LacznikiKrzywkoweLista&psg=Grupa_3¦LK_40&pid=LK63_P&language=PL&ptk=
ŁK63-1.834\P08 | http://www.spamel.com.pl/scripts/product.php?cat=LacznikiKrzywkoweLista&psg=Grupa_3¦LK_40&pid=LK63_P&language=PL&ptk=
ŁK63-2.4414\P03 | http://www.spamel.com.pl/scripts/product.php?cat=LacznikiKrzywkoweLista&psg=Grupa_3¦LK_40&pid=LK63_P&language=PL&ptk=
ŁK63-2.4414\P04 | http://www.spamel.com.pl/scripts/product.php?cat=LacznikiKrzywkoweLista&psg=Grupa_3¦LK_40&pid=LK63_P&language=PL&ptk=
ŁK63-2.8210\P03 | http://www.spamel.com.pl/scripts/product.php?cat=LacznikiKrzywkoweLista&psg=Grupa_3¦LK_40&pid=LK63_P&language=PL&ptk=
ŁK63-2.8210\P04 | http://www.spamel.com.pl/scripts/product.php?cat=LacznikiKrzywkoweLista&psg=Grupa_3¦LK_40&pid=LK63_P&language=PL&ptk=
ŁK63-2.8210\P05 | http://www.spamel.com.pl/scripts/product.php?cat=LacznikiKrzywkoweLista&psg=Grupa_3¦LK_40&pid=LK63_P&language=PL&ptk=
ŁK63-2.8210\P06 | http://www.spamel.com.pl/scripts/product.php?cat=LacznikiKrzywkoweLista&psg=Grupa_3¦LK_40&pid=LK63_P&language=PL&ptk=
ŁK63-2.8210\P07 | http://www.spamel.com.pl/scripts/product.php?cat=LacznikiKrzywkoweLista&psg=Grupa_3¦LK_40&pid=LK63_P&language=PL&ptk=
ŁK63-2.8210\P08 | http://www.spamel.com.pl/scripts/product.php?cat=LacznikiKrzywkoweLista&psg=Grupa_3¦LK_40&pid=LK63_P&language=PL&ptk=
ŁK63-2.8211\P03 | http://www.spamel.com.pl/scripts/product.php?cat=LacznikiKrzywkoweLista&psg=Grupa_3¦LK_40&pid=LK63_P&language=PL&ptk=
ŁK63-2.8211\P04 | http://www.spamel.com.pl/scripts/product.php?cat=LacznikiKrzywkoweLista&psg=Grupa_3¦LK_40&pid=LK63_P&language=PL&ptk=
ŁK63-2.8211\P05 | http://www.spamel.com.pl/scripts/product.php?cat=LacznikiKrzywkoweLista&psg=Grupa_3¦LK_40&pid=LK63_P&language=PL&ptk=
ŁK63-2.8211\P06 | http://www.spamel.com.pl/scripts/product.php?cat=LacznikiKrzywkoweLista&psg=Grupa_3¦LK_40&pid=LK63_P&language=PL&ptk=
ŁK63-2.8211\P07 | http://www.spamel.com.pl/scripts/product.php?cat=LacznikiKrzywkoweLista&psg=Grupa_3¦LK_40&pid=LK63_P&language=PL&ptk=
ŁK63-2.8211\P08 | http://www.spamel.com.pl/scripts/product.php?cat=LacznikiKrzywkoweLista&psg=Grupa_3¦LK_40&pid=LK63_P&language=PL&ptk=
ŁK63-2.8211\P09 | http://www.spamel.com.pl/scripts/product.php?cat=LacznikiKrzywkoweLista&psg=Grupa_3¦LK_40&pid=LK63_P&language=PL&ptk=
ŁK63-2.8211\P10 | http://www.spamel.com.pl/scripts/product.php?cat=LacznikiKrzywkoweLista&psg=Grupa_3¦LK_40&pid=LK63_P&language=PL&ptk=
ŁK63-2.829\P01 | http://www.spamel.com.pl/scripts/product.php?cat=LacznikiKrzywkoweLista&psg=Grupa_3¦LK_40&pid=LK63_P&language=PL&ptk=
ŁK63-2.829\P03 | http://www.spamel.com.pl/scripts/product.php?cat=LacznikiKrzywkoweLista&psg=Grupa_3¦LK_40&pid=LK63_P&language=PL&ptk=
ŁK63-2.829\P08 | http://www.spamel.com.pl/scripts/product.php?cat=LacznikiKrzywkoweLista&psg=Grupa_3¦LK_40&pid=LK63_P&language=PL&ptk=
ŁK63-2.8338\P01 | http://www.spamel.com.pl/scripts/product.php?cat=LacznikiKrzywkoweLista&psg=Grupa_3¦LK_40&pid=LK63_P&language=PL&ptk=
ŁK63-2.8338\P03 | http://www.spamel.com.pl/scripts/product.php?cat=LacznikiKrzywkoweLista&psg=Grupa_3¦LK_40&pid=LK63_P&language=PL&ptk=
ŁK63-2.8338\P09 | http://www.spamel.com.pl/scripts/product.php?cat=LacznikiKrzywkoweLista&psg=Grupa_3¦LK_40&pid=LK63_P&language=PL&ptk=
ŁK63-2.8445\P01 | http://www.spamel.com.pl/scripts/product.php?cat=LacznikiKrzywkoweLista&psg=Grupa_3¦LK_40&pid=LK63_P&language=PL&ptk=
ŁK63-2.8445\P03 | http://www.spamel.com.pl/scripts/product.php?cat=LacznikiKrzywkoweLista&psg=Grupa_3¦LK_40&pid=LK63_P&language=PL&ptk=
ŁK63-3.8220\P03 | http://www.spamel.com.pl/scripts/product.php?cat=LacznikiKrzywkoweLista&psg=Grupa_3¦LK_40&pid=LK63_P&language=PL&ptk=
ŁK63-3.8220\P08 | http://www.spamel.com.pl/scripts/product.php?cat=LacznikiKrzywkoweLista&psg=Grupa_3¦LK_40&pid=LK63_P&language=PL&ptk=
ŁK63-3.8368\P03 | http://www.spamel.com.pl/scripts/product.php?cat=LacznikiKrzywkoweLista&psg=Grupa_3¦LK_40&pid=LK63_P&language=PL&ptk=
ŁK63-3.8368\P04 | http://www.spamel.com.pl/scripts/product.php?cat=LacznikiKrzywkoweLista&psg=Grupa_3¦LK_40&pid=LK63_P&language=PL&ptk=
ŁK63-3.8368\P07 | http://www.spamel.com.pl/scripts/product.php?cat=LacznikiKrzywkoweLista&psg=Grupa_3¦LK_40&pid=LK63_P&language=PL&ptk=
ŁK63-3.8368\P08 | http://www.spamel.com.pl/scripts/product.php?cat=LacznikiKrzywkoweLista&psg=Grupa_3¦LK_40&pid=LK63_P&language=PL&ptk=
ŁK63-3.8380\P03 | http://www.spamel.com.pl/scripts/product.php?cat=LacznikiKrzywkoweLista&psg=Grupa_3¦LK_40&pid=LK63_P&language=PL&ptk=
ŁK63-3.8380\P04 | http://www.spamel.com.pl/scripts/product.php?cat=LacznikiKrzywkoweLista&psg=Grupa_3¦LK_40&pid=LK63_P&language=PL&ptk=
ŁK63-4.8240\P03 | http://www.spamel.com.pl/scripts/product.php?cat=LacznikiKrzywkoweLista&psg=Grupa_3¦LK_40&pid=LK63_P&language=PL&ptk=
ŁK63-4.8240\P07 | http://www.spamel.com.pl/scripts/product.php?cat=LacznikiKrzywkoweLista&psg=Grupa_3¦LK_40&pid=LK63_P&language=PL&ptk=
ŁK63-4.8240\P08 | http://www.spamel.com.pl/scripts/product.php?cat=LacznikiKrzywkoweLista&psg=Grupa_3¦LK_40&pid=LK63_P&language=PL&ptk=
ŁK63-4.831\P03 | http://www.spamel.com.pl/scripts/product.php?cat=LacznikiKrzywkoweLista&psg=Grupa_3¦LK_40&pid=LK63_P&language=PL&ptk=
ŁK63-4.831\P04 | http://www.spamel.com.pl/scripts/product.php?cat=LacznikiKrzywkoweLista&psg=Grupa_3¦LK_40&pid=LK63_P&language=PL&ptk=
ŁK63-4.831\P07 | http://www.spamel.com.pl/scripts/product.php?cat=LacznikiKrzywkoweLista&psg=Grupa_3¦LK_40&pid=LK63_P&language=PL&ptk=
ŁK63-4.831\P08 | http://www.spamel.com.pl/scripts/product.php?cat=LacznikiKrzywkoweLista&psg=Grupa_3¦LK_40&pid=LK63_P&language=PL&ptk=
ŁK63-4.8390\P03 | http://www.spamel.com.pl/scripts/product.php?cat=LacznikiKrzywkoweLista&psg=Grupa_3¦LK_40&pid=LK63_P&language=PL&ptk=
ŁK63-4.8396\P03 | http://www.spamel.com.pl/scripts/product.php?cat=LacznikiKrzywkoweLista&psg=Grupa_3¦LK_40&pid=LK63_P&language=PL&ptk=
ŁK63-4.883\P01 | http://www.spamel.com.pl/scripts/product.php?cat=LacznikiKrzywkoweLista&psg=Grupa_3¦LK_40&pid=LK63_P&language=PL&ptk=
ŁK63-4.883\P03 | http://www.spamel.com.pl/scripts/product.php?cat=LacznikiKrzywkoweLista&psg=Grupa_3¦LK_40&pid=LK63_P&language=PL&ptk=
ŁK63-5.8380\P03 | http://www.spamel.com.pl/scripts/product.php?cat=LacznikiKrzywkoweLista&psg=Grupa_3¦LK_40&pid=LK63_P&language=PL&ptk=
ŁK63-5.8380\P08 | http://www.spamel.com.pl/scripts/product.php?cat=LacznikiKrzywkoweLista&psg=Grupa_3¦LK_40&pid=LK63_P&language=PL&ptk=
ŁK63-5.8538\P03 | http://www.spamel.com.pl/scripts/product.php?cat=LacznikiKrzywkoweLista&psg=Grupa_3¦LK_40&pid=LK63_P&language=PL&ptk=
ŁK63-6.821\P03 | http://www.spamel.com.pl/scripts/product.php?cat=LacznikiKrzywkoweLista&psg=Grupa_3¦LK_40&pid=LK63_P&language=PL&ptk=
ŁK63-6.821\P08 | http://www.spamel.com.pl/scripts/product.php?cat=LacznikiKrzywkoweLista&psg=Grupa_3¦LK_40&pid=LK63_P&language=PL&ptk=
ŁK63-6.8380\P03 | http://www.spamel.com.pl/scripts/product.php?cat=LacznikiKrzywkoweLista&psg=Grupa_3¦LK_40&pid=LK63_P&language=PL&ptk=
ŁK63-7.8538\P03 | http://www.spamel.com.pl/scripts/product.php?cat=LacznikiKrzywkoweLista&psg=Grupa_3¦LK_40&pid=LK63_P&language=PL&ptk=
ŁK63-1.828\S03 | http://www.spamel.com.pl/scripts/product.php?cat=LacznikiKrzywkoweLista&psg=Grupa_3¦LK_40&pid=LK63_S&language=PL&ptk=
ŁK63-1.828\S08 | http://www.spamel.com.pl/scripts/product.php?cat=LacznikiKrzywkoweLista&psg=Grupa_3¦LK_40&pid=LK63_S&language=PL&ptk=
ŁK63-1.834\S03 | http://www.spamel.com.pl/scripts/product.php?cat=LacznikiKrzywkoweLista&psg=Grupa_3¦LK_40&pid=LK63_S&language=PL&ptk=
ŁK63-2.8210\S03 | http://www.spamel.com.pl/scripts/product.php?cat=LacznikiKrzywkoweLista&psg=Grupa_3¦LK_40&pid=LK63_S&language=PL&ptk=
ŁK63-2.8210\S07 | http://www.spamel.com.pl/scripts/product.php?cat=LacznikiKrzywkoweLista&psg=Grupa_3¦LK_40&pid=LK63_S&language=PL&ptk=
ŁK63-2.8211\S03 | http://www.spamel.com.pl/scripts/product.php?cat=LacznikiKrzywkoweLista&psg=Grupa_3¦LK_40&pid=LK63_S&language=PL&ptk=
ŁK63-2.8211\S04 | http://www.spamel.com.pl/scripts/product.php?cat=LacznikiKrzywkoweLista&psg=Grupa_3¦LK_40&pid=LK63_S&language=PL&ptk=
ŁK63-2.8211\S08 | http://www.spamel.com.pl/scripts/product.php?cat=LacznikiKrzywkoweLista&psg=Grupa_3¦LK_40&pid=LK63_S&language=PL&ptk=
ŁK63-2.8338\S03 | http://www.spamel.com.pl/scripts/product.php?cat=LacznikiKrzywkoweLista&psg=Grupa_3¦LK_40&pid=LK63_S&language=PL&ptk=
ŁK63-2.8338\S08 | http://www.spamel.com.pl/scripts/product.php?cat=LacznikiKrzywkoweLista&psg=Grupa_3¦LK_40&pid=LK63_S&language=PL&ptk=
ŁK63-2.8445\S03 | http://www.spamel.com.pl/scripts/product.php?cat=LacznikiKrzywkoweLista&psg=Grupa_3¦LK_40&pid=LK63_S&language=PL&ptk=
ŁK63-3.8368\S03 | http://www.spamel.com.pl/scripts/product.php?cat=LacznikiKrzywkoweLista&psg=Grupa_3¦LK_40&pid=LK63_S&language=PL&ptk=
ŁK63-3.8368\S04 | http://www.spamel.com.pl/scripts/product.php?cat=LacznikiKrzywkoweLista&psg=Grupa_3¦LK_40&pid=LK63_S&language=PL&ptk=
ŁK63-3.8368\S08 | http://www.spamel.com.pl/scripts/product.php?cat=LacznikiKrzywkoweLista&psg=Grupa_3¦LK_40&pid=LK63_S&language=PL&ptk=
ŁK63-3.8380\S03 | http://www.spamel.com.pl/scripts/product.php?cat=LacznikiKrzywkoweLista&psg=Grupa_3¦LK_40&pid=LK63_S&language=PL&ptk=
ŁK63-3.8380\S04 | http://www.spamel.com.pl/scripts/product.php?cat=LacznikiKrzywkoweLista&psg=Grupa_3¦LK_40&pid=LK63_S&language=PL&ptk=
ŁK63-4.831\S03 | http://www.spamel.com.pl/scripts/product.php?cat=LacznikiKrzywkoweLista&psg=Grupa_3¦LK_40&pid=LK63_S&language=PL&ptk=
ŁK63-4.8396\S03 | http://www.spamel.com.pl/scripts/product.php?cat=LacznikiKrzywkoweLista&psg=Grupa_3¦LK_40&pid=LK63_S&language=PL&ptk=
ŁK63-6.821\S03 | http://www.spamel.com.pl/scripts/product.php?cat=LacznikiKrzywkoweLista&psg=Grupa_3¦LK_40&pid=LK63_S&language=PL&ptk=
ŁK32RG\B07 | http://www.spamel.com.pl/scripts/product.php?cat=LacznikiKrzywkoweLista&psg=Grupa_3¦Rozlaczniki_glowne_LK_RG&pid=Rozlacznik_glowny_LK32RG_B08&language=PL&ptk=
ŁK32RG\B08 | http://www.spamel.com.pl/scripts/product.php?cat=LacznikiKrzywkoweLista&psg=Grupa_3¦Rozlaczniki_glowne_LK_RG&pid=Rozlacznik_glowny_LK32RG_B08&language=PL&ptk=
ŁK32RG\P07 | http://www.spamel.com.pl/scripts/product.php?cat=LacznikiKrzywkoweLista&psg=Grupa_3¦Rozlaczniki_glowne_LK_RG&pid=Rozlacznik_glowny_LK32RG_P08&language=PL&ptk=
ŁK32RG\P08 | http://www.spamel.com.pl/scripts/product.php?cat=LacznikiKrzywkoweLista&psg=Grupa_3¦Rozlaczniki_glowne_LK_RG&pid=Rozlacznik_glowny_LK32RG_P08&language=PL&ptk=
ŁK32RG\S08 | http://www.spamel.com.pl/scripts/product.php?cat=LacznikiKrzywkoweLista&psg=Grupa_3¦Rozlaczniki_glowne_LK_RG&pid=Rozlacznik_glowny_LK32RG_S08&language=PL&ptk=
ST22K1\06-1 | http://www.spamel.com.pl/scripts/product.php?cat=PrzyciskiLista&psg=&pid=Kaseta_sterownicza_K1_z_napedem_pokretnym_ST22K1_06&language=PL&ptk=
ST22K1\06-2 | http://www.spamel.com.pl/scripts/product.php?cat=PrzyciskiLista&psg=&pid=Kaseta_sterownicza_K1_z_napedem_pokretnym_ST22K1_06&language=PL&ptk=
ST22K1\07-1 | http://www.spamel.com.pl/scripts/product.php?cat=PrzyciskiLista&psg=&pid=Kaseta_sterownicza_K1_z_napedem_pokretnym_ST22K1_07&language=PL&ptk=
ST22K1\07-2 | http://www.spamel.com.pl/scripts/product.php?cat=PrzyciskiLista&psg=&pid=Kaseta_sterownicza_K1_z_napedem_pokretnym_ST22K1_07&language=PL&ptk=
ST22K1\21-1 | http://www.spamel.com.pl/scripts/product.php?cat=PrzyciskiLista&psg=&pid=Kaseta_sterownicza_K1_z_przyciskiem_dwuklawiszowym_ST22K1_21_22&language=PL&ptk=
ST22K1\21-2 | http://www.spamel.com.pl/scripts/product.php?cat=PrzyciskiLista&psg=&pid=Kaseta_sterownicza_K1_z_przyciskiem_dwuklawiszowym_ST22K1_21_22&language=PL&ptk=
ST22K1\22-1 | http://www.spamel.com.pl/scripts/product.php?cat=PrzyciskiLista&psg=&pid=Kaseta_sterownicza_K1_z_przyciskiem_dwuklawiszowym_ST22K1_21_22&language=PL&ptk=
ST22K1\22-2 | http://www.spamel.com.pl/scripts/product.php?cat=PrzyciskiLista&psg=&pid=Kaseta_sterownicza_K1_z_przyciskiem_dwuklawiszowym_ST22K1_21_22&language=PL&ptk=
ST22K1\23-2 | http://www.spamel.com.pl/scripts/product.php?cat=PrzyciskiLista&psg=&pid=Kaseta_sterownicza_K1_z_przyciskiem_dwuklawiszowym_ST22K1_21_22&language=PL&ptk=
ST22K1\01-1 | http://www.spamel.com.pl/scripts/product.php?cat=PrzyciskiLista&psg=&pid=Kaseta_sterownicza_K1_z_przyciskiem_START_ST22K1_01&language=PL&ptk=
ST22K1\01-1-V0 | http://www.spamel.com.pl/scripts/product.php?cat=PrzyciskiLista&psg=&pid=Kaseta_sterownicza_K1_z_przyciskiem_START_ST22K1_01&language=PL&ptk=
ST22K1\01-2 | http://www.spamel.com.pl/scripts/product.php?cat=PrzyciskiLista&psg=&pid=Kaseta_sterownicza_K1_z_przyciskiem_START_ST22K1_01&language=PL&ptk=
ST22K1\02-1 | http://www.spamel.com.pl/scripts/product.php?cat=PrzyciskiLista&psg=&pid=Kaseta_sterownicza_K1_z_przyciskiem_STOP_ST22K1_02&language=PL&ptk=
ST22K1\02-2 | http://www.spamel.com.pl/scripts/product.php?cat=PrzyciskiLista&psg=&pid=Kaseta_sterownicza_K1_z_przyciskiem_STOP_ST22K1_02&language=PL&ptk=
ST22K1\03-1 | http://www.spamel.com.pl/scripts/product.php?cat=PrzyciskiLista&psg=&pid=Kaseta_sterownicza_K1_z_przyciskiem_STOP_ST22K1_03&language=PL&ptk=
ST22K1\03-2 | http://www.spamel.com.pl/scripts/product.php?cat=PrzyciskiLista&psg=&pid=Kaseta_sterownicza_K1_z_przyciskiem_STOP_ST22K1_03&language=PL&ptk=
ST22K1\04-1 | http://www.spamel.com.pl/scripts/product.php?cat=PrzyciskiLista&psg=&pid=Kaseta_sterownicza_K1_z_przyciskiem_STOP_ST22K1_04&language=PL&ptk=
ST22K1\04-2 | http://www.spamel.com.pl/scripts/product.php?cat=PrzyciskiLista&psg=&pid=Kaseta_sterownicza_K1_z_przyciskiem_STOP_ST22K1_04&language=PL&ptk=
ST22K1\05-1 | http://www.spamel.com.pl/scripts/product.php?cat=PrzyciskiLista&psg=&pid=Kaseta_sterownicza_K1_z_przyciskiem_STOP_ST22K1_05&language=PL&ptk=
ST22K1\05-2 | http://www.spamel.com.pl/scripts/product.php?cat=PrzyciskiLista&psg=&pid=Kaseta_sterownicza_K1_z_przyciskiem_STOP_ST22K1_05&language=PL&ptk=
ST22K1\08-1 | http://www.spamel.com.pl/scripts/product.php?cat=PrzyciskiLista&psg=&pid=Kaseta_sterownicza_K1_z_przyciskiem_STOP_ST22K1_08&language=PL&ptk=
ST22K1\08-2 | http://www.spamel.com.pl/scripts/product.php?cat=PrzyciskiLista&psg=&pid=Kaseta_sterownicza_K1_z_przyciskiem_STOP_ST22K1_08&language=PL&ptk=
ST22K2\01-1 | http://www.spamel.com.pl/scripts/product.php?cat=PrzyciskiLista&psg=&pid=Kaseta_sterownicza_K2_z_przyciskami_START_STOP_ST22K2_01&language=PL&ptk=
ST22K2\01-2 | http://www.spamel.com.pl/scripts/product.php?cat=PrzyciskiLista&psg=&pid=Kaseta_sterownicza_K2_z_przyciskami_START_STOP_ST22K2_01&language=PL&ptk=
ST22K2\02-1 | http://www.spamel.com.pl/scripts/product.php?cat=PrzyciskiLista&psg=&pid=Kaseta_sterownicza_K2_z_przyciskami_START_STOP_ST22K2_02&language=PL&ptk=
ST22K2\02-2 | http://www.spamel.com.pl/scripts/product.php?cat=PrzyciskiLista&psg=&pid=Kaseta_sterownicza_K2_z_przyciskami_START_STOP_ST22K2_02&language=PL&ptk=
ST22K2\03-1 | http://www.spamel.com.pl/scripts/product.php?cat=PrzyciskiLista&psg=&pid=Kaseta_sterownicza_K2_z_przyciskami_START_STOP_ST22K2_03&language=PL&ptk=
ST22K2\03-2 | http://www.spamel.com.pl/scripts/product.php?cat=PrzyciskiLista&psg=&pid=Kaseta_sterownicza_K2_z_przyciskami_START_STOP_ST22K2_03&language=PL&ptk=
ST22K2\04-1 | http://www.spamel.com.pl/scripts/product.php?cat=PrzyciskiLista&psg=&pid=Kaseta_sterownicza_K2_z_przyciskami_START_STOP_ST22K2_04&language=PL&ptk=
ST22K2\04-2 | http://www.spamel.com.pl/scripts/product.php?cat=PrzyciskiLista&psg=&pid=Kaseta_sterownicza_K2_z_przyciskami_START_STOP_ST22K2_04&language=PL&ptk=
ST22K2\21-1 | http://www.spamel.com.pl/scripts/product.php?cat=PrzyciskiLista&psg=&pid=Kaseta_sterownicza_K2_z_przyciskami_START_STOP_ST22K2_21_24&language=PL&ptk=
ST22K2\21-2 | http://www.spamel.com.pl/scripts/product.php?cat=PrzyciskiLista&psg=&pid=Kaseta_sterownicza_K2_z_przyciskami_START_STOP_ST22K2_21_24&language=PL&ptk=
ST22K2\24-1 | http://www.spamel.com.pl/scripts/product.php?cat=PrzyciskiLista&psg=&pid=Kaseta_sterownicza_K2_z_przyciskami_START_STOP_ST22K2_21_24&language=PL&ptk=
ST22K2\24-2 | http://www.spamel.com.pl/scripts/product.php?cat=PrzyciskiLista&psg=&pid=Kaseta_sterownicza_K2_z_przyciskami_START_STOP_ST22K2_21_24&language=PL&ptk=
ST22K3\01-1 | http://www.spamel.com.pl/scripts/product.php?cat=PrzyciskiLista&psg=&pid=Kaseta_sterownicza_K3_z_przyciskami_START_I_START_II_STOP_ST22K3_01&language=PL&ptk=
ST22K3\01-2 | http://www.spamel.com.pl/scripts/product.php?cat=PrzyciskiLista&psg=&pid=Kaseta_sterownicza_K3_z_przyciskami_START_I_START_II_STOP_ST22K3_01&language=PL&ptk=
ST22K3\02-1 | http://www.spamel.com.pl/scripts/product.php?cat=PrzyciskiLista&psg=&pid=Kaseta_sterownicza_K3_z_przyciskami_START_I_STOP_START_II_ST22K3_02&language=PL&ptk=
ST22K3\02-2 | http://www.spamel.com.pl/scripts/product.php?cat=PrzyciskiLista&psg=&pid=Kaseta_sterownicza_K3_z_przyciskami_START_I_STOP_START_II_ST22K3_02&language=PL&ptk=
ST22K3\03-1 | http://www.spamel.com.pl/scripts/product.php?cat=PrzyciskiLista&psg=&pid=Kaseta_sterownicza_K3_z_przyciskami_START_STOP_z_sygnalizacja_swietlna_ST22K3&language=PL&ptk=
ST22K3\03-2 | http://www.spamel.com.pl/scripts/product.php?cat=PrzyciskiLista&psg=&pid=Kaseta_sterownicza_K3_z_przyciskami_START_STOP_z_sygnalizacja_swietlna_ST22K3&language=PL&ptk=
ST22K3\25-1 | http://www.spamel.com.pl/scripts/product.php?cat=PrzyciskiLista&psg=&pid=Kaseta_sterownicza_K3_z_przyciskiem_bezpieczenstwa_B_ST22K3_25&language=PL&ptk=
ST22K3\25-2 | http://www.spamel.com.pl/scripts/product.php?cat=PrzyciskiLista&psg=&pid=Kaseta_sterownicza_K3_z_przyciskiem_bezpieczenstwa_B_ST22K3_25&language=PL&ptk=
ST22K3\27-1 | http://www.spamel.com.pl/scripts/product.php?cat=PrzyciskiLista&psg=&pid=Kaseta_sterownicza_K3_z_przyciskiem_bezpieczenstwa_B_ST22K3_25&language=PL&ptk=
SP22-LB-220-LED\DC | http://www.spamel.com.pl/scripts/product.php?cat=PrzyciskiLista&psg=&pid=Kompletna_lampka_sygnalizacyjna_SP22_L&language=PL&ptk=
SP22-LB-230-BA9S\. | http://www.spamel.com.pl/scripts/product.php?cat=PrzyciskiLista&psg=&pid=Kompletna_lampka_sygnalizacyjna_SP22_L&language=PL&ptk=
SP22-LB-230-BA9S\AC | http://www.spamel.com.pl/scripts/product.php?cat=PrzyciskiLista&psg=&pid=Kompletna_lampka_sygnalizacyjna_SP22_L&language=PL&ptk=
SP22-LB-230-LED\. | http://www.spamel.com.pl/scripts/product.php?cat=PrzyciskiLista&psg=&pid=Kompletna_lampka_sygnalizacyjna_SP22_L&language=PL&ptk=
SP22-LB-230-LED\AC | http://www.spamel.com.pl/scripts/product.php?cat=PrzyciskiLista&psg=&pid=Kompletna_lampka_sygnalizacyjna_SP22_L&language=PL&ptk=
SP22-LB-24-BA9S\. | http://www.spamel.com.pl/scripts/product.php?cat=PrzyciskiLista&psg=&pid=Kompletna_lampka_sygnalizacyjna_SP22_L&language=PL&ptk=
SP22-LB-24-LED\. | http://www.spamel.com.pl/scripts/product.php?cat=PrzyciskiLista&psg=&pid=Kompletna_lampka_sygnalizacyjna_SP22_L&language=PL&ptk=
SP22-LB-24-LED\AC/DC | http://www.spamel.com.pl/scripts/product.php?cat=PrzyciskiLista&psg=&pid=Kompletna_lampka_sygnalizacyjna_SP22_L&language=PL&ptk=
SP22-LB-LED-UNI\AC/DC | http://www.spamel.com.pl/scripts/product.php?cat=PrzyciskiLista&psg=&pid=Kompletna_lampka_sygnalizacyjna_SP22_L&language=PL&ptk=
SP22-LC-220-LED\DC | http://www.spamel.com.pl/scripts/product.php?cat=PrzyciskiLista&psg=&pid=Kompletna_lampka_sygnalizacyjna_SP22_L&language=PL&ptk=
SP22-LC-230-BA9S\. | http://www.spamel.com.pl/scripts/product.php?cat=PrzyciskiLista&psg=&pid=Kompletna_lampka_sygnalizacyjna_SP22_L&language=PL&ptk=
SP22-LC-230-BA9S\AC | http://www.spamel.com.pl/scripts/product.php?cat=PrzyciskiLista&psg=&pid=Kompletna_lampka_sygnalizacyjna_SP22_L&language=PL&ptk=
SP22-LC-230-LED\. | http://www.spamel.com.pl/scripts/product.php?cat=PrzyciskiLista&psg=&pid=Kompletna_lampka_sygnalizacyjna_SP22_L&language=PL&ptk=
SP22-LC-230-LED\AC | http://www.spamel.com.pl/scripts/product.php?cat=PrzyciskiLista&psg=&pid=Kompletna_lampka_sygnalizacyjna_SP22_L&language=PL&ptk=
SP22-LC-24-BA9S\. | http://www.spamel.com.pl/scripts/product.php?cat=PrzyciskiLista&psg=&pid=Kompletna_lampka_sygnalizacyjna_SP22_L&language=PL&ptk=
SP22-LC-24-BA9S\AC/DC | http://www.spamel.com.pl/scripts/product.php?cat=PrzyciskiLista&psg=&pid=Kompletna_lampka_sygnalizacyjna_SP22_L&language=PL&ptk=
SP22-LC-24-LED\. | http://www.spamel.com.pl/scripts/product.php?cat=PrzyciskiLista&psg=&pid=Kompletna_lampka_sygnalizacyjna_SP22_L&language=PL&ptk=
SP22-LC-24-LED\AC/DC | http://www.spamel.com.pl/scripts/product.php?cat=PrzyciskiLista&psg=&pid=Kompletna_lampka_sygnalizacyjna_SP22_L&language=PL&ptk=
SP22-LC-LED-UNI\AC/DC | http://www.spamel.com.pl/scripts/product.php?cat=PrzyciskiLista&psg=&pid=Kompletna_lampka_sygnalizacyjna_SP22_L&language=PL&ptk=
SP22-LG-230-BA9S\. | http://www.spamel.com.pl/scripts/product.php?cat=PrzyciskiLista&psg=&pid=Kompletna_lampka_sygnalizacyjna_SP22_L&language=PL&ptk=
SP22-LG-230-LED\. | http://www.spamel.com.pl/scripts/product.php?cat=PrzyciskiLista&psg=&pid=Kompletna_lampka_sygnalizacyjna_SP22_L&language=PL&ptk=
SP22-LG-230-LED\AC | http://www.spamel.com.pl/scripts/product.php?cat=PrzyciskiLista&psg=&pid=Kompletna_lampka_sygnalizacyjna_SP22_L&language=PL&ptk=
SP22-LG-24-BA9S\. | http://www.spamel.com.pl/scripts/product.php?cat=PrzyciskiLista&psg=&pid=Kompletna_lampka_sygnalizacyjna_SP22_L&language=PL&ptk=
SP22-LG-24-LED\. | http://www.spamel.com.pl/scripts/product.php?cat=PrzyciskiLista&psg=&pid=Kompletna_lampka_sygnalizacyjna_SP22_L&language=PL&ptk=
SP22-LG-24-LED\AC/DC | http://www.spamel.com.pl/scripts/product.php?cat=PrzyciskiLista&psg=&pid=Kompletna_lampka_sygnalizacyjna_SP22_L&language=PL&ptk=
SP22-LG-LED-UNI\AC/DC | http://www.spamel.com.pl/scripts/product.php?cat=PrzyciskiLista&psg=&pid=Kompletna_lampka_sygnalizacyjna_SP22_L&language=PL&ptk=
SP22-LN-230-BA9S\. | http://www.spamel.com.pl/scripts/product.php?cat=PrzyciskiLista&psg=&pid=Kompletna_lampka_sygnalizacyjna_SP22_L&language=PL&ptk=
SP22-LN-230-LED\. | http://www.spamel.com.pl/scripts/product.php?cat=PrzyciskiLista&psg=&pid=Kompletna_lampka_sygnalizacyjna_SP22_L&language=PL&ptk=
SP22-LN-230-LED\AC | http://www.spamel.com.pl/scripts/product.php?cat=PrzyciskiLista&psg=&pid=Kompletna_lampka_sygnalizacyjna_SP22_L&language=PL&ptk=
SP22-LN-24-BA9S\. | http://www.spamel.com.pl/scripts/product.php?cat=PrzyciskiLista&psg=&pid=Kompletna_lampka_sygnalizacyjna_SP22_L&language=PL&ptk=
SP22-LN-24-LED\AC/DC | http://www.spamel.com.pl/scripts/product.php?cat=PrzyciskiLista&psg=&pid=Kompletna_lampka_sygnalizacyjna_SP22_L&language=PL&ptk=
SP22-LN-LED-UNI\AC/DC | http://www.spamel.com.pl/scripts/product.php?cat=PrzyciskiLista&psg=&pid=Kompletna_lampka_sygnalizacyjna_SP22_L&language=PL&ptk=
SP22-LPB-230-BA9S\. | http://www.spamel.com.pl/scripts/product.php?cat=PrzyciskiLista&psg=&pid=Kompletna_lampka_sygnalizacyjna_SP22_L&language=PL&ptk=
SP22-LPC-230-BA9S\. | http://www.spamel.com.pl/scripts/product.php?cat=PrzyciskiLista&psg=&pid=Kompletna_lampka_sygnalizacyjna_SP22_L&language=PL&ptk=
SP22-LPC-24-BA9S\. | http://www.spamel.com.pl/scripts/product.php?cat=PrzyciskiLista&psg=&pid=Kompletna_lampka_sygnalizacyjna_SP22_L&language=PL&ptk=
SP22-LPG-24-BA9S\. | http://www.spamel.com.pl/scripts/product.php?cat=PrzyciskiLista&psg=&pid=Kompletna_lampka_sygnalizacyjna_SP22_L&language=PL&ptk=
SP22-LPZ-24-BA9S\. | http://www.spamel.com.pl/scripts/product.php?cat=PrzyciskiLista&psg=&pid=Kompletna_lampka_sygnalizacyjna_SP22_L&language=PL&ptk=
SP22-LZ-220-LED\DC | http://www.spamel.com.pl/scripts/product.php?cat=PrzyciskiLista&psg=&pid=Kompletna_lampka_sygnalizacyjna_SP22_L&language=PL&ptk=
SP22-LZ-230-BA9S\. | http://www.spamel.com.pl/scripts/product.php?cat=PrzyciskiLista&psg=&pid=Kompletna_lampka_sygnalizacyjna_SP22_L&language=PL&ptk=
SP22-LZ-230-LED\. | http://www.spamel.com.pl/scripts/product.php?cat=PrzyciskiLista&psg=&pid=Kompletna_lampka_sygnalizacyjna_SP22_L&language=PL&ptk=
SP22-LZ-230-LED\AC | http://www.spamel.com.pl/scripts/product.php?cat=PrzyciskiLista&psg=&pid=Kompletna_lampka_sygnalizacyjna_SP22_L&language=PL&ptk=
SP22-LZ-24-BA9S\. | http://www.spamel.com.pl/scripts/product.php?cat=PrzyciskiLista&psg=&pid=Kompletna_lampka_sygnalizacyjna_SP22_L&language=PL&ptk=
SP22-LZ-24-LED\. | http://www.spamel.com.pl/scripts/product.php?cat=PrzyciskiLista&psg=&pid=Kompletna_lampka_sygnalizacyjna_SP22_L&language=PL&ptk=
SP22-LZ-24-LED\AC/DC | http://www.spamel.com.pl/scripts/product.php?cat=PrzyciskiLista&psg=&pid=Kompletna_lampka_sygnalizacyjna_SP22_L&language=PL&ptk=
SP22-LZ-LED-UNI\AC/DC | http://www.spamel.com.pl/scripts/product.php?cat=PrzyciskiLista&psg=&pid=Kompletna_lampka_sygnalizacyjna_SP22_L&language=PL&ptk=
ST22-LB-110-BA9S\. | http://www.spamel.com.pl/scripts/product.php?cat=PrzyciskiLista&psg=&pid=Kompletna_lampka_sygnalizacyjna_ST22_L&language=PL&ptk=
ST22-LB-110-LED\AC/DC | http://www.spamel.com.pl/scripts/product.php?cat=PrzyciskiLista&psg=&pid=Kompletna_lampka_sygnalizacyjna_ST22_L&language=PL&ptk=
ST22-LB-12AC/DC-D05\P01 | http://www.spamel.com.pl/scripts/product.php?cat=PrzyciskiLista&psg=&pid=Kompletna_lampka_sygnalizacyjna_ST22_L&language=PL&ptk=
ST22-LB-220-LED\DC | http://www.spamel.com.pl/scripts/product.php?cat=PrzyciskiLista&psg=&pid=Kompletna_lampka_sygnalizacyjna_ST22_L&language=PL&ptk=
ST22-LB-230-BA9S\. | http://www.spamel.com.pl/scripts/product.php?cat=PrzyciskiLista&psg=&pid=Kompletna_lampka_sygnalizacyjna_ST22_L&language=PL&ptk=
ST22-LB-230-D10\P01 | http://www.spamel.com.pl/scripts/product.php?cat=PrzyciskiLista&psg=&pid=Kompletna_lampka_sygnalizacyjna_ST22_L&language=PL&ptk=
ST22-LB-230-LED\AC | http://www.spamel.com.pl/scripts/product.php?cat=PrzyciskiLista&psg=&pid=Kompletna_lampka_sygnalizacyjna_ST22_L&language=PL&ptk=
ST22-LB-230-LED-MBY\AC | http://www.spamel.com.pl/scripts/product.php?cat=PrzyciskiLista&psg=&pid=Kompletna_lampka_sygnalizacyjna_ST22_L&language=PL&ptk=
ST22-LB-230-TL\. | http://www.spamel.com.pl/scripts/product.php?cat=PrzyciskiLista&psg=&pid=Kompletna_lampka_sygnalizacyjna_ST22_L&language=PL&ptk=
ST22-LB-24AC/DC-D05\P01 | http://www.spamel.com.pl/scripts/product.php?cat=PrzyciskiLista&psg=&pid=Kompletna_lampka_sygnalizacyjna_ST22_L&language=PL&ptk=
ST22-LB-24AC/DC-D10\P01 | http://www.spamel.com.pl/scripts/product.php?cat=PrzyciskiLista&psg=&pid=Kompletna_lampka_sygnalizacyjna_ST22_L&language=PL&ptk=
ST22-LB-24-BA9S\. | http://www.spamel.com.pl/scripts/product.php?cat=PrzyciskiLista&psg=&pid=Kompletna_lampka_sygnalizacyjna_ST22_L&language=PL&ptk=
ST22-LB-24-LED\AC/DC | http://www.spamel.com.pl/scripts/product.php?cat=PrzyciskiLista&psg=&pid=Kompletna_lampka_sygnalizacyjna_ST22_L&language=PL&ptk=
ST22-LB-LED.UNI\AC/DC | http://www.spamel.com.pl/scripts/product.php?cat=PrzyciskiLista&psg=&pid=Kompletna_lampka_sygnalizacyjna_ST22_L&language=PL&ptk=
ST22-LC-110-BA9S\. | http://www.spamel.com.pl/scripts/product.php?cat=PrzyciskiLista&psg=&pid=Kompletna_lampka_sygnalizacyjna_ST22_L&language=PL&ptk=
ST22-LC-12-BA9S\. | http://www.spamel.com.pl/scripts/product.php?cat=PrzyciskiLista&psg=&pid=Kompletna_lampka_sygnalizacyjna_ST22_L&language=PL&ptk=
ST22-LC-130-LED\AC | http://www.spamel.com.pl/scripts/product.php?cat=PrzyciskiLista&psg=&pid=Kompletna_lampka_sygnalizacyjna_ST22_L&language=PL&ptk=
ST22-LC-220-LED\DC | http://www.spamel.com.pl/scripts/product.php?cat=PrzyciskiLista&psg=&pid=Kompletna_lampka_sygnalizacyjna_ST22_L&language=PL&ptk=
ST22-LC-230-BA9S\. | http://www.spamel.com.pl/scripts/product.php?cat=PrzyciskiLista&psg=&pid=Kompletna_lampka_sygnalizacyjna_ST22_L&language=PL&ptk=
ST22-LC-230-LED\AC | http://www.spamel.com.pl/scripts/product.php?cat=PrzyciskiLista&psg=&pid=Kompletna_lampka_sygnalizacyjna_ST22_L&language=PL&ptk=
ST22-LC-230-LED-MBY\AC | http://www.spamel.com.pl/scripts/product.php?cat=PrzyciskiLista&psg=&pid=Kompletna_lampka_sygnalizacyjna_ST22_L&language=PL&ptk=
ST22-LC-230-TL\. | http://www.spamel.com.pl/scripts/product.php?cat=PrzyciskiLista&psg=&pid=Kompletna_lampka_sygnalizacyjna_ST22_L&language=PL&ptk=
ST22-LC-24-BA9S\. | http://www.spamel.com.pl/scripts/product.php?cat=PrzyciskiLista&psg=&pid=Kompletna_lampka_sygnalizacyjna_ST22_L&language=PL&ptk=
ST22-LC-24-LED\AC | http://www.spamel.com.pl/scripts/product.php?cat=PrzyciskiLista&psg=&pid=Kompletna_lampka_sygnalizacyjna_ST22_L&language=PL&ptk=
ST22-LC-24-LED\AC/DC | http://www.spamel.com.pl/scripts/product.php?cat=PrzyciskiLista&psg=&pid=Kompletna_lampka_sygnalizacyjna_ST22_L&language=PL&ptk=
ST22-LC-24-LED-MBY\AC/DC | http://www.spamel.com.pl/scripts/product.php?cat=PrzyciskiLista&psg=&pid=Kompletna_lampka_sygnalizacyjna_ST22_L&language=PL&ptk=
ST22-LG-110-BA9S\. | http://www.spamel.com.pl/scripts/product.php?cat=PrzyciskiLista&psg=&pid=Kompletna_lampka_sygnalizacyjna_ST22_L&language=PL&ptk=
ST22-LG-130-LED\AC | http://www.spamel.com.pl/scripts/product.php?cat=PrzyciskiLista&psg=&pid=Kompletna_lampka_sygnalizacyjna_ST22_L&language=PL&ptk=
ST22-LG-220-LED\DC | http://www.spamel.com.pl/scripts/product.php?cat=PrzyciskiLista&psg=&pid=Kompletna_lampka_sygnalizacyjna_ST22_L&language=PL&ptk=
ST22-LG-230-BA9S\. | http://www.spamel.com.pl/scripts/product.php?cat=PrzyciskiLista&psg=&pid=Kompletna_lampka_sygnalizacyjna_ST22_L&language=PL&ptk=
ST22-LG-230-LED\AC | http://www.spamel.com.pl/scripts/product.php?cat=PrzyciskiLista&psg=&pid=Kompletna_lampka_sygnalizacyjna_ST22_L&language=PL&ptk=
ST22-LG-230-TL\. | http://www.spamel.com.pl/scripts/product.php?cat=PrzyciskiLista&psg=&pid=Kompletna_lampka_sygnalizacyjna_ST22_L&language=PL&ptk=
ST22-LG-24-BA9S\. | http://www.spamel.com.pl/scripts/product.php?cat=PrzyciskiLista&psg=&pid=Kompletna_lampka_sygnalizacyjna_ST22_L&language=PL&ptk=
ST22-LG-24-LED\AC/DC | http://www.spamel.com.pl/scripts/product.php?cat=PrzyciskiLista&psg=&pid=Kompletna_lampka_sygnalizacyjna_ST22_L&language=PL&ptk=
ST22-LN-110-BA9S\. | http://www.spamel.com.pl/scripts/product.php?cat=PrzyciskiLista&psg=&pid=Kompletna_lampka_sygnalizacyjna_ST22_L&language=PL&ptk=
ST22-LN-220-LED\DC | http://www.spamel.com.pl/scripts/product.php?cat=PrzyciskiLista&psg=&pid=Kompletna_lampka_sygnalizacyjna_ST22_L&language=PL&ptk=
ST22-LN-230-BA9S\. | http://www.spamel.com.pl/scripts/product.php?cat=PrzyciskiLista&psg=&pid=Kompletna_lampka_sygnalizacyjna_ST22_L&language=PL&ptk=
ST22-LN-230-LED\AC | http://www.spamel.com.pl/scripts/product.php?cat=PrzyciskiLista&psg=&pid=Kompletna_lampka_sygnalizacyjna_ST22_L&language=PL&ptk=
ST22-LN-230-TL\. | http://www.spamel.com.pl/scripts/product.php?cat=PrzyciskiLista&psg=&pid=Kompletna_lampka_sygnalizacyjna_ST22_L&language=PL&ptk=
ST22-LN-24-BA9S\. | http://www.spamel.com.pl/scripts/product.php?cat=PrzyciskiLista&psg=&pid=Kompletna_lampka_sygnalizacyjna_ST22_L&language=PL&ptk=
ST22-LN-24-LED\AC/DC | http://www.spamel.com.pl/scripts/product.php?cat=PrzyciskiLista&psg=&pid=Kompletna_lampka_sygnalizacyjna_ST22_L&language=PL&ptk=
ST22-LZ-110-BA9S\. | http://www.spamel.com.pl/scripts/product.php?cat=PrzyciskiLista&psg=&pid=Kompletna_lampka_sygnalizacyjna_ST22_L&language=PL&ptk=
ST22-LZ-110-TL\. | http://www.spamel.com.pl/scripts/product.php?cat=PrzyciskiLista&psg=&pid=Kompletna_lampka_sygnalizacyjna_ST22_L&language=PL&ptk=
ST22-LZ-130-LED\AC | http://www.spamel.com.pl/scripts/product.php?cat=PrzyciskiLista&psg=&pid=Kompletna_lampka_sygnalizacyjna_ST22_L&language=PL&ptk=
ST22-LZ-220-LED\DC | http://www.spamel.com.pl/scripts/product.php?cat=PrzyciskiLista&psg=&pid=Kompletna_lampka_sygnalizacyjna_ST22_L&language=PL&ptk=
ST22-LZ-230-BA9S\. | http://www.spamel.com.pl/scripts/product.php?cat=PrzyciskiLista&psg=&pid=Kompletna_lampka_sygnalizacyjna_ST22_L&language=PL&ptk=
ST22-LZ-230-LED\AC | http://www.spamel.com.pl/scripts/product.php?cat=PrzyciskiLista&psg=&pid=Kompletna_lampka_sygnalizacyjna_ST22_L&language=PL&ptk=
ST22-LZ-230-LED\DC | http://www.spamel.com.pl/scripts/product.php?cat=PrzyciskiLista&psg=&pid=Kompletna_lampka_sygnalizacyjna_ST22_L&language=PL&ptk=
ST22-LZ-230-TL\. | http://www.spamel.com.pl/scripts/product.php?cat=PrzyciskiLista&psg=&pid=Kompletna_lampka_sygnalizacyjna_ST22_L&language=PL&ptk=
ST22-LZ-24-BA9S\. | http://www.spamel.com.pl/scripts/product.php?cat=PrzyciskiLista&psg=&pid=Kompletna_lampka_sygnalizacyjna_ST22_L&language=PL&ptk=
ST22-LZ-24-LED\AC | http://www.spamel.com.pl/scripts/product.php?cat=PrzyciskiLista&psg=&pid=Kompletna_lampka_sygnalizacyjna_ST22_L&language=PL&ptk=
ST22-LZ-24-LED\AC/DC | http://www.spamel.com.pl/scripts/product.php?cat=PrzyciskiLista&psg=&pid=Kompletna_lampka_sygnalizacyjna_ST22_L&language=PL&ptk=
ST22-KB\. | http://www.spamel.com.pl/scripts/product.php?cat=PrzyciskiLista&psg=&pid=Naped_ST22_K_AK&language=PL&ptk=
ST22-KB\CZ | http://www.spamel.com.pl/scripts/product.php?cat=PrzyciskiLista&psg=&pid=Naped_ST22_K_AK&language=PL&ptk=
ST22-KC\. | http://www.spamel.com.pl/scripts/product.php?cat=PrzyciskiLista&psg=&pid=Naped_ST22_K_AK&language=PL&ptk=
ST22-KCZ\. | http://www.spamel.com.pl/scripts/product.php?cat=PrzyciskiLista&psg=&pid=Naped_ST22_K_AK&language=PL&ptk=
ST22-KCZ\CZ | http://www.spamel.com.pl/scripts/product.php?cat=PrzyciskiLista&psg=&pid=Naped_ST22_K_AK&language=PL&ptk=
ST22-KG\. | http://www.spamel.com.pl/scripts/product.php?cat=PrzyciskiLista&psg=&pid=Naped_ST22_K_AK&language=PL&ptk=
ST22-KG\CZ | http://www.spamel.com.pl/scripts/product.php?cat=PrzyciskiLista&psg=&pid=Naped_ST22_K_AK&language=PL&ptk=
SP22-P.B-10\. | http://www.spamel.com.pl/scripts/product.php?cat=PrzyciskiLista&psg=&pid=Przycisk_kompletny_dwupolozeniowy_SP22_P&language=PL&ptk=
SP22-P.B-11\. | http://www.spamel.com.pl/scripts/product.php?cat=PrzyciskiLista&psg=&pid=Przycisk_kompletny_dwupolozeniowy_SP22_P&language=PL&ptk=
SP22-P.B-20\. | http://www.spamel.com.pl/scripts/product.php?cat=PrzyciskiLista&psg=&pid=Przycisk_kompletny_dwupolozeniowy_SP22_P&language=PL&ptk=
SP22-P.C-01\. | http://www.spamel.com.pl/scripts/product.php?cat=PrzyciskiLista&psg=&pid=Przycisk_kompletny_dwupolozeniowy_SP22_P&language=PL&ptk=
SP22-P.C-10\. | http://www.spamel.com.pl/scripts/product.php?cat=PrzyciskiLista&psg=&pid=Przycisk_kompletny_dwupolozeniowy_SP22_P&language=PL&ptk=
SP22-P.C-11\. | http://www.spamel.com.pl/scripts/product.php?cat=PrzyciskiLista&psg=&pid=Przycisk_kompletny_dwupolozeniowy_SP22_P&language=PL&ptk=
SP22-P.C-20\. | http://www.spamel.com.pl/scripts/product.php?cat=PrzyciskiLista&psg=&pid=Przycisk_kompletny_dwupolozeniowy_SP22_P&language=PL&ptk=
SP22-P.C-22\. | http://www.spamel.com.pl/scripts/product.php?cat=PrzyciskiLista&psg=&pid=Przycisk_kompletny_dwupolozeniowy_SP22_P&language=PL&ptk=
SP22-P.CZ-01\. | http://www.spamel.com.pl/scripts/product.php?cat=PrzyciskiLista&psg=&pid=Przycisk_kompletny_dwupolozeniowy_SP22_P&language=PL&ptk=
SP22-P.CZ-10\. | http://www.spamel.com.pl/scripts/product.php?cat=PrzyciskiLista&psg=&pid=Przycisk_kompletny_dwupolozeniowy_SP22_P&language=PL&ptk=
SP22-P.CZ-10\CZ | http://www.spamel.com.pl/scripts/product.php?cat=PrzyciskiLista&psg=&pid=Przycisk_kompletny_dwupolozeniowy_SP22_P&language=PL&ptk=
SP22-P.CZ-11\. | http://www.spamel.com.pl/scripts/product.php?cat=PrzyciskiLista&psg=&pid=Przycisk_kompletny_dwupolozeniowy_SP22_P&language=PL&ptk=
SP22-P.CZ-11\CZ | http://www.spamel.com.pl/scripts/product.php?cat=PrzyciskiLista&psg=&pid=Przycisk_kompletny_dwupolozeniowy_SP22_P&language=PL&ptk=
SP22-P.CZ-20\. | http://www.spamel.com.pl/scripts/product.php?cat=PrzyciskiLista&psg=&pid=Przycisk_kompletny_dwupolozeniowy_SP22_P&language=PL&ptk=
SP22-P.CZ-21\. | http://www.spamel.com.pl/scripts/product.php?cat=PrzyciskiLista&psg=&pid=Przycisk_kompletny_dwupolozeniowy_SP22_P&language=PL&ptk=
SP22-P.CZ-22\. | http://www.spamel.com.pl/scripts/product.php?cat=PrzyciskiLista&psg=&pid=Przycisk_kompletny_dwupolozeniowy_SP22_P&language=PL&ptk=
SP22-P.CZ-23\. | http://www.spamel.com.pl/scripts/product.php?cat=PrzyciskiLista&psg=&pid=Przycisk_kompletny_dwupolozeniowy_SP22_P&language=PL&ptk=
SP22-P.CZ-24\. | http://www.spamel.com.pl/scripts/product.php?cat=PrzyciskiLista&psg=&pid=Przycisk_kompletny_dwupolozeniowy_SP22_P&language=PL&ptk=
SP22-P.CZ-30\. | http://www.spamel.com.pl/scripts/product.php?cat=PrzyciskiLista&psg=&pid=Przycisk_kompletny_dwupolozeniowy_SP22_P&language=PL&ptk=
SP22-P.CZ-31\. | http://www.spamel.com.pl/scripts/product.php?cat=PrzyciskiLista&psg=&pid=Przycisk_kompletny_dwupolozeniowy_SP22_P&language=PL&ptk=
SP22-P.CZ-32\. | http://www.spamel.com.pl/scripts/product.php?cat=PrzyciskiLista&psg=&pid=Przycisk_kompletny_dwupolozeniowy_SP22_P&language=PL&ptk=
SP22-P.CZ-33\. | http://www.spamel.com.pl/scripts/product.php?cat=PrzyciskiLista&psg=&pid=Przycisk_kompletny_dwupolozeniowy_SP22_P&language=PL&ptk=
SP22-P.CZ-40\. | http://www.spamel.com.pl/scripts/product.php?cat=PrzyciskiLista&psg=&pid=Przycisk_kompletny_dwupolozeniowy_SP22_P&language=PL&ptk=
SP22-P.CZ-41\. | http://www.spamel.com.pl/scripts/product.php?cat=PrzyciskiLista&psg=&pid=Przycisk_kompletny_dwupolozeniowy_SP22_P&language=PL&ptk=
SP22-P.CZ-42\. | http://www.spamel.com.pl/scripts/product.php?cat=PrzyciskiLista&psg=&pid=Przycisk_kompletny_dwupolozeniowy_SP22_P&language=PL&ptk=
SP22-P.CZ-50\. | http://www.spamel.com.pl/scripts/product.php?cat=PrzyciskiLista&psg=&pid=Przycisk_kompletny_dwupolozeniowy_SP22_P&language=PL&ptk=
SP22-P.G-10\. | http://www.spamel.com.pl/scripts/product.php?cat=PrzyciskiLista&psg=&pid=Przycisk_kompletny_dwupolozeniowy_SP22_P&language=PL&ptk=
SP22-P.G-11\. | http://www.spamel.com.pl/scripts/product.php?cat=PrzyciskiLista&psg=&pid=Przycisk_kompletny_dwupolozeniowy_SP22_P&language=PL&ptk=
SP22-P.G-20\. | http://www.spamel.com.pl/scripts/product.php?cat=PrzyciskiLista&psg=&pid=Przycisk_kompletny_dwupolozeniowy_SP22_P&language=PL&ptk=
SP22-P.G-24\. | http://www.spamel.com.pl/scripts/product.php?cat=PrzyciskiLista&psg=&pid=Przycisk_kompletny_dwupolozeniowy_SP22_P&language=PL&ptk=
SP22-P.N-02\. | http://www.spamel.com.pl/scripts/product.php?cat=PrzyciskiLista&psg=&pid=Przycisk_kompletny_dwupolozeniowy_SP22_P&language=PL&ptk=
SP22-P.N-10\. | http://www.spamel.com.pl/scripts/product.php?cat=PrzyciskiLista&psg=&pid=Przycisk_kompletny_dwupolozeniowy_SP22_P&language=PL&ptk=
SP22-P.N-11\. | http://www.spamel.com.pl/scripts/product.php?cat=PrzyciskiLista&psg=&pid=Przycisk_kompletny_dwupolozeniowy_SP22_P&language=PL&ptk=
SP22-P.N-20\. | http://www.spamel.com.pl/scripts/product.php?cat=PrzyciskiLista&psg=&pid=Przycisk_kompletny_dwupolozeniowy_SP22_P&language=PL&ptk=
SP22-P.N-33\. | http://www.spamel.com.pl/scripts/product.php?cat=PrzyciskiLista&psg=&pid=Przycisk_kompletny_dwupolozeniowy_SP22_P&language=PL&ptk=
SP22-P.Z-10\. | http://www.spamel.com.pl/scripts/product.php?cat=PrzyciskiLista&psg=&pid=Przycisk_kompletny_dwupolozeniowy_SP22_P&language=PL&ptk=
SP22-P.Z-11\. | http://www.spamel.com.pl/scripts/product.php?cat=PrzyciskiLista&psg=&pid=Przycisk_kompletny_dwupolozeniowy_SP22_P&language=PL&ptk=
SP22-P.Z-20\. | http://www.spamel.com.pl/scripts/product.php?cat=PrzyciskiLista&psg=&pid=Przycisk_kompletny_dwupolozeniowy_SP22_P&language=PL&ptk=
SP22-P.Z-21\. | http://www.spamel.com.pl/scripts/product.php?cat=PrzyciskiLista&psg=&pid=Przycisk_kompletny_dwupolozeniowy_SP22_P&language=PL&ptk=
SP22-P.Z-22\. | http://www.spamel.com.pl/scripts/product.php?cat=PrzyciskiLista&psg=&pid=Przycisk_kompletny_dwupolozeniowy_SP22_P&language=PL&ptk=
SP22-P.Z-23\. | http://www.spamel.com.pl/scripts/product.php?cat=PrzyciskiLista&psg=&pid=Przycisk_kompletny_dwupolozeniowy_SP22_P&language=PL&ptk=
SP22-PC.C-22\. | http://www.spamel.com.pl/scripts/product.php?cat=PrzyciskiLista&psg=&pid=Przycisk_kompletny_dwupolozeniowy_SP22_P&language=PL&ptk=
SP22-PC.CZ-10\. | http://www.spamel.com.pl/scripts/product.php?cat=PrzyciskiLista&psg=&pid=Przycisk_kompletny_dwupolozeniowy_SP22_P&language=PL&ptk=
SP22-PC.CZ-11\. | http://www.spamel.com.pl/scripts/product.php?cat=PrzyciskiLista&psg=&pid=Przycisk_kompletny_dwupolozeniowy_SP22_P&language=PL&ptk=
SP22-PC.CZ-20\. | http://www.spamel.com.pl/scripts/product.php?cat=PrzyciskiLista&psg=&pid=Przycisk_kompletny_dwupolozeniowy_SP22_P&language=PL&ptk=
SP22-PC.CZ-22\. | http://www.spamel.com.pl/scripts/product.php?cat=PrzyciskiLista&psg=&pid=Przycisk_kompletny_dwupolozeniowy_SP22_P&language=PL&ptk=
SP22-PC.Z-22\. | http://www.spamel.com.pl/scripts/product.php?cat=PrzyciskiLista&psg=&pid=Przycisk_kompletny_dwupolozeniowy_SP22_P&language=PL&ptk=
SP22-SAA-01\. | http://www.spamel.com.pl/scripts/product.php?cat=PrzyciskiLista&psg=&pid=Przycisk_kompletny_dwupolozeniowy_SP22_S&language=PL&ptk=
SP22-SAA-02\. | http://www.spamel.com.pl/scripts/product.php?cat=PrzyciskiLista&psg=&pid=Przycisk_kompletny_dwupolozeniowy_SP22_S&language=PL&ptk=
SP22-SAA-10\. | http://www.spamel.com.pl/scripts/product.php?cat=PrzyciskiLista&psg=&pid=Przycisk_kompletny_dwupolozeniowy_SP22_S&language=PL&ptk=
SP22-SAA-11\. | http://www.spamel.com.pl/scripts/product.php?cat=PrzyciskiLista&psg=&pid=Przycisk_kompletny_dwupolozeniowy_SP22_S&language=PL&ptk=
SP22-SAA-20\. | http://www.spamel.com.pl/scripts/product.php?cat=PrzyciskiLista&psg=&pid=Przycisk_kompletny_dwupolozeniowy_SP22_S&language=PL&ptk=
SP22-SAA-22\. | http://www.spamel.com.pl/scripts/product.php?cat=PrzyciskiLista&psg=&pid=Przycisk_kompletny_dwupolozeniowy_SP22_S&language=PL&ptk=
SP22-SAA-24\. | http://www.spamel.com.pl/scripts/product.php?cat=PrzyciskiLista&psg=&pid=Przycisk_kompletny_dwupolozeniowy_SP22_S&language=PL&ptk=
SP22-SAA-33\. | http://www.spamel.com.pl/scripts/product.php?cat=PrzyciskiLista&psg=&pid=Przycisk_kompletny_dwupolozeniowy_SP22_S&language=PL&ptk=
SP22-SAA-40\. | http://www.spamel.com.pl/scripts/product.php?cat=PrzyciskiLista&psg=&pid=Przycisk_kompletny_dwupolozeniowy_SP22_S&language=PL&ptk=
SP22-SAC-01\. | http://www.spamel.com.pl/scripts/product.php?cat=PrzyciskiLista&psg=&pid=Przycisk_kompletny_dwupolozeniowy_SP22_S&language=PL&ptk=
SP22-SAC-10\. | http://www.spamel.com.pl/scripts/product.php?cat=PrzyciskiLista&psg=&pid=Przycisk_kompletny_dwupolozeniowy_SP22_S&language=PL&ptk=
SP22-SAC-11\. | http://www.spamel.com.pl/scripts/product.php?cat=PrzyciskiLista&psg=&pid=Przycisk_kompletny_dwupolozeniowy_SP22_S&language=PL&ptk=
SP22-SAC-20\. | http://www.spamel.com.pl/scripts/product.php?cat=PrzyciskiLista&psg=&pid=Przycisk_kompletny_dwupolozeniowy_SP22_S&language=PL&ptk=
SP22-SAC-22\. | http://www.spamel.com.pl/scripts/product.php?cat=PrzyciskiLista&psg=&pid=Przycisk_kompletny_dwupolozeniowy_SP22_S&language=PL&ptk=
SP22-SAC-30\. | http://www.spamel.com.pl/scripts/product.php?cat=PrzyciskiLista&psg=&pid=Przycisk_kompletny_dwupolozeniowy_SP22_S&language=PL&ptk=
SP22-SAV-01\. | http://www.spamel.com.pl/scripts/product.php?cat=PrzyciskiLista&psg=&pid=Przycisk_kompletny_dwupolozeniowy_SP22_S&language=PL&ptk=
SP22-SAV-10\. | http://www.spamel.com.pl/scripts/product.php?cat=PrzyciskiLista&psg=&pid=Przycisk_kompletny_dwupolozeniowy_SP22_S&language=PL&ptk=
SP22-SAV-11\. | http://www.spamel.com.pl/scripts/product.php?cat=PrzyciskiLista&psg=&pid=Przycisk_kompletny_dwupolozeniowy_SP22_S&language=PL&ptk=
SP22-SAV-20\. | http://www.spamel.com.pl/scripts/product.php?cat=PrzyciskiLista&psg=&pid=Przycisk_kompletny_dwupolozeniowy_SP22_S&language=PL&ptk=
SP22-SAV-21\. | http://www.spamel.com.pl/scripts/product.php?cat=PrzyciskiLista&psg=&pid=Przycisk_kompletny_dwupolozeniowy_SP22_S&language=PL&ptk=
SP22-SAV-22\. | http://www.spamel.com.pl/scripts/product.php?cat=PrzyciskiLista&psg=&pid=Przycisk_kompletny_dwupolozeniowy_SP22_S&language=PL&ptk=
SP22-SAV-30\. | http://www.spamel.com.pl/scripts/product.php?cat=PrzyciskiLista&psg=&pid=Przycisk_kompletny_dwupolozeniowy_SP22_S&language=PL&ptk=
SP22-SAV-32\. | http://www.spamel.com.pl/scripts/product.php?cat=PrzyciskiLista&psg=&pid=Przycisk_kompletny_dwupolozeniowy_SP22_S&language=PL&ptk=
SP22-SAV-33\. | http://www.spamel.com.pl/scripts/product.php?cat=PrzyciskiLista&psg=&pid=Przycisk_kompletny_dwupolozeniowy_SP22_S&language=PL&ptk=
SP22-SAV-42\. | http://www.spamel.com.pl/scripts/product.php?cat=PrzyciskiLista&psg=&pid=Przycisk_kompletny_dwupolozeniowy_SP22_S&language=PL&ptk=
SP22-SAV-60\. | http://www.spamel.com.pl/scripts/product.php?cat=PrzyciskiLista&psg=&pid=Przycisk_kompletny_dwupolozeniowy_SP22_S&language=PL&ptk=
ST22-P.B-01\. | http://www.spamel.com.pl/scripts/product.php?cat=PrzyciskiLista&psg=&pid=Przycisk_kompletny_dwupolozeniowy_ST22_P&language=PL&ptk=
ST22-P.B-10\. | http://www.spamel.com.pl/scripts/product.php?cat=PrzyciskiLista&psg=&pid=Przycisk_kompletny_dwupolozeniowy_ST22_P&language=PL&ptk=
ST22-P.B-10\CZ | http://www.spamel.com.pl/scripts/product.php?cat=PrzyciskiLista&psg=&pid=Przycisk_kompletny_dwupolozeniowy_ST22_P&language=PL&ptk=
ST22-P.B-11\. | http://www.spamel.com.pl/scripts/product.php?cat=PrzyciskiLista&psg=&pid=Przycisk_kompletny_dwupolozeniowy_ST22_P&language=PL&ptk=
ST22-P.B-20\. | http://www.spamel.com.pl/scripts/product.php?cat=PrzyciskiLista&psg=&pid=Przycisk_kompletny_dwupolozeniowy_ST22_P&language=PL&ptk=
ST22-P.C-01\. | http://www.spamel.com.pl/scripts/product.php?cat=PrzyciskiLista&psg=&pid=Przycisk_kompletny_dwupolozeniowy_ST22_P&language=PL&ptk=
ST22-P.C-02\. | http://www.spamel.com.pl/scripts/product.php?cat=PrzyciskiLista&psg=&pid=Przycisk_kompletny_dwupolozeniowy_ST22_P&language=PL&ptk=
ST22-P.C-10\. | http://www.spamel.com.pl/scripts/product.php?cat=PrzyciskiLista&psg=&pid=Przycisk_kompletny_dwupolozeniowy_ST22_P&language=PL&ptk=
ST22-P.C-11\. | http://www.spamel.com.pl/scripts/product.php?cat=PrzyciskiLista&psg=&pid=Przycisk_kompletny_dwupolozeniowy_ST22_P&language=PL&ptk=
ST22-P.C-20\. | http://www.spamel.com.pl/scripts/product.php?cat=PrzyciskiLista&psg=&pid=Przycisk_kompletny_dwupolozeniowy_ST22_P&language=PL&ptk=
ST22-P.C-30\. | http://www.spamel.com.pl/scripts/product.php?cat=PrzyciskiLista&psg=&pid=Przycisk_kompletny_dwupolozeniowy_ST22_P&language=PL&ptk=
ST22-P.CZ-01\. | http://www.spamel.com.pl/scripts/product.php?cat=PrzyciskiLista&psg=&pid=Przycisk_kompletny_dwupolozeniowy_ST22_P&language=PL&ptk=
ST22-P.CZ-02\. | http://www.spamel.com.pl/scripts/product.php?cat=PrzyciskiLista&psg=&pid=Przycisk_kompletny_dwupolozeniowy_ST22_P&language=PL&ptk=
ST22-P.CZ-10\. | http://www.spamel.com.pl/scripts/product.php?cat=PrzyciskiLista&psg=&pid=Przycisk_kompletny_dwupolozeniowy_ST22_P&language=PL&ptk=
ST22-P.CZ-10\CZ | http://www.spamel.com.pl/scripts/product.php?cat=PrzyciskiLista&psg=&pid=Przycisk_kompletny_dwupolozeniowy_ST22_P&language=PL&ptk=
ST22-P.CZ-11\. | http://www.spamel.com.pl/scripts/product.php?cat=PrzyciskiLista&psg=&pid=Przycisk_kompletny_dwupolozeniowy_ST22_P&language=PL&ptk=
ST22-P.CZ-12\. | http://www.spamel.com.pl/scripts/product.php?cat=PrzyciskiLista&psg=&pid=Przycisk_kompletny_dwupolozeniowy_ST22_P&language=PL&ptk=
ST22-P.CZ-20\. | http://www.spamel.com.pl/scripts/product.php?cat=PrzyciskiLista&psg=&pid=Przycisk_kompletny_dwupolozeniowy_ST22_P&language=PL&ptk=
ST22-P.CZ-21\. | http://www.spamel.com.pl/scripts/product.php?cat=PrzyciskiLista&psg=&pid=Przycisk_kompletny_dwupolozeniowy_ST22_P&language=PL&ptk=
ST22-P.CZ-30\. | http://www.spamel.com.pl/scripts/product.php?cat=PrzyciskiLista&psg=&pid=Przycisk_kompletny_dwupolozeniowy_ST22_P&language=PL&ptk=
ST22-P.G-01\. | http://www.spamel.com.pl/scripts/product.php?cat=PrzyciskiLista&psg=&pid=Przycisk_kompletny_dwupolozeniowy_ST22_P&language=PL&ptk=
ST22-P.G-10\. | http://www.spamel.com.pl/scripts/product.php?cat=PrzyciskiLista&psg=&pid=Przycisk_kompletny_dwupolozeniowy_ST22_P&language=PL&ptk=
ST22-P.G-11\. | http://www.spamel.com.pl/scripts/product.php?cat=PrzyciskiLista&psg=&pid=Przycisk_kompletny_dwupolozeniowy_ST22_P&language=PL&ptk=
ST22-P.G-20\. | http://www.spamel.com.pl/scripts/product.php?cat=PrzyciskiLista&psg=&pid=Przycisk_kompletny_dwupolozeniowy_ST22_P&language=PL&ptk=
ST22-P.G-20\CZ | http://www.spamel.com.pl/scripts/product.php?cat=PrzyciskiLista&psg=&pid=Przycisk_kompletny_dwupolozeniowy_ST22_P&language=PL&ptk=
ST22-P.G-21\. | http://www.spamel.com.pl/scripts/product.php?cat=PrzyciskiLista&psg=&pid=Przycisk_kompletny_dwupolozeniowy_ST22_P&language=PL&ptk=
ST22-P.G-30\. | http://www.spamel.com.pl/scripts/product.php?cat=PrzyciskiLista&psg=&pid=Przycisk_kompletny_dwupolozeniowy_ST22_P&language=PL&ptk=
ST22-P.N-01\. | http://www.spamel.com.pl/scripts/product.php?cat=PrzyciskiLista&psg=&pid=Przycisk_kompletny_dwupolozeniowy_ST22_P&language=PL&ptk=
ST22-P.N-02\. | http://www.spamel.com.pl/scripts/product.php?cat=PrzyciskiLista&psg=&pid=Przycisk_kompletny_dwupolozeniowy_ST22_P&language=PL&ptk=
ST22-P.N-10\. | http://www.spamel.com.pl/scripts/product.php?cat=PrzyciskiLista&psg=&pid=Przycisk_kompletny_dwupolozeniowy_ST22_P&language=PL&ptk=
ST22-P.N-11\. | http://www.spamel.com.pl/scripts/product.php?cat=PrzyciskiLista&psg=&pid=Przycisk_kompletny_dwupolozeniowy_ST22_P&language=PL&ptk=
ST22-P.N-20\. | http://www.spamel.com.pl/scripts/product.php?cat=PrzyciskiLista&psg=&pid=Przycisk_kompletny_dwupolozeniowy_ST22_P&language=PL&ptk=
ST22-P.Z-01\. | http://www.spamel.com.pl/scripts/product.php?cat=PrzyciskiLista&psg=&pid=Przycisk_kompletny_dwupolozeniowy_ST22_P&language=PL&ptk=
ST22-P.Z-02\. | http://www.spamel.com.pl/scripts/product.php?cat=PrzyciskiLista&psg=&pid=Przycisk_kompletny_dwupolozeniowy_ST22_P&language=PL&ptk=
ST22-P.Z-10\. | http://www.spamel.com.pl/scripts/product.php?cat=PrzyciskiLista&psg=&pid=Przycisk_kompletny_dwupolozeniowy_ST22_P&language=PL&ptk=
ST22-P.Z-10\CZ | http://www.spamel.com.pl/scripts/product.php?cat=PrzyciskiLista&psg=&pid=Przycisk_kompletny_dwupolozeniowy_ST22_P&language=PL&ptk=
ST22-P.Z-11\. | http://www.spamel.com.pl/scripts/product.php?cat=PrzyciskiLista&psg=&pid=Przycisk_kompletny_dwupolozeniowy_ST22_P&language=PL&ptk=
ST22-P.Z-12\. | http://www.spamel.com.pl/scripts/product.php?cat=PrzyciskiLista&psg=&pid=Przycisk_kompletny_dwupolozeniowy_ST22_P&language=PL&ptk=
ST22-P.Z-20\. | http://www.spamel.com.pl/scripts/product.php?cat=PrzyciskiLista&psg=&pid=Przycisk_kompletny_dwupolozeniowy_ST22_P&language=PL&ptk=
ST22-P.Z-20\CZ | http://www.spamel.com.pl/scripts/product.php?cat=PrzyciskiLista&psg=&pid=Przycisk_kompletny_dwupolozeniowy_ST22_P&language=PL&ptk=
ST22-P.Z-21\. | http://www.spamel.com.pl/scripts/product.php?cat=PrzyciskiLista&psg=&pid=Przycisk_kompletny_dwupolozeniowy_ST22_P&language=PL&ptk=
ST22-P.Z-30\. | http://www.spamel.com.pl/scripts/product.php?cat=PrzyciskiLista&psg=&pid=Przycisk_kompletny_dwupolozeniowy_ST22_P&language=PL&ptk=
ST22-PC.B-10\. | http://www.spamel.com.pl/scripts/product.php?cat=PrzyciskiLista&psg=&pid=Przycisk_kompletny_dwupolozeniowy_ST22_P&language=PL&ptk=
ST22-PC.C-01\. | http://www.spamel.com.pl/scripts/product.php?cat=PrzyciskiLista&psg=&pid=Przycisk_kompletny_dwupolozeniowy_ST22_P&language=PL&ptk=
ST22-PC.C-10\. | http://www.spamel.com.pl/scripts/product.php?cat=PrzyciskiLista&psg=&pid=Przycisk_kompletny_dwupolozeniowy_ST22_P&language=PL&ptk=
ST22-PC.C-11\. | http://www.spamel.com.pl/scripts/product.php?cat=PrzyciskiLista&psg=&pid=Przycisk_kompletny_dwupolozeniowy_ST22_P&language=PL&ptk=
ST22-PC.CZ-01\. | http://www.spamel.com.pl/scripts/product.php?cat=PrzyciskiLista&psg=&pid=Przycisk_kompletny_dwupolozeniowy_ST22_P&language=PL&ptk=
ST22-PC.CZ-10\. | http://www.spamel.com.pl/scripts/product.php?cat=PrzyciskiLista&psg=&pid=Przycisk_kompletny_dwupolozeniowy_ST22_P&language=PL&ptk=
ST22-PC.CZ-11\. | http://www.spamel.com.pl/scripts/product.php?cat=PrzyciskiLista&psg=&pid=Przycisk_kompletny_dwupolozeniowy_ST22_P&language=PL&ptk=
ST22-PC.CZ-12\. | http://www.spamel.com.pl/scripts/product.php?cat=PrzyciskiLista&psg=&pid=Przycisk_kompletny_dwupolozeniowy_ST22_P&language=PL&ptk=
ST22-PC.CZ-20\. | http://www.spamel.com.pl/scripts/product.php?cat=PrzyciskiLista&psg=&pid=Przycisk_kompletny_dwupolozeniowy_ST22_P&language=PL&ptk=
ST22-PC.CZ-21\. | http://www.spamel.com.pl/scripts/product.php?cat=PrzyciskiLista&psg=&pid=Przycisk_kompletny_dwupolozeniowy_ST22_P&language=PL&ptk=
ST22-PC.G-01\. | http://www.spamel.com.pl/scripts/product.php?cat=PrzyciskiLista&psg=&pid=Przycisk_kompletny_dwupolozeniowy_ST22_P&language=PL&ptk=
ST22-PC.G-10\. | http://www.spamel.com.pl/scripts/product.php?cat=PrzyciskiLista&psg=&pid=Przycisk_kompletny_dwupolozeniowy_ST22_P&language=PL&ptk=
ST22-PC.G-11\. | http://www.spamel.com.pl/scripts/product.php?cat=PrzyciskiLista&psg=&pid=Przycisk_kompletny_dwupolozeniowy_ST22_P&language=PL&ptk=
ST22-PC.G-20\. | http://www.spamel.com.pl/scripts/product.php?cat=PrzyciskiLista&psg=&pid=Przycisk_kompletny_dwupolozeniowy_ST22_P&language=PL&ptk=
ST22-PC.G-30\. | http://www.spamel.com.pl/scripts/product.php?cat=PrzyciskiLista&psg=&pid=Przycisk_kompletny_dwupolozeniowy_ST22_P&language=PL&ptk=
ST22-PC.Z-10\. | http://www.spamel.com.pl/scripts/product.php?cat=PrzyciskiLista&psg=&pid=Przycisk_kompletny_dwupolozeniowy_ST22_P&language=PL&ptk=
ST22-PC.Z-20\. | http://www.spamel.com.pl/scripts/product.php?cat=PrzyciskiLista&psg=&pid=Przycisk_kompletny_dwupolozeniowy_ST22_P&language=PL&ptk=
ST22-PC.Z-21\. | http://www.spamel.com.pl/scripts/product.php?cat=PrzyciskiLista&psg=&pid=Przycisk_kompletny_dwupolozeniowy_ST22_P&language=PL&ptk=
ST22-SAA\. | http://www.spamel.com.pl/scripts/product.php?cat=PrzyciskiLista&psg=&pid=Przycisk_kompletny_dwupolozeniowy_ST22_S&language=PL&ptk=
ST22-SAA-01\. | http://www.spamel.com.pl/scripts/product.php?cat=PrzyciskiLista&psg=&pid=Przycisk_kompletny_dwupolozeniowy_ST22_S&language=PL&ptk=
ST22-SAA-02\. | http://www.spamel.com.pl/scripts/product.php?cat=PrzyciskiLista&psg=&pid=Przycisk_kompletny_dwupolozeniowy_ST22_S&language=PL&ptk=
ST22-SAA-10\. | http://www.spamel.com.pl/scripts/product.php?cat=PrzyciskiLista&psg=&pid=Przycisk_kompletny_dwupolozeniowy_ST22_S&language=PL&ptk=
ST22-SAA-11\. | http://www.spamel.com.pl/scripts/product.php?cat=PrzyciskiLista&psg=&pid=Przycisk_kompletny_dwupolozeniowy_ST22_S&language=PL&ptk=
ST22-SAA-12\. | http://www.spamel.com.pl/scripts/product.php?cat=PrzyciskiLista&psg=&pid=Przycisk_kompletny_dwupolozeniowy_ST22_S&language=PL&ptk=
ST22-SAA-20\. | http://www.spamel.com.pl/scripts/product.php?cat=PrzyciskiLista&psg=&pid=Przycisk_kompletny_dwupolozeniowy_ST22_S&language=PL&ptk=
ST22-SAA-21\. | http://www.spamel.com.pl/scripts/product.php?cat=PrzyciskiLista&psg=&pid=Przycisk_kompletny_dwupolozeniowy_ST22_S&language=PL&ptk=
ST22-SAA-30\. | http://www.spamel.com.pl/scripts/product.php?cat=PrzyciskiLista&psg=&pid=Przycisk_kompletny_dwupolozeniowy_ST22_S&language=PL&ptk=
ST22-SAC\. | http://www.spamel.com.pl/scripts/product.php?cat=PrzyciskiLista&psg=&pid=Przycisk_kompletny_dwupolozeniowy_ST22_S&language=PL&ptk=
ST22-SAC\CZ | http://www.spamel.com.pl/scripts/product.php?cat=PrzyciskiLista&psg=&pid=Przycisk_kompletny_dwupolozeniowy_ST22_S&language=PL&ptk=
ST22-SAC-01\. | http://www.spamel.com.pl/scripts/product.php?cat=PrzyciskiLista&psg=&pid=Przycisk_kompletny_dwupolozeniowy_ST22_S&language=PL&ptk=
ST22-SAC-10\. | http://www.spamel.com.pl/scripts/product.php?cat=PrzyciskiLista&psg=&pid=Przycisk_kompletny_dwupolozeniowy_ST22_S&language=PL&ptk=
ST22-SAC-10\CZ | http://www.spamel.com.pl/scripts/product.php?cat=PrzyciskiLista&psg=&pid=Przycisk_kompletny_dwupolozeniowy_ST22_S&language=PL&ptk=
ST22-SAC-11\. | http://www.spamel.com.pl/scripts/product.php?cat=PrzyciskiLista&psg=&pid=Przycisk_kompletny_dwupolozeniowy_ST22_S&language=PL&ptk=
ST22-SAC-20\. | http://www.spamel.com.pl/scripts/product.php?cat=PrzyciskiLista&psg=&pid=Przycisk_kompletny_dwupolozeniowy_ST22_S&language=PL&ptk=
ST22-SAC-30\. | http://www.spamel.com.pl/scripts/product.php?cat=PrzyciskiLista&psg=&pid=Przycisk_kompletny_dwupolozeniowy_ST22_S&language=PL&ptk=
ST22-SAV\. | http://www.spamel.com.pl/scripts/product.php?cat=PrzyciskiLista&psg=&pid=Przycisk_kompletny_dwupolozeniowy_ST22_S&language=PL&ptk=
ST22-SAV-01\. | http://www.spamel.com.pl/scripts/product.php?cat=PrzyciskiLista&psg=&pid=Przycisk_kompletny_dwupolozeniowy_ST22_S&language=PL&ptk=
ST22-SAV-10\. | http://www.spamel.com.pl/scripts/product.php?cat=PrzyciskiLista&psg=&pid=Przycisk_kompletny_dwupolozeniowy_ST22_S&language=PL&ptk=
ST22-SAV-11\. | http://www.spamel.com.pl/scripts/product.php?cat=PrzyciskiLista&psg=&pid=Przycisk_kompletny_dwupolozeniowy_ST22_S&language=PL&ptk=
ST22-SAV-12\. | http://www.spamel.com.pl/scripts/product.php?cat=PrzyciskiLista&psg=&pid=Przycisk_kompletny_dwupolozeniowy_ST22_S&language=PL&ptk=
ST22-SAV-20\. | http://www.spamel.com.pl/scripts/product.php?cat=PrzyciskiLista&psg=&pid=Przycisk_kompletny_dwupolozeniowy_ST22_S&language=PL&ptk=
ST22-SAV-21\. | http://www.spamel.com.pl/scripts/product.php?cat=PrzyciskiLista&psg=&pid=Przycisk_kompletny_dwupolozeniowy_ST22_S&language=PL&ptk=
ST22-SAV-30\. | http://www.spamel.com.pl/scripts/product.php?cat=PrzyciskiLista&psg=&pid=Przycisk_kompletny_dwupolozeniowy_ST22_S&language=PL&ptk=
SP22-PCL.C-10-24-LED\. | http://www.spamel.com.pl/scripts/product.php?cat=PrzyciskiLista&psg=&pid=Przycisk_kompletny_podswietlany_dwupolozeniowy_SP22_PL&language=PL&ptk=
SP22-PCL.C-10-LED\230VAC | http://www.spamel.com.pl/scripts/product.php?cat=PrzyciskiLista&psg=&pid=Przycisk_kompletny_podswietlany_dwupolozeniowy_SP22_PL&language=PL&ptk=
SP22-PCL.C-11-LEDUNI\AC/DC | http://www.spamel.com.pl/scripts/product.php?cat=PrzyciskiLista&psg=&pid=Przycisk_kompletny_podswietlany_dwupolozeniowy_SP22_PL&language=PL&ptk=
SP22-PCL.G-10-24-LED\AC/DC | http://www.spamel.com.pl/scripts/product.php?cat=PrzyciskiLista&psg=&pid=Przycisk_kompletny_podswietlany_dwupolozeniowy_SP22_PL&language=PL&ptk=
SP22-PCL.G-10-LEDUNI\AC/DC | http://www.spamel.com.pl/scripts/product.php?cat=PrzyciskiLista&psg=&pid=Przycisk_kompletny_podswietlany_dwupolozeniowy_SP22_PL&language=PL&ptk=
SP22-PCL.N-10-LED\230VAC | http://www.spamel.com.pl/scripts/product.php?cat=PrzyciskiLista&psg=&pid=Przycisk_kompletny_podswietlany_dwupolozeniowy_SP22_PL&language=PL&ptk=
SP22-PCL.N-20-LED\230AC/CZ | http://www.spamel.com.pl/scripts/product.php?cat=PrzyciskiLista&psg=&pid=Przycisk_kompletny_podswietlany_dwupolozeniowy_SP22_PL&language=PL&ptk=
SP22-PCL.Z-22-230-BA\. | http://www.spamel.com.pl/scripts/product.php?cat=PrzyciskiLista&psg=&pid=Przycisk_kompletny_podswietlany_dwupolozeniowy_SP22_PL&language=PL&ptk=
SP22-PL.B-10-230-BA9\. | http://www.spamel.com.pl/scripts/product.php?cat=PrzyciskiLista&psg=&pid=Przycisk_kompletny_podswietlany_dwupolozeniowy_SP22_PL&language=PL&ptk=
SP22-PL.B-10-230-LED\AC | http://www.spamel.com.pl/scripts/product.php?cat=PrzyciskiLista&psg=&pid=Przycisk_kompletny_podswietlany_dwupolozeniowy_SP22_PL&language=PL&ptk=
SP22-PL.B-10-24-BA9S\. | http://www.spamel.com.pl/scripts/product.php?cat=PrzyciskiLista&psg=&pid=Przycisk_kompletny_podswietlany_dwupolozeniowy_SP22_PL&language=PL&ptk=
SP22-PL.B-10-24-LED\. | http://www.spamel.com.pl/scripts/product.php?cat=PrzyciskiLista&psg=&pid=Przycisk_kompletny_podswietlany_dwupolozeniowy_SP22_PL&language=PL&ptk=
SP22-PL.B-10-24-LED\AC/DC | http://www.spamel.com.pl/scripts/product.php?cat=PrzyciskiLista&psg=&pid=Przycisk_kompletny_podswietlany_dwupolozeniowy_SP22_PL&language=PL&ptk=
SP22-PL.B-10-LED.UNI\AC/DC | http://www.spamel.com.pl/scripts/product.php?cat=PrzyciskiLista&psg=&pid=Przycisk_kompletny_podswietlany_dwupolozeniowy_SP22_PL&language=PL&ptk=
SP22-PL.B-11-230-BA9\. | http://www.spamel.com.pl/scripts/product.php?cat=PrzyciskiLista&psg=&pid=Przycisk_kompletny_podswietlany_dwupolozeniowy_SP22_PL&language=PL&ptk=
SP22-PL.B-11-230-LED\AC | http://www.spamel.com.pl/scripts/product.php?cat=PrzyciskiLista&psg=&pid=Przycisk_kompletny_podswietlany_dwupolozeniowy_SP22_PL&language=PL&ptk=
SP22-PL.B-11-LED.UNI\AC/DC | http://www.spamel.com.pl/scripts/product.php?cat=PrzyciskiLista&psg=&pid=Przycisk_kompletny_podswietlany_dwupolozeniowy_SP22_PL&language=PL&ptk=
SP22-PL.B-11-LED.UNI\AC/DC/CZ | http://www.spamel.com.pl/scripts/product.php?cat=PrzyciskiLista&psg=&pid=Przycisk_kompletny_podswietlany_dwupolozeniowy_SP22_PL&language=PL&ptk=
SP22-PL.B-20-230-LED\AC | http://www.spamel.com.pl/scripts/product.php?cat=PrzyciskiLista&psg=&pid=Przycisk_kompletny_podswietlany_dwupolozeniowy_SP22_PL&language=PL&ptk=
SP22-PL.B-20-24-LED\AC/DC | http://www.spamel.com.pl/scripts/product.php?cat=PrzyciskiLista&psg=&pid=Przycisk_kompletny_podswietlany_dwupolozeniowy_SP22_PL&language=PL&ptk=
SP22-PL.C-01-230-BA9\. | http://www.spamel.com.pl/scripts/product.php?cat=PrzyciskiLista&psg=&pid=Przycisk_kompletny_podswietlany_dwupolozeniowy_SP22_PL&language=PL&ptk=
SP22-PL.C-01-230-LED\. | http://www.spamel.com.pl/scripts/product.php?cat=PrzyciskiLista&psg=&pid=Przycisk_kompletny_podswietlany_dwupolozeniowy_SP22_PL&language=PL&ptk=
SP22-PL.C-01-230-LED\AC | http://www.spamel.com.pl/scripts/product.php?cat=PrzyciskiLista&psg=&pid=Przycisk_kompletny_podswietlany_dwupolozeniowy_SP22_PL&language=PL&ptk=
SP22-PL.C-10-230BA9S\. | http://www.spamel.com.pl/scripts/product.php?cat=PrzyciskiLista&psg=&pid=Przycisk_kompletny_podswietlany_dwupolozeniowy_SP22_PL&language=PL&ptk=
SP22-PL.C-10-230-LED\AC | http://www.spamel.com.pl/scripts/product.php?cat=PrzyciskiLista&psg=&pid=Przycisk_kompletny_podswietlany_dwupolozeniowy_SP22_PL&language=PL&ptk=
SP22-PL.C-10-24-BA9S\. | http://www.spamel.com.pl/scripts/product.php?cat=PrzyciskiLista&psg=&pid=Przycisk_kompletny_podswietlany_dwupolozeniowy_SP22_PL&language=PL&ptk=
SP22-PL.C-10-24-LED\. | http://www.spamel.com.pl/scripts/product.php?cat=PrzyciskiLista&psg=&pid=Przycisk_kompletny_podswietlany_dwupolozeniowy_SP22_PL&language=PL&ptk=
SP22-PL.C-10-24-LED\AC/DC | http://www.spamel.com.pl/scripts/product.php?cat=PrzyciskiLista&psg=&pid=Przycisk_kompletny_podswietlany_dwupolozeniowy_SP22_PL&language=PL&ptk=
SP22-PL.C-10-LED.UNI\AC/DC | http://www.spamel.com.pl/scripts/product.php?cat=PrzyciskiLista&psg=&pid=Przycisk_kompletny_podswietlany_dwupolozeniowy_SP22_PL&language=PL&ptk=
SP22-PL.C-11-220-LED\DC | http://www.spamel.com.pl/scripts/product.php?cat=PrzyciskiLista&psg=&pid=Przycisk_kompletny_podswietlany_dwupolozeniowy_SP22_PL&language=PL&ptk=
SP22-PL.C-11-230-LED\AC | http://www.spamel.com.pl/scripts/product.php?cat=PrzyciskiLista&psg=&pid=Przycisk_kompletny_podswietlany_dwupolozeniowy_SP22_PL&language=PL&ptk=
SP22-PL.C-11-24-BA9S\. | http://www.spamel.com.pl/scripts/product.php?cat=PrzyciskiLista&psg=&pid=Przycisk_kompletny_podswietlany_dwupolozeniowy_SP22_PL&language=PL&ptk=
SP22-PL.C-11-24-LED\. | http://www.spamel.com.pl/scripts/product.php?cat=PrzyciskiLista&psg=&pid=Przycisk_kompletny_podswietlany_dwupolozeniowy_SP22_PL&language=PL&ptk=
SP22-PL.C-11-24-LED\AC/DC | http://www.spamel.com.pl/scripts/product.php?cat=PrzyciskiLista&psg=&pid=Przycisk_kompletny_podswietlany_dwupolozeniowy_SP22_PL&language=PL&ptk=
SP22-PL.C-11-LED.UNI\AC/DC | http://www.spamel.com.pl/scripts/product.php?cat=PrzyciskiLista&psg=&pid=Przycisk_kompletny_podswietlany_dwupolozeniowy_SP22_PL&language=PL&ptk=
SP22-PL.C-20-230-BA9\. | http://www.spamel.com.pl/scripts/product.php?cat=PrzyciskiLista&psg=&pid=Przycisk_kompletny_podswietlany_dwupolozeniowy_SP22_PL&language=PL&ptk=
SP22-PL.C-20-230-LED\AC | http://www.spamel.com.pl/scripts/product.php?cat=PrzyciskiLista&psg=&pid=Przycisk_kompletny_podswietlany_dwupolozeniowy_SP22_PL&language=PL&ptk=
SP22-PL.C-20-24-LED\. | http://www.spamel.com.pl/scripts/product.php?cat=PrzyciskiLista&psg=&pid=Przycisk_kompletny_podswietlany_dwupolozeniowy_SP22_PL&language=PL&ptk=
SP22-PL.C-20-24-LED\AC/DC | http://www.spamel.com.pl/scripts/product.php?cat=PrzyciskiLista&psg=&pid=Przycisk_kompletny_podswietlany_dwupolozeniowy_SP22_PL&language=PL&ptk=
SP22-PL.C-20-LED.UNI\AC/DC | http://www.spamel.com.pl/scripts/product.php?cat=PrzyciskiLista&psg=&pid=Przycisk_kompletny_podswietlany_dwupolozeniowy_SP22_PL&language=PL&ptk=
SP22-PL.C-21-24-LED\AC/DC | http://www.spamel.com.pl/scripts/product.php?cat=PrzyciskiLista&psg=&pid=Przycisk_kompletny_podswietlany_dwupolozeniowy_SP22_PL&language=PL&ptk=
SP22-PL.G-10-230-BA9\. | http://www.spamel.com.pl/scripts/product.php?cat=PrzyciskiLista&psg=&pid=Przycisk_kompletny_podswietlany_dwupolozeniowy_SP22_PL&language=PL&ptk=
SP22-PL.G-10-230-LED\AC | http://www.spamel.com.pl/scripts/product.php?cat=PrzyciskiLista&psg=&pid=Przycisk_kompletny_podswietlany_dwupolozeniowy_SP22_PL&language=PL&ptk=
SP22-PL.G-10-24-BA9S\. | http://www.spamel.com.pl/scripts/product.php?cat=PrzyciskiLista&psg=&pid=Przycisk_kompletny_podswietlany_dwupolozeniowy_SP22_PL&language=PL&ptk=
SP22-PL.G-10-24-LED\. | http://www.spamel.com.pl/scripts/product.php?cat=PrzyciskiLista&psg=&pid=Przycisk_kompletny_podswietlany_dwupolozeniowy_SP22_PL&language=PL&ptk=
SP22-PL.G-10-24-LED\AC/DC | http://www.spamel.com.pl/scripts/product.php?cat=PrzyciskiLista&psg=&pid=Przycisk_kompletny_podswietlany_dwupolozeniowy_SP22_PL&language=PL&ptk=
SP22-PL.G-11-230-BA9\. | http://www.spamel.com.pl/scripts/product.php?cat=PrzyciskiLista&psg=&pid=Przycisk_kompletny_podswietlany_dwupolozeniowy_SP22_PL&language=PL&ptk=
SP22-PL.G-11-LED.UNI\AC/DC | http://www.spamel.com.pl/scripts/product.php?cat=PrzyciskiLista&psg=&pid=Przycisk_kompletny_podswietlany_dwupolozeniowy_SP22_PL&language=PL&ptk=
SP22-PL.G-20-24-BA9S\. | http://www.spamel.com.pl/scripts/product.php?cat=PrzyciskiLista&psg=&pid=Przycisk_kompletny_podswietlany_dwupolozeniowy_SP22_PL&language=PL&ptk=
SP22-PL.G-20-24-LED\AC/DC | http://www.spamel.com.pl/scripts/product.php?cat=PrzyciskiLista&psg=&pid=Przycisk_kompletny_podswietlany_dwupolozeniowy_SP22_PL&language=PL&ptk=
SP22-PL.G-20-LED.UNI\AC/DC | http://www.spamel.com.pl/scripts/product.php?cat=PrzyciskiLista&psg=&pid=Przycisk_kompletny_podswietlany_dwupolozeniowy_SP22_PL&language=PL&ptk=
SP22-PL.N-01-230-BA9\. | http://www.spamel.com.pl/scripts/product.php?cat=PrzyciskiLista&psg=&pid=Przycisk_kompletny_podswietlany_dwupolozeniowy_SP22_PL&language=PL&ptk=
SP22-PL.N-10-230-BA9\. | http://www.spamel.com.pl/scripts/product.php?cat=PrzyciskiLista&psg=&pid=Przycisk_kompletny_podswietlany_dwupolozeniowy_SP22_PL&language=PL&ptk=
SP22-PL.N-10-230-LED\AC | http://www.spamel.com.pl/scripts/product.php?cat=PrzyciskiLista&psg=&pid=Przycisk_kompletny_podswietlany_dwupolozeniowy_SP22_PL&language=PL&ptk=
SP22-PL.N-10-24-BA9S\. | http://www.spamel.com.pl/scripts/product.php?cat=PrzyciskiLista&psg=&pid=Przycisk_kompletny_podswietlany_dwupolozeniowy_SP22_PL&language=PL&ptk=
SP22-PL.N-10-24-LED\. | http://www.spamel.com.pl/scripts/product.php?cat=PrzyciskiLista&psg=&pid=Przycisk_kompletny_podswietlany_dwupolozeniowy_SP22_PL&language=PL&ptk=
SP22-PL.N-10-24-LED\AC/DC | http://www.spamel.com.pl/scripts/product.php?cat=PrzyciskiLista&psg=&pid=Przycisk_kompletny_podswietlany_dwupolozeniowy_SP22_PL&language=PL&ptk=
SP22-PL.N-11-230-BA9\. | http://www.spamel.com.pl/scripts/product.php?cat=PrzyciskiLista&psg=&pid=Przycisk_kompletny_podswietlany_dwupolozeniowy_SP22_PL&language=PL&ptk=
SP22-PL.N-11-24-BA9S\. | http://www.spamel.com.pl/scripts/product.php?cat=PrzyciskiLista&psg=&pid=Przycisk_kompletny_podswietlany_dwupolozeniowy_SP22_PL&language=PL&ptk=
SP22-PL.N-11-24-LED\AC/DC | http://www.spamel.com.pl/scripts/product.php?cat=PrzyciskiLista&psg=&pid=Przycisk_kompletny_podswietlany_dwupolozeniowy_SP22_PL&language=PL&ptk=
SP22-PL.N-11-LED.UNI\AC/DC | http://www.spamel.com.pl/scripts/product.php?cat=PrzyciskiLista&psg=&pid=Przycisk_kompletny_podswietlany_dwupolozeniowy_SP22_PL&language=PL&ptk=
SP22-PL.N-20-24-BA9S\. | http://www.spamel.com.pl/scripts/product.php?cat=PrzyciskiLista&psg=&pid=Przycisk_kompletny_podswietlany_dwupolozeniowy_SP22_PL&language=PL&ptk=
SP22-PL.N-20-24-BA9S\CZ | http://www.spamel.com.pl/scripts/product.php?cat=PrzyciskiLista&psg=&pid=Przycisk_kompletny_podswietlany_dwupolozeniowy_SP22_PL&language=PL&ptk=
SP22-PL.N-20-24-LED\. | http://www.spamel.com.pl/scripts/product.php?cat=PrzyciskiLista&psg=&pid=Przycisk_kompletny_podswietlany_dwupolozeniowy_SP22_PL&language=PL&ptk=
SP22-PL.N-20-24-LED\AC/DC | http://www.spamel.com.pl/scripts/product.php?cat=PrzyciskiLista&psg=&pid=Przycisk_kompletny_podswietlany_dwupolozeniowy_SP22_PL&language=PL&ptk=
SP22-PL.N-22-230-LED\AC | http://www.spamel.com.pl/scripts/product.php?cat=PrzyciskiLista&psg=&pid=Przycisk_kompletny_podswietlany_dwupolozeniowy_SP22_PL&language=PL&ptk=
SP22-PL.Z-01-230-BA9\. | http://www.spamel.com.pl/scripts/product.php?cat=PrzyciskiLista&psg=&pid=Przycisk_kompletny_podswietlany_dwupolozeniowy_SP22_PL&language=PL&ptk=
SP22-PL.Z-01-230-LED\AC | http://www.spamel.com.pl/scripts/product.php?cat=PrzyciskiLista&psg=&pid=Przycisk_kompletny_podswietlany_dwupolozeniowy_SP22_PL&language=PL&ptk=
SP22-PL.Z-10-230-BA9\. | http://www.spamel.com.pl/scripts/product.php?cat=PrzyciskiLista&psg=&pid=Przycisk_kompletny_podswietlany_dwupolozeniowy_SP22_PL&language=PL&ptk=
SP22-PL.Z-10-230-LED\. | http://www.spamel.com.pl/scripts/product.php?cat=PrzyciskiLista&psg=&pid=Przycisk_kompletny_podswietlany_dwupolozeniowy_SP22_PL&language=PL&ptk=
SP22-PL.Z-10-230-LED\AC | http://www.spamel.com.pl/scripts/product.php?cat=PrzyciskiLista&psg=&pid=Przycisk_kompletny_podswietlany_dwupolozeniowy_SP22_PL&language=PL&ptk=
SP22-PL.Z-10-24-BA9S\. | http://www.spamel.com.pl/scripts/product.php?cat=PrzyciskiLista&psg=&pid=Przycisk_kompletny_podswietlany_dwupolozeniowy_SP22_PL&language=PL&ptk=
SP22-PL.Z-10-24-LED\AC/DC | http://www.spamel.com.pl/scripts/product.php?cat=PrzyciskiLista&psg=&pid=Przycisk_kompletny_podswietlany_dwupolozeniowy_SP22_PL&language=PL&ptk=
SP22-PL.Z-10-LED.UNI\AC/DC | http://www.spamel.com.pl/scripts/product.php?cat=PrzyciskiLista&psg=&pid=Przycisk_kompletny_podswietlany_dwupolozeniowy_SP22_PL&language=PL&ptk=
SP22-PL.Z-11-230-BA9\. | http://www.spamel.com.pl/scripts/product.php?cat=PrzyciskiLista&psg=&pid=Przycisk_kompletny_podswietlany_dwupolozeniowy_SP22_PL&language=PL&ptk=
SP22-PL.Z-11-230-LED\AC | http://www.spamel.com.pl/scripts/product.php?cat=PrzyciskiLista&psg=&pid=Przycisk_kompletny_podswietlany_dwupolozeniowy_SP22_PL&language=PL&ptk=
SP22-PL.Z-11-24-BA9S\. | http://www.spamel.com.pl/scripts/product.php?cat=PrzyciskiLista&psg=&pid=Przycisk_kompletny_podswietlany_dwupolozeniowy_SP22_PL&language=PL&ptk=
SP22-PL.Z-11-24-LED\AC/DC | http://www.spamel.com.pl/scripts/product.php?cat=PrzyciskiLista&psg=&pid=Przycisk_kompletny_podswietlany_dwupolozeniowy_SP22_PL&language=PL&ptk=
SP22-PL.Z-11-LED.UNI\AC/DC | http://www.spamel.com.pl/scripts/product.php?cat=PrzyciskiLista&psg=&pid=Przycisk_kompletny_podswietlany_dwupolozeniowy_SP22_PL&language=PL&ptk=
SP22-PL.Z-12-LED.UNI\AC/DC | http://www.spamel.com.pl/scripts/product.php?cat=PrzyciskiLista&psg=&pid=Przycisk_kompletny_podswietlany_dwupolozeniowy_SP22_PL&language=PL&ptk=
SP22-PL.Z-20-230-BA9\. | http://www.spamel.com.pl/scripts/product.php?cat=PrzyciskiLista&psg=&pid=Przycisk_kompletny_podswietlany_dwupolozeniowy_SP22_PL&language=PL&ptk=
SP22-PL.Z-20-230-LED\AC | http://www.spamel.com.pl/scripts/product.php?cat=PrzyciskiLista&psg=&pid=Przycisk_kompletny_podswietlany_dwupolozeniowy_SP22_PL&language=PL&ptk=
SP22-PL.Z-20-24-LED\. | http://www.spamel.com.pl/scripts/product.php?cat=PrzyciskiLista&psg=&pid=Przycisk_kompletny_podswietlany_dwupolozeniowy_SP22_PL&language=PL&ptk=
SP22-PL.Z-20-24-LED\AC/DC | http://www.spamel.com.pl/scripts/product.php?cat=PrzyciskiLista&psg=&pid=Przycisk_kompletny_podswietlany_dwupolozeniowy_SP22_PL&language=PL&ptk=
SP22-PL.Z-20-LED.UNI\AC/DC | http://www.spamel.com.pl/scripts/product.php?cat=PrzyciskiLista&psg=&pid=Przycisk_kompletny_podswietlany_dwupolozeniowy_SP22_PL&language=PL&ptk=
SP22-PL.Z-40-230-LED\AC/CZ | http://www.spamel.com.pl/scripts/product.php?cat=PrzyciskiLista&psg=&pid=Przycisk_kompletny_podswietlany_dwupolozeniowy_SP22_PL&language=PL&ptk=
SP22-BLN\. | http://www.spamel.com.pl/scripts/product.php?cat=PrzyciskiLista&psg=&pid=Przycisk_kompletny_podswietlany_SP22_BLN&language=PL&ptk=
SP22-BLN-01-LEDUNI\AC/DC | http://www.spamel.com.pl/scripts/product.php?cat=PrzyciskiLista&psg=&pid=Przycisk_kompletny_podswietlany_SP22_BLN&language=PL&ptk=
SP22-BLN-02-LEDUNI\. | http://www.spamel.com.pl/scripts/product.php?cat=PrzyciskiLista&psg=&pid=Przycisk_kompletny_podswietlany_SP22_BLN&language=PL&ptk=
SP22-BLN-02-LEDUNI\AC/DC | http://www.spamel.com.pl/scripts/product.php?cat=PrzyciskiLista&psg=&pid=Przycisk_kompletny_podswietlany_SP22_BLN&language=PL&ptk=
SP22-BLN-10-LEDUNI\AC/DC | http://www.spamel.com.pl/scripts/product.php?cat=PrzyciskiLista&psg=&pid=Przycisk_kompletny_podswietlany_SP22_BLN&language=PL&ptk=
SP22-BLN-11-LEDUNI\. | http://www.spamel.com.pl/scripts/product.php?cat=PrzyciskiLista&psg=&pid=Przycisk_kompletny_podswietlany_SP22_BLN&language=PL&ptk=
SP22-BLN-11-LEDUNI\AC/DC | http://www.spamel.com.pl/scripts/product.php?cat=PrzyciskiLista&psg=&pid=Przycisk_kompletny_podswietlany_SP22_BLN&language=PL&ptk=
SP22-BLN-20-LEDUNI\AC/DC | http://www.spamel.com.pl/scripts/product.php?cat=PrzyciskiLista&psg=&pid=Przycisk_kompletny_podswietlany_SP22_BLN&language=PL&ptk=
SP22-BLN-40-LEDUNI\. | http://www.spamel.com.pl/scripts/product.php?cat=PrzyciskiLista&psg=&pid=Przycisk_kompletny_podswietlany_SP22_BLN&language=PL&ptk=
SP22-AKLB\. | http://www.spamel.com.pl/scripts/product.php?cat=PrzyciskiLista&psg=&pid=Przycisk_kompletny_podswietlany_SP22_KL_AKL&language=PL&ptk=
SP22-AKLB-10-24-LED\AC/DC | http://www.spamel.com.pl/scripts/product.php?cat=PrzyciskiLista&psg=&pid=Przycisk_kompletny_podswietlany_SP22_KL_AKL&language=PL&ptk=
SP22-AKLB-11-230-LED\AC | http://www.spamel.com.pl/scripts/product.php?cat=PrzyciskiLista&psg=&pid=Przycisk_kompletny_podswietlany_SP22_KL_AKL&language=PL&ptk=
SP22-AKLB-11-24-LED\AC/DC | http://www.spamel.com.pl/scripts/product.php?cat=PrzyciskiLista&psg=&pid=Przycisk_kompletny_podswietlany_SP22_KL_AKL&language=PL&ptk=
SP22-AKLB-20-24-LED\AC/DC | http://www.spamel.com.pl/scripts/product.php?cat=PrzyciskiLista&psg=&pid=Przycisk_kompletny_podswietlany_SP22_KL_AKL&language=PL&ptk=
SP22-AKLC\. | http://www.spamel.com.pl/scripts/product.php?cat=PrzyciskiLista&psg=&pid=Przycisk_kompletny_podswietlany_SP22_KL_AKL&language=PL&ptk=
SP22-AKLC-10-230-LED\AC-4 | http://www.spamel.com.pl/scripts/product.php?cat=PrzyciskiLista&psg=&pid=Przycisk_kompletny_podswietlany_SP22_KL_AKL&language=PL&ptk=
SP22-AKLC-10-24-LED\AC/DC | http://www.spamel.com.pl/scripts/product.php?cat=PrzyciskiLista&psg=&pid=Przycisk_kompletny_podswietlany_SP22_KL_AKL&language=PL&ptk=
SP22-AKLC-11-230-BA9\. | http://www.spamel.com.pl/scripts/product.php?cat=PrzyciskiLista&psg=&pid=Przycisk_kompletny_podswietlany_SP22_KL_AKL&language=PL&ptk=
SP22-AKLC-11-230-LED\AC | http://www.spamel.com.pl/scripts/product.php?cat=PrzyciskiLista&psg=&pid=Przycisk_kompletny_podswietlany_SP22_KL_AKL&language=PL&ptk=
SP22-AKLC-11-24-BA9S\. | http://www.spamel.com.pl/scripts/product.php?cat=PrzyciskiLista&psg=&pid=Przycisk_kompletny_podswietlany_SP22_KL_AKL&language=PL&ptk=
SP22-AKLC-20-24-BA9S\. | http://www.spamel.com.pl/scripts/product.php?cat=PrzyciskiLista&psg=&pid=Przycisk_kompletny_podswietlany_SP22_KL_AKL&language=PL&ptk=
SP22-AKLC-21-220-LED\DC | http://www.spamel.com.pl/scripts/product.php?cat=PrzyciskiLista&psg=&pid=Przycisk_kompletny_podswietlany_SP22_KL_AKL&language=PL&ptk=
SP22-AKLG\. | http://www.spamel.com.pl/scripts/product.php?cat=PrzyciskiLista&psg=&pid=Przycisk_kompletny_podswietlany_SP22_KL_AKL&language=PL&ptk=
SP22-AKLG-10-24-BA9S\. | http://www.spamel.com.pl/scripts/product.php?cat=PrzyciskiLista&psg=&pid=Przycisk_kompletny_podswietlany_SP22_KL_AKL&language=PL&ptk=
SP22-AKLG-10-24-LED\AC/DC | http://www.spamel.com.pl/scripts/product.php?cat=PrzyciskiLista&psg=&pid=Przycisk_kompletny_podswietlany_SP22_KL_AKL&language=PL&ptk=
SP22-AKLG-11-230-LED\AC | http://www.spamel.com.pl/scripts/product.php?cat=PrzyciskiLista&psg=&pid=Przycisk_kompletny_podswietlany_SP22_KL_AKL&language=PL&ptk=
SP22-AKLG-11-24-BA9S\. | http://www.spamel.com.pl/scripts/product.php?cat=PrzyciskiLista&psg=&pid=Przycisk_kompletny_podswietlany_SP22_KL_AKL&language=PL&ptk=
SP22-AKLG-11-24-LED\AC/DC | http://www.spamel.com.pl/scripts/product.php?cat=PrzyciskiLista&psg=&pid=Przycisk_kompletny_podswietlany_SP22_KL_AKL&language=PL&ptk=
SP22-AKLG-20-24-LED\AC/DC | http://www.spamel.com.pl/scripts/product.php?cat=PrzyciskiLista&psg=&pid=Przycisk_kompletny_podswietlany_SP22_KL_AKL&language=PL&ptk=
SP22-AKLG-20-LED.UNI\AC/DC | http://www.spamel.com.pl/scripts/product.php?cat=PrzyciskiLista&psg=&pid=Przycisk_kompletny_podswietlany_SP22_KL_AKL&language=PL&ptk=
SP22-AKLG-21-LED.UNI\AC/DC-3 | http://www.spamel.com.pl/scripts/product.php?cat=PrzyciskiLista&psg=&pid=Przycisk_kompletny_podswietlany_SP22_KL_AKL&language=PL&ptk=
SP22-AKLN\. | http://www.spamel.com.pl/scripts/product.php?cat=PrzyciskiLista&psg=&pid=Przycisk_kompletny_podswietlany_SP22_KL_AKL&language=PL&ptk=
SP22-AKLN-10-24-LED\AC/DC | http://www.spamel.com.pl/scripts/product.php?cat=PrzyciskiLista&psg=&pid=Przycisk_kompletny_podswietlany_SP22_KL_AKL&language=PL&ptk=
SP22-AKLN-11-24-BA9S\. | http://www.spamel.com.pl/scripts/product.php?cat=PrzyciskiLista&psg=&pid=Przycisk_kompletny_podswietlany_SP22_KL_AKL&language=PL&ptk=
SP22-AKLN-20-24-LED\AC/DC | http://www.spamel.com.pl/scripts/product.php?cat=PrzyciskiLista&psg=&pid=Przycisk_kompletny_podswietlany_SP22_KL_AKL&language=PL&ptk=
SP22-AKLZ\. | http://www.spamel.com.pl/scripts/product.php?cat=PrzyciskiLista&psg=&pid=Przycisk_kompletny_podswietlany_SP22_KL_AKL&language=PL&ptk=
SP22-AKLZ-10-230-BA9\. | http://www.spamel.com.pl/scripts/product.php?cat=PrzyciskiLista&psg=&pid=Przycisk_kompletny_podswietlany_SP22_KL_AKL&language=PL&ptk=
SP22-AKLZ-10-230-LED\AC | http://www.spamel.com.pl/scripts/product.php?cat=PrzyciskiLista&psg=&pid=Przycisk_kompletny_podswietlany_SP22_KL_AKL&language=PL&ptk=
SP22-AKLZ-10-24-BA9S\. | http://www.spamel.com.pl/scripts/product.php?cat=PrzyciskiLista&psg=&pid=Przycisk_kompletny_podswietlany_SP22_KL_AKL&language=PL&ptk=
SP22-AKLZ-10-24-LED\AC/DC | http://www.spamel.com.pl/scripts/product.php?cat=PrzyciskiLista&psg=&pid=Przycisk_kompletny_podswietlany_SP22_KL_AKL&language=PL&ptk=
SP22-AKLZ-11-230-BA9\. | http://www.spamel.com.pl/scripts/product.php?cat=PrzyciskiLista&psg=&pid=Przycisk_kompletny_podswietlany_SP22_KL_AKL&language=PL&ptk=
SP22-AKLZ-11-230-LED\AC | http://www.spamel.com.pl/scripts/product.php?cat=PrzyciskiLista&psg=&pid=Przycisk_kompletny_podswietlany_SP22_KL_AKL&language=PL&ptk=
SP22-AKLZ-11-24-BA9S\. | http://www.spamel.com.pl/scripts/product.php?cat=PrzyciskiLista&psg=&pid=Przycisk_kompletny_podswietlany_SP22_KL_AKL&language=PL&ptk=
SP22-AKLZ-11-LED.UNI\AC/DC | http://www.spamel.com.pl/scripts/product.php?cat=PrzyciskiLista&psg=&pid=Przycisk_kompletny_podswietlany_SP22_KL_AKL&language=PL&ptk=
SP22-AKLZ-20-24-LED\AC/DC | http://www.spamel.com.pl/scripts/product.php?cat=PrzyciskiLista&psg=&pid=Przycisk_kompletny_podswietlany_SP22_KL_AKL&language=PL&ptk=
SP22-AKLZ-20-LED.UNI\AC/DC | http://www.spamel.com.pl/scripts/product.php?cat=PrzyciskiLista&psg=&pid=Przycisk_kompletny_podswietlany_SP22_KL_AKL&language=PL&ptk=
SP22-KLB-01-230-BA9S\. | http://www.spamel.com.pl/scripts/product.php?cat=PrzyciskiLista&psg=&pid=Przycisk_kompletny_podswietlany_SP22_KL_AKL&language=PL&ptk=
SP22-KLB-01-230-LED\AC | http://www.spamel.com.pl/scripts/product.php?cat=PrzyciskiLista&psg=&pid=Przycisk_kompletny_podswietlany_SP22_KL_AKL&language=PL&ptk=
SP22-KLB-10-230-BA9S\. | http://www.spamel.com.pl/scripts/product.php?cat=PrzyciskiLista&psg=&pid=Przycisk_kompletny_podswietlany_SP22_KL_AKL&language=PL&ptk=
SP22-KLB-10-230-LED\AC | http://www.spamel.com.pl/scripts/product.php?cat=PrzyciskiLista&psg=&pid=Przycisk_kompletny_podswietlany_SP22_KL_AKL&language=PL&ptk=
SP22-KLB-10-24-BA9S\. | http://www.spamel.com.pl/scripts/product.php?cat=PrzyciskiLista&psg=&pid=Przycisk_kompletny_podswietlany_SP22_KL_AKL&language=PL&ptk=
SP22-KLB-10-24-LED\AC/DC | http://www.spamel.com.pl/scripts/product.php?cat=PrzyciskiLista&psg=&pid=Przycisk_kompletny_podswietlany_SP22_KL_AKL&language=PL&ptk=
SP22-KLB-10-LED-UNI\. | http://www.spamel.com.pl/scripts/product.php?cat=PrzyciskiLista&psg=&pid=Przycisk_kompletny_podswietlany_SP22_KL_AKL&language=PL&ptk=
SP22-KLB-10-LED-UNI\AC/DC | http://www.spamel.com.pl/scripts/product.php?cat=PrzyciskiLista&psg=&pid=Przycisk_kompletny_podswietlany_SP22_KL_AKL&language=PL&ptk=
SP22-KLB-11-230-BA9S\. | http://www.spamel.com.pl/scripts/product.php?cat=PrzyciskiLista&psg=&pid=Przycisk_kompletny_podswietlany_SP22_KL_AKL&language=PL&ptk=
SP22-KLB-11-230-LED\AC | http://www.spamel.com.pl/scripts/product.php?cat=PrzyciskiLista&psg=&pid=Przycisk_kompletny_podswietlany_SP22_KL_AKL&language=PL&ptk=
SP22-KLB-11-24-BA9S\. | http://www.spamel.com.pl/scripts/product.php?cat=PrzyciskiLista&psg=&pid=Przycisk_kompletny_podswietlany_SP22_KL_AKL&language=PL&ptk=
SP22-KLB-11-24-BA9S\CZ-4 | http://www.spamel.com.pl/scripts/product.php?cat=PrzyciskiLista&psg=&pid=Przycisk_kompletny_podswietlany_SP22_KL_AKL&language=PL&ptk=
SP22-KLB-11-24-LED\AC/DC | http://www.spamel.com.pl/scripts/product.php?cat=PrzyciskiLista&psg=&pid=Przycisk_kompletny_podswietlany_SP22_KL_AKL&language=PL&ptk=
SP22-KLB-11-LED-UNI\AC/DC | http://www.spamel.com.pl/scripts/product.php?cat=PrzyciskiLista&psg=&pid=Przycisk_kompletny_podswietlany_SP22_KL_AKL&language=PL&ptk=
SP22-KLB-11-LED-UNI\AC/DC/CZ | http://www.spamel.com.pl/scripts/product.php?cat=PrzyciskiLista&psg=&pid=Przycisk_kompletny_podswietlany_SP22_KL_AKL&language=PL&ptk=
SP22-KLB-20-220-LED\DC | http://www.spamel.com.pl/scripts/product.php?cat=PrzyciskiLista&psg=&pid=Przycisk_kompletny_podswietlany_SP22_KL_AKL&language=PL&ptk=
SP22-KLB-20-24-LED\. | http://www.spamel.com.pl/scripts/product.php?cat=PrzyciskiLista&psg=&pid=Przycisk_kompletny_podswietlany_SP22_KL_AKL&language=PL&ptk=
SP22-KLB-20-24-LED\AC/DC | http://www.spamel.com.pl/scripts/product.php?cat=PrzyciskiLista&psg=&pid=Przycisk_kompletny_podswietlany_SP22_KL_AKL&language=PL&ptk=
SP22-KLB-22-230-LED\AC | http://www.spamel.com.pl/scripts/product.php?cat=PrzyciskiLista&psg=&pid=Przycisk_kompletny_podswietlany_SP22_KL_AKL&language=PL&ptk=
SP22-KLB-22-230-LED\AC-3 | http://www.spamel.com.pl/scripts/product.php?cat=PrzyciskiLista&psg=&pid=Przycisk_kompletny_podswietlany_SP22_KL_AKL&language=PL&ptk=
SP22-KLB-22-24-BA9S\CZ-4 | http://www.spamel.com.pl/scripts/product.php?cat=PrzyciskiLista&psg=&pid=Przycisk_kompletny_podswietlany_SP22_KL_AKL&language=PL&ptk=
SP22-KLC-01-230-BA9S\. | http://www.spamel.com.pl/scripts/product.php?cat=PrzyciskiLista&psg=&pid=Przycisk_kompletny_podswietlany_SP22_KL_AKL&language=PL&ptk=
SP22-KLC-01-230-LED\. | http://www.spamel.com.pl/scripts/product.php?cat=PrzyciskiLista&psg=&pid=Przycisk_kompletny_podswietlany_SP22_KL_AKL&language=PL&ptk=
SP22-KLC-01-230-LED\AC | http://www.spamel.com.pl/scripts/product.php?cat=PrzyciskiLista&psg=&pid=Przycisk_kompletny_podswietlany_SP22_KL_AKL&language=PL&ptk=
SP22-KLC-01-24-BA9S\. | http://www.spamel.com.pl/scripts/product.php?cat=PrzyciskiLista&psg=&pid=Przycisk_kompletny_podswietlany_SP22_KL_AKL&language=PL&ptk=
SP22-KLC-01-24-LED\1 | http://www.spamel.com.pl/scripts/product.php?cat=PrzyciskiLista&psg=&pid=Przycisk_kompletny_podswietlany_SP22_KL_AKL&language=PL&ptk=
SP22-KLC-01-24-LED\AC/DC | http://www.spamel.com.pl/scripts/product.php?cat=PrzyciskiLista&psg=&pid=Przycisk_kompletny_podswietlany_SP22_KL_AKL&language=PL&ptk=
SP22-KLC-01-24-LED\AC/DC-1 | http://www.spamel.com.pl/scripts/product.php?cat=PrzyciskiLista&psg=&pid=Przycisk_kompletny_podswietlany_SP22_KL_AKL&language=PL&ptk=
SP22-KLC-01-24-LED\AC/DC-5 | http://www.spamel.com.pl/scripts/product.php?cat=PrzyciskiLista&psg=&pid=Przycisk_kompletny_podswietlany_SP22_KL_AKL&language=PL&ptk=
SP22-KLC-01-LED-UNI\. | http://www.spamel.com.pl/scripts/product.php?cat=PrzyciskiLista&psg=&pid=Przycisk_kompletny_podswietlany_SP22_KL_AKL&language=PL&ptk=
SP22-KLC-01-LED-UNI\AC/DC | http://www.spamel.com.pl/scripts/product.php?cat=PrzyciskiLista&psg=&pid=Przycisk_kompletny_podswietlany_SP22_KL_AKL&language=PL&ptk=
SP22-KLC-02-230-BA9S\. | http://www.spamel.com.pl/scripts/product.php?cat=PrzyciskiLista&psg=&pid=Przycisk_kompletny_podswietlany_SP22_KL_AKL&language=PL&ptk=
SP22-KLC-02-230-LED\AC | http://www.spamel.com.pl/scripts/product.php?cat=PrzyciskiLista&psg=&pid=Przycisk_kompletny_podswietlany_SP22_KL_AKL&language=PL&ptk=
SP22-KLC-02-230-LED\AC-4 | http://www.spamel.com.pl/scripts/product.php?cat=PrzyciskiLista&psg=&pid=Przycisk_kompletny_podswietlany_SP22_KL_AKL&language=PL&ptk=
SP22-KLC-02-24-LED\AC/DC | http://www.spamel.com.pl/scripts/product.php?cat=PrzyciskiLista&psg=&pid=Przycisk_kompletny_podswietlany_SP22_KL_AKL&language=PL&ptk=
SP22-KLC-10-220-LED\DC | http://www.spamel.com.pl/scripts/product.php?cat=PrzyciskiLista&psg=&pid=Przycisk_kompletny_podswietlany_SP22_KL_AKL&language=PL&ptk=
SP22-KLC-10-230-BA9S\. | http://www.spamel.com.pl/scripts/product.php?cat=PrzyciskiLista&psg=&pid=Przycisk_kompletny_podswietlany_SP22_KL_AKL&language=PL&ptk=
SP22-KLC-10-230-LED\AC | http://www.spamel.com.pl/scripts/product.php?cat=PrzyciskiLista&psg=&pid=Przycisk_kompletny_podswietlany_SP22_KL_AKL&language=PL&ptk=
SP22-KLC-10-24-BA9S\. | http://www.spamel.com.pl/scripts/product.php?cat=PrzyciskiLista&psg=&pid=Przycisk_kompletny_podswietlany_SP22_KL_AKL&language=PL&ptk=
SP22-KLC-10-24-BA9S\CZ | http://www.spamel.com.pl/scripts/product.php?cat=PrzyciskiLista&psg=&pid=Przycisk_kompletny_podswietlany_SP22_KL_AKL&language=PL&ptk=
SP22-KLC-10-24-LED\AC/DC | http://www.spamel.com.pl/scripts/product.php?cat=PrzyciskiLista&psg=&pid=Przycisk_kompletny_podswietlany_SP22_KL_AKL&language=PL&ptk=
SP22-KLC-10-24-LED\AC/DC-1 | http://www.spamel.com.pl/scripts/product.php?cat=PrzyciskiLista&psg=&pid=Przycisk_kompletny_podswietlany_SP22_KL_AKL&language=PL&ptk=
SP22-KLC-10-24-LED\AC/DC-3 | http://www.spamel.com.pl/scripts/product.php?cat=PrzyciskiLista&psg=&pid=Przycisk_kompletny_podswietlany_SP22_KL_AKL&language=PL&ptk=
SP22-KLC-10-LED-UNI\AC/DC | http://www.spamel.com.pl/scripts/product.php?cat=PrzyciskiLista&psg=&pid=Przycisk_kompletny_podswietlany_SP22_KL_AKL&language=PL&ptk=
SP22-KLC-11-220-LED\DC | http://www.spamel.com.pl/scripts/product.php?cat=PrzyciskiLista&psg=&pid=Przycisk_kompletny_podswietlany_SP22_KL_AKL&language=PL&ptk=
SP22-KLC-11-230-BA9S\. | http://www.spamel.com.pl/scripts/product.php?cat=PrzyciskiLista&psg=&pid=Przycisk_kompletny_podswietlany_SP22_KL_AKL&language=PL&ptk=
SP22-KLC-11-230-LED\AC | http://www.spamel.com.pl/scripts/product.php?cat=PrzyciskiLista&psg=&pid=Przycisk_kompletny_podswietlany_SP22_KL_AKL&language=PL&ptk=
SP22-KLC-11-230-LED\AC/CZ | http://www.spamel.com.pl/scripts/product.php?cat=PrzyciskiLista&psg=&pid=Przycisk_kompletny_podswietlany_SP22_KL_AKL&language=PL&ptk=
SP22-KLC-11-230-LED\AC-1/CZ | http://www.spamel.com.pl/scripts/product.php?cat=PrzyciskiLista&psg=&pid=Przycisk_kompletny_podswietlany_SP22_KL_AKL&language=PL&ptk=
SP22-KLC-11-230-LED\AC-5 | http://www.spamel.com.pl/scripts/product.php?cat=PrzyciskiLista&psg=&pid=Przycisk_kompletny_podswietlany_SP22_KL_AKL&language=PL&ptk=
SP22-KLC-11-24-BA9S\. | http://www.spamel.com.pl/scripts/product.php?cat=PrzyciskiLista&psg=&pid=Przycisk_kompletny_podswietlany_SP22_KL_AKL&language=PL&ptk=
SP22-KLC-11-24-LED\AC/DC | http://www.spamel.com.pl/scripts/product.php?cat=PrzyciskiLista&psg=&pid=Przycisk_kompletny_podswietlany_SP22_KL_AKL&language=PL&ptk=
SP22-KLC-11-24-LED\AC/DC-2 | http://www.spamel.com.pl/scripts/product.php?cat=PrzyciskiLista&psg=&pid=Przycisk_kompletny_podswietlany_SP22_KL_AKL&language=PL&ptk=
SP22-KLC-11-LED-UNI\. | http://www.spamel.com.pl/scripts/product.php?cat=PrzyciskiLista&psg=&pid=Przycisk_kompletny_podswietlany_SP22_KL_AKL&language=PL&ptk=
SP22-KLC-11-LED-UNI\AC/DC | http://www.spamel.com.pl/scripts/product.php?cat=PrzyciskiLista&psg=&pid=Przycisk_kompletny_podswietlany_SP22_KL_AKL&language=PL&ptk=
SP22-KLC-11-LED-UNI\AC/DC/CZ | http://www.spamel.com.pl/scripts/product.php?cat=PrzyciskiLista&psg=&pid=Przycisk_kompletny_podswietlany_SP22_KL_AKL&language=PL&ptk=
SP22-KLC-12-24-BA9S\2 | http://www.spamel.com.pl/scripts/product.php?cat=PrzyciskiLista&psg=&pid=Przycisk_kompletny_podswietlany_SP22_KL_AKL&language=PL&ptk=
SP22-KLC-13-230-LED\3 | http://www.spamel.com.pl/scripts/product.php?cat=PrzyciskiLista&psg=&pid=Przycisk_kompletny_podswietlany_SP22_KL_AKL&language=PL&ptk=
SP22-KLC-20-220-LED\DC | http://www.spamel.com.pl/scripts/product.php?cat=PrzyciskiLista&psg=&pid=Przycisk_kompletny_podswietlany_SP22_KL_AKL&language=PL&ptk=
SP22-KLC-20-230-BA9S\. | http://www.spamel.com.pl/scripts/product.php?cat=PrzyciskiLista&psg=&pid=Przycisk_kompletny_podswietlany_SP22_KL_AKL&language=PL&ptk=
SP22-KLC-20-230-LED\AC | http://www.spamel.com.pl/scripts/product.php?cat=PrzyciskiLista&psg=&pid=Przycisk_kompletny_podswietlany_SP22_KL_AKL&language=PL&ptk=
SP22-KLC-20-24-LED\AC/DC | http://www.spamel.com.pl/scripts/product.php?cat=PrzyciskiLista&psg=&pid=Przycisk_kompletny_podswietlany_SP22_KL_AKL&language=PL&ptk=
SP22-KLC-20-LED-UNI\AC/DC | http://www.spamel.com.pl/scripts/product.php?cat=PrzyciskiLista&psg=&pid=Przycisk_kompletny_podswietlany_SP22_KL_AKL&language=PL&ptk=
SP22-KLC-22-230-LED\AC-3 | http://www.spamel.com.pl/scripts/product.php?cat=PrzyciskiLista&psg=&pid=Przycisk_kompletny_podswietlany_SP22_KL_AKL&language=PL&ptk=
SP22-KLC-22-24-BA9S\. | http://www.spamel.com.pl/scripts/product.php?cat=PrzyciskiLista&psg=&pid=Przycisk_kompletny_podswietlany_SP22_KL_AKL&language=PL&ptk=
SP22-KLC-22-24-BA9S\1 | http://www.spamel.com.pl/scripts/product.php?cat=PrzyciskiLista&psg=&pid=Przycisk_kompletny_podswietlany_SP22_KL_AKL&language=PL&ptk=
SP22-KLC-22-24-BA9S\2 | http://www.spamel.com.pl/scripts/product.php?cat=PrzyciskiLista&psg=&pid=Przycisk_kompletny_podswietlany_SP22_KL_AKL&language=PL&ptk=
SP22-KLC-22-LED-UNI\. | http://www.spamel.com.pl/scripts/product.php?cat=PrzyciskiLista&psg=&pid=Przycisk_kompletny_podswietlany_SP22_KL_AKL&language=PL&ptk=
SP22-KLC-22-LED-UNI\3 | http://www.spamel.com.pl/scripts/product.php?cat=PrzyciskiLista&psg=&pid=Przycisk_kompletny_podswietlany_SP22_KL_AKL&language=PL&ptk=
SP22-KLC-22-LED-UNI\AC/DC | http://www.spamel.com.pl/scripts/product.php?cat=PrzyciskiLista&psg=&pid=Przycisk_kompletny_podswietlany_SP22_KL_AKL&language=PL&ptk=
SP22-KLC-40-24-LED\AC/DC | http://www.spamel.com.pl/scripts/product.php?cat=PrzyciskiLista&psg=&pid=Przycisk_kompletny_podswietlany_SP22_KL_AKL&language=PL&ptk=
SP22-KLG-01-220-LED\DC-3 | http://www.spamel.com.pl/scripts/product.php?cat=PrzyciskiLista&psg=&pid=Przycisk_kompletny_podswietlany_SP22_KL_AKL&language=PL&ptk=
SP22-KLG-01-230-LED\AC | http://www.spamel.com.pl/scripts/product.php?cat=PrzyciskiLista&psg=&pid=Przycisk_kompletny_podswietlany_SP22_KL_AKL&language=PL&ptk=
SP22-KLG-01-LED-UNI\AC/DC | http://www.spamel.com.pl/scripts/product.php?cat=PrzyciskiLista&psg=&pid=Przycisk_kompletny_podswietlany_SP22_KL_AKL&language=PL&ptk=
SP22-KLG-10-220-LED\DC | http://www.spamel.com.pl/scripts/product.php?cat=PrzyciskiLista&psg=&pid=Przycisk_kompletny_podswietlany_SP22_KL_AKL&language=PL&ptk=
SP22-KLG-10-230-BA9S\. | http://www.spamel.com.pl/scripts/product.php?cat=PrzyciskiLista&psg=&pid=Przycisk_kompletny_podswietlany_SP22_KL_AKL&language=PL&ptk=
SP22-KLG-10-230-LED\AC | http://www.spamel.com.pl/scripts/product.php?cat=PrzyciskiLista&psg=&pid=Przycisk_kompletny_podswietlany_SP22_KL_AKL&language=PL&ptk=
SP22-KLG-10-24-BA9S\. | http://www.spamel.com.pl/scripts/product.php?cat=PrzyciskiLista&psg=&pid=Przycisk_kompletny_podswietlany_SP22_KL_AKL&language=PL&ptk=
SP22-KLG-10-24-LED\AC/DC | http://www.spamel.com.pl/scripts/product.php?cat=PrzyciskiLista&psg=&pid=Przycisk_kompletny_podswietlany_SP22_KL_AKL&language=PL&ptk=
SP22-KLG-10-LED-UNI\AC/DC | http://www.spamel.com.pl/scripts/product.php?cat=PrzyciskiLista&psg=&pid=Przycisk_kompletny_podswietlany_SP22_KL_AKL&language=PL&ptk=
SP22-KLG-11-230-BA9S\. | http://www.spamel.com.pl/scripts/product.php?cat=PrzyciskiLista&psg=&pid=Przycisk_kompletny_podswietlany_SP22_KL_AKL&language=PL&ptk=
SP22-KLG-11-230-LED\AC | http://www.spamel.com.pl/scripts/product.php?cat=PrzyciskiLista&psg=&pid=Przycisk_kompletny_podswietlany_SP22_KL_AKL&language=PL&ptk=
SP22-KLG-11-24-BA9S\. | http://www.spamel.com.pl/scripts/product.php?cat=PrzyciskiLista&psg=&pid=Przycisk_kompletny_podswietlany_SP22_KL_AKL&language=PL&ptk=
SP22-KLG-11-24-LED\AC/DC | http://www.spamel.com.pl/scripts/product.php?cat=PrzyciskiLista&psg=&pid=Przycisk_kompletny_podswietlany_SP22_KL_AKL&language=PL&ptk=
SP22-KLG-11-LED-UNI\. | http://www.spamel.com.pl/scripts/product.php?cat=PrzyciskiLista&psg=&pid=Przycisk_kompletny_podswietlany_SP22_KL_AKL&language=PL&ptk=
SP22-KLG-11-LED-UNI\AC/DC | http://www.spamel.com.pl/scripts/product.php?cat=PrzyciskiLista&psg=&pid=Przycisk_kompletny_podswietlany_SP22_KL_AKL&language=PL&ptk=
SP22-KLG-20-220-LED\DC | http://www.spamel.com.pl/scripts/product.php?cat=PrzyciskiLista&psg=&pid=Przycisk_kompletny_podswietlany_SP22_KL_AKL&language=PL&ptk=
SP22-KLN-01-230-LED\AC | http://www.spamel.com.pl/scripts/product.php?cat=PrzyciskiLista&psg=&pid=Przycisk_kompletny_podswietlany_SP22_KL_AKL&language=PL&ptk=
SP22-KLN-10-230-BA9S\. | http://www.spamel.com.pl/scripts/product.php?cat=PrzyciskiLista&psg=&pid=Przycisk_kompletny_podswietlany_SP22_KL_AKL&language=PL&ptk=
SP22-KLN-10-230-LED\AC | http://www.spamel.com.pl/scripts/product.php?cat=PrzyciskiLista&psg=&pid=Przycisk_kompletny_podswietlany_SP22_KL_AKL&language=PL&ptk=
SP22-KLN-10-24-BA9S\. | http://www.spamel.com.pl/scripts/product.php?cat=PrzyciskiLista&psg=&pid=Przycisk_kompletny_podswietlany_SP22_KL_AKL&language=PL&ptk=
SP22-KLN-10-24-LED\AC/DC | http://www.spamel.com.pl/scripts/product.php?cat=PrzyciskiLista&psg=&pid=Przycisk_kompletny_podswietlany_SP22_KL_AKL&language=PL&ptk=
SP22-KLN-10-LED-UNI\. | http://www.spamel.com.pl/scripts/product.php?cat=PrzyciskiLista&psg=&pid=Przycisk_kompletny_podswietlany_SP22_KL_AKL&language=PL&ptk=
SP22-KLN-10-LED-UNI\AC/DC | http://www.spamel.com.pl/scripts/product.php?cat=PrzyciskiLista&psg=&pid=Przycisk_kompletny_podswietlany_SP22_KL_AKL&language=PL&ptk=
SP22-KLN-11-230-BA9S\. | http://www.spamel.com.pl/scripts/product.php?cat=PrzyciskiLista&psg=&pid=Przycisk_kompletny_podswietlany_SP22_KL_AKL&language=PL&ptk=
SP22-KLN-11-230-LED\. | http://www.spamel.com.pl/scripts/product.php?cat=PrzyciskiLista&psg=&pid=Przycisk_kompletny_podswietlany_SP22_KL_AKL&language=PL&ptk=
SP22-KLN-11-230-LED\AC | http://www.spamel.com.pl/scripts/product.php?cat=PrzyciskiLista&psg=&pid=Przycisk_kompletny_podswietlany_SP22_KL_AKL&language=PL&ptk=
SP22-KLN-11-24-BA9S\. | http://www.spamel.com.pl/scripts/product.php?cat=PrzyciskiLista&psg=&pid=Przycisk_kompletny_podswietlany_SP22_KL_AKL&language=PL&ptk=
SP22-KLN-11-24-LED\AC/DC | http://www.spamel.com.pl/scripts/product.php?cat=PrzyciskiLista&psg=&pid=Przycisk_kompletny_podswietlany_SP22_KL_AKL&language=PL&ptk=
SP22-KLN-11-LED-UNI\AC/DC | http://www.spamel.com.pl/scripts/product.php?cat=PrzyciskiLista&psg=&pid=Przycisk_kompletny_podswietlany_SP22_KL_AKL&language=PL&ptk=
SP22-KLN-20-230-LED\. | http://www.spamel.com.pl/scripts/product.php?cat=PrzyciskiLista&psg=&pid=Przycisk_kompletny_podswietlany_SP22_KL_AKL&language=PL&ptk=
SP22-KLN-20-230-LED\AC | http://www.spamel.com.pl/scripts/product.php?cat=PrzyciskiLista&psg=&pid=Przycisk_kompletny_podswietlany_SP22_KL_AKL&language=PL&ptk=
SP22-KLN-30-24-LED\AC/DC | http://www.spamel.com.pl/scripts/product.php?cat=PrzyciskiLista&psg=&pid=Przycisk_kompletny_podswietlany_SP22_KL_AKL&language=PL&ptk=
SP22-KLZ-01-230-BA9S\. | http://www.spamel.com.pl/scripts/product.php?cat=PrzyciskiLista&psg=&pid=Przycisk_kompletny_podswietlany_SP22_KL_AKL&language=PL&ptk=
SP22-KLZ-01-230-LED\AC | http://www.spamel.com.pl/scripts/product.php?cat=PrzyciskiLista&psg=&pid=Przycisk_kompletny_podswietlany_SP22_KL_AKL&language=PL&ptk=
SP22-KLZ-01-24-BA9S\. | http://www.spamel.com.pl/scripts/product.php?cat=PrzyciskiLista&psg=&pid=Przycisk_kompletny_podswietlany_SP22_KL_AKL&language=PL&ptk=
SP22-KLZ-01-24-LED\AC/DC | http://www.spamel.com.pl/scripts/product.php?cat=PrzyciskiLista&psg=&pid=Przycisk_kompletny_podswietlany_SP22_KL_AKL&language=PL&ptk=
SP22-KLZ-01-24-LED\AC/DC-6 | http://www.spamel.com.pl/scripts/product.php?cat=PrzyciskiLista&psg=&pid=Przycisk_kompletny_podswietlany_SP22_KL_AKL&language=PL&ptk=
SP22-KLZ-01-LED-UNI\AC/DC | http://www.spamel.com.pl/scripts/product.php?cat=PrzyciskiLista&psg=&pid=Przycisk_kompletny_podswietlany_SP22_KL_AKL&language=PL&ptk=
SP22-KLZ-02-230-LED\AC | http://www.spamel.com.pl/scripts/product.php?cat=PrzyciskiLista&psg=&pid=Przycisk_kompletny_podswietlany_SP22_KL_AKL&language=PL&ptk=
SP22-KLZ-10-220-LED\DC | http://www.spamel.com.pl/scripts/product.php?cat=PrzyciskiLista&psg=&pid=Przycisk_kompletny_podswietlany_SP22_KL_AKL&language=PL&ptk=
SP22-KLZ-10-230-BA9S\. | http://www.spamel.com.pl/scripts/product.php?cat=PrzyciskiLista&psg=&pid=Przycisk_kompletny_podswietlany_SP22_KL_AKL&language=PL&ptk=
SP22-KLZ-10-230-LED\AC | http://www.spamel.com.pl/scripts/product.php?cat=PrzyciskiLista&psg=&pid=Przycisk_kompletny_podswietlany_SP22_KL_AKL&language=PL&ptk=
SP22-KLZ-10-230-LED\AC/CZ | http://www.spamel.com.pl/scripts/product.php?cat=PrzyciskiLista&psg=&pid=Przycisk_kompletny_podswietlany_SP22_KL_AKL&language=PL&ptk=
SP22-KLZ-10-24-BA9S\. | http://www.spamel.com.pl/scripts/product.php?cat=PrzyciskiLista&psg=&pid=Przycisk_kompletny_podswietlany_SP22_KL_AKL&language=PL&ptk=
SP22-KLZ-10-24-BA9S\2 | http://www.spamel.com.pl/scripts/product.php?cat=PrzyciskiLista&psg=&pid=Przycisk_kompletny_podswietlany_SP22_KL_AKL&language=PL&ptk=
SP22-KLZ-10-24-BA9S\CZ | http://www.spamel.com.pl/scripts/product.php?cat=PrzyciskiLista&psg=&pid=Przycisk_kompletny_podswietlany_SP22_KL_AKL&language=PL&ptk=
SP22-KLZ-10-24-BA9S\CZ-4 | http://www.spamel.com.pl/scripts/product.php?cat=PrzyciskiLista&psg=&pid=Przycisk_kompletny_podswietlany_SP22_KL_AKL&language=PL&ptk=
SP22-KLZ-10-24-LED\2 | http://www.spamel.com.pl/scripts/product.php?cat=PrzyciskiLista&psg=&pid=Przycisk_kompletny_podswietlany_SP22_KL_AKL&language=PL&ptk=
SP22-KLZ-10-24-LED\AC/DC | http://www.spamel.com.pl/scripts/product.php?cat=PrzyciskiLista&psg=&pid=Przycisk_kompletny_podswietlany_SP22_KL_AKL&language=PL&ptk=
SP22-KLZ-10-24-LED\AC/DC-2 | http://www.spamel.com.pl/scripts/product.php?cat=PrzyciskiLista&psg=&pid=Przycisk_kompletny_podswietlany_SP22_KL_AKL&language=PL&ptk=
SP22-KLZ-10-24-LED\AC/DC-4 | http://www.spamel.com.pl/scripts/product.php?cat=PrzyciskiLista&psg=&pid=Przycisk_kompletny_podswietlany_SP22_KL_AKL&language=PL&ptk=
SP22-KLZ-10-LED-UNI\. | http://www.spamel.com.pl/scripts/product.php?cat=PrzyciskiLista&psg=&pid=Przycisk_kompletny_podswietlany_SP22_KL_AKL&language=PL&ptk=
SP22-KLZ-10-LED-UNI\AC/DC | http://www.spamel.com.pl/scripts/product.php?cat=PrzyciskiLista&psg=&pid=Przycisk_kompletny_podswietlany_SP22_KL_AKL&language=PL&ptk=
SP22-KLZ-11-220-LED\DC | http://www.spamel.com.pl/scripts/product.php?cat=PrzyciskiLista&psg=&pid=Przycisk_kompletny_podswietlany_SP22_KL_AKL&language=PL&ptk=
SP22-KLZ-11-230-BA9S\. | http://www.spamel.com.pl/scripts/product.php?cat=PrzyciskiLista&psg=&pid=Przycisk_kompletny_podswietlany_SP22_KL_AKL&language=PL&ptk=
SP22-KLZ-11-230-BA9S\4 | http://www.spamel.com.pl/scripts/product.php?cat=PrzyciskiLista&psg=&pid=Przycisk_kompletny_podswietlany_SP22_KL_AKL&language=PL&ptk=
SP22-KLZ-11-230-LED\AC | http://www.spamel.com.pl/scripts/product.php?cat=PrzyciskiLista&psg=&pid=Przycisk_kompletny_podswietlany_SP22_KL_AKL&language=PL&ptk=
SP22-KLZ-11-230-LED\AC/CZ | http://www.spamel.com.pl/scripts/product.php?cat=PrzyciskiLista&psg=&pid=Przycisk_kompletny_podswietlany_SP22_KL_AKL&language=PL&ptk=
SP22-KLZ-11-230-LED\AC-2/CZ | http://www.spamel.com.pl/scripts/product.php?cat=PrzyciskiLista&psg=&pid=Przycisk_kompletny_podswietlany_SP22_KL_AKL&language=PL&ptk=
SP22-KLZ-11-230-LED\AC-4 | http://www.spamel.com.pl/scripts/product.php?cat=PrzyciskiLista&psg=&pid=Przycisk_kompletny_podswietlany_SP22_KL_AKL&language=PL&ptk=
SP22-KLZ-11-230-LED\AC-6 | http://www.spamel.com.pl/scripts/product.php?cat=PrzyciskiLista&psg=&pid=Przycisk_kompletny_podswietlany_SP22_KL_AKL&language=PL&ptk=
SP22-KLZ-11-24-BA9S\. | http://www.spamel.com.pl/scripts/product.php?cat=PrzyciskiLista&psg=&pid=Przycisk_kompletny_podswietlany_SP22_KL_AKL&language=PL&ptk=
SP22-KLZ-11-24-LED\AC/DC | http://www.spamel.com.pl/scripts/product.php?cat=PrzyciskiLista&psg=&pid=Przycisk_kompletny_podswietlany_SP22_KL_AKL&language=PL&ptk=
SP22-KLZ-11-24-LED\AC/DC-1 | http://www.spamel.com.pl/scripts/product.php?cat=PrzyciskiLista&psg=&pid=Przycisk_kompletny_podswietlany_SP22_KL_AKL&language=PL&ptk=
SP22-KLZ-11-LED-UNI\. | http://www.spamel.com.pl/scripts/product.php?cat=PrzyciskiLista&psg=&pid=Przycisk_kompletny_podswietlany_SP22_KL_AKL&language=PL&ptk=
SP22-KLZ-11-LED-UNI\AC/DC | http://www.spamel.com.pl/scripts/product.php?cat=PrzyciskiLista&psg=&pid=Przycisk_kompletny_podswietlany_SP22_KL_AKL&language=PL&ptk=
SP22-KLZ-11-LED-UNI\AC/DC/CZ | http://www.spamel.com.pl/scripts/product.php?cat=PrzyciskiLista&psg=&pid=Przycisk_kompletny_podswietlany_SP22_KL_AKL&language=PL&ptk=
SP22-KLZ-20-220-LED\DC | http://www.spamel.com.pl/scripts/product.php?cat=PrzyciskiLista&psg=&pid=Przycisk_kompletny_podswietlany_SP22_KL_AKL&language=PL&ptk=
SP22-KLZ-20-230-BA9S\. | http://www.spamel.com.pl/scripts/product.php?cat=PrzyciskiLista&psg=&pid=Przycisk_kompletny_podswietlany_SP22_KL_AKL&language=PL&ptk=
SP22-KLZ-20-230-LED\AC | http://www.spamel.com.pl/scripts/product.php?cat=PrzyciskiLista&psg=&pid=Przycisk_kompletny_podswietlany_SP22_KL_AKL&language=PL&ptk=
SP22-KLZ-20-24-BA9S\. | http://www.spamel.com.pl/scripts/product.php?cat=PrzyciskiLista&psg=&pid=Przycisk_kompletny_podswietlany_SP22_KL_AKL&language=PL&ptk=
SP22-KLZ-20-24-LED\AC/DC | http://www.spamel.com.pl/scripts/product.php?cat=PrzyciskiLista&psg=&pid=Przycisk_kompletny_podswietlany_SP22_KL_AKL&language=PL&ptk=
SP22-KLZ-20-LED-UNI\. | http://www.spamel.com.pl/scripts/product.php?cat=PrzyciskiLista&psg=&pid=Przycisk_kompletny_podswietlany_SP22_KL_AKL&language=PL&ptk=
SP22-KLZ-20-LED-UNI\AC/DC | http://www.spamel.com.pl/scripts/product.php?cat=PrzyciskiLista&psg=&pid=Przycisk_kompletny_podswietlany_SP22_KL_AKL&language=PL&ptk=
SP22-KLZ-20-LED-UNI\AC/DC/CZ | http://www.spamel.com.pl/scripts/product.php?cat=PrzyciskiLista&psg=&pid=Przycisk_kompletny_podswietlany_SP22_KL_AKL&language=PL&ptk=
SP22-KLZ-22-230-LED\AC-4 | http://www.spamel.com.pl/scripts/product.php?cat=PrzyciskiLista&psg=&pid=Przycisk_kompletny_podswietlany_SP22_KL_AKL&language=PL&ptk=
SP22-KLZ-22-24-BA9S\. | http://www.spamel.com.pl/scripts/product.php?cat=PrzyciskiLista&psg=&pid=Przycisk_kompletny_podswietlany_SP22_KL_AKL&language=PL&ptk=
SP22-KLZ-22-LED-UNI\4 | http://www.spamel.com.pl/scripts/product.php?cat=PrzyciskiLista&psg=&pid=Przycisk_kompletny_podswietlany_SP22_KL_AKL&language=PL&ptk=
SP22-KLZ-22-LED-UNI\AC/DC | http://www.spamel.com.pl/scripts/product.php?cat=PrzyciskiLista&psg=&pid=Przycisk_kompletny_podswietlany_SP22_KL_AKL&language=PL&ptk=
SP22-AWLB-11-230-BA9\. | http://www.spamel.com.pl/scripts/product.php?cat=PrzyciskiLista&psg=&pid=Przycisk_kompletny_podswietlany_SP22_WL_AWL&language=PL&ptk=
SP22-AWLB-22-LEDUNI\AC/DC | http://www.spamel.com.pl/scripts/product.php?cat=PrzyciskiLista&psg=&pid=Przycisk_kompletny_podswietlany_SP22_WL_AWL&language=PL&ptk=
SP22-AWLC\. | http://www.spamel.com.pl/scripts/product.php?cat=PrzyciskiLista&psg=&pid=Przycisk_kompletny_podswietlany_SP22_WL_AWL&language=PL&ptk=
SP22-AWLC-01-230-LED\AC | http://www.spamel.com.pl/scripts/product.php?cat=PrzyciskiLista&psg=&pid=Przycisk_kompletny_podswietlany_SP22_WL_AWL&language=PL&ptk=
SP22-AWLC-10-230-BA9\. | http://www.spamel.com.pl/scripts/product.php?cat=PrzyciskiLista&psg=&pid=Przycisk_kompletny_podswietlany_SP22_WL_AWL&language=PL&ptk=
SP22-AWLC-10-24-BA9S\. | http://www.spamel.com.pl/scripts/product.php?cat=PrzyciskiLista&psg=&pid=Przycisk_kompletny_podswietlany_SP22_WL_AWL&language=PL&ptk=
SP22-AWLC-11-230-LED\AC | http://www.spamel.com.pl/scripts/product.php?cat=PrzyciskiLista&psg=&pid=Przycisk_kompletny_podswietlany_SP22_WL_AWL&language=PL&ptk=
SP22-AWLG\. | http://www.spamel.com.pl/scripts/product.php?cat=PrzyciskiLista&psg=&pid=Przycisk_kompletny_podswietlany_SP22_WL_AWL&language=PL&ptk=
SP22-AWLG-22-LEDUNI\AC/DC | http://www.spamel.com.pl/scripts/product.php?cat=PrzyciskiLista&psg=&pid=Przycisk_kompletny_podswietlany_SP22_WL_AWL&language=PL&ptk=
SP22-AWLN\. | http://www.spamel.com.pl/scripts/product.php?cat=PrzyciskiLista&psg=&pid=Przycisk_kompletny_podswietlany_SP22_WL_AWL&language=PL&ptk=
SP22-AWLN-22-LEDUNI\AC/DC | http://www.spamel.com.pl/scripts/product.php?cat=PrzyciskiLista&psg=&pid=Przycisk_kompletny_podswietlany_SP22_WL_AWL&language=PL&ptk=
SP22-AWLZ\. | http://www.spamel.com.pl/scripts/product.php?cat=PrzyciskiLista&psg=&pid=Przycisk_kompletny_podswietlany_SP22_WL_AWL&language=PL&ptk=
SP22-AWLZ-02-230-BA9\CZ | http://www.spamel.com.pl/scripts/product.php?cat=PrzyciskiLista&psg=&pid=Przycisk_kompletny_podswietlany_SP22_WL_AWL&language=PL&ptk=
SP22-AWLZ-02-230-LED\AC/CZ | http://www.spamel.com.pl/scripts/product.php?cat=PrzyciskiLista&psg=&pid=Przycisk_kompletny_podswietlany_SP22_WL_AWL&language=PL&ptk=
SP22-AWLZ-10-230-LED\AC | http://www.spamel.com.pl/scripts/product.php?cat=PrzyciskiLista&psg=&pid=Przycisk_kompletny_podswietlany_SP22_WL_AWL&language=PL&ptk=
SP22-AWLZ-20-230-BA9\. | http://www.spamel.com.pl/scripts/product.php?cat=PrzyciskiLista&psg=&pid=Przycisk_kompletny_podswietlany_SP22_WL_AWL&language=PL&ptk=
SP22-AWLZ-20-230-BA9\CZ | http://www.spamel.com.pl/scripts/product.php?cat=PrzyciskiLista&psg=&pid=Przycisk_kompletny_podswietlany_SP22_WL_AWL&language=PL&ptk=
SP22-AWLZ-22-LEDUNI\AC/DC | http://www.spamel.com.pl/scripts/product.php?cat=PrzyciskiLista&psg=&pid=Przycisk_kompletny_podswietlany_SP22_WL_AWL&language=PL&ptk=
SP22-WLB-10-24-LED\AC/DC-6 | http://www.spamel.com.pl/scripts/product.php?cat=PrzyciskiLista&psg=&pid=Przycisk_kompletny_podswietlany_SP22_WL_AWL&language=PL&ptk=
SP22-WLB-11-230-LED\AC | http://www.spamel.com.pl/scripts/product.php?cat=PrzyciskiLista&psg=&pid=Przycisk_kompletny_podswietlany_SP22_WL_AWL&language=PL&ptk=
SP22-WLB-11-LED.UNI\AC/DC | http://www.spamel.com.pl/scripts/product.php?cat=PrzyciskiLista&psg=&pid=Przycisk_kompletny_podswietlany_SP22_WL_AWL&language=PL&ptk=
SP22-WLC-01-230-LED\. | http://www.spamel.com.pl/scripts/product.php?cat=PrzyciskiLista&psg=&pid=Przycisk_kompletny_podswietlany_SP22_WL_AWL&language=PL&ptk=
SP22-WLC-01-230-LED\AC | http://www.spamel.com.pl/scripts/product.php?cat=PrzyciskiLista&psg=&pid=Przycisk_kompletny_podswietlany_SP22_WL_AWL&language=PL&ptk=
SP22-WLC-01-24-BA9S\. | http://www.spamel.com.pl/scripts/product.php?cat=PrzyciskiLista&psg=&pid=Przycisk_kompletny_podswietlany_SP22_WL_AWL&language=PL&ptk=
SP22-WLC-01-24-LED\AC/DC-5 | http://www.spamel.com.pl/scripts/product.php?cat=PrzyciskiLista&psg=&pid=Przycisk_kompletny_podswietlany_SP22_WL_AWL&language=PL&ptk=
SP22-WLC-02-230-BA9S\. | http://www.spamel.com.pl/scripts/product.php?cat=PrzyciskiLista&psg=&pid=Przycisk_kompletny_podswietlany_SP22_WL_AWL&language=PL&ptk=
SP22-WLC-10-230-BA9S\. | http://www.spamel.com.pl/scripts/product.php?cat=PrzyciskiLista&psg=&pid=Przycisk_kompletny_podswietlany_SP22_WL_AWL&language=PL&ptk=
SP22-WLC-10-230-LED\AC | http://www.spamel.com.pl/scripts/product.php?cat=PrzyciskiLista&psg=&pid=Przycisk_kompletny_podswietlany_SP22_WL_AWL&language=PL&ptk=
SP22-WLC-10-24-LED\AC/DC | http://www.spamel.com.pl/scripts/product.php?cat=PrzyciskiLista&psg=&pid=Przycisk_kompletny_podswietlany_SP22_WL_AWL&language=PL&ptk=
SP22-WLC-10-LED.UNI\AC/DC | http://www.spamel.com.pl/scripts/product.php?cat=PrzyciskiLista&psg=&pid=Przycisk_kompletny_podswietlany_SP22_WL_AWL&language=PL&ptk=
SP22-WLC-11-220-LED\DC | http://www.spamel.com.pl/scripts/product.php?cat=PrzyciskiLista&psg=&pid=Przycisk_kompletny_podswietlany_SP22_WL_AWL&language=PL&ptk=
SP22-WLC-11-230-BA9S\. | http://www.spamel.com.pl/scripts/product.php?cat=PrzyciskiLista&psg=&pid=Przycisk_kompletny_podswietlany_SP22_WL_AWL&language=PL&ptk=
SP22-WLC-11-230-LED\AC | http://www.spamel.com.pl/scripts/product.php?cat=PrzyciskiLista&psg=&pid=Przycisk_kompletny_podswietlany_SP22_WL_AWL&language=PL&ptk=
SP22-WLC-11-230-LED\AC/CZ-3 | http://www.spamel.com.pl/scripts/product.php?cat=PrzyciskiLista&psg=&pid=Przycisk_kompletny_podswietlany_SP22_WL_AWL&language=PL&ptk=
SP22-WLC-11-24-BA9S\. | http://www.spamel.com.pl/scripts/product.php?cat=PrzyciskiLista&psg=&pid=Przycisk_kompletny_podswietlany_SP22_WL_AWL&language=PL&ptk=
SP22-WLC-11-24-BA9S\1/CZ | http://www.spamel.com.pl/scripts/product.php?cat=PrzyciskiLista&psg=&pid=Przycisk_kompletny_podswietlany_SP22_WL_AWL&language=PL&ptk=
SP22-WLC-11-LED.UNI\AC/DC | http://www.spamel.com.pl/scripts/product.php?cat=PrzyciskiLista&psg=&pid=Przycisk_kompletny_podswietlany_SP22_WL_AWL&language=PL&ptk=
SP22-WLC-11-LED.UNI\ACDC-1/C | http://www.spamel.com.pl/scripts/product.php?cat=PrzyciskiLista&psg=&pid=Przycisk_kompletny_podswietlany_SP22_WL_AWL&language=PL&ptk=
SP22-WLC-12-24-LED\AC/DC | http://www.spamel.com.pl/scripts/product.php?cat=PrzyciskiLista&psg=&pid=Przycisk_kompletny_podswietlany_SP22_WL_AWL&language=PL&ptk=
SP22-WLC-20-230-BA9S\. | http://www.spamel.com.pl/scripts/product.php?cat=PrzyciskiLista&psg=&pid=Przycisk_kompletny_podswietlany_SP22_WL_AWL&language=PL&ptk=
SP22-WLC-20-230-LED\AC | http://www.spamel.com.pl/scripts/product.php?cat=PrzyciskiLista&psg=&pid=Przycisk_kompletny_podswietlany_SP22_WL_AWL&language=PL&ptk=
SP22-WLG-01-24-LED\AC/DC | http://www.spamel.com.pl/scripts/product.php?cat=PrzyciskiLista&psg=&pid=Przycisk_kompletny_podswietlany_SP22_WL_AWL&language=PL&ptk=
SP22-WLG-10-230-LED\AC | http://www.spamel.com.pl/scripts/product.php?cat=PrzyciskiLista&psg=&pid=Przycisk_kompletny_podswietlany_SP22_WL_AWL&language=PL&ptk=
SP22-WLG-10-24-BA9S\. | http://www.spamel.com.pl/scripts/product.php?cat=PrzyciskiLista&psg=&pid=Przycisk_kompletny_podswietlany_SP22_WL_AWL&language=PL&ptk=
SP22-WLG-10-LED.UNI\AC/DC | http://www.spamel.com.pl/scripts/product.php?cat=PrzyciskiLista&psg=&pid=Przycisk_kompletny_podswietlany_SP22_WL_AWL&language=PL&ptk=
SP22-WLG-11-230-BA9S\. | http://www.spamel.com.pl/scripts/product.php?cat=PrzyciskiLista&psg=&pid=Przycisk_kompletny_podswietlany_SP22_WL_AWL&language=PL&ptk=
SP22-WLN-10-LED.UNI\AC/DC | http://www.spamel.com.pl/scripts/product.php?cat=PrzyciskiLista&psg=&pid=Przycisk_kompletny_podswietlany_SP22_WL_AWL&language=PL&ptk=
SP22-WLN-11-230-BA9S\. | http://www.spamel.com.pl/scripts/product.php?cat=PrzyciskiLista&psg=&pid=Przycisk_kompletny_podswietlany_SP22_WL_AWL&language=PL&ptk=
SP22-WLN-11-230-LED\AC | http://www.spamel.com.pl/scripts/product.php?cat=PrzyciskiLista&psg=&pid=Przycisk_kompletny_podswietlany_SP22_WL_AWL&language=PL&ptk=
SP22-WLN-11-230-LED\AC-11 | http://www.spamel.com.pl/scripts/product.php?cat=PrzyciskiLista&psg=&pid=Przycisk_kompletny_podswietlany_SP22_WL_AWL&language=PL&ptk=
SP22-WLZ-01-230-LED\AC | http://www.spamel.com.pl/scripts/product.php?cat=PrzyciskiLista&psg=&pid=Przycisk_kompletny_podswietlany_SP22_WL_AWL&language=PL&ptk=
SP22-WLZ-10-230-LED\AC | http://www.spamel.com.pl/scripts/product.php?cat=PrzyciskiLista&psg=&pid=Przycisk_kompletny_podswietlany_SP22_WL_AWL&language=PL&ptk=
SP22-WLZ-10-230-LED\AC/CZ | http://www.spamel.com.pl/scripts/product.php?cat=PrzyciskiLista&psg=&pid=Przycisk_kompletny_podswietlany_SP22_WL_AWL&language=PL&ptk=
SP22-WLZ-10-24-LED\AC/DC | http://www.spamel.com.pl/scripts/product.php?cat=PrzyciskiLista&psg=&pid=Przycisk_kompletny_podswietlany_SP22_WL_AWL&language=PL&ptk=
SP22-WLZ-10-24-LED\AC/DC-1 | http://www.spamel.com.pl/scripts/product.php?cat=PrzyciskiLista&psg=&pid=Przycisk_kompletny_podswietlany_SP22_WL_AWL&language=PL&ptk=
SP22-WLZ-10-24-LED\AC/DC-2 | http://www.spamel.com.pl/scripts/product.php?cat=PrzyciskiLista&psg=&pid=Przycisk_kompletny_podswietlany_SP22_WL_AWL&language=PL&ptk=
SP22-WLZ-10-LED.UNI\AC/DC | http://www.spamel.com.pl/scripts/product.php?cat=PrzyciskiLista&psg=&pid=Przycisk_kompletny_podswietlany_SP22_WL_AWL&language=PL&ptk=
SP22-WLZ-11-230-BA9S\. | http://www.spamel.com.pl/scripts/product.php?cat=PrzyciskiLista&psg=&pid=Przycisk_kompletny_podswietlany_SP22_WL_AWL&language=PL&ptk=
SP22-WLZ-11-230-LED\AC | http://www.spamel.com.pl/scripts/product.php?cat=PrzyciskiLista&psg=&pid=Przycisk_kompletny_podswietlany_SP22_WL_AWL&language=PL&ptk=
SP22-WLZ-11-230-LED\AC/CZ-3 | http://www.spamel.com.pl/scripts/product.php?cat=PrzyciskiLista&psg=&pid=Przycisk_kompletny_podswietlany_SP22_WL_AWL&language=PL&ptk=
SP22-WLZ-11-230-LED\AC/CZ-4 | http://www.spamel.com.pl/scripts/product.php?cat=PrzyciskiLista&psg=&pid=Przycisk_kompletny_podswietlany_SP22_WL_AWL&language=PL&ptk=
SP22-WLZ-11-230-LED\AC-13 | http://www.spamel.com.pl/scripts/product.php?cat=PrzyciskiLista&psg=&pid=Przycisk_kompletny_podswietlany_SP22_WL_AWL&language=PL&ptk=
SP22-WLZ-11-230-LED\AC-14 | http://www.spamel.com.pl/scripts/product.php?cat=PrzyciskiLista&psg=&pid=Przycisk_kompletny_podswietlany_SP22_WL_AWL&language=PL&ptk=
SP22-WLZ-11-230-LED\AC-3 | http://www.spamel.com.pl/scripts/product.php?cat=PrzyciskiLista&psg=&pid=Przycisk_kompletny_podswietlany_SP22_WL_AWL&language=PL&ptk=
SP22-WLZ-11-230-LED\AC-4 | http://www.spamel.com.pl/scripts/product.php?cat=PrzyciskiLista&psg=&pid=Przycisk_kompletny_podswietlany_SP22_WL_AWL&language=PL&ptk=
SP22-WLZ-11-24-BA9S\. | http://www.spamel.com.pl/scripts/product.php?cat=PrzyciskiLista&psg=&pid=Przycisk_kompletny_podswietlany_SP22_WL_AWL&language=PL&ptk=
SP22-WLZ-11-24-BA9S\2/CZ | http://www.spamel.com.pl/scripts/product.php?cat=PrzyciskiLista&psg=&pid=Przycisk_kompletny_podswietlany_SP22_WL_AWL&language=PL&ptk=
SP22-WLZ-11-24-LED\P01 | http://www.spamel.com.pl/scripts/product.php?cat=PrzyciskiLista&psg=&pid=Przycisk_kompletny_podswietlany_SP22_WL_AWL&language=PL&ptk=
SP22-WLZ-11-LED.UNI\AC/DC | http://www.spamel.com.pl/scripts/product.php?cat=PrzyciskiLista&psg=&pid=Przycisk_kompletny_podswietlany_SP22_WL_AWL&language=PL&ptk=
SP22-WLZ-11-LED.UNI\ACDC-2/C | http://www.spamel.com.pl/scripts/product.php?cat=PrzyciskiLista&psg=&pid=Przycisk_kompletny_podswietlany_SP22_WL_AWL&language=PL&ptk=
SP22-WLZ-20-230-BA9S\. | http://www.spamel.com.pl/scripts/product.php?cat=PrzyciskiLista&psg=&pid=Przycisk_kompletny_podswietlany_SP22_WL_AWL&language=PL&ptk=
SP22-WLZ-20-24-BA9S\. | http://www.spamel.com.pl/scripts/product.php?cat=PrzyciskiLista&psg=&pid=Przycisk_kompletny_podswietlany_SP22_WL_AWL&language=PL&ptk=
SP22-WLZ-20-24-LED\AC/DC | http://www.spamel.com.pl/scripts/product.php?cat=PrzyciskiLista&psg=&pid=Przycisk_kompletny_podswietlany_SP22_WL_AWL&language=PL&ptk=
SP22-WLZ-20-LED.UNI\AC/DC | http://www.spamel.com.pl/scripts/product.php?cat=PrzyciskiLista&psg=&pid=Przycisk_kompletny_podswietlany_SP22_WL_AWL&language=PL&ptk=
ST22-2KL-10-230-LED\Z/C | http://www.spamel.com.pl/scripts/product.php?cat=PrzyciskiLista&psg=&pid=Przycisk_kompletny_podswietlany_ST22_2KL&language=PL&ptk=
ST22-2KL-11-110-LED\Z/C | http://www.spamel.com.pl/scripts/product.php?cat=PrzyciskiLista&psg=&pid=Przycisk_kompletny_podswietlany_ST22_2KL&language=PL&ptk=
ST22-2KL-11-230-BA9S\B/CZ | http://www.spamel.com.pl/scripts/product.php?cat=PrzyciskiLista&psg=&pid=Przycisk_kompletny_podswietlany_ST22_2KL&language=PL&ptk=
ST22-2KL-11-230-BA9S\Z/C | http://www.spamel.com.pl/scripts/product.php?cat=PrzyciskiLista&psg=&pid=Przycisk_kompletny_podswietlany_ST22_2KL&language=PL&ptk=
ST22-2KL-11-230-LED\B/CZ | http://www.spamel.com.pl/scripts/product.php?cat=PrzyciskiLista&psg=&pid=Przycisk_kompletny_podswietlany_ST22_2KL&language=PL&ptk=
ST22-2KL-11-230-LED\Z/C | http://www.spamel.com.pl/scripts/product.php?cat=PrzyciskiLista&psg=&pid=Przycisk_kompletny_podswietlany_ST22_2KL&language=PL&ptk=
ST22-2KL-11-24-BA9S\B/CZ | http://www.spamel.com.pl/scripts/product.php?cat=PrzyciskiLista&psg=&pid=Przycisk_kompletny_podswietlany_ST22_2KL&language=PL&ptk=
ST22-2KL-11-24-BA9S\Z/C | http://www.spamel.com.pl/scripts/product.php?cat=PrzyciskiLista&psg=&pid=Przycisk_kompletny_podswietlany_ST22_2KL&language=PL&ptk=
ST22-2KL-11-24-LED\B/CZ | http://www.spamel.com.pl/scripts/product.php?cat=PrzyciskiLista&psg=&pid=Przycisk_kompletny_podswietlany_ST22_2KL&language=PL&ptk=
ST22-2KL-11-24-LED\Z/C | http://www.spamel.com.pl/scripts/product.php?cat=PrzyciskiLista&psg=&pid=Przycisk_kompletny_podswietlany_ST22_2KL&language=PL&ptk=
ST22-2KL-20-110-LED\Z/C | http://www.spamel.com.pl/scripts/product.php?cat=PrzyciskiLista&psg=&pid=Przycisk_kompletny_podswietlany_ST22_2KL&language=PL&ptk=
ST22-2KL-20-220-LED\Z/C | http://www.spamel.com.pl/scripts/product.php?cat=PrzyciskiLista&psg=&pid=Przycisk_kompletny_podswietlany_ST22_2KL&language=PL&ptk=
ST22-2KL-20-230-BA9S\Z/Z | http://www.spamel.com.pl/scripts/product.php?cat=PrzyciskiLista&psg=&pid=Przycisk_kompletny_podswietlany_ST22_2KL&language=PL&ptk=
ST22-2KL-20-230-LED\B/CZ | http://www.spamel.com.pl/scripts/product.php?cat=PrzyciskiLista&psg=&pid=Przycisk_kompletny_podswietlany_ST22_2KL&language=PL&ptk=
ST22-2KL-20-230-LED\Z/C | http://www.spamel.com.pl/scripts/product.php?cat=PrzyciskiLista&psg=&pid=Przycisk_kompletny_podswietlany_ST22_2KL&language=PL&ptk=
ST22-2KL-20-24-LED\Z/C | http://www.spamel.com.pl/scripts/product.php?cat=PrzyciskiLista&psg=&pid=Przycisk_kompletny_podswietlany_ST22_2KL&language=PL&ptk=
ST22-2KL-20-24-LED\Z/Z | http://www.spamel.com.pl/scripts/product.php?cat=PrzyciskiLista&psg=&pid=Przycisk_kompletny_podswietlany_ST22_2KL&language=PL&ptk=
ST22-2KL-21\Z/C | http://www.spamel.com.pl/scripts/product.php?cat=PrzyciskiLista&psg=&pid=Przycisk_kompletny_podswietlany_ST22_2KL&language=PL&ptk=
ST22-AKLB-01-230-BA9\. | http://www.spamel.com.pl/scripts/product.php?cat=PrzyciskiLista&psg=&pid=Przycisk_kompletny_podswietlany_ST22_KL_AKL&language=PL&ptk=
ST22-AKLB-10-24-LED\AC/DC | http://www.spamel.com.pl/scripts/product.php?cat=PrzyciskiLista&psg=&pid=Przycisk_kompletny_podswietlany_ST22_KL_AKL&language=PL&ptk=
ST22-AKLB-11-230-BA9\. | http://www.spamel.com.pl/scripts/product.php?cat=PrzyciskiLista&psg=&pid=Przycisk_kompletny_podswietlany_ST22_KL_AKL&language=PL&ptk=
ST22-AKLB-11-24-BA9S\. | http://www.spamel.com.pl/scripts/product.php?cat=PrzyciskiLista&psg=&pid=Przycisk_kompletny_podswietlany_ST22_KL_AKL&language=PL&ptk=
ST22-AKLB-11-24-LED\AC/DC | http://www.spamel.com.pl/scripts/product.php?cat=PrzyciskiLista&psg=&pid=Przycisk_kompletny_podswietlany_ST22_KL_AKL&language=PL&ptk=
ST22-AKLB-20-230-LED\AC | http://www.spamel.com.pl/scripts/product.php?cat=PrzyciskiLista&psg=&pid=Przycisk_kompletny_podswietlany_ST22_KL_AKL&language=PL&ptk=
ST22-AKLC-01-230-BA9\. | http://www.spamel.com.pl/scripts/product.php?cat=PrzyciskiLista&psg=&pid=Przycisk_kompletny_podswietlany_ST22_KL_AKL&language=PL&ptk=
ST22-AKLC-01-230-LED\AC | http://www.spamel.com.pl/scripts/product.php?cat=PrzyciskiLista&psg=&pid=Przycisk_kompletny_podswietlany_ST22_KL_AKL&language=PL&ptk=
ST22-AKLC-01-24-LED\AC/DC | http://www.spamel.com.pl/scripts/product.php?cat=PrzyciskiLista&psg=&pid=Przycisk_kompletny_podswietlany_ST22_KL_AKL&language=PL&ptk=
ST22-AKLC-10-230-BA9\. | http://www.spamel.com.pl/scripts/product.php?cat=PrzyciskiLista&psg=&pid=Przycisk_kompletny_podswietlany_ST22_KL_AKL&language=PL&ptk=
ST22-AKLC-10-24-LED\AC/DC | http://www.spamel.com.pl/scripts/product.php?cat=PrzyciskiLista&psg=&pid=Przycisk_kompletny_podswietlany_ST22_KL_AKL&language=PL&ptk=
ST22-AKLC-11-230-BA9\. | http://www.spamel.com.pl/scripts/product.php?cat=PrzyciskiLista&psg=&pid=Przycisk_kompletny_podswietlany_ST22_KL_AKL&language=PL&ptk=
ST22-AKLC-11-230-LED\AC | http://www.spamel.com.pl/scripts/product.php?cat=PrzyciskiLista&psg=&pid=Przycisk_kompletny_podswietlany_ST22_KL_AKL&language=PL&ptk=
ST22-AKLC-11-24-BA9S\. | http://www.spamel.com.pl/scripts/product.php?cat=PrzyciskiLista&psg=&pid=Przycisk_kompletny_podswietlany_ST22_KL_AKL&language=PL&ptk=
ST22-AKLC-20-230-LED\AC | http://www.spamel.com.pl/scripts/product.php?cat=PrzyciskiLista&psg=&pid=Przycisk_kompletny_podswietlany_ST22_KL_AKL&language=PL&ptk=
ST22-AKLG-10-24-LED\AC/DC | http://www.spamel.com.pl/scripts/product.php?cat=PrzyciskiLista&psg=&pid=Przycisk_kompletny_podswietlany_ST22_KL_AKL&language=PL&ptk=
ST22-AKLG-11-230-BA9\. | http://www.spamel.com.pl/scripts/product.php?cat=PrzyciskiLista&psg=&pid=Przycisk_kompletny_podswietlany_ST22_KL_AKL&language=PL&ptk=
ST22-AKLG-11-24-BA9S\. | http://www.spamel.com.pl/scripts/product.php?cat=PrzyciskiLista&psg=&pid=Przycisk_kompletny_podswietlany_ST22_KL_AKL&language=PL&ptk=
ST22-AKLG-11-24-LED\AC/DC | http://www.spamel.com.pl/scripts/product.php?cat=PrzyciskiLista&psg=&pid=Przycisk_kompletny_podswietlany_ST22_KL_AKL&language=PL&ptk=
ST22-AKLG-20-230-LED\AC | http://www.spamel.com.pl/scripts/product.php?cat=PrzyciskiLista&psg=&pid=Przycisk_kompletny_podswietlany_ST22_KL_AKL&language=PL&ptk=
ST22-AKLG-20-24-BA9S\. | http://www.spamel.com.pl/scripts/product.php?cat=PrzyciskiLista&psg=&pid=Przycisk_kompletny_podswietlany_ST22_KL_AKL&language=PL&ptk=
ST22-AKLN-10-24-LED\AC/DC | http://www.spamel.com.pl/scripts/product.php?cat=PrzyciskiLista&psg=&pid=Przycisk_kompletny_podswietlany_ST22_KL_AKL&language=PL&ptk=
ST22-AKLN-11-24-BA9S\. | http://www.spamel.com.pl/scripts/product.php?cat=PrzyciskiLista&psg=&pid=Przycisk_kompletny_podswietlany_ST22_KL_AKL&language=PL&ptk=
ST22-AKLN-11-24-LED\AC/DC | http://www.spamel.com.pl/scripts/product.php?cat=PrzyciskiLista&psg=&pid=Przycisk_kompletny_podswietlany_ST22_KL_AKL&language=PL&ptk=
ST22-AKLZ-10-230-BA9\. | http://www.spamel.com.pl/scripts/product.php?cat=PrzyciskiLista&psg=&pid=Przycisk_kompletny_podswietlany_ST22_KL_AKL&language=PL&ptk=
ST22-AKLZ-10-230-LED\AC | http://www.spamel.com.pl/scripts/product.php?cat=PrzyciskiLista&psg=&pid=Przycisk_kompletny_podswietlany_ST22_KL_AKL&language=PL&ptk=
ST22-AKLZ-10-24-BA9S\. | http://www.spamel.com.pl/scripts/product.php?cat=PrzyciskiLista&psg=&pid=Przycisk_kompletny_podswietlany_ST22_KL_AKL&language=PL&ptk=
ST22-AKLZ-10-24-LED\AC/DC | http://www.spamel.com.pl/scripts/product.php?cat=PrzyciskiLista&psg=&pid=Przycisk_kompletny_podswietlany_ST22_KL_AKL&language=PL&ptk=
ST22-AKLZ-10-24-LED\AC/DC-4 | http://www.spamel.com.pl/scripts/product.php?cat=PrzyciskiLista&psg=&pid=Przycisk_kompletny_podswietlany_ST22_KL_AKL&language=PL&ptk=
ST22-AKLZ-10-24-LED\AC/DC-6 | http://www.spamel.com.pl/scripts/product.php?cat=PrzyciskiLista&psg=&pid=Przycisk_kompletny_podswietlany_ST22_KL_AKL&language=PL&ptk=
ST22-AKLZ-11-230-BA9\. | http://www.spamel.com.pl/scripts/product.php?cat=PrzyciskiLista&psg=&pid=Przycisk_kompletny_podswietlany_ST22_KL_AKL&language=PL&ptk=
ST22-AKLZ-11-230-LED\AC | http://www.spamel.com.pl/scripts/product.php?cat=PrzyciskiLista&psg=&pid=Przycisk_kompletny_podswietlany_ST22_KL_AKL&language=PL&ptk=
ST22-AKLZ-11-24-BA9S\. | http://www.spamel.com.pl/scripts/product.php?cat=PrzyciskiLista&psg=&pid=Przycisk_kompletny_podswietlany_ST22_KL_AKL&language=PL&ptk=
ST22-AKLZ-11-24-LED\AC/DC | http://www.spamel.com.pl/scripts/product.php?cat=PrzyciskiLista&psg=&pid=Przycisk_kompletny_podswietlany_ST22_KL_AKL&language=PL&ptk=
ST22-AKLZ-20-230-BA9\. | http://www.spamel.com.pl/scripts/product.php?cat=PrzyciskiLista&psg=&pid=Przycisk_kompletny_podswietlany_ST22_KL_AKL&language=PL&ptk=
ST22-AKLZ-20-230-LED\AC | http://www.spamel.com.pl/scripts/product.php?cat=PrzyciskiLista&psg=&pid=Przycisk_kompletny_podswietlany_ST22_KL_AKL&language=PL&ptk=
ST22-AKLZ-20-24-BA9S\. | http://www.spamel.com.pl/scripts/product.php?cat=PrzyciskiLista&psg=&pid=Przycisk_kompletny_podswietlany_ST22_KL_AKL&language=PL&ptk=
ST22-AKLZ-20-24-BA9S\2/CZ | http://www.spamel.com.pl/scripts/product.php?cat=PrzyciskiLista&psg=&pid=Przycisk_kompletny_podswietlany_ST22_KL_AKL&language=PL&ptk=
ST22-KLB-01-230-BA9S\. | http://www.spamel.com.pl/scripts/product.php?cat=PrzyciskiLista&psg=&pid=Przycisk_kompletny_podswietlany_ST22_KL_AKL&language=PL&ptk=
ST22-KLB-02-24-BA9S\. | http://www.spamel.com.pl/scripts/product.php?cat=PrzyciskiLista&psg=&pid=Przycisk_kompletny_podswietlany_ST22_KL_AKL&language=PL&ptk=
ST22-KLB-02-24-LED\AC/DC | http://www.spamel.com.pl/scripts/product.php?cat=PrzyciskiLista&psg=&pid=Przycisk_kompletny_podswietlany_ST22_KL_AKL&language=PL&ptk=
ST22-KLB-10-220-BA9S\. | http://www.spamel.com.pl/scripts/product.php?cat=PrzyciskiLista&psg=&pid=Przycisk_kompletny_podswietlany_ST22_KL_AKL&language=PL&ptk=
ST22-KLB-10-230-BA9S\. | http://www.spamel.com.pl/scripts/product.php?cat=PrzyciskiLista&psg=&pid=Przycisk_kompletny_podswietlany_ST22_KL_AKL&language=PL&ptk=
ST22-KLB-10-230-BA9S\CZ | http://www.spamel.com.pl/scripts/product.php?cat=PrzyciskiLista&psg=&pid=Przycisk_kompletny_podswietlany_ST22_KL_AKL&language=PL&ptk=
ST22-KLB-10-230-LED\AC | http://www.spamel.com.pl/scripts/product.php?cat=PrzyciskiLista&psg=&pid=Przycisk_kompletny_podswietlany_ST22_KL_AKL&language=PL&ptk=
ST22-KLB-10-230-LED\AC-11 | http://www.spamel.com.pl/scripts/product.php?cat=PrzyciskiLista&psg=&pid=Przycisk_kompletny_podswietlany_ST22_KL_AKL&language=PL&ptk=
ST22-KLB-10-230-LED\AC-4 | http://www.spamel.com.pl/scripts/product.php?cat=PrzyciskiLista&psg=&pid=Przycisk_kompletny_podswietlany_ST22_KL_AKL&language=PL&ptk=
ST22-KLB-10-24-BA9S\. | http://www.spamel.com.pl/scripts/product.php?cat=PrzyciskiLista&psg=&pid=Przycisk_kompletny_podswietlany_ST22_KL_AKL&language=PL&ptk=
ST22-KLB-10-24-LED\AC/DC | http://www.spamel.com.pl/scripts/product.php?cat=PrzyciskiLista&psg=&pid=Przycisk_kompletny_podswietlany_ST22_KL_AKL&language=PL&ptk=
ST22-KLB-10-24-LED\AC/DC-15 | http://www.spamel.com.pl/scripts/product.php?cat=PrzyciskiLista&psg=&pid=Przycisk_kompletny_podswietlany_ST22_KL_AKL&language=PL&ptk=
ST22-KLB-11-230-BA9S\. | http://www.spamel.com.pl/scripts/product.php?cat=PrzyciskiLista&psg=&pid=Przycisk_kompletny_podswietlany_ST22_KL_AKL&language=PL&ptk=
ST22-KLB-11-230-BA9S\2 | http://www.spamel.com.pl/scripts/product.php?cat=PrzyciskiLista&psg=&pid=Przycisk_kompletny_podswietlany_ST22_KL_AKL&language=PL&ptk=
ST22-KLB-11-230-LED\AC | http://www.spamel.com.pl/scripts/product.php?cat=PrzyciskiLista&psg=&pid=Przycisk_kompletny_podswietlany_ST22_KL_AKL&language=PL&ptk=
ST22-KLB-11-230-LED\AC-2 | http://www.spamel.com.pl/scripts/product.php?cat=PrzyciskiLista&psg=&pid=Przycisk_kompletny_podswietlany_ST22_KL_AKL&language=PL&ptk=
ST22-KLB-11-24-BA9S\. | http://www.spamel.com.pl/scripts/product.php?cat=PrzyciskiLista&psg=&pid=Przycisk_kompletny_podswietlany_ST22_KL_AKL&language=PL&ptk=
ST22-KLB-11-24-BA9S\2 | http://www.spamel.com.pl/scripts/product.php?cat=PrzyciskiLista&psg=&pid=Przycisk_kompletny_podswietlany_ST22_KL_AKL&language=PL&ptk=
ST22-KLB-11-24-LED\AC/DC | http://www.spamel.com.pl/scripts/product.php?cat=PrzyciskiLista&psg=&pid=Przycisk_kompletny_podswietlany_ST22_KL_AKL&language=PL&ptk=
ST22-KLB-11-24-LED\AC/DC-15 | http://www.spamel.com.pl/scripts/product.php?cat=PrzyciskiLista&psg=&pid=Przycisk_kompletny_podswietlany_ST22_KL_AKL&language=PL&ptk=
ST22-KLB-11-24-LED\AC/DC-2 | http://www.spamel.com.pl/scripts/product.php?cat=PrzyciskiLista&psg=&pid=Przycisk_kompletny_podswietlany_ST22_KL_AKL&language=PL&ptk=
ST22-KLB-11-24-LED\AC/DC-4 | http://www.spamel.com.pl/scripts/product.php?cat=PrzyciskiLista&psg=&pid=Przycisk_kompletny_podswietlany_ST22_KL_AKL&language=PL&ptk=
ST22-KLB-11-LED.UNI\AC/DC | http://www.spamel.com.pl/scripts/product.php?cat=PrzyciskiLista&psg=&pid=Przycisk_kompletny_podswietlany_ST22_KL_AKL&language=PL&ptk=
ST22-KLB-20-230-BA9S\. | http://www.spamel.com.pl/scripts/product.php?cat=PrzyciskiLista&psg=&pid=Przycisk_kompletny_podswietlany_ST22_KL_AKL&language=PL&ptk=
ST22-KLB-20-230-LED\AC | http://www.spamel.com.pl/scripts/product.php?cat=PrzyciskiLista&psg=&pid=Przycisk_kompletny_podswietlany_ST22_KL_AKL&language=PL&ptk=
ST22-KLB-20-24-BA9S\. | http://www.spamel.com.pl/scripts/product.php?cat=PrzyciskiLista&psg=&pid=Przycisk_kompletny_podswietlany_ST22_KL_AKL&language=PL&ptk=
ST22-KLB-20-24-LED\AC/DC | http://www.spamel.com.pl/scripts/product.php?cat=PrzyciskiLista&psg=&pid=Przycisk_kompletny_podswietlany_ST22_KL_AKL&language=PL&ptk=
ST22-KLB-20-24-LED\AC/DC-7 | http://www.spamel.com.pl/scripts/product.php?cat=PrzyciskiLista&psg=&pid=Przycisk_kompletny_podswietlany_ST22_KL_AKL&language=PL&ptk=
ST22-KLC\11 | http://www.spamel.com.pl/scripts/product.php?cat=PrzyciskiLista&psg=&pid=Przycisk_kompletny_podswietlany_ST22_KL_AKL&language=PL&ptk=
ST22-KLC\5 | http://www.spamel.com.pl/scripts/product.php?cat=PrzyciskiLista&psg=&pid=Przycisk_kompletny_podswietlany_ST22_KL_AKL&language=PL&ptk=
ST22-KLC\7 | http://www.spamel.com.pl/scripts/product.php?cat=PrzyciskiLista&psg=&pid=Przycisk_kompletny_podswietlany_ST22_KL_AKL&language=PL&ptk=
ST22-KLC-01-110-BA9S\. | http://www.spamel.com.pl/scripts/product.php?cat=PrzyciskiLista&psg=&pid=Przycisk_kompletny_podswietlany_ST22_KL_AKL&language=PL&ptk=
ST22-KLC-01-230-BA9S\. | http://www.spamel.com.pl/scripts/product.php?cat=PrzyciskiLista&psg=&pid=Przycisk_kompletny_podswietlany_ST22_KL_AKL&language=PL&ptk=
ST22-KLC-01-230-BA9S\1 | http://www.spamel.com.pl/scripts/product.php?cat=PrzyciskiLista&psg=&pid=Przycisk_kompletny_podswietlany_ST22_KL_AKL&language=PL&ptk=
ST22-KLC-01-230-BA9S\3 | http://www.spamel.com.pl/scripts/product.php?cat=PrzyciskiLista&psg=&pid=Przycisk_kompletny_podswietlany_ST22_KL_AKL&language=PL&ptk=
ST22-KLC-01-230-BA9S\CZ | http://www.spamel.com.pl/scripts/product.php?cat=PrzyciskiLista&psg=&pid=Przycisk_kompletny_podswietlany_ST22_KL_AKL&language=PL&ptk=
ST22-KLC-01-230-LED\AC | http://www.spamel.com.pl/scripts/product.php?cat=PrzyciskiLista&psg=&pid=Przycisk_kompletny_podswietlany_ST22_KL_AKL&language=PL&ptk=
ST22-KLC-01-230-LED\AC-3 | http://www.spamel.com.pl/scripts/product.php?cat=PrzyciskiLista&psg=&pid=Przycisk_kompletny_podswietlany_ST22_KL_AKL&language=PL&ptk=
ST22-KLC-01-230-LED\AC-4 | http://www.spamel.com.pl/scripts/product.php?cat=PrzyciskiLista&psg=&pid=Przycisk_kompletny_podswietlany_ST22_KL_AKL&language=PL&ptk=
ST22-KLC-01-24-BA9S\. | http://www.spamel.com.pl/scripts/product.php?cat=PrzyciskiLista&psg=&pid=Przycisk_kompletny_podswietlany_ST22_KL_AKL&language=PL&ptk=
ST22-KLC-01-24-BA9S\1 | http://www.spamel.com.pl/scripts/product.php?cat=PrzyciskiLista&psg=&pid=Przycisk_kompletny_podswietlany_ST22_KL_AKL&language=PL&ptk=
ST22-KLC-01-24-BA9S\3 | http://www.spamel.com.pl/scripts/product.php?cat=PrzyciskiLista&psg=&pid=Przycisk_kompletny_podswietlany_ST22_KL_AKL&language=PL&ptk=
ST22-KLC-01-24-LED\AC/DC | http://www.spamel.com.pl/scripts/product.php?cat=PrzyciskiLista&psg=&pid=Przycisk_kompletny_podswietlany_ST22_KL_AKL&language=PL&ptk=
ST22-KLC-01-24-LED\AC/DC-3 | http://www.spamel.com.pl/scripts/product.php?cat=PrzyciskiLista&psg=&pid=Przycisk_kompletny_podswietlany_ST22_KL_AKL&language=PL&ptk=
ST22-KLC-01-24-LED\AC/DC-5 | http://www.spamel.com.pl/scripts/product.php?cat=PrzyciskiLista&psg=&pid=Przycisk_kompletny_podswietlany_ST22_KL_AKL&language=PL&ptk=
ST22-KLC-01-24-LED\AC/DC-6 | http://www.spamel.com.pl/scripts/product.php?cat=PrzyciskiLista&psg=&pid=Przycisk_kompletny_podswietlany_ST22_KL_AKL&language=PL&ptk=
ST22-KLC-01-24-LED\ACDC/1CZ | http://www.spamel.com.pl/scripts/product.php?cat=PrzyciskiLista&psg=&pid=Przycisk_kompletny_podswietlany_ST22_KL_AKL&language=PL&ptk=
ST22-KLC-02-230-BA9S\. | http://www.spamel.com.pl/scripts/product.php?cat=PrzyciskiLista&psg=&pid=Przycisk_kompletny_podswietlany_ST22_KL_AKL&language=PL&ptk=
ST22-KLC-02-230-BA9S\3 | http://www.spamel.com.pl/scripts/product.php?cat=PrzyciskiLista&psg=&pid=Przycisk_kompletny_podswietlany_ST22_KL_AKL&language=PL&ptk=
ST22-KLC-02-230-BA9S\5 | http://www.spamel.com.pl/scripts/product.php?cat=PrzyciskiLista&psg=&pid=Przycisk_kompletny_podswietlany_ST22_KL_AKL&language=PL&ptk=
ST22-KLC-02-230-LED\AC | http://www.spamel.com.pl/scripts/product.php?cat=PrzyciskiLista&psg=&pid=Przycisk_kompletny_podswietlany_ST22_KL_AKL&language=PL&ptk=
ST22-KLC-02-230-LED\AC-3 | http://www.spamel.com.pl/scripts/product.php?cat=PrzyciskiLista&psg=&pid=Przycisk_kompletny_podswietlany_ST22_KL_AKL&language=PL&ptk=
ST22-KLC-02-230-LED\AC-4 | http://www.spamel.com.pl/scripts/product.php?cat=PrzyciskiLista&psg=&pid=Przycisk_kompletny_podswietlany_ST22_KL_AKL&language=PL&ptk=
ST22-KLC-02-230-TL\. | http://www.spamel.com.pl/scripts/product.php?cat=PrzyciskiLista&psg=&pid=Przycisk_kompletny_podswietlany_ST22_KL_AKL&language=PL&ptk=
ST22-KLC-02-24-BA9S\. | http://www.spamel.com.pl/scripts/product.php?cat=PrzyciskiLista&psg=&pid=Przycisk_kompletny_podswietlany_ST22_KL_AKL&language=PL&ptk=
ST22-KLC-02-24-LED\AC/DC | http://www.spamel.com.pl/scripts/product.php?cat=PrzyciskiLista&psg=&pid=Przycisk_kompletny_podswietlany_ST22_KL_AKL&language=PL&ptk=
ST22-KLC-02-24-LED\AC/DC-3 | http://www.spamel.com.pl/scripts/product.php?cat=PrzyciskiLista&psg=&pid=Przycisk_kompletny_podswietlany_ST22_KL_AKL&language=PL&ptk=
ST22-KLC-10-220-LED\DC | http://www.spamel.com.pl/scripts/product.php?cat=PrzyciskiLista&psg=&pid=Przycisk_kompletny_podswietlany_ST22_KL_AKL&language=PL&ptk=
ST22-KLC-10-230-BA9S\. | http://www.spamel.com.pl/scripts/product.php?cat=PrzyciskiLista&psg=&pid=Przycisk_kompletny_podswietlany_ST22_KL_AKL&language=PL&ptk=
ST22-KLC-10-230-LED\AC | http://www.spamel.com.pl/scripts/product.php?cat=PrzyciskiLista&psg=&pid=Przycisk_kompletny_podswietlany_ST22_KL_AKL&language=PL&ptk=
ST22-KLC-10-24-BA9S\. | http://www.spamel.com.pl/scripts/product.php?cat=PrzyciskiLista&psg=&pid=Przycisk_kompletny_podswietlany_ST22_KL_AKL&language=PL&ptk=
ST22-KLC-10-24-BA9S\4 | http://www.spamel.com.pl/scripts/product.php?cat=PrzyciskiLista&psg=&pid=Przycisk_kompletny_podswietlany_ST22_KL_AKL&language=PL&ptk=
ST22-KLC-10-24-LED\AC/DC | http://www.spamel.com.pl/scripts/product.php?cat=PrzyciskiLista&psg=&pid=Przycisk_kompletny_podswietlany_ST22_KL_AKL&language=PL&ptk=
ST22-KLC-10-24-LED\AC/DC-15 | http://www.spamel.com.pl/scripts/product.php?cat=PrzyciskiLista&psg=&pid=Przycisk_kompletny_podswietlany_ST22_KL_AKL&language=PL&ptk=
ST22-KLC-10-24-LED\AC/DC-4 | http://www.spamel.com.pl/scripts/product.php?cat=PrzyciskiLista&psg=&pid=Przycisk_kompletny_podswietlany_ST22_KL_AKL&language=PL&ptk=
ST22-KLC-10-24-LED\AC/DC-7 | http://www.spamel.com.pl/scripts/product.php?cat=PrzyciskiLista&psg=&pid=Przycisk_kompletny_podswietlany_ST22_KL_AKL&language=PL&ptk=
ST22-KLC-11-12-BA7S\. | http://www.spamel.com.pl/scripts/product.php?cat=PrzyciskiLista&psg=&pid=Przycisk_kompletny_podswietlany_ST22_KL_AKL&language=PL&ptk=
ST22-KLC-11-12-BA9S\. | http://www.spamel.com.pl/scripts/product.php?cat=PrzyciskiLista&psg=&pid=Przycisk_kompletny_podswietlany_ST22_KL_AKL&language=PL&ptk=
ST22-KLC-11-220-BA9S\. | http://www.spamel.com.pl/scripts/product.php?cat=PrzyciskiLista&psg=&pid=Przycisk_kompletny_podswietlany_ST22_KL_AKL&language=PL&ptk=
ST22-KLC-11-220-LED\DC | http://www.spamel.com.pl/scripts/product.php?cat=PrzyciskiLista&psg=&pid=Przycisk_kompletny_podswietlany_ST22_KL_AKL&language=PL&ptk=
ST22-KLC-11-230-BA9S\. | http://www.spamel.com.pl/scripts/product.php?cat=PrzyciskiLista&psg=&pid=Przycisk_kompletny_podswietlany_ST22_KL_AKL&language=PL&ptk=
ST22-KLC-11-230-BA9S\1 | http://www.spamel.com.pl/scripts/product.php?cat=PrzyciskiLista&psg=&pid=Przycisk_kompletny_podswietlany_ST22_KL_AKL&language=PL&ptk=
ST22-KLC-11-230-BA9S\3 | http://www.spamel.com.pl/scripts/product.php?cat=PrzyciskiLista&psg=&pid=Przycisk_kompletny_podswietlany_ST22_KL_AKL&language=PL&ptk=
ST22-KLC-11-230-LED\AC | http://www.spamel.com.pl/scripts/product.php?cat=PrzyciskiLista&psg=&pid=Przycisk_kompletny_podswietlany_ST22_KL_AKL&language=PL&ptk=
ST22-KLC-11-230-LED\AC-1/CZ | http://www.spamel.com.pl/scripts/product.php?cat=PrzyciskiLista&psg=&pid=Przycisk_kompletny_podswietlany_ST22_KL_AKL&language=PL&ptk=
ST22-KLC-11-230-LED\AC-2 | http://www.spamel.com.pl/scripts/product.php?cat=PrzyciskiLista&psg=&pid=Przycisk_kompletny_podswietlany_ST22_KL_AKL&language=PL&ptk=
ST22-KLC-11-230-LED\AC-3 | http://www.spamel.com.pl/scripts/product.php?cat=PrzyciskiLista&psg=&pid=Przycisk_kompletny_podswietlany_ST22_KL_AKL&language=PL&ptk=
ST22-KLC-11-230-LED\AC-3/CZ | http://www.spamel.com.pl/scripts/product.php?cat=PrzyciskiLista&psg=&pid=Przycisk_kompletny_podswietlany_ST22_KL_AKL&language=PL&ptk=
ST22-KLC-11-230-LED\MBY | http://www.spamel.com.pl/scripts/product.php?cat=PrzyciskiLista&psg=&pid=Przycisk_kompletny_podswietlany_ST22_KL_AKL&language=PL&ptk=
ST22-KLC-11-24-BA9S\. | http://www.spamel.com.pl/scripts/product.php?cat=PrzyciskiLista&psg=&pid=Przycisk_kompletny_podswietlany_ST22_KL_AKL&language=PL&ptk=
ST22-KLC-11-24-BA9S\5/CZ | http://www.spamel.com.pl/scripts/product.php?cat=PrzyciskiLista&psg=&pid=Przycisk_kompletny_podswietlany_ST22_KL_AKL&language=PL&ptk=
ST22-KLC-11-24-LED\AC/DC | http://www.spamel.com.pl/scripts/product.php?cat=PrzyciskiLista&psg=&pid=Przycisk_kompletny_podswietlany_ST22_KL_AKL&language=PL&ptk=
ST22-KLC-11-24-LED\AC/DC-1 | http://www.spamel.com.pl/scripts/product.php?cat=PrzyciskiLista&psg=&pid=Przycisk_kompletny_podswietlany_ST22_KL_AKL&language=PL&ptk=
ST22-KLC-11-24-LED\AC/DC-11 | http://www.spamel.com.pl/scripts/product.php?cat=PrzyciskiLista&psg=&pid=Przycisk_kompletny_podswietlany_ST22_KL_AKL&language=PL&ptk=
ST22-KLC-11-24-LED\AC/DC-12 | http://www.spamel.com.pl/scripts/product.php?cat=PrzyciskiLista&psg=&pid=Przycisk_kompletny_podswietlany_ST22_KL_AKL&language=PL&ptk=
ST22-KLC-11-24-LED\AC/DC-3 | http://www.spamel.com.pl/scripts/product.php?cat=PrzyciskiLista&psg=&pid=Przycisk_kompletny_podswietlany_ST22_KL_AKL&language=PL&ptk=
ST22-KLC-11-24-LED\AC/DC-4 | http://www.spamel.com.pl/scripts/product.php?cat=PrzyciskiLista&psg=&pid=Przycisk_kompletny_podswietlany_ST22_KL_AKL&language=PL&ptk=
ST22-KLC-11-24-LED\AC/DC-5 | http://www.spamel.com.pl/scripts/product.php?cat=PrzyciskiLista&psg=&pid=Przycisk_kompletny_podswietlany_ST22_KL_AKL&language=PL&ptk=
ST22-KLC-20-230-BA9S\. | http://www.spamel.com.pl/scripts/product.php?cat=PrzyciskiLista&psg=&pid=Przycisk_kompletny_podswietlany_ST22_KL_AKL&language=PL&ptk=
ST22-KLC-20-230-LED\AC | http://www.spamel.com.pl/scripts/product.php?cat=PrzyciskiLista&psg=&pid=Przycisk_kompletny_podswietlany_ST22_KL_AKL&language=PL&ptk=
ST22-KLC-20-230-LED\AC-5 | http://www.spamel.com.pl/scripts/product.php?cat=PrzyciskiLista&psg=&pid=Przycisk_kompletny_podswietlany_ST22_KL_AKL&language=PL&ptk=
ST22-KLC-20-230-LED\AC-5/CZ | http://www.spamel.com.pl/scripts/product.php?cat=PrzyciskiLista&psg=&pid=Przycisk_kompletny_podswietlany_ST22_KL_AKL&language=PL&ptk=
ST22-KLC-20-24-BA9S\. | http://www.spamel.com.pl/scripts/product.php?cat=PrzyciskiLista&psg=&pid=Przycisk_kompletny_podswietlany_ST22_KL_AKL&language=PL&ptk=
ST22-KLC-20-24-LED\AC/DC | http://www.spamel.com.pl/scripts/product.php?cat=PrzyciskiLista&psg=&pid=Przycisk_kompletny_podswietlany_ST22_KL_AKL&language=PL&ptk=
ST22-KLC-20-24-LED\AC/DC-4 | http://www.spamel.com.pl/scripts/product.php?cat=PrzyciskiLista&psg=&pid=Przycisk_kompletny_podswietlany_ST22_KL_AKL&language=PL&ptk=
ST22-KLG\16 | http://www.spamel.com.pl/scripts/product.php?cat=PrzyciskiLista&psg=&pid=Przycisk_kompletny_podswietlany_ST22_KL_AKL&language=PL&ptk=
ST22-KLG-01-220-LED\DC-3 | http://www.spamel.com.pl/scripts/product.php?cat=PrzyciskiLista&psg=&pid=Przycisk_kompletny_podswietlany_ST22_KL_AKL&language=PL&ptk=
ST22-KLG-01-230-BA9S\. | http://www.spamel.com.pl/scripts/product.php?cat=PrzyciskiLista&psg=&pid=Przycisk_kompletny_podswietlany_ST22_KL_AKL&language=PL&ptk=
ST22-KLG-01-230-LED\AC | http://www.spamel.com.pl/scripts/product.php?cat=PrzyciskiLista&psg=&pid=Przycisk_kompletny_podswietlany_ST22_KL_AKL&language=PL&ptk=
ST22-KLG-01-24-LED\AC/DC | http://www.spamel.com.pl/scripts/product.php?cat=PrzyciskiLista&psg=&pid=Przycisk_kompletny_podswietlany_ST22_KL_AKL&language=PL&ptk=
ST22-KLG-02-230-BA9S\. | http://www.spamel.com.pl/scripts/product.php?cat=PrzyciskiLista&psg=&pid=Przycisk_kompletny_podswietlany_ST22_KL_AKL&language=PL&ptk=
ST22-KLG-10-110-BA9S\. | http://www.spamel.com.pl/scripts/product.php?cat=PrzyciskiLista&psg=&pid=Przycisk_kompletny_podswietlany_ST22_KL_AKL&language=PL&ptk=
ST22-KLG-10-220-LED\DC | http://www.spamel.com.pl/scripts/product.php?cat=PrzyciskiLista&psg=&pid=Przycisk_kompletny_podswietlany_ST22_KL_AKL&language=PL&ptk=
ST22-KLG-10-230-BA9S\. | http://www.spamel.com.pl/scripts/product.php?cat=PrzyciskiLista&psg=&pid=Przycisk_kompletny_podswietlany_ST22_KL_AKL&language=PL&ptk=
ST22-KLG-10-230-BA9S\15 | http://www.spamel.com.pl/scripts/product.php?cat=PrzyciskiLista&psg=&pid=Przycisk_kompletny_podswietlany_ST22_KL_AKL&language=PL&ptk=
ST22-KLG-10-230-BA9S\8 | http://www.spamel.com.pl/scripts/product.php?cat=PrzyciskiLista&psg=&pid=Przycisk_kompletny_podswietlany_ST22_KL_AKL&language=PL&ptk=
ST22-KLG-10-230-BA9S\S1 | http://www.spamel.com.pl/scripts/product.php?cat=PrzyciskiLista&psg=&pid=Przycisk_kompletny_podswietlany_ST22_KL_AKL&language=PL&ptk=
ST22-KLG-10-230-LED\AC | http://www.spamel.com.pl/scripts/product.php?cat=PrzyciskiLista&psg=&pid=Przycisk_kompletny_podswietlany_ST22_KL_AKL&language=PL&ptk=
ST22-KLG-10-230-LED\AC-6 | http://www.spamel.com.pl/scripts/product.php?cat=PrzyciskiLista&psg=&pid=Przycisk_kompletny_podswietlany_ST22_KL_AKL&language=PL&ptk=
ST22-KLG-10-24-BA9S\. | http://www.spamel.com.pl/scripts/product.php?cat=PrzyciskiLista&psg=&pid=Przycisk_kompletny_podswietlany_ST22_KL_AKL&language=PL&ptk=
ST22-KLG-10-24-LED\AC/DC | http://www.spamel.com.pl/scripts/product.php?cat=PrzyciskiLista&psg=&pid=Przycisk_kompletny_podswietlany_ST22_KL_AKL&language=PL&ptk=
ST22-KLG-10-24-LED\AC/DC-11 | http://www.spamel.com.pl/scripts/product.php?cat=PrzyciskiLista&psg=&pid=Przycisk_kompletny_podswietlany_ST22_KL_AKL&language=PL&ptk=
ST22-KLG-10-24-LED\AC/DC-14 | http://www.spamel.com.pl/scripts/product.php?cat=PrzyciskiLista&psg=&pid=Przycisk_kompletny_podswietlany_ST22_KL_AKL&language=PL&ptk=
ST22-KLG-10-24-LED\AC/DC-6 | http://www.spamel.com.pl/scripts/product.php?cat=PrzyciskiLista&psg=&pid=Przycisk_kompletny_podswietlany_ST22_KL_AKL&language=PL&ptk=
ST22-KLG-10-24-LED\AC/DC-8 | http://www.spamel.com.pl/scripts/product.php?cat=PrzyciskiLista&psg=&pid=Przycisk_kompletny_podswietlany_ST22_KL_AKL&language=PL&ptk=
ST22-KLG-11-110-LED\AC | http://www.spamel.com.pl/scripts/product.php?cat=PrzyciskiLista&psg=&pid=Przycisk_kompletny_podswietlany_ST22_KL_AKL&language=PL&ptk=
ST22-KLG-11-12-BA7S\. | http://www.spamel.com.pl/scripts/product.php?cat=PrzyciskiLista&psg=&pid=Przycisk_kompletny_podswietlany_ST22_KL_AKL&language=PL&ptk=
ST22-KLG-11-12-BA9S\. | http://www.spamel.com.pl/scripts/product.php?cat=PrzyciskiLista&psg=&pid=Przycisk_kompletny_podswietlany_ST22_KL_AKL&language=PL&ptk=
ST22-KLG-11-220-LED\DC | http://www.spamel.com.pl/scripts/product.php?cat=PrzyciskiLista&psg=&pid=Przycisk_kompletny_podswietlany_ST22_KL_AKL&language=PL&ptk=
ST22-KLG-11-230-BA9S\. | http://www.spamel.com.pl/scripts/product.php?cat=PrzyciskiLista&psg=&pid=Przycisk_kompletny_podswietlany_ST22_KL_AKL&language=PL&ptk=
ST22-KLG-11-230-BA9S\3 | http://www.spamel.com.pl/scripts/product.php?cat=PrzyciskiLista&psg=&pid=Przycisk_kompletny_podswietlany_ST22_KL_AKL&language=PL&ptk=
ST22-KLG-11-230-BA9S\8 | http://www.spamel.com.pl/scripts/product.php?cat=PrzyciskiLista&psg=&pid=Przycisk_kompletny_podswietlany_ST22_KL_AKL&language=PL&ptk=
ST22-KLG-11-230-LED\AC | http://www.spamel.com.pl/scripts/product.php?cat=PrzyciskiLista&psg=&pid=Przycisk_kompletny_podswietlany_ST22_KL_AKL&language=PL&ptk=
ST22-KLG-11-230-LED\AC-15/CZ | http://www.spamel.com.pl/scripts/product.php?cat=PrzyciskiLista&psg=&pid=Przycisk_kompletny_podswietlany_ST22_KL_AKL&language=PL&ptk=
ST22-KLG-11-230-LED\AC-4 | http://www.spamel.com.pl/scripts/product.php?cat=PrzyciskiLista&psg=&pid=Przycisk_kompletny_podswietlany_ST22_KL_AKL&language=PL&ptk=
ST22-KLG-11-24-BA9S\. | http://www.spamel.com.pl/scripts/product.php?cat=PrzyciskiLista&psg=&pid=Przycisk_kompletny_podswietlany_ST22_KL_AKL&language=PL&ptk=
ST22-KLG-11-24-LED\AC/DC | http://www.spamel.com.pl/scripts/product.php?cat=PrzyciskiLista&psg=&pid=Przycisk_kompletny_podswietlany_ST22_KL_AKL&language=PL&ptk=
ST22-KLG-11-24-LED\AC/DC-15 | http://www.spamel.com.pl/scripts/product.php?cat=PrzyciskiLista&psg=&pid=Przycisk_kompletny_podswietlany_ST22_KL_AKL&language=PL&ptk=
ST22-KLG-11-24-LED\AC/DC-2 | http://www.spamel.com.pl/scripts/product.php?cat=PrzyciskiLista&psg=&pid=Przycisk_kompletny_podswietlany_ST22_KL_AKL&language=PL&ptk=
ST22-KLG-11-24-LED\AC/DC-3 | http://www.spamel.com.pl/scripts/product.php?cat=PrzyciskiLista&psg=&pid=Przycisk_kompletny_podswietlany_ST22_KL_AKL&language=PL&ptk=
ST22-KLG-11-24-LED\AC/DC-4 | http://www.spamel.com.pl/scripts/product.php?cat=PrzyciskiLista&psg=&pid=Przycisk_kompletny_podswietlany_ST22_KL_AKL&language=PL&ptk=
ST22-KLG-11-24-LED\AC/DC-5 | http://www.spamel.com.pl/scripts/product.php?cat=PrzyciskiLista&psg=&pid=Przycisk_kompletny_podswietlany_ST22_KL_AKL&language=PL&ptk=
ST22-KLG-11-24-LED\AC/DC-6 | http://www.spamel.com.pl/scripts/product.php?cat=PrzyciskiLista&psg=&pid=Przycisk_kompletny_podswietlany_ST22_KL_AKL&language=PL&ptk=
ST22-KLG-20-230-BA9S\. | http://www.spamel.com.pl/scripts/product.php?cat=PrzyciskiLista&psg=&pid=Przycisk_kompletny_podswietlany_ST22_KL_AKL&language=PL&ptk=
ST22-KLG-20-230-LED\AC | http://www.spamel.com.pl/scripts/product.php?cat=PrzyciskiLista&psg=&pid=Przycisk_kompletny_podswietlany_ST22_KL_AKL&language=PL&ptk=
ST22-KLG-20-24-BA9S\. | http://www.spamel.com.pl/scripts/product.php?cat=PrzyciskiLista&psg=&pid=Przycisk_kompletny_podswietlany_ST22_KL_AKL&language=PL&ptk=
ST22-KLG-20-24-LED\AC/DC | http://www.spamel.com.pl/scripts/product.php?cat=PrzyciskiLista&psg=&pid=Przycisk_kompletny_podswietlany_ST22_KL_AKL&language=PL&ptk=
ST22-KLG-20-24-LED\AC/DC-11 | http://www.spamel.com.pl/scripts/product.php?cat=PrzyciskiLista&psg=&pid=Przycisk_kompletny_podswietlany_ST22_KL_AKL&language=PL&ptk=
ST22-KLN\4 | http://www.spamel.com.pl/scripts/product.php?cat=PrzyciskiLista&psg=&pid=Przycisk_kompletny_podswietlany_ST22_KL_AKL&language=PL&ptk=
ST22-KLN-01-230-BA9S\. | http://www.spamel.com.pl/scripts/product.php?cat=PrzyciskiLista&psg=&pid=Przycisk_kompletny_podswietlany_ST22_KL_AKL&language=PL&ptk=
ST22-KLN-01-230-LED\AC | http://www.spamel.com.pl/scripts/product.php?cat=PrzyciskiLista&psg=&pid=Przycisk_kompletny_podswietlany_ST22_KL_AKL&language=PL&ptk=
ST22-KLN-01-24-BA9S\. | http://www.spamel.com.pl/scripts/product.php?cat=PrzyciskiLista&psg=&pid=Przycisk_kompletny_podswietlany_ST22_KL_AKL&language=PL&ptk=
ST22-KLN-02-230-BA9S\. | http://www.spamel.com.pl/scripts/product.php?cat=PrzyciskiLista&psg=&pid=Przycisk_kompletny_podswietlany_ST22_KL_AKL&language=PL&ptk=
ST22-KLN-10-230-BA9S\. | http://www.spamel.com.pl/scripts/product.php?cat=PrzyciskiLista&psg=&pid=Przycisk_kompletny_podswietlany_ST22_KL_AKL&language=PL&ptk=
ST22-KLN-10-230-LED\AC | http://www.spamel.com.pl/scripts/product.php?cat=PrzyciskiLista&psg=&pid=Przycisk_kompletny_podswietlany_ST22_KL_AKL&language=PL&ptk=
ST22-KLN-10-24-BA9S\. | http://www.spamel.com.pl/scripts/product.php?cat=PrzyciskiLista&psg=&pid=Przycisk_kompletny_podswietlany_ST22_KL_AKL&language=PL&ptk=
ST22-KLN-10-24-LED\AC/DC | http://www.spamel.com.pl/scripts/product.php?cat=PrzyciskiLista&psg=&pid=Przycisk_kompletny_podswietlany_ST22_KL_AKL&language=PL&ptk=
ST22-KLN-10-24-LED\AC/DC-6 | http://www.spamel.com.pl/scripts/product.php?cat=PrzyciskiLista&psg=&pid=Przycisk_kompletny_podswietlany_ST22_KL_AKL&language=PL&ptk=
ST22-KLN-10-24-LED\AC/DC-7 | http://www.spamel.com.pl/scripts/product.php?cat=PrzyciskiLista&psg=&pid=Przycisk_kompletny_podswietlany_ST22_KL_AKL&language=PL&ptk=
ST22-KLN-11-230-BA9S\. | http://www.spamel.com.pl/scripts/product.php?cat=PrzyciskiLista&psg=&pid=Przycisk_kompletny_podswietlany_ST22_KL_AKL&language=PL&ptk=
ST22-KLN-11-230-LED\AC | http://www.spamel.com.pl/scripts/product.php?cat=PrzyciskiLista&psg=&pid=Przycisk_kompletny_podswietlany_ST22_KL_AKL&language=PL&ptk=
ST22-KLN-11-230-LED\AC-5/CZ | http://www.spamel.com.pl/scripts/product.php?cat=PrzyciskiLista&psg=&pid=Przycisk_kompletny_podswietlany_ST22_KL_AKL&language=PL&ptk=
ST22-KLN-11-230-LED\MBY | http://www.spamel.com.pl/scripts/product.php?cat=PrzyciskiLista&psg=&pid=Przycisk_kompletny_podswietlany_ST22_KL_AKL&language=PL&ptk=
ST22-KLN-11-24-BA9S\. | http://www.spamel.com.pl/scripts/product.php?cat=PrzyciskiLista&psg=&pid=Przycisk_kompletny_podswietlany_ST22_KL_AKL&language=PL&ptk=
ST22-KLN-11-24-LED\AC/DC | http://www.spamel.com.pl/scripts/product.php?cat=PrzyciskiLista&psg=&pid=Przycisk_kompletny_podswietlany_ST22_KL_AKL&language=PL&ptk=
ST22-KLN-11-24-LED\AC/DC-2 | http://www.spamel.com.pl/scripts/product.php?cat=PrzyciskiLista&psg=&pid=Przycisk_kompletny_podswietlany_ST22_KL_AKL&language=PL&ptk=
ST22-KLN-11-24-LED\AC/DC-4 | http://www.spamel.com.pl/scripts/product.php?cat=PrzyciskiLista&psg=&pid=Przycisk_kompletny_podswietlany_ST22_KL_AKL&language=PL&ptk=
ST22-KLN-20-230-BA9S\. | http://www.spamel.com.pl/scripts/product.php?cat=PrzyciskiLista&psg=&pid=Przycisk_kompletny_podswietlany_ST22_KL_AKL&language=PL&ptk=
ST22-KLN-20-230-LED\AC | http://www.spamel.com.pl/scripts/product.php?cat=PrzyciskiLista&psg=&pid=Przycisk_kompletny_podswietlany_ST22_KL_AKL&language=PL&ptk=
ST22-KLN-20-24-LED\AC/DC | http://www.spamel.com.pl/scripts/product.php?cat=PrzyciskiLista&psg=&pid=Przycisk_kompletny_podswietlany_ST22_KL_AKL&language=PL&ptk=
ST22-KLN-20-24-LED\AC/DC-4 | http://www.spamel.com.pl/scripts/product.php?cat=PrzyciskiLista&psg=&pid=Przycisk_kompletny_podswietlany_ST22_KL_AKL&language=PL&ptk=
ST22-KLZ\6 | http://www.spamel.com.pl/scripts/product.php?cat=PrzyciskiLista&psg=&pid=Przycisk_kompletny_podswietlany_ST22_KL_AKL&language=PL&ptk=
ST22-KLZ\CZ | http://www.spamel.com.pl/scripts/product.php?cat=PrzyciskiLista&psg=&pid=Przycisk_kompletny_podswietlany_ST22_KL_AKL&language=PL&ptk=
ST22-KLZ-01-110-BA9S\. | http://www.spamel.com.pl/scripts/product.php?cat=PrzyciskiLista&psg=&pid=Przycisk_kompletny_podswietlany_ST22_KL_AKL&language=PL&ptk=
ST22-KLZ-01-230-BA9S\. | http://www.spamel.com.pl/scripts/product.php?cat=PrzyciskiLista&psg=&pid=Przycisk_kompletny_podswietlany_ST22_KL_AKL&language=PL&ptk=
ST22-KLZ-01-230-LED\AC | http://www.spamel.com.pl/scripts/product.php?cat=PrzyciskiLista&psg=&pid=Przycisk_kompletny_podswietlany_ST22_KL_AKL&language=PL&ptk=
ST22-KLZ-01-24-BA9S\. | http://www.spamel.com.pl/scripts/product.php?cat=PrzyciskiLista&psg=&pid=Przycisk_kompletny_podswietlany_ST22_KL_AKL&language=PL&ptk=
ST22-KLZ-01-24-LED\AC/DC | http://www.spamel.com.pl/scripts/product.php?cat=PrzyciskiLista&psg=&pid=Przycisk_kompletny_podswietlany_ST22_KL_AKL&language=PL&ptk=
ST22-KLZ-01-24-LED\AC/DC-3 | http://www.spamel.com.pl/scripts/product.php?cat=PrzyciskiLista&psg=&pid=Przycisk_kompletny_podswietlany_ST22_KL_AKL&language=PL&ptk=
ST22-KLZ-02-230-BA9S\. | http://www.spamel.com.pl/scripts/product.php?cat=PrzyciskiLista&psg=&pid=Przycisk_kompletny_podswietlany_ST22_KL_AKL&language=PL&ptk=
ST22-KLZ-10-230-BA9S\. | http://www.spamel.com.pl/scripts/product.php?cat=PrzyciskiLista&psg=&pid=Przycisk_kompletny_podswietlany_ST22_KL_AKL&language=PL&ptk=
ST22-KLZ-10-230-BA9S\11 | http://www.spamel.com.pl/scripts/product.php?cat=PrzyciskiLista&psg=&pid=Przycisk_kompletny_podswietlany_ST22_KL_AKL&language=PL&ptk=
ST22-KLZ-10-230-BA9S\2 | http://www.spamel.com.pl/scripts/product.php?cat=PrzyciskiLista&psg=&pid=Przycisk_kompletny_podswietlany_ST22_KL_AKL&language=PL&ptk=
ST22-KLZ-10-230-BA9S\3 | http://www.spamel.com.pl/scripts/product.php?cat=PrzyciskiLista&psg=&pid=Przycisk_kompletny_podswietlany_ST22_KL_AKL&language=PL&ptk=
ST22-KLZ-10-230-BA9S\4 | http://www.spamel.com.pl/scripts/product.php?cat=PrzyciskiLista&psg=&pid=Przycisk_kompletny_podswietlany_ST22_KL_AKL&language=PL&ptk=
ST22-KLZ-10-230-BA9S\CZ | http://www.spamel.com.pl/scripts/product.php?cat=PrzyciskiLista&psg=&pid=Przycisk_kompletny_podswietlany_ST22_KL_AKL&language=PL&ptk=
ST22-KLZ-10-230-LED\AC | http://www.spamel.com.pl/scripts/product.php?cat=PrzyciskiLista&psg=&pid=Przycisk_kompletny_podswietlany_ST22_KL_AKL&language=PL&ptk=
ST22-KLZ-10-230-LED\AC-13 | http://www.spamel.com.pl/scripts/product.php?cat=PrzyciskiLista&psg=&pid=Przycisk_kompletny_podswietlany_ST22_KL_AKL&language=PL&ptk=
ST22-KLZ-10-230-LED\AC-14 | http://www.spamel.com.pl/scripts/product.php?cat=PrzyciskiLista&psg=&pid=Przycisk_kompletny_podswietlany_ST22_KL_AKL&language=PL&ptk=
ST22-KLZ-10-230-LED\AC-4 | http://www.spamel.com.pl/scripts/product.php?cat=PrzyciskiLista&psg=&pid=Przycisk_kompletny_podswietlany_ST22_KL_AKL&language=PL&ptk=
ST22-KLZ-10-230-LED\AC-6 | http://www.spamel.com.pl/scripts/product.php?cat=PrzyciskiLista&psg=&pid=Przycisk_kompletny_podswietlany_ST22_KL_AKL&language=PL&ptk=
ST22-KLZ-10-230-TL\. | http://www.spamel.com.pl/scripts/product.php?cat=PrzyciskiLista&psg=&pid=Przycisk_kompletny_podswietlany_ST22_KL_AKL&language=PL&ptk=
ST22-KLZ-10-24-BA9S\. | http://www.spamel.com.pl/scripts/product.php?cat=PrzyciskiLista&psg=&pid=Przycisk_kompletny_podswietlany_ST22_KL_AKL&language=PL&ptk=
ST22-KLZ-10-24-BA9S\2 | http://www.spamel.com.pl/scripts/product.php?cat=PrzyciskiLista&psg=&pid=Przycisk_kompletny_podswietlany_ST22_KL_AKL&language=PL&ptk=
ST22-KLZ-10-24-BA9S\4 | http://www.spamel.com.pl/scripts/product.php?cat=PrzyciskiLista&psg=&pid=Przycisk_kompletny_podswietlany_ST22_KL_AKL&language=PL&ptk=
ST22-KLZ-10-24-BA9S\6 | http://www.spamel.com.pl/scripts/product.php?cat=PrzyciskiLista&psg=&pid=Przycisk_kompletny_podswietlany_ST22_KL_AKL&language=PL&ptk=
ST22-KLZ-10-24-BA9S\N | http://www.spamel.com.pl/scripts/product.php?cat=PrzyciskiLista&psg=&pid=Przycisk_kompletny_podswietlany_ST22_KL_AKL&language=PL&ptk=
ST22-KLZ-10-24-LED\AC/DC | http://www.spamel.com.pl/scripts/product.php?cat=PrzyciskiLista&psg=&pid=Przycisk_kompletny_podswietlany_ST22_KL_AKL&language=PL&ptk=
ST22-KLZ-10-24-LED\AC/DC-11 | http://www.spamel.com.pl/scripts/product.php?cat=PrzyciskiLista&psg=&pid=Przycisk_kompletny_podswietlany_ST22_KL_AKL&language=PL&ptk=
ST22-KLZ-10-24-LED\AC/DC-4 | http://www.spamel.com.pl/scripts/product.php?cat=PrzyciskiLista&psg=&pid=Przycisk_kompletny_podswietlany_ST22_KL_AKL&language=PL&ptk=
ST22-KLZ-10-24-LED\AC/DC-6 | http://www.spamel.com.pl/scripts/product.php?cat=PrzyciskiLista&psg=&pid=Przycisk_kompletny_podswietlany_ST22_KL_AKL&language=PL&ptk=
ST22-KLZ-10-24-LED\ACDC/2CZ | http://www.spamel.com.pl/scripts/product.php?cat=PrzyciskiLista&psg=&pid=Przycisk_kompletny_podswietlany_ST22_KL_AKL&language=PL&ptk=
ST22-KLZ-11-220-LED\DC | http://www.spamel.com.pl/scripts/product.php?cat=PrzyciskiLista&psg=&pid=Przycisk_kompletny_podswietlany_ST22_KL_AKL&language=PL&ptk=
ST22-KLZ-11-230-BA9S\. | http://www.spamel.com.pl/scripts/product.php?cat=PrzyciskiLista&psg=&pid=Przycisk_kompletny_podswietlany_ST22_KL_AKL&language=PL&ptk=
ST22-KLZ-11-230-BA9S\2 | http://www.spamel.com.pl/scripts/product.php?cat=PrzyciskiLista&psg=&pid=Przycisk_kompletny_podswietlany_ST22_KL_AKL&language=PL&ptk=
ST22-KLZ-11-230-BA9S\4 | http://www.spamel.com.pl/scripts/product.php?cat=PrzyciskiLista&psg=&pid=Przycisk_kompletny_podswietlany_ST22_KL_AKL&language=PL&ptk=
ST22-KLZ-11-230-LED\AC | http://www.spamel.com.pl/scripts/product.php?cat=PrzyciskiLista&psg=&pid=Przycisk_kompletny_podswietlany_ST22_KL_AKL&language=PL&ptk=
ST22-KLZ-11-230-LED\AC-13 | http://www.spamel.com.pl/scripts/product.php?cat=PrzyciskiLista&psg=&pid=Przycisk_kompletny_podswietlany_ST22_KL_AKL&language=PL&ptk=
ST22-KLZ-11-230-LED\AC-14 | http://www.spamel.com.pl/scripts/product.php?cat=PrzyciskiLista&psg=&pid=Przycisk_kompletny_podswietlany_ST22_KL_AKL&language=PL&ptk=
ST22-KLZ-11-230-LED\AC-2 | http://www.spamel.com.pl/scripts/product.php?cat=PrzyciskiLista&psg=&pid=Przycisk_kompletny_podswietlany_ST22_KL_AKL&language=PL&ptk=
ST22-KLZ-11-230-LED\AC-2/CZ | http://www.spamel.com.pl/scripts/product.php?cat=PrzyciskiLista&psg=&pid=Przycisk_kompletny_podswietlany_ST22_KL_AKL&language=PL&ptk=
ST22-KLZ-11-230-LED\AC-4 | http://www.spamel.com.pl/scripts/product.php?cat=PrzyciskiLista&psg=&pid=Przycisk_kompletny_podswietlany_ST22_KL_AKL&language=PL&ptk=
ST22-KLZ-11-230-LED\AC-4/CZ | http://www.spamel.com.pl/scripts/product.php?cat=PrzyciskiLista&psg=&pid=Przycisk_kompletny_podswietlany_ST22_KL_AKL&language=PL&ptk=
ST22-KLZ-11-230-LED\AC-6/CZ | http://www.spamel.com.pl/scripts/product.php?cat=PrzyciskiLista&psg=&pid=Przycisk_kompletny_podswietlany_ST22_KL_AKL&language=PL&ptk=
ST22-KLZ-11-230-LED\MBY | http://www.spamel.com.pl/scripts/product.php?cat=PrzyciskiLista&psg=&pid=Przycisk_kompletny_podswietlany_ST22_KL_AKL&language=PL&ptk=
ST22-KLZ-11-230-TL\. | http://www.spamel.com.pl/scripts/product.php?cat=PrzyciskiLista&psg=&pid=Przycisk_kompletny_podswietlany_ST22_KL_AKL&language=PL&ptk=
ST22-KLZ-11-24-BA9S\. | http://www.spamel.com.pl/scripts/product.php?cat=PrzyciskiLista&psg=&pid=Przycisk_kompletny_podswietlany_ST22_KL_AKL&language=PL&ptk=
ST22-KLZ-11-24-BA9S\2 | http://www.spamel.com.pl/scripts/product.php?cat=PrzyciskiLista&psg=&pid=Przycisk_kompletny_podswietlany_ST22_KL_AKL&language=PL&ptk=
ST22-KLZ-11-24-BA9S\4 | http://www.spamel.com.pl/scripts/product.php?cat=PrzyciskiLista&psg=&pid=Przycisk_kompletny_podswietlany_ST22_KL_AKL&language=PL&ptk=
ST22-KLZ-11-24-BA9S\6/CZ | http://www.spamel.com.pl/scripts/product.php?cat=PrzyciskiLista&psg=&pid=Przycisk_kompletny_podswietlany_ST22_KL_AKL&language=PL&ptk=
ST22-KLZ-11-24-LED\AC/DC | http://www.spamel.com.pl/scripts/product.php?cat=PrzyciskiLista&psg=&pid=Przycisk_kompletny_podswietlany_ST22_KL_AKL&language=PL&ptk=
ST22-KLZ-11-24-LED\AC/DC-15 | http://www.spamel.com.pl/scripts/product.php?cat=PrzyciskiLista&psg=&pid=Przycisk_kompletny_podswietlany_ST22_KL_AKL&language=PL&ptk=
ST22-KLZ-11-24-LED\AC/DC-2 | http://www.spamel.com.pl/scripts/product.php?cat=PrzyciskiLista&psg=&pid=Przycisk_kompletny_podswietlany_ST22_KL_AKL&language=PL&ptk=
ST22-KLZ-11-24-LED\AC/DC-3 | http://www.spamel.com.pl/scripts/product.php?cat=PrzyciskiLista&psg=&pid=Przycisk_kompletny_podswietlany_ST22_KL_AKL&language=PL&ptk=
ST22-KLZ-11-24-LED\AC/DC-4 | http://www.spamel.com.pl/scripts/product.php?cat=PrzyciskiLista&psg=&pid=Przycisk_kompletny_podswietlany_ST22_KL_AKL&language=PL&ptk=
ST22-KLZ-20-230-BA9S\. | http://www.spamel.com.pl/scripts/product.php?cat=PrzyciskiLista&psg=&pid=Przycisk_kompletny_podswietlany_ST22_KL_AKL&language=PL&ptk=
ST22-KLZ-20-230-BA9S\4 | http://www.spamel.com.pl/scripts/product.php?cat=PrzyciskiLista&psg=&pid=Przycisk_kompletny_podswietlany_ST22_KL_AKL&language=PL&ptk=
ST22-KLZ-20-230-BA9S\6 | http://www.spamel.com.pl/scripts/product.php?cat=PrzyciskiLista&psg=&pid=Przycisk_kompletny_podswietlany_ST22_KL_AKL&language=PL&ptk=
ST22-KLZ-20-230-LED\AC | http://www.spamel.com.pl/scripts/product.php?cat=PrzyciskiLista&psg=&pid=Przycisk_kompletny_podswietlany_ST22_KL_AKL&language=PL&ptk=
ST22-KLZ-20-230-LED\AC-4 | http://www.spamel.com.pl/scripts/product.php?cat=PrzyciskiLista&psg=&pid=Przycisk_kompletny_podswietlany_ST22_KL_AKL&language=PL&ptk=
ST22-KLZ-20-230-LED\AC-4/CZ | http://www.spamel.com.pl/scripts/product.php?cat=PrzyciskiLista&psg=&pid=Przycisk_kompletny_podswietlany_ST22_KL_AKL&language=PL&ptk=
ST22-KLZ-20-24-BA9S\. | http://www.spamel.com.pl/scripts/product.php?cat=PrzyciskiLista&psg=&pid=Przycisk_kompletny_podswietlany_ST22_KL_AKL&language=PL&ptk=
ST22-KLZ-20-24-BA9S\4 | http://www.spamel.com.pl/scripts/product.php?cat=PrzyciskiLista&psg=&pid=Przycisk_kompletny_podswietlany_ST22_KL_AKL&language=PL&ptk=
ST22-KLZ-20-24-BA9S\6 | http://www.spamel.com.pl/scripts/product.php?cat=PrzyciskiLista&psg=&pid=Przycisk_kompletny_podswietlany_ST22_KL_AKL&language=PL&ptk=
ST22-KLZ-20-24-LED\AC/DC | http://www.spamel.com.pl/scripts/product.php?cat=PrzyciskiLista&psg=&pid=Przycisk_kompletny_podswietlany_ST22_KL_AKL&language=PL&ptk=
ST22-KLZ-20-24-LED\AC/DC-2 | http://www.spamel.com.pl/scripts/product.php?cat=PrzyciskiLista&psg=&pid=Przycisk_kompletny_podswietlany_ST22_KL_AKL&language=PL&ptk=
ST22-KLZ-20-24-LED\AC/DC-4 | http://www.spamel.com.pl/scripts/product.php?cat=PrzyciskiLista&psg=&pid=Przycisk_kompletny_podswietlany_ST22_KL_AKL&language=PL&ptk=
ST22-PCL.B-11-230-LE\AC | http://www.spamel.com.pl/scripts/product.php?cat=PrzyciskiLista&psg=&pid=Przycisk_kompletny_podswietlany_ST22_PL&language=PL&ptk=
ST22-PCL.B-11-24-BA9\. | http://www.spamel.com.pl/scripts/product.php?cat=PrzyciskiLista&psg=&pid=Przycisk_kompletny_podswietlany_ST22_PL&language=PL&ptk=
ST22-PCL.C-10-230-BA\. | http://www.spamel.com.pl/scripts/product.php?cat=PrzyciskiLista&psg=&pid=Przycisk_kompletny_podswietlany_ST22_PL&language=PL&ptk=
ST22-PCL.C-10-230-LE\AC | http://www.spamel.com.pl/scripts/product.php?cat=PrzyciskiLista&psg=&pid=Przycisk_kompletny_podswietlany_ST22_PL&language=PL&ptk=
ST22-PCL.C-10-24-LED\AC/DC | http://www.spamel.com.pl/scripts/product.php?cat=PrzyciskiLista&psg=&pid=Przycisk_kompletny_podswietlany_ST22_PL&language=PL&ptk=
ST22-PCL.C-11-230-BA\. | http://www.spamel.com.pl/scripts/product.php?cat=PrzyciskiLista&psg=&pid=Przycisk_kompletny_podswietlany_ST22_PL&language=PL&ptk=
ST22-PCL.C-11-230-LE\AC | http://www.spamel.com.pl/scripts/product.php?cat=PrzyciskiLista&psg=&pid=Przycisk_kompletny_podswietlany_ST22_PL&language=PL&ptk=
ST22-PCL.C-20-230-LE\AC | http://www.spamel.com.pl/scripts/product.php?cat=PrzyciskiLista&psg=&pid=Przycisk_kompletny_podswietlany_ST22_PL&language=PL&ptk=
ST22-PCL.C-20-24-LED\AC/DC/CZ | http://www.spamel.com.pl/scripts/product.php?cat=PrzyciskiLista&psg=&pid=Przycisk_kompletny_podswietlany_ST22_PL&language=PL&ptk=
ST22-PCL.G-11-230LED\AC | http://www.spamel.com.pl/scripts/product.php?cat=PrzyciskiLista&psg=&pid=Przycisk_kompletny_podswietlany_ST22_PL&language=PL&ptk=
ST22-PCL.N-11-230LED\AC | http://www.spamel.com.pl/scripts/product.php?cat=PrzyciskiLista&psg=&pid=Przycisk_kompletny_podswietlany_ST22_PL&language=PL&ptk=
ST22-PCL.N-11-LED.UN\AC/DC | http://www.spamel.com.pl/scripts/product.php?cat=PrzyciskiLista&psg=&pid=Przycisk_kompletny_podswietlany_ST22_PL&language=PL&ptk=
ST22-PCL.Z-10-230-BA\. | http://www.spamel.com.pl/scripts/product.php?cat=PrzyciskiLista&psg=&pid=Przycisk_kompletny_podswietlany_ST22_PL&language=PL&ptk=
ST22-PCL.Z-10-230-LE\AC | http://www.spamel.com.pl/scripts/product.php?cat=PrzyciskiLista&psg=&pid=Przycisk_kompletny_podswietlany_ST22_PL&language=PL&ptk=
ST22-PCL.Z-10-24-LED\AC/DC | http://www.spamel.com.pl/scripts/product.php?cat=PrzyciskiLista&psg=&pid=Przycisk_kompletny_podswietlany_ST22_PL&language=PL&ptk=
ST22-PCL.Z-11-230-BA\. | http://www.spamel.com.pl/scripts/product.php?cat=PrzyciskiLista&psg=&pid=Przycisk_kompletny_podswietlany_ST22_PL&language=PL&ptk=
ST22-PCL.Z-11-230LED\AC | http://www.spamel.com.pl/scripts/product.php?cat=PrzyciskiLista&psg=&pid=Przycisk_kompletny_podswietlany_ST22_PL&language=PL&ptk=
ST22-PCL.Z-11-LED.UN\AC/DC | http://www.spamel.com.pl/scripts/product.php?cat=PrzyciskiLista&psg=&pid=Przycisk_kompletny_podswietlany_ST22_PL&language=PL&ptk=
ST22-PL.B-10-230-BA9\. | http://www.spamel.com.pl/scripts/product.php?cat=PrzyciskiLista&psg=&pid=Przycisk_kompletny_podswietlany_ST22_PL&language=PL&ptk=
ST22-PL.B-10-230-LED\AC | http://www.spamel.com.pl/scripts/product.php?cat=PrzyciskiLista&psg=&pid=Przycisk_kompletny_podswietlany_ST22_PL&language=PL&ptk=
ST22-PL.B-10-24-LED\AC/DC | http://www.spamel.com.pl/scripts/product.php?cat=PrzyciskiLista&psg=&pid=Przycisk_kompletny_podswietlany_ST22_PL&language=PL&ptk=
ST22-PL.B-10-24-LED\AC/DC/CZ | http://www.spamel.com.pl/scripts/product.php?cat=PrzyciskiLista&psg=&pid=Przycisk_kompletny_podswietlany_ST22_PL&language=PL&ptk=
ST22-PL.B-10-LED.UNI\AC/DC | http://www.spamel.com.pl/scripts/product.php?cat=PrzyciskiLista&psg=&pid=Przycisk_kompletny_podswietlany_ST22_PL&language=PL&ptk=
ST22-PL.B-11-230-BA9\. | http://www.spamel.com.pl/scripts/product.php?cat=PrzyciskiLista&psg=&pid=Przycisk_kompletny_podswietlany_ST22_PL&language=PL&ptk=
ST22-PL.B-11-230-LED\AC | http://www.spamel.com.pl/scripts/product.php?cat=PrzyciskiLista&psg=&pid=Przycisk_kompletny_podswietlany_ST22_PL&language=PL&ptk=
ST22-PL.B-11-24-BA9S\. | http://www.spamel.com.pl/scripts/product.php?cat=PrzyciskiLista&psg=&pid=Przycisk_kompletny_podswietlany_ST22_PL&language=PL&ptk=
ST22-PL.B-11-24-LED\AC/DC | http://www.spamel.com.pl/scripts/product.php?cat=PrzyciskiLista&psg=&pid=Przycisk_kompletny_podswietlany_ST22_PL&language=PL&ptk=
ST22-PL.B-20-230-LED\AC | http://www.spamel.com.pl/scripts/product.php?cat=PrzyciskiLista&psg=&pid=Przycisk_kompletny_podswietlany_ST22_PL&language=PL&ptk=
ST22-PL.B-20-24-LED\AC/DC | http://www.spamel.com.pl/scripts/product.php?cat=PrzyciskiLista&psg=&pid=Przycisk_kompletny_podswietlany_ST22_PL&language=PL&ptk=
ST22-PL.C-01-230-BA9\. | http://www.spamel.com.pl/scripts/product.php?cat=PrzyciskiLista&psg=&pid=Przycisk_kompletny_podswietlany_ST22_PL&language=PL&ptk=
ST22-PL.C-01-230-LED\AC | http://www.spamel.com.pl/scripts/product.php?cat=PrzyciskiLista&psg=&pid=Przycisk_kompletny_podswietlany_ST22_PL&language=PL&ptk=
ST22-PL.C-01-24-LED\AC/DC | http://www.spamel.com.pl/scripts/product.php?cat=PrzyciskiLista&psg=&pid=Przycisk_kompletny_podswietlany_ST22_PL&language=PL&ptk=
ST22-PL.C-10-230-BA9\. | http://www.spamel.com.pl/scripts/product.php?cat=PrzyciskiLista&psg=&pid=Przycisk_kompletny_podswietlany_ST22_PL&language=PL&ptk=
ST22-PL.C-10-230-LED\AC | http://www.spamel.com.pl/scripts/product.php?cat=PrzyciskiLista&psg=&pid=Przycisk_kompletny_podswietlany_ST22_PL&language=PL&ptk=
ST22-PL.C-10-24-BA9S\. | http://www.spamel.com.pl/scripts/product.php?cat=PrzyciskiLista&psg=&pid=Przycisk_kompletny_podswietlany_ST22_PL&language=PL&ptk=
ST22-PL.C-10-24-LED\AC/DC | http://www.spamel.com.pl/scripts/product.php?cat=PrzyciskiLista&psg=&pid=Przycisk_kompletny_podswietlany_ST22_PL&language=PL&ptk=
ST22-PL.C-10-LED.UNI\AC/DC | http://www.spamel.com.pl/scripts/product.php?cat=PrzyciskiLista&psg=&pid=Przycisk_kompletny_podswietlany_ST22_PL&language=PL&ptk=
ST22-PL.C-11-230-BA9\. | http://www.spamel.com.pl/scripts/product.php?cat=PrzyciskiLista&psg=&pid=Przycisk_kompletny_podswietlany_ST22_PL&language=PL&ptk=
ST22-PL.C-11-230-LED\AC | http://www.spamel.com.pl/scripts/product.php?cat=PrzyciskiLista&psg=&pid=Przycisk_kompletny_podswietlany_ST22_PL&language=PL&ptk=
ST22-PL.C-11-24-BA9S\. | http://www.spamel.com.pl/scripts/product.php?cat=PrzyciskiLista&psg=&pid=Przycisk_kompletny_podswietlany_ST22_PL&language=PL&ptk=
ST22-PL.C-11-24-LED\AC/DC | http://www.spamel.com.pl/scripts/product.php?cat=PrzyciskiLista&psg=&pid=Przycisk_kompletny_podswietlany_ST22_PL&language=PL&ptk=
ST22-PL.C-20-230-BA9\. | http://www.spamel.com.pl/scripts/product.php?cat=PrzyciskiLista&psg=&pid=Przycisk_kompletny_podswietlany_ST22_PL&language=PL&ptk=
ST22-PL.C-20-230-LED\AC | http://www.spamel.com.pl/scripts/product.php?cat=PrzyciskiLista&psg=&pid=Przycisk_kompletny_podswietlany_ST22_PL&language=PL&ptk=
ST22-PL.C-20-24-BA9S\. | http://www.spamel.com.pl/scripts/product.php?cat=PrzyciskiLista&psg=&pid=Przycisk_kompletny_podswietlany_ST22_PL&language=PL&ptk=
ST22-PL.C-20-24-LED\AC/DC | http://www.spamel.com.pl/scripts/product.php?cat=PrzyciskiLista&psg=&pid=Przycisk_kompletny_podswietlany_ST22_PL&language=PL&ptk=
ST22-PL.G-01-230-LED\AC | http://www.spamel.com.pl/scripts/product.php?cat=PrzyciskiLista&psg=&pid=Przycisk_kompletny_podswietlany_ST22_PL&language=PL&ptk=
ST22-PL.G-10-230-BA9\. | http://www.spamel.com.pl/scripts/product.php?cat=PrzyciskiLista&psg=&pid=Przycisk_kompletny_podswietlany_ST22_PL&language=PL&ptk=
ST22-PL.G-10-230-LED\AC | http://www.spamel.com.pl/scripts/product.php?cat=PrzyciskiLista&psg=&pid=Przycisk_kompletny_podswietlany_ST22_PL&language=PL&ptk=
ST22-PL.G-10-230-LED\AC-4 | http://www.spamel.com.pl/scripts/product.php?cat=PrzyciskiLista&psg=&pid=Przycisk_kompletny_podswietlany_ST22_PL&language=PL&ptk=
ST22-PL.G-10-24-BA9S\. | http://www.spamel.com.pl/scripts/product.php?cat=PrzyciskiLista&psg=&pid=Przycisk_kompletny_podswietlany_ST22_PL&language=PL&ptk=
ST22-PL.G-10-24-LED\AC/DC | http://www.spamel.com.pl/scripts/product.php?cat=PrzyciskiLista&psg=&pid=Przycisk_kompletny_podswietlany_ST22_PL&language=PL&ptk=
ST22-PL.G-10-LED.UNI\AC/DC | http://www.spamel.com.pl/scripts/product.php?cat=PrzyciskiLista&psg=&pid=Przycisk_kompletny_podswietlany_ST22_PL&language=PL&ptk=
ST22-PL.G-11-230-LED\AC | http://www.spamel.com.pl/scripts/product.php?cat=PrzyciskiLista&psg=&pid=Przycisk_kompletny_podswietlany_ST22_PL&language=PL&ptk=
ST22-PL.G-11-24-BA9S\. | http://www.spamel.com.pl/scripts/product.php?cat=PrzyciskiLista&psg=&pid=Przycisk_kompletny_podswietlany_ST22_PL&language=PL&ptk=
ST22-PL.G-11-24-LED\AC/DC | http://www.spamel.com.pl/scripts/product.php?cat=PrzyciskiLista&psg=&pid=Przycisk_kompletny_podswietlany_ST22_PL&language=PL&ptk=
ST22-PL.G-20-230-BA9\. | http://www.spamel.com.pl/scripts/product.php?cat=PrzyciskiLista&psg=&pid=Przycisk_kompletny_podswietlany_ST22_PL&language=PL&ptk=
ST22-PL.G-20-230-LED\AC | http://www.spamel.com.pl/scripts/product.php?cat=PrzyciskiLista&psg=&pid=Przycisk_kompletny_podswietlany_ST22_PL&language=PL&ptk=
ST22-PL.G-20-24-BA9S\. | http://www.spamel.com.pl/scripts/product.php?cat=PrzyciskiLista&psg=&pid=Przycisk_kompletny_podswietlany_ST22_PL&language=PL&ptk=
ST22-PL.G-20-24-LED\AC/DC | http://www.spamel.com.pl/scripts/product.php?cat=PrzyciskiLista&psg=&pid=Przycisk_kompletny_podswietlany_ST22_PL&language=PL&ptk=
ST22-PL.N-01-230-BA9\. | http://www.spamel.com.pl/scripts/product.php?cat=PrzyciskiLista&psg=&pid=Przycisk_kompletny_podswietlany_ST22_PL&language=PL&ptk=
ST22-PL.N-02-24-LED\AC/DC | http://www.spamel.com.pl/scripts/product.php?cat=PrzyciskiLista&psg=&pid=Przycisk_kompletny_podswietlany_ST22_PL&language=PL&ptk=
ST22-PL.N-10-230-BA9\. | http://www.spamel.com.pl/scripts/product.php?cat=PrzyciskiLista&psg=&pid=Przycisk_kompletny_podswietlany_ST22_PL&language=PL&ptk=
ST22-PL.N-10-230-LED\AC | http://www.spamel.com.pl/scripts/product.php?cat=PrzyciskiLista&psg=&pid=Przycisk_kompletny_podswietlany_ST22_PL&language=PL&ptk=
ST22-PL.N-10-230-LED\AC/CZ | http://www.spamel.com.pl/scripts/product.php?cat=PrzyciskiLista&psg=&pid=Przycisk_kompletny_podswietlany_ST22_PL&language=PL&ptk=
ST22-PL.N-10-230-LED\AC-4 | http://www.spamel.com.pl/scripts/product.php?cat=PrzyciskiLista&psg=&pid=Przycisk_kompletny_podswietlany_ST22_PL&language=PL&ptk=
ST22-PL.N-10-24-BA9S\. | http://www.spamel.com.pl/scripts/product.php?cat=PrzyciskiLista&psg=&pid=Przycisk_kompletny_podswietlany_ST22_PL&language=PL&ptk=
ST22-PL.N-10-24-LED\AC/DC | http://www.spamel.com.pl/scripts/product.php?cat=PrzyciskiLista&psg=&pid=Przycisk_kompletny_podswietlany_ST22_PL&language=PL&ptk=
ST22-PL.N-10-LED.UNI\AC/DC | http://www.spamel.com.pl/scripts/product.php?cat=PrzyciskiLista&psg=&pid=Przycisk_kompletny_podswietlany_ST22_PL&language=PL&ptk=
ST22-PL.N-11-230-BA9\. | http://www.spamel.com.pl/scripts/product.php?cat=PrzyciskiLista&psg=&pid=Przycisk_kompletny_podswietlany_ST22_PL&language=PL&ptk=
ST22-PL.N-11-230-LED\AC | http://www.spamel.com.pl/scripts/product.php?cat=PrzyciskiLista&psg=&pid=Przycisk_kompletny_podswietlany_ST22_PL&language=PL&ptk=
ST22-PL.N-11-24-LED\AC/DC | http://www.spamel.com.pl/scripts/product.php?cat=PrzyciskiLista&psg=&pid=Przycisk_kompletny_podswietlany_ST22_PL&language=PL&ptk=
ST22-PL.N-20-230-BA9\230 | http://www.spamel.com.pl/scripts/product.php?cat=PrzyciskiLista&psg=&pid=Przycisk_kompletny_podswietlany_ST22_PL&language=PL&ptk=
ST22-PL.N-20-230-LED\AC | http://www.spamel.com.pl/scripts/product.php?cat=PrzyciskiLista&psg=&pid=Przycisk_kompletny_podswietlany_ST22_PL&language=PL&ptk=
ST22-PL.N-20-24-LED\AC/DC | http://www.spamel.com.pl/scripts/product.php?cat=PrzyciskiLista&psg=&pid=Przycisk_kompletny_podswietlany_ST22_PL&language=PL&ptk=
ST22-PL.Z-01-230-LED\AC | http://www.spamel.com.pl/scripts/product.php?cat=PrzyciskiLista&psg=&pid=Przycisk_kompletny_podswietlany_ST22_PL&language=PL&ptk=
ST22-PL.Z-01-24-BA9S\. | http://www.spamel.com.pl/scripts/product.php?cat=PrzyciskiLista&psg=&pid=Przycisk_kompletny_podswietlany_ST22_PL&language=PL&ptk=
ST22-PL.Z-01-24-LED\AC/DC | http://www.spamel.com.pl/scripts/product.php?cat=PrzyciskiLista&psg=&pid=Przycisk_kompletny_podswietlany_ST22_PL&language=PL&ptk=
ST22-PL.Z-02-24-BA9S\. | http://www.spamel.com.pl/scripts/product.php?cat=PrzyciskiLista&psg=&pid=Przycisk_kompletny_podswietlany_ST22_PL&language=PL&ptk=
ST22-PL.Z-10-110-BA9\. | http://www.spamel.com.pl/scripts/product.php?cat=PrzyciskiLista&psg=&pid=Przycisk_kompletny_podswietlany_ST22_PL&language=PL&ptk=
ST22-PL.Z-10-12-BA9S\. | http://www.spamel.com.pl/scripts/product.php?cat=PrzyciskiLista&psg=&pid=Przycisk_kompletny_podswietlany_ST22_PL&language=PL&ptk=
ST22-PL.Z-10-230-BA9\. | http://www.spamel.com.pl/scripts/product.php?cat=PrzyciskiLista&psg=&pid=Przycisk_kompletny_podswietlany_ST22_PL&language=PL&ptk=
ST22-PL.Z-10-230-BA9\CZ | http://www.spamel.com.pl/scripts/product.php?cat=PrzyciskiLista&psg=&pid=Przycisk_kompletny_podswietlany_ST22_PL&language=PL&ptk=
ST22-PL.Z-10-230-LED\AC | http://www.spamel.com.pl/scripts/product.php?cat=PrzyciskiLista&psg=&pid=Przycisk_kompletny_podswietlany_ST22_PL&language=PL&ptk=
ST22-PL.Z-10-230-LED\AC/CZ | http://www.spamel.com.pl/scripts/product.php?cat=PrzyciskiLista&psg=&pid=Przycisk_kompletny_podswietlany_ST22_PL&language=PL&ptk=
ST22-PL.Z-10-230-TL\. | http://www.spamel.com.pl/scripts/product.php?cat=PrzyciskiLista&psg=&pid=Przycisk_kompletny_podswietlany_ST22_PL&language=PL&ptk=
ST22-PL.Z-10-24-BA9S\. | http://www.spamel.com.pl/scripts/product.php?cat=PrzyciskiLista&psg=&pid=Przycisk_kompletny_podswietlany_ST22_PL&language=PL&ptk=
ST22-PL.Z-10-24-LED\AC/DC | http://www.spamel.com.pl/scripts/product.php?cat=PrzyciskiLista&psg=&pid=Przycisk_kompletny_podswietlany_ST22_PL&language=PL&ptk=
ST22-PL.Z-10-24-LED\AC/DC/CZ | http://www.spamel.com.pl/scripts/product.php?cat=PrzyciskiLista&psg=&pid=Przycisk_kompletny_podswietlany_ST22_PL&language=PL&ptk=
ST22-PL.Z-10-24-LED\ACDC-MBY | http://www.spamel.com.pl/scripts/product.php?cat=PrzyciskiLista&psg=&pid=Przycisk_kompletny_podswietlany_ST22_PL&language=PL&ptk=
ST22-PL.Z-10-LED.UNI\AC/DC | http://www.spamel.com.pl/scripts/product.php?cat=PrzyciskiLista&psg=&pid=Przycisk_kompletny_podswietlany_ST22_PL&language=PL&ptk=
ST22-PL.Z-11-110-BA9\. | http://www.spamel.com.pl/scripts/product.php?cat=PrzyciskiLista&psg=&pid=Przycisk_kompletny_podswietlany_ST22_PL&language=PL&ptk=
ST22-PL.Z-11-230-BA9\. | http://www.spamel.com.pl/scripts/product.php?cat=PrzyciskiLista&psg=&pid=Przycisk_kompletny_podswietlany_ST22_PL&language=PL&ptk=
ST22-PL.Z-11-230-LED\AC | http://www.spamel.com.pl/scripts/product.php?cat=PrzyciskiLista&psg=&pid=Przycisk_kompletny_podswietlany_ST22_PL&language=PL&ptk=
ST22-PL.Z-11-24-BA9S\. | http://www.spamel.com.pl/scripts/product.php?cat=PrzyciskiLista&psg=&pid=Przycisk_kompletny_podswietlany_ST22_PL&language=PL&ptk=
ST22-PL.Z-11-24-LED\AC/DC | http://www.spamel.com.pl/scripts/product.php?cat=PrzyciskiLista&psg=&pid=Przycisk_kompletny_podswietlany_ST22_PL&language=PL&ptk=
ST22-PL.Z-11-LED.UNI\AC/DC | http://www.spamel.com.pl/scripts/product.php?cat=PrzyciskiLista&psg=&pid=Przycisk_kompletny_podswietlany_ST22_PL&language=PL&ptk=
ST22-PL.Z-20-230-BA9\. | http://www.spamel.com.pl/scripts/product.php?cat=PrzyciskiLista&psg=&pid=Przycisk_kompletny_podswietlany_ST22_PL&language=PL&ptk=
ST22-PL.Z-20-230-BA9\230 | http://www.spamel.com.pl/scripts/product.php?cat=PrzyciskiLista&psg=&pid=Przycisk_kompletny_podswietlany_ST22_PL&language=PL&ptk=
ST22-PL.Z-20-230-LED\AC | http://www.spamel.com.pl/scripts/product.php?cat=PrzyciskiLista&psg=&pid=Przycisk_kompletny_podswietlany_ST22_PL&language=PL&ptk=
ST22-PL.Z-20-24-BA9S\. | http://www.spamel.com.pl/scripts/product.php?cat=PrzyciskiLista&psg=&pid=Przycisk_kompletny_podswietlany_ST22_PL&language=PL&ptk=
ST22-PL.Z-20-24-LED\AC/DC | http://www.spamel.com.pl/scripts/product.php?cat=PrzyciskiLista&psg=&pid=Przycisk_kompletny_podswietlany_ST22_PL&language=PL&ptk=
ST22-AWLB-11-24-LED\AC/DC | http://www.spamel.com.pl/scripts/product.php?cat=PrzyciskiLista&psg=&pid=Przycisk_kompletny_podswietlany_ST22_WL_AWL&language=PL&ptk=
ST22-AWLB-11-24-LED\AC/DC-15 | http://www.spamel.com.pl/scripts/product.php?cat=PrzyciskiLista&psg=&pid=Przycisk_kompletny_podswietlany_ST22_WL_AWL&language=PL&ptk=
ST22-AWLC-01-230-LED\AC | http://www.spamel.com.pl/scripts/product.php?cat=PrzyciskiLista&psg=&pid=Przycisk_kompletny_podswietlany_ST22_WL_AWL&language=PL&ptk=
ST22-AWLC-10-230-BA9\. | http://www.spamel.com.pl/scripts/product.php?cat=PrzyciskiLista&psg=&pid=Przycisk_kompletny_podswietlany_ST22_WL_AWL&language=PL&ptk=
ST22-AWLC-10-230-LED\AC | http://www.spamel.com.pl/scripts/product.php?cat=PrzyciskiLista&psg=&pid=Przycisk_kompletny_podswietlany_ST22_WL_AWL&language=PL&ptk=
ST22-AWLC-10-24-BA9S\. | http://www.spamel.com.pl/scripts/product.php?cat=PrzyciskiLista&psg=&pid=Przycisk_kompletny_podswietlany_ST22_WL_AWL&language=PL&ptk=
ST22-AWLC-10-24-LED\AC/DC | http://www.spamel.com.pl/scripts/product.php?cat=PrzyciskiLista&psg=&pid=Przycisk_kompletny_podswietlany_ST22_WL_AWL&language=PL&ptk=
ST22-AWLC-20-24-BA9S\. | http://www.spamel.com.pl/scripts/product.php?cat=PrzyciskiLista&psg=&pid=Przycisk_kompletny_podswietlany_ST22_WL_AWL&language=PL&ptk=
ST22-AWLG-10-230-LED\AC | http://www.spamel.com.pl/scripts/product.php?cat=PrzyciskiLista&psg=&pid=Przycisk_kompletny_podswietlany_ST22_WL_AWL&language=PL&ptk=
ST22-AWLG-10-24-LED\AC/DC | http://www.spamel.com.pl/scripts/product.php?cat=PrzyciskiLista&psg=&pid=Przycisk_kompletny_podswietlany_ST22_WL_AWL&language=PL&ptk=
ST22-AWLG-20-24-BA9S\. | http://www.spamel.com.pl/scripts/product.php?cat=PrzyciskiLista&psg=&pid=Przycisk_kompletny_podswietlany_ST22_WL_AWL&language=PL&ptk=
ST22-AWLN-10-24-LED\AC/DC | http://www.spamel.com.pl/scripts/product.php?cat=PrzyciskiLista&psg=&pid=Przycisk_kompletny_podswietlany_ST22_WL_AWL&language=PL&ptk=
ST22-AWLN-11-230-LED\AC | http://www.spamel.com.pl/scripts/product.php?cat=PrzyciskiLista&psg=&pid=Przycisk_kompletny_podswietlany_ST22_WL_AWL&language=PL&ptk=
ST22-AWLN-11-24-LED\AC/DC-15 | http://www.spamel.com.pl/scripts/product.php?cat=PrzyciskiLista&psg=&pid=Przycisk_kompletny_podswietlany_ST22_WL_AWL&language=PL&ptk=
ST22-AWLZ-10-230-BA9\. | http://www.spamel.com.pl/scripts/product.php?cat=PrzyciskiLista&psg=&pid=Przycisk_kompletny_podswietlany_ST22_WL_AWL&language=PL&ptk=
ST22-AWLZ-10-230-LED\AC | http://www.spamel.com.pl/scripts/product.php?cat=PrzyciskiLista&psg=&pid=Przycisk_kompletny_podswietlany_ST22_WL_AWL&language=PL&ptk=
ST22-AWLZ-11-230-BA9\. | http://www.spamel.com.pl/scripts/product.php?cat=PrzyciskiLista&psg=&pid=Przycisk_kompletny_podswietlany_ST22_WL_AWL&language=PL&ptk=
ST22-AWLZ-11-230-LED\AC | http://www.spamel.com.pl/scripts/product.php?cat=PrzyciskiLista&psg=&pid=Przycisk_kompletny_podswietlany_ST22_WL_AWL&language=PL&ptk=
ST22-AWLZ-20-24-BA9S\. | http://www.spamel.com.pl/scripts/product.php?cat=PrzyciskiLista&psg=&pid=Przycisk_kompletny_podswietlany_ST22_WL_AWL&language=PL&ptk=
ST22-WLB-01-110-BA9S\. | http://www.spamel.com.pl/scripts/product.php?cat=PrzyciskiLista&psg=&pid=Przycisk_kompletny_podswietlany_ST22_WL_AWL&language=PL&ptk=
ST22-WLB-10-230-LED\AC | http://www.spamel.com.pl/scripts/product.php?cat=PrzyciskiLista&psg=&pid=Przycisk_kompletny_podswietlany_ST22_WL_AWL&language=PL&ptk=
ST22-WLB-10-24-BA9S\. | http://www.spamel.com.pl/scripts/product.php?cat=PrzyciskiLista&psg=&pid=Przycisk_kompletny_podswietlany_ST22_WL_AWL&language=PL&ptk=
ST22-WLB-10-24-LED\AC/DC | http://www.spamel.com.pl/scripts/product.php?cat=PrzyciskiLista&psg=&pid=Przycisk_kompletny_podswietlany_ST22_WL_AWL&language=PL&ptk=
ST22-WLB-11-230-BA9S\. | http://www.spamel.com.pl/scripts/product.php?cat=PrzyciskiLista&psg=&pid=Przycisk_kompletny_podswietlany_ST22_WL_AWL&language=PL&ptk=
ST22-WLB-11-24-BA9S\. | http://www.spamel.com.pl/scripts/product.php?cat=PrzyciskiLista&psg=&pid=Przycisk_kompletny_podswietlany_ST22_WL_AWL&language=PL&ptk=
ST22-WLB-11-24-LED\AC/DC | http://www.spamel.com.pl/scripts/product.php?cat=PrzyciskiLista&psg=&pid=Przycisk_kompletny_podswietlany_ST22_WL_AWL&language=PL&ptk=
ST22-WLB-11-LED.UNI\AC/DC | http://www.spamel.com.pl/scripts/product.php?cat=PrzyciskiLista&psg=&pid=Przycisk_kompletny_podswietlany_ST22_WL_AWL&language=PL&ptk=
ST22-WLB-20-24-LED\AC/DC | http://www.spamel.com.pl/scripts/product.php?cat=PrzyciskiLista&psg=&pid=Przycisk_kompletny_podswietlany_ST22_WL_AWL&language=PL&ptk=
ST22-WLC-01-110-BA9S\. | http://www.spamel.com.pl/scripts/product.php?cat=PrzyciskiLista&psg=&pid=Przycisk_kompletny_podswietlany_ST22_WL_AWL&language=PL&ptk=
ST22-WLC-01-110-LED\DC | http://www.spamel.com.pl/scripts/product.php?cat=PrzyciskiLista&psg=&pid=Przycisk_kompletny_podswietlany_ST22_WL_AWL&language=PL&ptk=
ST22-WLC-01-220-LED\DC | http://www.spamel.com.pl/scripts/product.php?cat=PrzyciskiLista&psg=&pid=Przycisk_kompletny_podswietlany_ST22_WL_AWL&language=PL&ptk=
ST22-WLC-01-230-BA9S\. | http://www.spamel.com.pl/scripts/product.php?cat=PrzyciskiLista&psg=&pid=Przycisk_kompletny_podswietlany_ST22_WL_AWL&language=PL&ptk=
ST22-WLC-01-230-LED\AC | http://www.spamel.com.pl/scripts/product.php?cat=PrzyciskiLista&psg=&pid=Przycisk_kompletny_podswietlany_ST22_WL_AWL&language=PL&ptk=
ST22-WLC-01-230-LED\AC-1 | http://www.spamel.com.pl/scripts/product.php?cat=PrzyciskiLista&psg=&pid=Przycisk_kompletny_podswietlany_ST22_WL_AWL&language=PL&ptk=
ST22-WLC-01-24-BA9S\. | http://www.spamel.com.pl/scripts/product.php?cat=PrzyciskiLista&psg=&pid=Przycisk_kompletny_podswietlany_ST22_WL_AWL&language=PL&ptk=
ST22-WLC-01-24-LED\AC/DC | http://www.spamel.com.pl/scripts/product.php?cat=PrzyciskiLista&psg=&pid=Przycisk_kompletny_podswietlany_ST22_WL_AWL&language=PL&ptk=
ST22-WLC-01-24-LED\ACDC-MBY | http://www.spamel.com.pl/scripts/product.php?cat=PrzyciskiLista&psg=&pid=Przycisk_kompletny_podswietlany_ST22_WL_AWL&language=PL&ptk=
ST22-WLC-02-230-BA9S\3 | http://www.spamel.com.pl/scripts/product.php?cat=PrzyciskiLista&psg=&pid=Przycisk_kompletny_podswietlany_ST22_WL_AWL&language=PL&ptk=
ST22-WLC-02-24-BA9S\. | http://www.spamel.com.pl/scripts/product.php?cat=PrzyciskiLista&psg=&pid=Przycisk_kompletny_podswietlany_ST22_WL_AWL&language=PL&ptk=
ST22-WLC-02-24-LED\AC/DC | http://www.spamel.com.pl/scripts/product.php?cat=PrzyciskiLista&psg=&pid=Przycisk_kompletny_podswietlany_ST22_WL_AWL&language=PL&ptk=
ST22-WLC-02-24-LED\AC/DC-3 | http://www.spamel.com.pl/scripts/product.php?cat=PrzyciskiLista&psg=&pid=Przycisk_kompletny_podswietlany_ST22_WL_AWL&language=PL&ptk=
ST22-WLC-10-130-BA9S\. | http://www.spamel.com.pl/scripts/product.php?cat=PrzyciskiLista&psg=&pid=Przycisk_kompletny_podswietlany_ST22_WL_AWL&language=PL&ptk=
ST22-WLC-10-230-BA9S\. | http://www.spamel.com.pl/scripts/product.php?cat=PrzyciskiLista&psg=&pid=Przycisk_kompletny_podswietlany_ST22_WL_AWL&language=PL&ptk=
ST22-WLC-10-230-LED\AC | http://www.spamel.com.pl/scripts/product.php?cat=PrzyciskiLista&psg=&pid=Przycisk_kompletny_podswietlany_ST22_WL_AWL&language=PL&ptk=
ST22-WLC-10-230-LED\AC-3/CZ | http://www.spamel.com.pl/scripts/product.php?cat=PrzyciskiLista&psg=&pid=Przycisk_kompletny_podswietlany_ST22_WL_AWL&language=PL&ptk=
ST22-WLC-10-24-BA9S\. | http://www.spamel.com.pl/scripts/product.php?cat=PrzyciskiLista&psg=&pid=Przycisk_kompletny_podswietlany_ST22_WL_AWL&language=PL&ptk=
ST22-WLC-10-24-BA9S\3 | http://www.spamel.com.pl/scripts/product.php?cat=PrzyciskiLista&psg=&pid=Przycisk_kompletny_podswietlany_ST22_WL_AWL&language=PL&ptk=
ST22-WLC-10-24-LED\AC/DC | http://www.spamel.com.pl/scripts/product.php?cat=PrzyciskiLista&psg=&pid=Przycisk_kompletny_podswietlany_ST22_WL_AWL&language=PL&ptk=
ST22-WLC-10-24-LED\AC/DC-3 | http://www.spamel.com.pl/scripts/product.php?cat=PrzyciskiLista&psg=&pid=Przycisk_kompletny_podswietlany_ST22_WL_AWL&language=PL&ptk=
ST22-WLC-11-110-BA9S\. | http://www.spamel.com.pl/scripts/product.php?cat=PrzyciskiLista&psg=&pid=Przycisk_kompletny_podswietlany_ST22_WL_AWL&language=PL&ptk=
ST22-WLC-11-110-LED\AC | http://www.spamel.com.pl/scripts/product.php?cat=PrzyciskiLista&psg=&pid=Przycisk_kompletny_podswietlany_ST22_WL_AWL&language=PL&ptk=
ST22-WLC-11-110-LED\DC | http://www.spamel.com.pl/scripts/product.php?cat=PrzyciskiLista&psg=&pid=Przycisk_kompletny_podswietlany_ST22_WL_AWL&language=PL&ptk=
ST22-WLC-11-220-LED\DC | http://www.spamel.com.pl/scripts/product.php?cat=PrzyciskiLista&psg=&pid=Przycisk_kompletny_podswietlany_ST22_WL_AWL&language=PL&ptk=
ST22-WLC-11-230-BA9S\. | http://www.spamel.com.pl/scripts/product.php?cat=PrzyciskiLista&psg=&pid=Przycisk_kompletny_podswietlany_ST22_WL_AWL&language=PL&ptk=
ST22-WLC-11-230-LED\AC | http://www.spamel.com.pl/scripts/product.php?cat=PrzyciskiLista&psg=&pid=Przycisk_kompletny_podswietlany_ST22_WL_AWL&language=PL&ptk=
ST22-WLC-11-230-LED\AC-3 | http://www.spamel.com.pl/scripts/product.php?cat=PrzyciskiLista&psg=&pid=Przycisk_kompletny_podswietlany_ST22_WL_AWL&language=PL&ptk=
ST22-WLC-11-230-LED\AC-3/CZ | http://www.spamel.com.pl/scripts/product.php?cat=PrzyciskiLista&psg=&pid=Przycisk_kompletny_podswietlany_ST22_WL_AWL&language=PL&ptk=
ST22-WLC-11-230-TL\. | http://www.spamel.com.pl/scripts/product.php?cat=PrzyciskiLista&psg=&pid=Przycisk_kompletny_podswietlany_ST22_WL_AWL&language=PL&ptk=
ST22-WLC-11-24-BA9S\. | http://www.spamel.com.pl/scripts/product.php?cat=PrzyciskiLista&psg=&pid=Przycisk_kompletny_podswietlany_ST22_WL_AWL&language=PL&ptk=
ST22-WLC-11-24-LED\AC/DC | http://www.spamel.com.pl/scripts/product.php?cat=PrzyciskiLista&psg=&pid=Przycisk_kompletny_podswietlany_ST22_WL_AWL&language=PL&ptk=
ST22-WLC-11-24-LED\ACDC-5CZ | http://www.spamel.com.pl/scripts/product.php?cat=PrzyciskiLista&psg=&pid=Przycisk_kompletny_podswietlany_ST22_WL_AWL&language=PL&ptk=
ST22-WLC-20-230-BA9S\. | http://www.spamel.com.pl/scripts/product.php?cat=PrzyciskiLista&psg=&pid=Przycisk_kompletny_podswietlany_ST22_WL_AWL&language=PL&ptk=
ST22-WLC-20-230-LED\AC | http://www.spamel.com.pl/scripts/product.php?cat=PrzyciskiLista&psg=&pid=Przycisk_kompletny_podswietlany_ST22_WL_AWL&language=PL&ptk=
ST22-WLC-20-230-LED\AC-1 | http://www.spamel.com.pl/scripts/product.php?cat=PrzyciskiLista&psg=&pid=Przycisk_kompletny_podswietlany_ST22_WL_AWL&language=PL&ptk=
ST22-WLC-20-24-BA9S\3 | http://www.spamel.com.pl/scripts/product.php?cat=PrzyciskiLista&psg=&pid=Przycisk_kompletny_podswietlany_ST22_WL_AWL&language=PL&ptk=
ST22-WLC-20-24-LED\AC/DC | http://www.spamel.com.pl/scripts/product.php?cat=PrzyciskiLista&psg=&pid=Przycisk_kompletny_podswietlany_ST22_WL_AWL&language=PL&ptk=
ST22-WLC-20-24-LED\AC/DC-4 | http://www.spamel.com.pl/scripts/product.php?cat=PrzyciskiLista&psg=&pid=Przycisk_kompletny_podswietlany_ST22_WL_AWL&language=PL&ptk=
ST22-WLC-21-24-LED\AC/DC | http://www.spamel.com.pl/scripts/product.php?cat=PrzyciskiLista&psg=&pid=Przycisk_kompletny_podswietlany_ST22_WL_AWL&language=PL&ptk=
ST22-WLG-10-230-BA9S\. | http://www.spamel.com.pl/scripts/product.php?cat=PrzyciskiLista&psg=&pid=Przycisk_kompletny_podswietlany_ST22_WL_AWL&language=PL&ptk=
ST22-WLG-10-230-LED\AC | http://www.spamel.com.pl/scripts/product.php?cat=PrzyciskiLista&psg=&pid=Przycisk_kompletny_podswietlany_ST22_WL_AWL&language=PL&ptk=
ST22-WLG-10-24-BA9S\. | http://www.spamel.com.pl/scripts/product.php?cat=PrzyciskiLista&psg=&pid=Przycisk_kompletny_podswietlany_ST22_WL_AWL&language=PL&ptk=
ST22-WLG-10-24-LED\AC/DC | http://www.spamel.com.pl/scripts/product.php?cat=PrzyciskiLista&psg=&pid=Przycisk_kompletny_podswietlany_ST22_WL_AWL&language=PL&ptk=
ST22-WLG-10-LED.UNI\AC/DC | http://www.spamel.com.pl/scripts/product.php?cat=PrzyciskiLista&psg=&pid=Przycisk_kompletny_podswietlany_ST22_WL_AWL&language=PL&ptk=
ST22-WLG-11-230-BA9S\. | http://www.spamel.com.pl/scripts/product.php?cat=PrzyciskiLista&psg=&pid=Przycisk_kompletny_podswietlany_ST22_WL_AWL&language=PL&ptk=
ST22-WLG-11-230-LED\AC | http://www.spamel.com.pl/scripts/product.php?cat=PrzyciskiLista&psg=&pid=Przycisk_kompletny_podswietlany_ST22_WL_AWL&language=PL&ptk=
ST22-WLG-11-24-BA9S\. | http://www.spamel.com.pl/scripts/product.php?cat=PrzyciskiLista&psg=&pid=Przycisk_kompletny_podswietlany_ST22_WL_AWL&language=PL&ptk=
ST22-WLG-11-24-LED\AC/DC | http://www.spamel.com.pl/scripts/product.php?cat=PrzyciskiLista&psg=&pid=Przycisk_kompletny_podswietlany_ST22_WL_AWL&language=PL&ptk=
ST22-WLG-11-24-LED\AC/DC-15 | http://www.spamel.com.pl/scripts/product.php?cat=PrzyciskiLista&psg=&pid=Przycisk_kompletny_podswietlany_ST22_WL_AWL&language=PL&ptk=
ST22-WLG-11-24-LED\AC/DC-CZ | http://www.spamel.com.pl/scripts/product.php?cat=PrzyciskiLista&psg=&pid=Przycisk_kompletny_podswietlany_ST22_WL_AWL&language=PL&ptk=
ST22-WLG-20-220-LED\DC | http://www.spamel.com.pl/scripts/product.php?cat=PrzyciskiLista&psg=&pid=Przycisk_kompletny_podswietlany_ST22_WL_AWL&language=PL&ptk=
ST22-WLG-20-230-BA9S\. | http://www.spamel.com.pl/scripts/product.php?cat=PrzyciskiLista&psg=&pid=Przycisk_kompletny_podswietlany_ST22_WL_AWL&language=PL&ptk=
ST22-WLG-20-230-LED\AC | http://www.spamel.com.pl/scripts/product.php?cat=PrzyciskiLista&psg=&pid=Przycisk_kompletny_podswietlany_ST22_WL_AWL&language=PL&ptk=
ST22-WLG-20-24-BA9S\. | http://www.spamel.com.pl/scripts/product.php?cat=PrzyciskiLista&psg=&pid=Przycisk_kompletny_podswietlany_ST22_WL_AWL&language=PL&ptk=
ST22-WLN-02-24-LED\AC/DC | http://www.spamel.com.pl/scripts/product.php?cat=PrzyciskiLista&psg=&pid=Przycisk_kompletny_podswietlany_ST22_WL_AWL&language=PL&ptk=
ST22-WLN-10-230-BA9S\. | http://www.spamel.com.pl/scripts/product.php?cat=PrzyciskiLista&psg=&pid=Przycisk_kompletny_podswietlany_ST22_WL_AWL&language=PL&ptk=
ST22-WLN-10-230-LED\AC | http://www.spamel.com.pl/scripts/product.php?cat=PrzyciskiLista&psg=&pid=Przycisk_kompletny_podswietlany_ST22_WL_AWL&language=PL&ptk=
ST22-WLN-10-24-LED\AC/DC | http://www.spamel.com.pl/scripts/product.php?cat=PrzyciskiLista&psg=&pid=Przycisk_kompletny_podswietlany_ST22_WL_AWL&language=PL&ptk=
ST22-WLN-11-230-BA9S\. | http://www.spamel.com.pl/scripts/product.php?cat=PrzyciskiLista&psg=&pid=Przycisk_kompletny_podswietlany_ST22_WL_AWL&language=PL&ptk=
ST22-WLN-11-230-LED\AC | http://www.spamel.com.pl/scripts/product.php?cat=PrzyciskiLista&psg=&pid=Przycisk_kompletny_podswietlany_ST22_WL_AWL&language=PL&ptk=
ST22-WLN-11-24-BA9S\. | http://www.spamel.com.pl/scripts/product.php?cat=PrzyciskiLista&psg=&pid=Przycisk_kompletny_podswietlany_ST22_WL_AWL&language=PL&ptk=
ST22-WLN-11-24-LED\AC/DC | http://www.spamel.com.pl/scripts/product.php?cat=PrzyciskiLista&psg=&pid=Przycisk_kompletny_podswietlany_ST22_WL_AWL&language=PL&ptk=
ST22-WLZ-01-220-LED\DC | http://www.spamel.com.pl/scripts/product.php?cat=PrzyciskiLista&psg=&pid=Przycisk_kompletny_podswietlany_ST22_WL_AWL&language=PL&ptk=
ST22-WLZ-01-230-LED\AC | http://www.spamel.com.pl/scripts/product.php?cat=PrzyciskiLista&psg=&pid=Przycisk_kompletny_podswietlany_ST22_WL_AWL&language=PL&ptk=
ST22-WLZ-02-230-LED\AC | http://www.spamel.com.pl/scripts/product.php?cat=PrzyciskiLista&psg=&pid=Przycisk_kompletny_podswietlany_ST22_WL_AWL&language=PL&ptk=
ST22-WLZ-02-24-LED\AC/DC | http://www.spamel.com.pl/scripts/product.php?cat=PrzyciskiLista&psg=&pid=Przycisk_kompletny_podswietlany_ST22_WL_AWL&language=PL&ptk=
ST22-WLZ-10-220-LED\DC | http://www.spamel.com.pl/scripts/product.php?cat=PrzyciskiLista&psg=&pid=Przycisk_kompletny_podswietlany_ST22_WL_AWL&language=PL&ptk=
ST22-WLZ-10-230-BA9S\. | http://www.spamel.com.pl/scripts/product.php?cat=PrzyciskiLista&psg=&pid=Przycisk_kompletny_podswietlany_ST22_WL_AWL&language=PL&ptk=
ST22-WLZ-10-230-LED\AC | http://www.spamel.com.pl/scripts/product.php?cat=PrzyciskiLista&psg=&pid=Przycisk_kompletny_podswietlany_ST22_WL_AWL&language=PL&ptk=
ST22-WLZ-10-230-LED\AC-2 | http://www.spamel.com.pl/scripts/product.php?cat=PrzyciskiLista&psg=&pid=Przycisk_kompletny_podswietlany_ST22_WL_AWL&language=PL&ptk=
ST22-WLZ-10-24-BA9S\. | http://www.spamel.com.pl/scripts/product.php?cat=PrzyciskiLista&psg=&pid=Przycisk_kompletny_podswietlany_ST22_WL_AWL&language=PL&ptk=
ST22-WLZ-10-24-LED\AC/DC | http://www.spamel.com.pl/scripts/product.php?cat=PrzyciskiLista&psg=&pid=Przycisk_kompletny_podswietlany_ST22_WL_AWL&language=PL&ptk=
ST22-WLZ-10-24-LED\AC/DC-4 | http://www.spamel.com.pl/scripts/product.php?cat=PrzyciskiLista&psg=&pid=Przycisk_kompletny_podswietlany_ST22_WL_AWL&language=PL&ptk=
ST22-WLZ-11-230-BA9S\. | http://www.spamel.com.pl/scripts/product.php?cat=PrzyciskiLista&psg=&pid=Przycisk_kompletny_podswietlany_ST22_WL_AWL&language=PL&ptk=
ST22-WLZ-11-230-LED\AC | http://www.spamel.com.pl/scripts/product.php?cat=PrzyciskiLista&psg=&pid=Przycisk_kompletny_podswietlany_ST22_WL_AWL&language=PL&ptk=
ST22-WLZ-11-230-LED\AC-3 | http://www.spamel.com.pl/scripts/product.php?cat=PrzyciskiLista&psg=&pid=Przycisk_kompletny_podswietlany_ST22_WL_AWL&language=PL&ptk=
ST22-WLZ-11-230-LED\AC-4 | http://www.spamel.com.pl/scripts/product.php?cat=PrzyciskiLista&psg=&pid=Przycisk_kompletny_podswietlany_ST22_WL_AWL&language=PL&ptk=
ST22-WLZ-11-230-TL\. | http://www.spamel.com.pl/scripts/product.php?cat=PrzyciskiLista&psg=&pid=Przycisk_kompletny_podswietlany_ST22_WL_AWL&language=PL&ptk=
ST22-WLZ-11-24-BA9S\. | http://www.spamel.com.pl/scripts/product.php?cat=PrzyciskiLista&psg=&pid=Przycisk_kompletny_podswietlany_ST22_WL_AWL&language=PL&ptk=
ST22-WLZ-11-24-LED\AC/DC | http://www.spamel.com.pl/scripts/product.php?cat=PrzyciskiLista&psg=&pid=Przycisk_kompletny_podswietlany_ST22_WL_AWL&language=PL&ptk=
ST22-WLZ-11-24-LED\AC/DC-2 | http://www.spamel.com.pl/scripts/product.php?cat=PrzyciskiLista&psg=&pid=Przycisk_kompletny_podswietlany_ST22_WL_AWL&language=PL&ptk=
ST22-WLZ-11-24-LED\AC/DC-4 | http://www.spamel.com.pl/scripts/product.php?cat=PrzyciskiLista&psg=&pid=Przycisk_kompletny_podswietlany_ST22_WL_AWL&language=PL&ptk=
ST22-WLZ-11-24-LED\ACDC/6CZ | http://www.spamel.com.pl/scripts/product.php?cat=PrzyciskiLista&psg=&pid=Przycisk_kompletny_podswietlany_ST22_WL_AWL&language=PL&ptk=
ST22-WLZ-20-220-LED\DC | http://www.spamel.com.pl/scripts/product.php?cat=PrzyciskiLista&psg=&pid=Przycisk_kompletny_podswietlany_ST22_WL_AWL&language=PL&ptk=
ST22-WLZ-20-230-BA9S\. | http://www.spamel.com.pl/scripts/product.php?cat=PrzyciskiLista&psg=&pid=Przycisk_kompletny_podswietlany_ST22_WL_AWL&language=PL&ptk=
ST22-WLZ-20-230-BA9S\4 | http://www.spamel.com.pl/scripts/product.php?cat=PrzyciskiLista&psg=&pid=Przycisk_kompletny_podswietlany_ST22_WL_AWL&language=PL&ptk=
ST22-WLZ-20-230-LED\AC | http://www.spamel.com.pl/scripts/product.php?cat=PrzyciskiLista&psg=&pid=Przycisk_kompletny_podswietlany_ST22_WL_AWL&language=PL&ptk=
ST22-WLZ-20-24-BA9S\. | http://www.spamel.com.pl/scripts/product.php?cat=PrzyciskiLista&psg=&pid=Przycisk_kompletny_podswietlany_ST22_WL_AWL&language=PL&ptk=
ST22-WLZ-20-24-BA9S\4 | http://www.spamel.com.pl/scripts/product.php?cat=PrzyciskiLista&psg=&pid=Przycisk_kompletny_podswietlany_ST22_WL_AWL&language=PL&ptk=
ST22-WLZ-20-24-LED\AC/DC | http://www.spamel.com.pl/scripts/product.php?cat=PrzyciskiLista&psg=&pid=Przycisk_kompletny_podswietlany_ST22_WL_AWL&language=PL&ptk=
ST22-WLZ-20-24-LED\AC/DC-4 | http://www.spamel.com.pl/scripts/product.php?cat=PrzyciskiLista&psg=&pid=Przycisk_kompletny_podswietlany_ST22_WL_AWL&language=PL&ptk=
SP22-P3CCL.B-11-LED\230AC | http://www.spamel.com.pl/scripts/product.php?cat=PrzyciskiLista&psg=&pid=Przycisk_kompletny_podswietlany_trzypolozeniowy_SP22_P3L&language=PL&ptk=
SP22-P3CCL.B-11-LED\24AC/DC | http://www.spamel.com.pl/scripts/product.php?cat=PrzyciskiLista&psg=&pid=Przycisk_kompletny_podswietlany_trzypolozeniowy_SP22_P3L&language=PL&ptk=
SP22-P3CCL.B-20-LED\24AC/DC | http://www.spamel.com.pl/scripts/product.php?cat=PrzyciskiLista&psg=&pid=Przycisk_kompletny_podswietlany_trzypolozeniowy_SP22_P3L&language=PL&ptk=
SP22-P3CCL.B-22-LED\24AC/DC | http://www.spamel.com.pl/scripts/product.php?cat=PrzyciskiLista&psg=&pid=Przycisk_kompletny_podswietlany_trzypolozeniowy_SP22_P3L&language=PL&ptk=
SP22-P3CCL.C\. | http://www.spamel.com.pl/scripts/product.php?cat=PrzyciskiLista&psg=&pid=Przycisk_kompletny_podswietlany_trzypolozeniowy_SP22_P3L&language=PL&ptk=
SP22-P3CCL.C-11-LED\24AC/DC | http://www.spamel.com.pl/scripts/product.php?cat=PrzyciskiLista&psg=&pid=Przycisk_kompletny_podswietlany_trzypolozeniowy_SP22_P3L&language=PL&ptk=
SP22-P3CCL.C-20-BA9S\24 | http://www.spamel.com.pl/scripts/product.php?cat=PrzyciskiLista&psg=&pid=Przycisk_kompletny_podswietlany_trzypolozeniowy_SP22_P3L&language=PL&ptk=
SP22-P3CCL.C-20-LED\230AC | http://www.spamel.com.pl/scripts/product.php?cat=PrzyciskiLista&psg=&pid=Przycisk_kompletny_podswietlany_trzypolozeniowy_SP22_P3L&language=PL&ptk=
SP22-P3CCL.C-20-LED\24AC/DC | http://www.spamel.com.pl/scripts/product.php?cat=PrzyciskiLista&psg=&pid=Przycisk_kompletny_podswietlany_trzypolozeniowy_SP22_P3L&language=PL&ptk=
SP22-P3CCL.G-11-LED\24AC/DC | http://www.spamel.com.pl/scripts/product.php?cat=PrzyciskiLista&psg=&pid=Przycisk_kompletny_podswietlany_trzypolozeniowy_SP22_P3L&language=PL&ptk=
SP22-P3CCL.G-20-LED\230AC | http://www.spamel.com.pl/scripts/product.php?cat=PrzyciskiLista&psg=&pid=Przycisk_kompletny_podswietlany_trzypolozeniowy_SP22_P3L&language=PL&ptk=
SP22-P3CCL.G-20-LED\24AC/DC | http://www.spamel.com.pl/scripts/product.php?cat=PrzyciskiLista&psg=&pid=Przycisk_kompletny_podswietlany_trzypolozeniowy_SP22_P3L&language=PL&ptk=
SP22-P3CCL.N\. | http://www.spamel.com.pl/scripts/product.php?cat=PrzyciskiLista&psg=&pid=Przycisk_kompletny_podswietlany_trzypolozeniowy_SP22_P3L&language=PL&ptk=
SP22-P3CCL.N-20-BA9S\230 | http://www.spamel.com.pl/scripts/product.php?cat=PrzyciskiLista&psg=&pid=Przycisk_kompletny_podswietlany_trzypolozeniowy_SP22_P3L&language=PL&ptk=
SP22-P3CCL.N-20-LED\24AC/DC | http://www.spamel.com.pl/scripts/product.php?cat=PrzyciskiLista&psg=&pid=Przycisk_kompletny_podswietlany_trzypolozeniowy_SP22_P3L&language=PL&ptk=
SP22-P3CCL.Z\. | http://www.spamel.com.pl/scripts/product.php?cat=PrzyciskiLista&psg=&pid=Przycisk_kompletny_podswietlany_trzypolozeniowy_SP22_P3L&language=PL&ptk=
SP22-P3CCL.Z-11-BA9S\24 | http://www.spamel.com.pl/scripts/product.php?cat=PrzyciskiLista&psg=&pid=Przycisk_kompletny_podswietlany_trzypolozeniowy_SP22_P3L&language=PL&ptk=
SP22-P3CCL.Z-12-LEDU\AC/DC | http://www.spamel.com.pl/scripts/product.php?cat=PrzyciskiLista&psg=&pid=Przycisk_kompletny_podswietlany_trzypolozeniowy_SP22_P3L&language=PL&ptk=
SP22-P3CCL.Z-20-BA9S\230 | http://www.spamel.com.pl/scripts/product.php?cat=PrzyciskiLista&psg=&pid=Przycisk_kompletny_podswietlany_trzypolozeniowy_SP22_P3L&language=PL&ptk=
SP22-P3CCL.Z-20-LED\230 | http://www.spamel.com.pl/scripts/product.php?cat=PrzyciskiLista&psg=&pid=Przycisk_kompletny_podswietlany_trzypolozeniowy_SP22_P3L&language=PL&ptk=
SP22-P3CCL.Z-20-LED\24AC/DC | http://www.spamel.com.pl/scripts/product.php?cat=PrzyciskiLista&psg=&pid=Przycisk_kompletny_podswietlany_trzypolozeniowy_SP22_P3L&language=PL&ptk=
SP22-P3CL.B\. | http://www.spamel.com.pl/scripts/product.php?cat=PrzyciskiLista&psg=&pid=Przycisk_kompletny_podswietlany_trzypolozeniowy_SP22_P3L&language=PL&ptk=
SP22-P3CL.B-12-LED\230AC | http://www.spamel.com.pl/scripts/product.php?cat=PrzyciskiLista&psg=&pid=Przycisk_kompletny_podswietlany_trzypolozeniowy_SP22_P3L&language=PL&ptk=
SP22-P3CL.C-11-LED\24AC/DC | http://www.spamel.com.pl/scripts/product.php?cat=PrzyciskiLista&psg=&pid=Przycisk_kompletny_podswietlany_trzypolozeniowy_SP22_P3L&language=PL&ptk=
SP22-P3CL.C-20-LED\230AC | http://www.spamel.com.pl/scripts/product.php?cat=PrzyciskiLista&psg=&pid=Przycisk_kompletny_podswietlany_trzypolozeniowy_SP22_P3L&language=PL&ptk=
SP22-P3CL.C-20-LED\24AC/DC | http://www.spamel.com.pl/scripts/product.php?cat=PrzyciskiLista&psg=&pid=Przycisk_kompletny_podswietlany_trzypolozeniowy_SP22_P3L&language=PL&ptk=
SP22-P3CL.G\. | http://www.spamel.com.pl/scripts/product.php?cat=PrzyciskiLista&psg=&pid=Przycisk_kompletny_podswietlany_trzypolozeniowy_SP22_P3L&language=PL&ptk=
SP22-P3CL.G-11-LEDUN\AC/DC | http://www.spamel.com.pl/scripts/product.php?cat=PrzyciskiLista&psg=&pid=Przycisk_kompletny_podswietlany_trzypolozeniowy_SP22_P3L&language=PL&ptk=
SP22-P3CL.N\. | http://www.spamel.com.pl/scripts/product.php?cat=PrzyciskiLista&psg=&pid=Przycisk_kompletny_podswietlany_trzypolozeniowy_SP22_P3L&language=PL&ptk=
SP22-P3CL.N-20-BA9S\24 | http://www.spamel.com.pl/scripts/product.php?cat=PrzyciskiLista&psg=&pid=Przycisk_kompletny_podswietlany_trzypolozeniowy_SP22_P3L&language=PL&ptk=
SP22-P3CL.N-20-LED\230AC/CZ | http://www.spamel.com.pl/scripts/product.php?cat=PrzyciskiLista&psg=&pid=Przycisk_kompletny_podswietlany_trzypolozeniowy_SP22_P3L&language=PL&ptk=
SP22-P3CL.Z-11-LED\24AC/DC | http://www.spamel.com.pl/scripts/product.php?cat=PrzyciskiLista&psg=&pid=Przycisk_kompletny_podswietlany_trzypolozeniowy_SP22_P3L&language=PL&ptk=
SP22-P3CL.Z-20-LED\220DC | http://www.spamel.com.pl/scripts/product.php?cat=PrzyciskiLista&psg=&pid=Przycisk_kompletny_podswietlany_trzypolozeniowy_SP22_P3L&language=PL&ptk=
SP22-P3CL.Z-20-LED\230AC | http://www.spamel.com.pl/scripts/product.php?cat=PrzyciskiLista&psg=&pid=Przycisk_kompletny_podswietlany_trzypolozeniowy_SP22_P3L&language=PL&ptk=
SP22-P3CL.Z-30-LEDUN\AC/DC | http://www.spamel.com.pl/scripts/product.php?cat=PrzyciskiLista&psg=&pid=Przycisk_kompletny_podswietlany_trzypolozeniowy_SP22_P3L&language=PL&ptk=
SP22-P3L.B-11-LED\24 | http://www.spamel.com.pl/scripts/product.php?cat=PrzyciskiLista&psg=&pid=Przycisk_kompletny_podswietlany_trzypolozeniowy_SP22_P3L&language=PL&ptk=
SP22-P3L.B-11-LED\24AC/DC | http://www.spamel.com.pl/scripts/product.php?cat=PrzyciskiLista&psg=&pid=Przycisk_kompletny_podswietlany_trzypolozeniowy_SP22_P3L&language=PL&ptk=
SP22-P3L.B-20-BA9S\24 | http://www.spamel.com.pl/scripts/product.php?cat=PrzyciskiLista&psg=&pid=Przycisk_kompletny_podswietlany_trzypolozeniowy_SP22_P3L&language=PL&ptk=
SP22-P3L.B-20-LED.UN\AC/DC | http://www.spamel.com.pl/scripts/product.php?cat=PrzyciskiLista&psg=&pid=Przycisk_kompletny_podswietlany_trzypolozeniowy_SP22_P3L&language=PL&ptk=
SP22-P3L.B-20-LED\24 | http://www.spamel.com.pl/scripts/product.php?cat=PrzyciskiLista&psg=&pid=Przycisk_kompletny_podswietlany_trzypolozeniowy_SP22_P3L&language=PL&ptk=
SP22-P3L.B-20-LED\24AC/DC | http://www.spamel.com.pl/scripts/product.php?cat=PrzyciskiLista&psg=&pid=Przycisk_kompletny_podswietlany_trzypolozeniowy_SP22_P3L&language=PL&ptk=
SP22-P3L.B-21-LED\24AC/DC | http://www.spamel.com.pl/scripts/product.php?cat=PrzyciskiLista&psg=&pid=Przycisk_kompletny_podswietlany_trzypolozeniowy_SP22_P3L&language=PL&ptk=
SP22-P3L.C\. | http://www.spamel.com.pl/scripts/product.php?cat=PrzyciskiLista&psg=&pid=Przycisk_kompletny_podswietlany_trzypolozeniowy_SP22_P3L&language=PL&ptk=
SP22-P3L.C-02-LED.UN\AC/DC | http://www.spamel.com.pl/scripts/product.php?cat=PrzyciskiLista&psg=&pid=Przycisk_kompletny_podswietlany_trzypolozeniowy_SP22_P3L&language=PL&ptk=
SP22-P3L.C-11-LED.UN\AC/DC | http://www.spamel.com.pl/scripts/product.php?cat=PrzyciskiLista&psg=&pid=Przycisk_kompletny_podswietlany_trzypolozeniowy_SP22_P3L&language=PL&ptk=
SP22-P3L.C-20-BA9S\230 | http://www.spamel.com.pl/scripts/product.php?cat=PrzyciskiLista&psg=&pid=Przycisk_kompletny_podswietlany_trzypolozeniowy_SP22_P3L&language=PL&ptk=
SP22-P3L.C-20-BA9S\24 | http://www.spamel.com.pl/scripts/product.php?cat=PrzyciskiLista&psg=&pid=Przycisk_kompletny_podswietlany_trzypolozeniowy_SP22_P3L&language=PL&ptk=
SP22-P3L.C-20-LED.UN\AC/DC | http://www.spamel.com.pl/scripts/product.php?cat=PrzyciskiLista&psg=&pid=Przycisk_kompletny_podswietlany_trzypolozeniowy_SP22_P3L&language=PL&ptk=
SP22-P3L.C-20-LED\230VAC | http://www.spamel.com.pl/scripts/product.php?cat=PrzyciskiLista&psg=&pid=Przycisk_kompletny_podswietlany_trzypolozeniowy_SP22_P3L&language=PL&ptk=
SP22-P3L.C-20-LED\24AC/DC | http://www.spamel.com.pl/scripts/product.php?cat=PrzyciskiLista&psg=&pid=Przycisk_kompletny_podswietlany_trzypolozeniowy_SP22_P3L&language=PL&ptk=
SP22-P3L.C-22-LED\230VAC | http://www.spamel.com.pl/scripts/product.php?cat=PrzyciskiLista&psg=&pid=Przycisk_kompletny_podswietlany_trzypolozeniowy_SP22_P3L&language=PL&ptk=
SP22-P3L.G\. | http://www.spamel.com.pl/scripts/product.php?cat=PrzyciskiLista&psg=&pid=Przycisk_kompletny_podswietlany_trzypolozeniowy_SP22_P3L&language=PL&ptk=
SP22-P3L.G-11-LED\24AC/DC | http://www.spamel.com.pl/scripts/product.php?cat=PrzyciskiLista&psg=&pid=Przycisk_kompletny_podswietlany_trzypolozeniowy_SP22_P3L&language=PL&ptk=
SP22-P3L.G-20-BA9S\24 | http://www.spamel.com.pl/scripts/product.php?cat=PrzyciskiLista&psg=&pid=Przycisk_kompletny_podswietlany_trzypolozeniowy_SP22_P3L&language=PL&ptk=
SP22-P3L.G-20-LED.UN\AC/DC | http://www.spamel.com.pl/scripts/product.php?cat=PrzyciskiLista&psg=&pid=Przycisk_kompletny_podswietlany_trzypolozeniowy_SP22_P3L&language=PL&ptk=
SP22-P3L.G-21-BA9S\230 | http://www.spamel.com.pl/scripts/product.php?cat=PrzyciskiLista&psg=&pid=Przycisk_kompletny_podswietlany_trzypolozeniowy_SP22_P3L&language=PL&ptk=
SP22-P3L.N\. | http://www.spamel.com.pl/scripts/product.php?cat=PrzyciskiLista&psg=&pid=Przycisk_kompletny_podswietlany_trzypolozeniowy_SP22_P3L&language=PL&ptk=
SP22-P3L.N-11-LED.UN\AC/DC | http://www.spamel.com.pl/scripts/product.php?cat=PrzyciskiLista&psg=&pid=Przycisk_kompletny_podswietlany_trzypolozeniowy_SP22_P3L&language=PL&ptk=
SP22-P3L.N-20-LED\230AC | http://www.spamel.com.pl/scripts/product.php?cat=PrzyciskiLista&psg=&pid=Przycisk_kompletny_podswietlany_trzypolozeniowy_SP22_P3L&language=PL&ptk=
SP22-P3L.N-20-LED\24AC/DC | http://www.spamel.com.pl/scripts/product.php?cat=PrzyciskiLista&psg=&pid=Przycisk_kompletny_podswietlany_trzypolozeniowy_SP22_P3L&language=PL&ptk=
SP22-P3L.N-21-LED\24AC/DC | http://www.spamel.com.pl/scripts/product.php?cat=PrzyciskiLista&psg=&pid=Przycisk_kompletny_podswietlany_trzypolozeniowy_SP22_P3L&language=PL&ptk=
SP22-P3L.N-40-LED\230AC | http://www.spamel.com.pl/scripts/product.php?cat=PrzyciskiLista&psg=&pid=Przycisk_kompletny_podswietlany_trzypolozeniowy_SP22_P3L&language=PL&ptk=
SP22-P3L.Z\. | http://www.spamel.com.pl/scripts/product.php?cat=PrzyciskiLista&psg=&pid=Przycisk_kompletny_podswietlany_trzypolozeniowy_SP22_P3L&language=PL&ptk=
SP22-P3L.Z-10-BA9S\230 | http://www.spamel.com.pl/scripts/product.php?cat=PrzyciskiLista&psg=&pid=Przycisk_kompletny_podswietlany_trzypolozeniowy_SP22_P3L&language=PL&ptk=
SP22-P3L.Z-11-BA9S\24 | http://www.spamel.com.pl/scripts/product.php?cat=PrzyciskiLista&psg=&pid=Przycisk_kompletny_podswietlany_trzypolozeniowy_SP22_P3L&language=PL&ptk=
SP22-P3L.Z-11-LED.UN\AC/DC | http://www.spamel.com.pl/scripts/product.php?cat=PrzyciskiLista&psg=&pid=Przycisk_kompletny_podswietlany_trzypolozeniowy_SP22_P3L&language=PL&ptk=
SP22-P3L.Z-11-LED\220DC | http://www.spamel.com.pl/scripts/product.php?cat=PrzyciskiLista&psg=&pid=Przycisk_kompletny_podswietlany_trzypolozeniowy_SP22_P3L&language=PL&ptk=
SP22-P3L.Z-11-LED\230AC | http://www.spamel.com.pl/scripts/product.php?cat=PrzyciskiLista&psg=&pid=Przycisk_kompletny_podswietlany_trzypolozeniowy_SP22_P3L&language=PL&ptk=
SP22-P3L.Z-20-BA9S\230 | http://www.spamel.com.pl/scripts/product.php?cat=PrzyciskiLista&psg=&pid=Przycisk_kompletny_podswietlany_trzypolozeniowy_SP22_P3L&language=PL&ptk=
SP22-P3L.Z-20-BA9S\24 | http://www.spamel.com.pl/scripts/product.php?cat=PrzyciskiLista&psg=&pid=Przycisk_kompletny_podswietlany_trzypolozeniowy_SP22_P3L&language=PL&ptk=
SP22-P3L.Z-20-LED.UN\AC/DC | http://www.spamel.com.pl/scripts/product.php?cat=PrzyciskiLista&psg=&pid=Przycisk_kompletny_podswietlany_trzypolozeniowy_SP22_P3L&language=PL&ptk=
SP22-P3L.Z-20-LED\230AC | http://www.spamel.com.pl/scripts/product.php?cat=PrzyciskiLista&psg=&pid=Przycisk_kompletny_podswietlany_trzypolozeniowy_SP22_P3L&language=PL&ptk=
SP22-P3L.Z-20-LED\24AC/DC | http://www.spamel.com.pl/scripts/product.php?cat=PrzyciskiLista&psg=&pid=Przycisk_kompletny_podswietlany_trzypolozeniowy_SP22_P3L&language=PL&ptk=
SP22-P3L.Z-22-LED\24AC/DC | http://www.spamel.com.pl/scripts/product.php?cat=PrzyciskiLista&psg=&pid=Przycisk_kompletny_podswietlany_trzypolozeniowy_SP22_P3L&language=PL&ptk=
SP22-P3L.Z-30-BA9S\230 | http://www.spamel.com.pl/scripts/product.php?cat=PrzyciskiLista&psg=&pid=Przycisk_kompletny_podswietlany_trzypolozeniowy_SP22_P3L&language=PL&ptk=
SP22-P3L.Z-30-LED\230AC | http://www.spamel.com.pl/scripts/product.php?cat=PrzyciskiLista&psg=&pid=Przycisk_kompletny_podswietlany_trzypolozeniowy_SP22_P3L&language=PL&ptk=
SP22-P3L.Z-40-BA9S\230 | http://www.spamel.com.pl/scripts/product.php?cat=PrzyciskiLista&psg=&pid=Przycisk_kompletny_podswietlany_trzypolozeniowy_SP22_P3L&language=PL&ptk=
SP22-P3L.Z-40-LED\230AC | http://www.spamel.com.pl/scripts/product.php?cat=PrzyciskiLista&psg=&pid=Przycisk_kompletny_podswietlany_trzypolozeniowy_SP22_P3L&language=PL&ptk=
ST22-P3CCL.B-11-BA9S\24 | http://www.spamel.com.pl/scripts/product.php?cat=PrzyciskiLista&psg=&pid=Przycisk_kompletny_podswietlany_trzypolozeniowy_ST22_P3L&language=PL&ptk=
ST22-P3CCL.B-11-LED\230AC | http://www.spamel.com.pl/scripts/product.php?cat=PrzyciskiLista&psg=&pid=Przycisk_kompletny_podswietlany_trzypolozeniowy_ST22_P3L&language=PL&ptk=
ST22-P3CCL.B-11-LED\24AC/DC | http://www.spamel.com.pl/scripts/product.php?cat=PrzyciskiLista&psg=&pid=Przycisk_kompletny_podswietlany_trzypolozeniowy_ST22_P3L&language=PL&ptk=
ST22-P3CCL.B-20-BA9S\230 | http://www.spamel.com.pl/scripts/product.php?cat=PrzyciskiLista&psg=&pid=Przycisk_kompletny_podswietlany_trzypolozeniowy_ST22_P3L&language=PL&ptk=
ST22-P3CCL.B-20-BA9S\24 | http://www.spamel.com.pl/scripts/product.php?cat=PrzyciskiLista&psg=&pid=Przycisk_kompletny_podswietlany_trzypolozeniowy_ST22_P3L&language=PL&ptk=
ST22-P3CCL.B-20-LED\24AC/DC | http://www.spamel.com.pl/scripts/product.php?cat=PrzyciskiLista&psg=&pid=Przycisk_kompletny_podswietlany_trzypolozeniowy_ST22_P3L&language=PL&ptk=
ST22-P3CCL.C-10-BA9S\24 | http://www.spamel.com.pl/scripts/product.php?cat=PrzyciskiLista&psg=&pid=Przycisk_kompletny_podswietlany_trzypolozeniowy_ST22_P3L&language=PL&ptk=
ST22-P3CCL.C-11-BA9S\230 | http://www.spamel.com.pl/scripts/product.php?cat=PrzyciskiLista&psg=&pid=Przycisk_kompletny_podswietlany_trzypolozeniowy_ST22_P3L&language=PL&ptk=
ST22-P3CCL.C-11-BA9S\24 | http://www.spamel.com.pl/scripts/product.php?cat=PrzyciskiLista&psg=&pid=Przycisk_kompletny_podswietlany_trzypolozeniowy_ST22_P3L&language=PL&ptk=
ST22-P3CCL.C-11-LED\230AC | http://www.spamel.com.pl/scripts/product.php?cat=PrzyciskiLista&psg=&pid=Przycisk_kompletny_podswietlany_trzypolozeniowy_ST22_P3L&language=PL&ptk=
ST22-P3CCL.C-11-LED\24AC/DC | http://www.spamel.com.pl/scripts/product.php?cat=PrzyciskiLista&psg=&pid=Przycisk_kompletny_podswietlany_trzypolozeniowy_ST22_P3L&language=PL&ptk=
ST22-P3CCL.C-20-BA9S\24 | http://www.spamel.com.pl/scripts/product.php?cat=PrzyciskiLista&psg=&pid=Przycisk_kompletny_podswietlany_trzypolozeniowy_ST22_P3L&language=PL&ptk=
ST22-P3CCL.C-20-LED\230AC | http://www.spamel.com.pl/scripts/product.php?cat=PrzyciskiLista&psg=&pid=Przycisk_kompletny_podswietlany_trzypolozeniowy_ST22_P3L&language=PL&ptk=
ST22-P3CCL.C-20-LED\24ACDC/C | http://www.spamel.com.pl/scripts/product.php?cat=PrzyciskiLista&psg=&pid=Przycisk_kompletny_podswietlany_trzypolozeniowy_ST22_P3L&language=PL&ptk=
ST22-P3CCL.G-11-BA9S\24 | http://www.spamel.com.pl/scripts/product.php?cat=PrzyciskiLista&psg=&pid=Przycisk_kompletny_podswietlany_trzypolozeniowy_ST22_P3L&language=PL&ptk=
ST22-P3CCL.G-11-LED\230AC | http://www.spamel.com.pl/scripts/product.php?cat=PrzyciskiLista&psg=&pid=Przycisk_kompletny_podswietlany_trzypolozeniowy_ST22_P3L&language=PL&ptk=
ST22-P3CCL.G-11-LED\24 | http://www.spamel.com.pl/scripts/product.php?cat=PrzyciskiLista&psg=&pid=Przycisk_kompletny_podswietlany_trzypolozeniowy_ST22_P3L&language=PL&ptk=
ST22-P3CCL.G-20-LED\230AC | http://www.spamel.com.pl/scripts/product.php?cat=PrzyciskiLista&psg=&pid=Przycisk_kompletny_podswietlany_trzypolozeniowy_ST22_P3L&language=PL&ptk=
ST22-P3CCL.G-20-LED\24AC/DC | http://www.spamel.com.pl/scripts/product.php?cat=PrzyciskiLista&psg=&pid=Przycisk_kompletny_podswietlany_trzypolozeniowy_ST22_P3L&language=PL&ptk=
ST22-P3CCL.N-11-BA9S\230 | http://www.spamel.com.pl/scripts/product.php?cat=PrzyciskiLista&psg=&pid=Przycisk_kompletny_podswietlany_trzypolozeniowy_ST22_P3L&language=PL&ptk=
ST22-P3CCL.N-11-LED\230AC | http://www.spamel.com.pl/scripts/product.php?cat=PrzyciskiLista&psg=&pid=Przycisk_kompletny_podswietlany_trzypolozeniowy_ST22_P3L&language=PL&ptk=
ST22-P3CCL.N-20-LED\230AC | http://www.spamel.com.pl/scripts/product.php?cat=PrzyciskiLista&psg=&pid=Przycisk_kompletny_podswietlany_trzypolozeniowy_ST22_P3L&language=PL&ptk=
ST22-P3CCL.N-20-LED\24AC/DC | http://www.spamel.com.pl/scripts/product.php?cat=PrzyciskiLista&psg=&pid=Przycisk_kompletny_podswietlany_trzypolozeniowy_ST22_P3L&language=PL&ptk=
ST22-P3CCL.Z-10-BA9S\24 | http://www.spamel.com.pl/scripts/product.php?cat=PrzyciskiLista&psg=&pid=Przycisk_kompletny_podswietlany_trzypolozeniowy_ST22_P3L&language=PL&ptk=
ST22-P3CCL.Z-11-BA9S\24 | http://www.spamel.com.pl/scripts/product.php?cat=PrzyciskiLista&psg=&pid=Przycisk_kompletny_podswietlany_trzypolozeniowy_ST22_P3L&language=PL&ptk=
ST22-P3CCL.Z-11-LED\230AC | http://www.spamel.com.pl/scripts/product.php?cat=PrzyciskiLista&psg=&pid=Przycisk_kompletny_podswietlany_trzypolozeniowy_ST22_P3L&language=PL&ptk=
ST22-P3CCL.Z-11-LED\24 | http://www.spamel.com.pl/scripts/product.php?cat=PrzyciskiLista&psg=&pid=Przycisk_kompletny_podswietlany_trzypolozeniowy_ST22_P3L&language=PL&ptk=
ST22-P3CCL.Z-11-LED\24AC/DC | http://www.spamel.com.pl/scripts/product.php?cat=PrzyciskiLista&psg=&pid=Przycisk_kompletny_podswietlany_trzypolozeniowy_ST22_P3L&language=PL&ptk=
ST22-P3CCL.Z-20-BA9S\110V | http://www.spamel.com.pl/scripts/product.php?cat=PrzyciskiLista&psg=&pid=Przycisk_kompletny_podswietlany_trzypolozeniowy_ST22_P3L&language=PL&ptk=
ST22-P3CCL.Z-20-BA9S\230 | http://www.spamel.com.pl/scripts/product.php?cat=PrzyciskiLista&psg=&pid=Przycisk_kompletny_podswietlany_trzypolozeniowy_ST22_P3L&language=PL&ptk=
ST22-P3CCL.Z-20-BA9S\24 | http://www.spamel.com.pl/scripts/product.php?cat=PrzyciskiLista&psg=&pid=Przycisk_kompletny_podswietlany_trzypolozeniowy_ST22_P3L&language=PL&ptk=
ST22-P3CCL.Z-20-LED\230AC | http://www.spamel.com.pl/scripts/product.php?cat=PrzyciskiLista&psg=&pid=Przycisk_kompletny_podswietlany_trzypolozeniowy_ST22_P3L&language=PL&ptk=
ST22-P3CCL.Z-20-LED\24AC/DC | http://www.spamel.com.pl/scripts/product.php?cat=PrzyciskiLista&psg=&pid=Przycisk_kompletny_podswietlany_trzypolozeniowy_ST22_P3L&language=PL&ptk=
ST22-P3CL.C-11-BA9S\24 | http://www.spamel.com.pl/scripts/product.php?cat=PrzyciskiLista&psg=&pid=Przycisk_kompletny_podswietlany_trzypolozeniowy_ST22_P3L&language=PL&ptk=
ST22-P3CL.C-20-LED\230AC | http://www.spamel.com.pl/scripts/product.php?cat=PrzyciskiLista&psg=&pid=Przycisk_kompletny_podswietlany_trzypolozeniowy_ST22_P3L&language=PL&ptk=
ST22-P3CL.C-20-LED\24AC/DC | http://www.spamel.com.pl/scripts/product.php?cat=PrzyciskiLista&psg=&pid=Przycisk_kompletny_podswietlany_trzypolozeniowy_ST22_P3L&language=PL&ptk=
ST22-P3CL.G-11-BA9S\24 | http://www.spamel.com.pl/scripts/product.php?cat=PrzyciskiLista&psg=&pid=Przycisk_kompletny_podswietlany_trzypolozeniowy_ST22_P3L&language=PL&ptk=
ST22-P3CL.G-11-LED\24AC/DC | http://www.spamel.com.pl/scripts/product.php?cat=PrzyciskiLista&psg=&pid=Przycisk_kompletny_podswietlany_trzypolozeniowy_ST22_P3L&language=PL&ptk=
ST22-P3CL.G-20-LED\24AC/DC | http://www.spamel.com.pl/scripts/product.php?cat=PrzyciskiLista&psg=&pid=Przycisk_kompletny_podswietlany_trzypolozeniowy_ST22_P3L&language=PL&ptk=
ST22-P3CL.N-11-LED\24AC/DC | http://www.spamel.com.pl/scripts/product.php?cat=PrzyciskiLista&psg=&pid=Przycisk_kompletny_podswietlany_trzypolozeniowy_ST22_P3L&language=PL&ptk=
ST22-P3CL.N-20-LED\24AC/DC | http://www.spamel.com.pl/scripts/product.php?cat=PrzyciskiLista&psg=&pid=Przycisk_kompletny_podswietlany_trzypolozeniowy_ST22_P3L&language=PL&ptk=
ST22-P3CL.Z-11-LED\24AC/DC | http://www.spamel.com.pl/scripts/product.php?cat=PrzyciskiLista&psg=&pid=Przycisk_kompletny_podswietlany_trzypolozeniowy_ST22_P3L&language=PL&ptk=
ST22-P3CL.Z-20-BA9TL\230 | http://www.spamel.com.pl/scripts/product.php?cat=PrzyciskiLista&psg=&pid=Przycisk_kompletny_podswietlany_trzypolozeniowy_ST22_P3L&language=PL&ptk=
ST22-P3CL.Z-20-LED\230AC | http://www.spamel.com.pl/scripts/product.php?cat=PrzyciskiLista&psg=&pid=Przycisk_kompletny_podswietlany_trzypolozeniowy_ST22_P3L&language=PL&ptk=
ST22-P3CL.Z-20-LED\24AC/DC | http://www.spamel.com.pl/scripts/product.php?cat=PrzyciskiLista&psg=&pid=Przycisk_kompletny_podswietlany_trzypolozeniowy_ST22_P3L&language=PL&ptk=
ST22-P3L.B-11-BA9S\230 | http://www.spamel.com.pl/scripts/product.php?cat=PrzyciskiLista&psg=&pid=Przycisk_kompletny_podswietlany_trzypolozeniowy_ST22_P3L&language=PL&ptk=
ST22-P3L.B-11-LED\24AC/DC | http://www.spamel.com.pl/scripts/product.php?cat=PrzyciskiLista&psg=&pid=Przycisk_kompletny_podswietlany_trzypolozeniowy_ST22_P3L&language=PL&ptk=
ST22-P3L.B-20-BA9S\230 | http://www.spamel.com.pl/scripts/product.php?cat=PrzyciskiLista&psg=&pid=Przycisk_kompletny_podswietlany_trzypolozeniowy_ST22_P3L&language=PL&ptk=
ST22-P3L.B-20-BA9S\24 | http://www.spamel.com.pl/scripts/product.php?cat=PrzyciskiLista&psg=&pid=Przycisk_kompletny_podswietlany_trzypolozeniowy_ST22_P3L&language=PL&ptk=
ST22-P3L.B-20-LED\230AC | http://www.spamel.com.pl/scripts/product.php?cat=PrzyciskiLista&psg=&pid=Przycisk_kompletny_podswietlany_trzypolozeniowy_ST22_P3L&language=PL&ptk=
ST22-P3L.B-20-LED\24AC/DC | http://www.spamel.com.pl/scripts/product.php?cat=PrzyciskiLista&psg=&pid=Przycisk_kompletny_podswietlany_trzypolozeniowy_ST22_P3L&language=PL&ptk=
ST22-P3L.C-02-LED\230AC | http://www.spamel.com.pl/scripts/product.php?cat=PrzyciskiLista&psg=&pid=Przycisk_kompletny_podswietlany_trzypolozeniowy_ST22_P3L&language=PL&ptk=
ST22-P3L.C-10-BA9S\230 | http://www.spamel.com.pl/scripts/product.php?cat=PrzyciskiLista&psg=&pid=Przycisk_kompletny_podswietlany_trzypolozeniowy_ST22_P3L&language=PL&ptk=
ST22-P3L.C-11-BA9S\230 | http://www.spamel.com.pl/scripts/product.php?cat=PrzyciskiLista&psg=&pid=Przycisk_kompletny_podswietlany_trzypolozeniowy_ST22_P3L&language=PL&ptk=
ST22-P3L.C-11-LED\230AC | http://www.spamel.com.pl/scripts/product.php?cat=PrzyciskiLista&psg=&pid=Przycisk_kompletny_podswietlany_trzypolozeniowy_ST22_P3L&language=PL&ptk=
ST22-P3L.C-11-LED\24 | http://www.spamel.com.pl/scripts/product.php?cat=PrzyciskiLista&psg=&pid=Przycisk_kompletny_podswietlany_trzypolozeniowy_ST22_P3L&language=PL&ptk=
ST22-P3L.C-11-LED\24AC/DC | http://www.spamel.com.pl/scripts/product.php?cat=PrzyciskiLista&psg=&pid=Przycisk_kompletny_podswietlany_trzypolozeniowy_ST22_P3L&language=PL&ptk=
ST22-P3L.C-20-BA9S\230 | http://www.spamel.com.pl/scripts/product.php?cat=PrzyciskiLista&psg=&pid=Przycisk_kompletny_podswietlany_trzypolozeniowy_ST22_P3L&language=PL&ptk=
ST22-P3L.C-20-BA9S\24 | http://www.spamel.com.pl/scripts/product.php?cat=PrzyciskiLista&psg=&pid=Przycisk_kompletny_podswietlany_trzypolozeniowy_ST22_P3L&language=PL&ptk=
ST22-P3L.C-20-LED\230AC | http://www.spamel.com.pl/scripts/product.php?cat=PrzyciskiLista&psg=&pid=Przycisk_kompletny_podswietlany_trzypolozeniowy_ST22_P3L&language=PL&ptk=
ST22-P3L.C-20-LED\24 | http://www.spamel.com.pl/scripts/product.php?cat=PrzyciskiLista&psg=&pid=Przycisk_kompletny_podswietlany_trzypolozeniowy_ST22_P3L&language=PL&ptk=
ST22-P3L.C-20-LED\24AC/DC | http://www.spamel.com.pl/scripts/product.php?cat=PrzyciskiLista&psg=&pid=Przycisk_kompletny_podswietlany_trzypolozeniowy_ST22_P3L&language=PL&ptk=
ST22-P3L.G-11-BA9S\24 | http://www.spamel.com.pl/scripts/product.php?cat=PrzyciskiLista&psg=&pid=Przycisk_kompletny_podswietlany_trzypolozeniowy_ST22_P3L&language=PL&ptk=
ST22-P3L.G-11-LED\230AC | http://www.spamel.com.pl/scripts/product.php?cat=PrzyciskiLista&psg=&pid=Przycisk_kompletny_podswietlany_trzypolozeniowy_ST22_P3L&language=PL&ptk=
ST22-P3L.G-11-LED\24 | http://www.spamel.com.pl/scripts/product.php?cat=PrzyciskiLista&psg=&pid=Przycisk_kompletny_podswietlany_trzypolozeniowy_ST22_P3L&language=PL&ptk=
ST22-P3L.G-11-LED\24AC/DC | http://www.spamel.com.pl/scripts/product.php?cat=PrzyciskiLista&psg=&pid=Przycisk_kompletny_podswietlany_trzypolozeniowy_ST22_P3L&language=PL&ptk=
ST22-P3L.G-20-BA9S\230 | http://www.spamel.com.pl/scripts/product.php?cat=PrzyciskiLista&psg=&pid=Przycisk_kompletny_podswietlany_trzypolozeniowy_ST22_P3L&language=PL&ptk=
ST22-P3L.G-20-BA9S\24 | http://www.spamel.com.pl/scripts/product.php?cat=PrzyciskiLista&psg=&pid=Przycisk_kompletny_podswietlany_trzypolozeniowy_ST22_P3L&language=PL&ptk=
ST22-P3L.G-20-LED.UN\AC/DC | http://www.spamel.com.pl/scripts/product.php?cat=PrzyciskiLista&psg=&pid=Przycisk_kompletny_podswietlany_trzypolozeniowy_ST22_P3L&language=PL&ptk=
ST22-P3L.G-20-LED\230AC | http://www.spamel.com.pl/scripts/product.php?cat=PrzyciskiLista&psg=&pid=Przycisk_kompletny_podswietlany_trzypolozeniowy_ST22_P3L&language=PL&ptk=
ST22-P3L.G-20-LED\24 | http://www.spamel.com.pl/scripts/product.php?cat=PrzyciskiLista&psg=&pid=Przycisk_kompletny_podswietlany_trzypolozeniowy_ST22_P3L&language=PL&ptk=
ST22-P3L.G-20-LED\24AC/DC | http://www.spamel.com.pl/scripts/product.php?cat=PrzyciskiLista&psg=&pid=Przycisk_kompletny_podswietlany_trzypolozeniowy_ST22_P3L&language=PL&ptk=
ST22-P3L.N-01-BA9S\230 | http://www.spamel.com.pl/scripts/product.php?cat=PrzyciskiLista&psg=&pid=Przycisk_kompletny_podswietlany_trzypolozeniowy_ST22_P3L&language=PL&ptk=
ST22-P3L.N-01-LED\230AC | http://www.spamel.com.pl/scripts/product.php?cat=PrzyciskiLista&psg=&pid=Przycisk_kompletny_podswietlany_trzypolozeniowy_ST22_P3L&language=PL&ptk=
ST22-P3L.N-01-LED\24AC/DC | http://www.spamel.com.pl/scripts/product.php?cat=PrzyciskiLista&psg=&pid=Przycisk_kompletny_podswietlany_trzypolozeniowy_ST22_P3L&language=PL&ptk=
ST22-P3L.N-11-BA9S\24 | http://www.spamel.com.pl/scripts/product.php?cat=PrzyciskiLista&psg=&pid=Przycisk_kompletny_podswietlany_trzypolozeniowy_ST22_P3L&language=PL&ptk=
ST22-P3L.N-11-LED\230AC | http://www.spamel.com.pl/scripts/product.php?cat=PrzyciskiLista&psg=&pid=Przycisk_kompletny_podswietlany_trzypolozeniowy_ST22_P3L&language=PL&ptk=
ST22-P3L.N-11-LED\24AC/DC | http://www.spamel.com.pl/scripts/product.php?cat=PrzyciskiLista&psg=&pid=Przycisk_kompletny_podswietlany_trzypolozeniowy_ST22_P3L&language=PL&ptk=
ST22-P3L.N-20-BA9S\230 | http://www.spamel.com.pl/scripts/product.php?cat=PrzyciskiLista&psg=&pid=Przycisk_kompletny_podswietlany_trzypolozeniowy_ST22_P3L&language=PL&ptk=
ST22-P3L.N-20-BA9S\24 | http://www.spamel.com.pl/scripts/product.php?cat=PrzyciskiLista&psg=&pid=Przycisk_kompletny_podswietlany_trzypolozeniowy_ST22_P3L&language=PL&ptk=
ST22-P3L.N-20-LED\230AC | http://www.spamel.com.pl/scripts/product.php?cat=PrzyciskiLista&psg=&pid=Przycisk_kompletny_podswietlany_trzypolozeniowy_ST22_P3L&language=PL&ptk=
ST22-P3L.N-20-LED\24AC/DC | http://www.spamel.com.pl/scripts/product.php?cat=PrzyciskiLista&psg=&pid=Przycisk_kompletny_podswietlany_trzypolozeniowy_ST22_P3L&language=PL&ptk=
ST22-P3L.Z-10-LED\230AC | http://www.spamel.com.pl/scripts/product.php?cat=PrzyciskiLista&psg=&pid=Przycisk_kompletny_podswietlany_trzypolozeniowy_ST22_P3L&language=PL&ptk=
ST22-P3L.Z-10-LED\24AC/DC | http://www.spamel.com.pl/scripts/product.php?cat=PrzyciskiLista&psg=&pid=Przycisk_kompletny_podswietlany_trzypolozeniowy_ST22_P3L&language=PL&ptk=
ST22-P3L.Z-11-BA9S\230 | http://www.spamel.com.pl/scripts/product.php?cat=PrzyciskiLista&psg=&pid=Przycisk_kompletny_podswietlany_trzypolozeniowy_ST22_P3L&language=PL&ptk=
ST22-P3L.Z-11-LED\220DC | http://www.spamel.com.pl/scripts/product.php?cat=PrzyciskiLista&psg=&pid=Przycisk_kompletny_podswietlany_trzypolozeniowy_ST22_P3L&language=PL&ptk=
ST22-P3L.Z-11-LED\230AC | http://www.spamel.com.pl/scripts/product.php?cat=PrzyciskiLista&psg=&pid=Przycisk_kompletny_podswietlany_trzypolozeniowy_ST22_P3L&language=PL&ptk=
ST22-P3L.Z-11-LED\24AC/DC | http://www.spamel.com.pl/scripts/product.php?cat=PrzyciskiLista&psg=&pid=Przycisk_kompletny_podswietlany_trzypolozeniowy_ST22_P3L&language=PL&ptk=
ST22-P3L.Z-20-BA9S\230 | http://www.spamel.com.pl/scripts/product.php?cat=PrzyciskiLista&psg=&pid=Przycisk_kompletny_podswietlany_trzypolozeniowy_ST22_P3L&language=PL&ptk=
ST22-P3L.Z-20-BA9S\24 | http://www.spamel.com.pl/scripts/product.php?cat=PrzyciskiLista&psg=&pid=Przycisk_kompletny_podswietlany_trzypolozeniowy_ST22_P3L&language=PL&ptk=
ST22-P3L.Z-20-BA9-TL\230 | http://www.spamel.com.pl/scripts/product.php?cat=PrzyciskiLista&psg=&pid=Przycisk_kompletny_podswietlany_trzypolozeniowy_ST22_P3L&language=PL&ptk=
ST22-P3L.Z-20-LED.UN\AC/DC | http://www.spamel.com.pl/scripts/product.php?cat=PrzyciskiLista&psg=&pid=Przycisk_kompletny_podswietlany_trzypolozeniowy_ST22_P3L&language=PL&ptk=
ST22-P3L.Z-20-LED\230AC | http://www.spamel.com.pl/scripts/product.php?cat=PrzyciskiLista&psg=&pid=Przycisk_kompletny_podswietlany_trzypolozeniowy_ST22_P3L&language=PL&ptk=
ST22-P3L.Z-20-LED\24AC/DC | http://www.spamel.com.pl/scripts/product.php?cat=PrzyciskiLista&psg=&pid=Przycisk_kompletny_podswietlany_trzypolozeniowy_ST22_P3L&language=PL&ptk=
SP22-2KL-11\B/CZ | http://www.spamel.com.pl/scripts/product.php?cat=PrzyciskiLista&psg=&pid=Przycisk_kompletny_SP22_2KL&language=PL&ptk=
SP22-2KL-11\CZ/CZ | http://www.spamel.com.pl/scripts/product.php?cat=PrzyciskiLista&psg=&pid=Przycisk_kompletny_SP22_2KL&language=PL&ptk=
SP22-2KL-11\Z/C | http://www.spamel.com.pl/scripts/product.php?cat=PrzyciskiLista&psg=&pid=Przycisk_kompletny_SP22_2KL&language=PL&ptk=
SP22-2KL-11\Z/Z | http://www.spamel.com.pl/scripts/product.php?cat=PrzyciskiLista&psg=&pid=Przycisk_kompletny_SP22_2KL&language=PL&ptk=
SP22-2KL-11-220-LED\Z/C-DC | http://www.spamel.com.pl/scripts/product.php?cat=PrzyciskiLista&psg=&pid=Przycisk_kompletny_SP22_2KL&language=PL&ptk=
SP22-2KL-11-230-BA9S\B/CZ | http://www.spamel.com.pl/scripts/product.php?cat=PrzyciskiLista&psg=&pid=Przycisk_kompletny_SP22_2KL&language=PL&ptk=
SP22-2KL-11-230-BA9S\Z/C | http://www.spamel.com.pl/scripts/product.php?cat=PrzyciskiLista&psg=&pid=Przycisk_kompletny_SP22_2KL&language=PL&ptk=
SP22-2KL-11-230-LED\B/B | http://www.spamel.com.pl/scripts/product.php?cat=PrzyciskiLista&psg=&pid=Przycisk_kompletny_SP22_2KL&language=PL&ptk=
SP22-2KL-11-230-LED\B/CZ | http://www.spamel.com.pl/scripts/product.php?cat=PrzyciskiLista&psg=&pid=Przycisk_kompletny_SP22_2KL&language=PL&ptk=
SP22-2KL-11-230-LED\CZ/CZ | http://www.spamel.com.pl/scripts/product.php?cat=PrzyciskiLista&psg=&pid=Przycisk_kompletny_SP22_2KL&language=PL&ptk=
SP22-2KL-11-230-LED\Z/C | http://www.spamel.com.pl/scripts/product.php?cat=PrzyciskiLista&psg=&pid=Przycisk_kompletny_SP22_2KL&language=PL&ptk=
SP22-2KL-11-230-LED\Z/Z | http://www.spamel.com.pl/scripts/product.php?cat=PrzyciskiLista&psg=&pid=Przycisk_kompletny_SP22_2KL&language=PL&ptk=
SP22-2KL-11-24-BA9S\B/CZ | http://www.spamel.com.pl/scripts/product.php?cat=PrzyciskiLista&psg=&pid=Przycisk_kompletny_SP22_2KL&language=PL&ptk=
SP22-2KL-11-24-BA9S\Z/C | http://www.spamel.com.pl/scripts/product.php?cat=PrzyciskiLista&psg=&pid=Przycisk_kompletny_SP22_2KL&language=PL&ptk=
SP22-2KL-11-24-LED\B/CZ | http://www.spamel.com.pl/scripts/product.php?cat=PrzyciskiLista&psg=&pid=Przycisk_kompletny_SP22_2KL&language=PL&ptk=
SP22-2KL-11-24-LED\Z/C | http://www.spamel.com.pl/scripts/product.php?cat=PrzyciskiLista&psg=&pid=Przycisk_kompletny_SP22_2KL&language=PL&ptk=
SP22-2KL-11-LEDUNI\B/CZ | http://www.spamel.com.pl/scripts/product.php?cat=PrzyciskiLista&psg=&pid=Przycisk_kompletny_SP22_2KL&language=PL&ptk=
SP22-2KL-11-LEDUNI\Z/C | http://www.spamel.com.pl/scripts/product.php?cat=PrzyciskiLista&psg=&pid=Przycisk_kompletny_SP22_2KL&language=PL&ptk=
SP22-2KL-12\Z/C | http://www.spamel.com.pl/scripts/product.php?cat=PrzyciskiLista&psg=&pid=Przycisk_kompletny_SP22_2KL&language=PL&ptk=
SP22-2KL-12-230-LED\Z/C | http://www.spamel.com.pl/scripts/product.php?cat=PrzyciskiLista&psg=&pid=Przycisk_kompletny_SP22_2KL&language=PL&ptk=
SP22-2KL-20\B/CZ | http://www.spamel.com.pl/scripts/product.php?cat=PrzyciskiLista&psg=&pid=Przycisk_kompletny_SP22_2KL&language=PL&ptk=
SP22-2KL-20\Z/C | http://www.spamel.com.pl/scripts/product.php?cat=PrzyciskiLista&psg=&pid=Przycisk_kompletny_SP22_2KL&language=PL&ptk=
SP22-2KL-20-230-LED\B/CZ | http://www.spamel.com.pl/scripts/product.php?cat=PrzyciskiLista&psg=&pid=Przycisk_kompletny_SP22_2KL&language=PL&ptk=
SP22-2KL-20-230-LED\Z/C | http://www.spamel.com.pl/scripts/product.php?cat=PrzyciskiLista&psg=&pid=Przycisk_kompletny_SP22_2KL&language=PL&ptk=
SP22-2KL-20-24-BA9S\Z/C | http://www.spamel.com.pl/scripts/product.php?cat=PrzyciskiLista&psg=&pid=Przycisk_kompletny_SP22_2KL&language=PL&ptk=
SP22-2KL-20-24-LED\Z/C | http://www.spamel.com.pl/scripts/product.php?cat=PrzyciskiLista&psg=&pid=Przycisk_kompletny_SP22_2KL&language=PL&ptk=
SP22-2KL-20-LEDUNI\Z/C | http://www.spamel.com.pl/scripts/product.php?cat=PrzyciskiLista&psg=&pid=Przycisk_kompletny_SP22_2KL&language=PL&ptk=
SP22-2KL-21\B/CZ | http://www.spamel.com.pl/scripts/product.php?cat=PrzyciskiLista&psg=&pid=Przycisk_kompletny_SP22_2KL&language=PL&ptk=
SP22-2KL-21\Z/C | http://www.spamel.com.pl/scripts/product.php?cat=PrzyciskiLista&psg=&pid=Przycisk_kompletny_SP22_2KL&language=PL&ptk=
SP22-2KL-21-230-BA9S\Z/C | http://www.spamel.com.pl/scripts/product.php?cat=PrzyciskiLista&psg=&pid=Przycisk_kompletny_SP22_2KL&language=PL&ptk=
SP22-2KL-21-24-LED\Z/C | http://www.spamel.com.pl/scripts/product.php?cat=PrzyciskiLista&psg=&pid=Przycisk_kompletny_SP22_2KL&language=PL&ptk=
SP22-2KL-22\B/CZ | http://www.spamel.com.pl/scripts/product.php?cat=PrzyciskiLista&psg=&pid=Przycisk_kompletny_SP22_2KL&language=PL&ptk=
SP22-2KL-22\Z/C | http://www.spamel.com.pl/scripts/product.php?cat=PrzyciskiLista&psg=&pid=Przycisk_kompletny_SP22_2KL&language=PL&ptk=
SP22-2KL-22-230-LED\Z/C | http://www.spamel.com.pl/scripts/product.php?cat=PrzyciskiLista&psg=&pid=Przycisk_kompletny_SP22_2KL&language=PL&ptk=
SP22-2KL-22-LEDUNI\B/CZ | http://www.spamel.com.pl/scripts/product.php?cat=PrzyciskiLista&psg=&pid=Przycisk_kompletny_SP22_2KL&language=PL&ptk=
SP22-2KL-31\B/CZ | http://www.spamel.com.pl/scripts/product.php?cat=PrzyciskiLista&psg=&pid=Przycisk_kompletny_SP22_2KL&language=PL&ptk=
SP22-B\. | http://www.spamel.com.pl/scripts/product.php?cat=PrzyciskiLista&psg=&pid=Przycisk_kompletny_SP22_B&language=PL&ptk=
SP22-B-01\. | http://www.spamel.com.pl/scripts/product.php?cat=PrzyciskiLista&psg=&pid=Przycisk_kompletny_SP22_B&language=PL&ptk=
SP22-B-02\. | http://www.spamel.com.pl/scripts/product.php?cat=PrzyciskiLista&psg=&pid=Przycisk_kompletny_SP22_B&language=PL&ptk=
SP22-B-03\. | http://www.spamel.com.pl/scripts/product.php?cat=PrzyciskiLista&psg=&pid=Przycisk_kompletny_SP22_B&language=PL&ptk=
SP22-B-05\. | http://www.spamel.com.pl/scripts/product.php?cat=PrzyciskiLista&psg=&pid=Przycisk_kompletny_SP22_B&language=PL&ptk=
SP22-B-06\. | http://www.spamel.com.pl/scripts/product.php?cat=PrzyciskiLista&psg=&pid=Przycisk_kompletny_SP22_B&language=PL&ptk=
SP22-B-10\. | http://www.spamel.com.pl/scripts/product.php?cat=PrzyciskiLista&psg=&pid=Przycisk_kompletny_SP22_B&language=PL&ptk=
SP22-B-11\. | http://www.spamel.com.pl/scripts/product.php?cat=PrzyciskiLista&psg=&pid=Przycisk_kompletny_SP22_B&language=PL&ptk=
SP22-B-12\. | http://www.spamel.com.pl/scripts/product.php?cat=PrzyciskiLista&psg=&pid=Przycisk_kompletny_SP22_B&language=PL&ptk=
SP22-B-20\. | http://www.spamel.com.pl/scripts/product.php?cat=PrzyciskiLista&psg=&pid=Przycisk_kompletny_SP22_B&language=PL&ptk=
SP22-B-21\. | http://www.spamel.com.pl/scripts/product.php?cat=PrzyciskiLista&psg=&pid=Przycisk_kompletny_SP22_B&language=PL&ptk=
SP22-B-22\. | http://www.spamel.com.pl/scripts/product.php?cat=PrzyciskiLista&psg=&pid=Przycisk_kompletny_SP22_B&language=PL&ptk=
SP22-B-30\. | http://www.spamel.com.pl/scripts/product.php?cat=PrzyciskiLista&psg=&pid=Przycisk_kompletny_SP22_B&language=PL&ptk=
SP22-B-33\. | http://www.spamel.com.pl/scripts/product.php?cat=PrzyciskiLista&psg=&pid=Przycisk_kompletny_SP22_B&language=PL&ptk=
SP22-B-50\. | http://www.spamel.com.pl/scripts/product.php?cat=PrzyciskiLista&psg=&pid=Przycisk_kompletny_SP22_B&language=PL&ptk=
SP22-B-60\. | http://www.spamel.com.pl/scripts/product.php?cat=PrzyciskiLista&psg=&pid=Przycisk_kompletny_SP22_B&language=PL&ptk=
SP22-BN\. | http://www.spamel.com.pl/scripts/product.php?cat=PrzyciskiLista&psg=&pid=Przycisk_kompletny_SP22_BN&language=PL&ptk=
SP22-BN-01\. | http://www.spamel.com.pl/scripts/product.php?cat=PrzyciskiLista&psg=&pid=Przycisk_kompletny_SP22_BN&language=PL&ptk=
SP22-BN-02\. | http://www.spamel.com.pl/scripts/product.php?cat=PrzyciskiLista&psg=&pid=Przycisk_kompletny_SP22_BN&language=PL&ptk=
SP22-BN-03\. | http://www.spamel.com.pl/scripts/product.php?cat=PrzyciskiLista&psg=&pid=Przycisk_kompletny_SP22_BN&language=PL&ptk=
SP22-BN-04\. | http://www.spamel.com.pl/scripts/product.php?cat=PrzyciskiLista&psg=&pid=Przycisk_kompletny_SP22_BN&language=PL&ptk=
SP22-BN-05\. | http://www.spamel.com.pl/scripts/product.php?cat=PrzyciskiLista&psg=&pid=Przycisk_kompletny_SP22_BN&language=PL&ptk=
SP22-BN-06\. | http://www.spamel.com.pl/scripts/product.php?cat=PrzyciskiLista&psg=&pid=Przycisk_kompletny_SP22_BN&language=PL&ptk=
SP22-BN-10\. | http://www.spamel.com.pl/scripts/product.php?cat=PrzyciskiLista&psg=&pid=Przycisk_kompletny_SP22_BN&language=PL&ptk=
SP22-BN-11\. | http://www.spamel.com.pl/scripts/product.php?cat=PrzyciskiLista&psg=&pid=Przycisk_kompletny_SP22_BN&language=PL&ptk=
SP22-BN-12\. | http://www.spamel.com.pl/scripts/product.php?cat=PrzyciskiLista&psg=&pid=Przycisk_kompletny_SP22_BN&language=PL&ptk=
SP22-BN-20\. | http://www.spamel.com.pl/scripts/product.php?cat=PrzyciskiLista&psg=&pid=Przycisk_kompletny_SP22_BN&language=PL&ptk=
SP22-BN-21\. | http://www.spamel.com.pl/scripts/product.php?cat=PrzyciskiLista&psg=&pid=Przycisk_kompletny_SP22_BN&language=PL&ptk=
SP22-BN-22\. | http://www.spamel.com.pl/scripts/product.php?cat=PrzyciskiLista&psg=&pid=Przycisk_kompletny_SP22_BN&language=PL&ptk=
SP22-BN-30\. | http://www.spamel.com.pl/scripts/product.php?cat=PrzyciskiLista&psg=&pid=Przycisk_kompletny_SP22_BN&language=PL&ptk=
SP22-BN-40\. | http://www.spamel.com.pl/scripts/product.php?cat=PrzyciskiLista&psg=&pid=Przycisk_kompletny_SP22_BN&language=PL&ptk=
SP22-BSN\. | http://www.spamel.com.pl/scripts/product.php?cat=PrzyciskiLista&psg=&pid=Przycisk_kompletny_SP22_BSN&language=PL&ptk=
SP22-BSN-01\. | http://www.spamel.com.pl/scripts/product.php?cat=PrzyciskiLista&psg=&pid=Przycisk_kompletny_SP22_BSN&language=PL&ptk=
SP22-BSN-02\. | http://www.spamel.com.pl/scripts/product.php?cat=PrzyciskiLista&psg=&pid=Przycisk_kompletny_SP22_BSN&language=PL&ptk=
SP22-BSN-03\. | http://www.spamel.com.pl/scripts/product.php?cat=PrzyciskiLista&psg=&pid=Przycisk_kompletny_SP22_BSN&language=PL&ptk=
SP22-BSN-10\. | http://www.spamel.com.pl/scripts/product.php?cat=PrzyciskiLista&psg=&pid=Przycisk_kompletny_SP22_BSN&language=PL&ptk=
SP22-BSN-11\. | http://www.spamel.com.pl/scripts/product.php?cat=PrzyciskiLista&psg=&pid=Przycisk_kompletny_SP22_BSN&language=PL&ptk=
SP22-BSN-12\. | http://www.spamel.com.pl/scripts/product.php?cat=PrzyciskiLista&psg=&pid=Przycisk_kompletny_SP22_BSN&language=PL&ptk=
SP22-BSN-15\. | http://www.spamel.com.pl/scripts/product.php?cat=PrzyciskiLista&psg=&pid=Przycisk_kompletny_SP22_BSN&language=PL&ptk=
SP22-BSN-20\. | http://www.spamel.com.pl/scripts/product.php?cat=PrzyciskiLista&psg=&pid=Przycisk_kompletny_SP22_BSN&language=PL&ptk=
SP22-BSN-21\. | http://www.spamel.com.pl/scripts/product.php?cat=PrzyciskiLista&psg=&pid=Przycisk_kompletny_SP22_BSN&language=PL&ptk=
SP22-BSN-22\. | http://www.spamel.com.pl/scripts/product.php?cat=PrzyciskiLista&psg=&pid=Przycisk_kompletny_SP22_BSN&language=PL&ptk=
SP22-DC\. | http://www.spamel.com.pl/scripts/product.php?cat=PrzyciskiLista&psg=&pid=Przycisk_kompletny_SP22_D&language=PL&ptk=
SP22-DC-01\. | http://www.spamel.com.pl/scripts/product.php?cat=PrzyciskiLista&psg=&pid=Przycisk_kompletny_SP22_D&language=PL&ptk=
SP22-DC-02\. | http://www.spamel.com.pl/scripts/product.php?cat=PrzyciskiLista&psg=&pid=Przycisk_kompletny_SP22_D&language=PL&ptk=
SP22-DC-04\. | http://www.spamel.com.pl/scripts/product.php?cat=PrzyciskiLista&psg=&pid=Przycisk_kompletny_SP22_D&language=PL&ptk=
SP22-DC-10\. | http://www.spamel.com.pl/scripts/product.php?cat=PrzyciskiLista&psg=&pid=Przycisk_kompletny_SP22_D&language=PL&ptk=
SP22-DC-11\. | http://www.spamel.com.pl/scripts/product.php?cat=PrzyciskiLista&psg=&pid=Przycisk_kompletny_SP22_D&language=PL&ptk=
SP22-DC-13\. | http://www.spamel.com.pl/scripts/product.php?cat=PrzyciskiLista&psg=&pid=Przycisk_kompletny_SP22_D&language=PL&ptk=
SP22-DC-20\. | http://www.spamel.com.pl/scripts/product.php?cat=PrzyciskiLista&psg=&pid=Przycisk_kompletny_SP22_D&language=PL&ptk=
SP22-DC-22\. | http://www.spamel.com.pl/scripts/product.php?cat=PrzyciskiLista&psg=&pid=Przycisk_kompletny_SP22_D&language=PL&ptk=
SP22-DC-33\. | http://www.spamel.com.pl/scripts/product.php?cat=PrzyciskiLista&psg=&pid=Przycisk_kompletny_SP22_D&language=PL&ptk=
SP22-DC-40\. | http://www.spamel.com.pl/scripts/product.php?cat=PrzyciskiLista&psg=&pid=Przycisk_kompletny_SP22_D&language=PL&ptk=
SP22-DCZ\. | http://www.spamel.com.pl/scripts/product.php?cat=PrzyciskiLista&psg=&pid=Przycisk_kompletny_SP22_D&language=PL&ptk=
SP22-DCZ-01\. | http://www.spamel.com.pl/scripts/product.php?cat=PrzyciskiLista&psg=&pid=Przycisk_kompletny_SP22_D&language=PL&ptk=
SP22-DCZ-11\. | http://www.spamel.com.pl/scripts/product.php?cat=PrzyciskiLista&psg=&pid=Przycisk_kompletny_SP22_D&language=PL&ptk=
SP22-DCZ-20\. | http://www.spamel.com.pl/scripts/product.php?cat=PrzyciskiLista&psg=&pid=Przycisk_kompletny_SP22_D&language=PL&ptk=
SP22-DG\. | http://www.spamel.com.pl/scripts/product.php?cat=PrzyciskiLista&psg=&pid=Przycisk_kompletny_SP22_D&language=PL&ptk=
SP22-DG-01\. | http://www.spamel.com.pl/scripts/product.php?cat=PrzyciskiLista&psg=&pid=Przycisk_kompletny_SP22_D&language=PL&ptk=
SP22-DG-11\. | http://www.spamel.com.pl/scripts/product.php?cat=PrzyciskiLista&psg=&pid=Przycisk_kompletny_SP22_D&language=PL&ptk=
SP22-DG-20\. | http://www.spamel.com.pl/scripts/product.php?cat=PrzyciskiLista&psg=&pid=Przycisk_kompletny_SP22_D&language=PL&ptk=
SP22-DZ\. | http://www.spamel.com.pl/scripts/product.php?cat=PrzyciskiLista&psg=&pid=Przycisk_kompletny_SP22_D&language=PL&ptk=
SP22-DZ-01\. | http://www.spamel.com.pl/scripts/product.php?cat=PrzyciskiLista&psg=&pid=Przycisk_kompletny_SP22_D&language=PL&ptk=
SP22-DZ-10\. | http://www.spamel.com.pl/scripts/product.php?cat=PrzyciskiLista&psg=&pid=Przycisk_kompletny_SP22_D&language=PL&ptk=
SP22-DZ-11\. | http://www.spamel.com.pl/scripts/product.php?cat=PrzyciskiLista&psg=&pid=Przycisk_kompletny_SP22_D&language=PL&ptk=
SP22-DZ-20\. | http://www.spamel.com.pl/scripts/product.php?cat=PrzyciskiLista&psg=&pid=Przycisk_kompletny_SP22_D&language=PL&ptk=
SP22-DZ-50\. | http://www.spamel.com.pl/scripts/product.php?cat=PrzyciskiLista&psg=&pid=Przycisk_kompletny_SP22_D&language=PL&ptk=
SP22-AKB-10\. | http://www.spamel.com.pl/scripts/product.php?cat=PrzyciskiLista&psg=&pid=Przycisk_kompletny_SP22_K_AK&language=PL&ptk=
SP22-AKC-01\. | http://www.spamel.com.pl/scripts/product.php?cat=PrzyciskiLista&psg=&pid=Przycisk_kompletny_SP22_K_AK&language=PL&ptk=
SP22-AKC-10\. | http://www.spamel.com.pl/scripts/product.php?cat=PrzyciskiLista&psg=&pid=Przycisk_kompletny_SP22_K_AK&language=PL&ptk=
SP22-AKCZ-10\. | http://www.spamel.com.pl/scripts/product.php?cat=PrzyciskiLista&psg=&pid=Przycisk_kompletny_SP22_K_AK&language=PL&ptk=
SP22-AKCZ-21\. | http://www.spamel.com.pl/scripts/product.php?cat=PrzyciskiLista&psg=&pid=Przycisk_kompletny_SP22_K_AK&language=PL&ptk=
SP22-AKG-10\. | http://www.spamel.com.pl/scripts/product.php?cat=PrzyciskiLista&psg=&pid=Przycisk_kompletny_SP22_K_AK&language=PL&ptk=
SP22-AKG-20\. | http://www.spamel.com.pl/scripts/product.php?cat=PrzyciskiLista&psg=&pid=Przycisk_kompletny_SP22_K_AK&language=PL&ptk=
SP22-AKN\. | http://www.spamel.com.pl/scripts/product.php?cat=PrzyciskiLista&psg=&pid=Przycisk_kompletny_SP22_K_AK&language=PL&ptk=
SP22-AKN-10\. | http://www.spamel.com.pl/scripts/product.php?cat=PrzyciskiLista&psg=&pid=Przycisk_kompletny_SP22_K_AK&language=PL&ptk=
SP22-AKZ\. | http://www.spamel.com.pl/scripts/product.php?cat=PrzyciskiLista&psg=&pid=Przycisk_kompletny_SP22_K_AK&language=PL&ptk=
SP22-AKZ-10\. | http://www.spamel.com.pl/scripts/product.php?cat=PrzyciskiLista&psg=&pid=Przycisk_kompletny_SP22_K_AK&language=PL&ptk=
SP22-AKZ-11\. | http://www.spamel.com.pl/scripts/product.php?cat=PrzyciskiLista&psg=&pid=Przycisk_kompletny_SP22_K_AK&language=PL&ptk=
SP22-KB-10\. | http://www.spamel.com.pl/scripts/product.php?cat=PrzyciskiLista&psg=&pid=Przycisk_kompletny_SP22_K_AK&language=PL&ptk=
SP22-KB-11\. | http://www.spamel.com.pl/scripts/product.php?cat=PrzyciskiLista&psg=&pid=Przycisk_kompletny_SP22_K_AK&language=PL&ptk=
SP22-KB-20\. | http://www.spamel.com.pl/scripts/product.php?cat=PrzyciskiLista&psg=&pid=Przycisk_kompletny_SP22_K_AK&language=PL&ptk=
SP22-KC-01\. | http://www.spamel.com.pl/scripts/product.php?cat=PrzyciskiLista&psg=&pid=Przycisk_kompletny_SP22_K_AK&language=PL&ptk=
SP22-KC-01\CZ | http://www.spamel.com.pl/scripts/product.php?cat=PrzyciskiLista&psg=&pid=Przycisk_kompletny_SP22_K_AK&language=PL&ptk=
SP22-KC-02\. | http://www.spamel.com.pl/scripts/product.php?cat=PrzyciskiLista&psg=&pid=Przycisk_kompletny_SP22_K_AK&language=PL&ptk=
SP22-KC-03\. | http://www.spamel.com.pl/scripts/product.php?cat=PrzyciskiLista&psg=&pid=Przycisk_kompletny_SP22_K_AK&language=PL&ptk=
SP22-KC-10\. | http://www.spamel.com.pl/scripts/product.php?cat=PrzyciskiLista&psg=&pid=Przycisk_kompletny_SP22_K_AK&language=PL&ptk=
SP22-KC-11\. | http://www.spamel.com.pl/scripts/product.php?cat=PrzyciskiLista&psg=&pid=Przycisk_kompletny_SP22_K_AK&language=PL&ptk=
SP22-KC-12\. | http://www.spamel.com.pl/scripts/product.php?cat=PrzyciskiLista&psg=&pid=Przycisk_kompletny_SP22_K_AK&language=PL&ptk=
SP22-KC-20\. | http://www.spamel.com.pl/scripts/product.php?cat=PrzyciskiLista&psg=&pid=Przycisk_kompletny_SP22_K_AK&language=PL&ptk=
SP22-KC-21\. | http://www.spamel.com.pl/scripts/product.php?cat=PrzyciskiLista&psg=&pid=Przycisk_kompletny_SP22_K_AK&language=PL&ptk=
SP22-KC-22\. | http://www.spamel.com.pl/scripts/product.php?cat=PrzyciskiLista&psg=&pid=Przycisk_kompletny_SP22_K_AK&language=PL&ptk=
SP22-KC-30\. | http://www.spamel.com.pl/scripts/product.php?cat=PrzyciskiLista&psg=&pid=Przycisk_kompletny_SP22_K_AK&language=PL&ptk=
SP22-KC-33\. | http://www.spamel.com.pl/scripts/product.php?cat=PrzyciskiLista&psg=&pid=Przycisk_kompletny_SP22_K_AK&language=PL&ptk=
SP22-KC-40\. | http://www.spamel.com.pl/scripts/product.php?cat=PrzyciskiLista&psg=&pid=Przycisk_kompletny_SP22_K_AK&language=PL&ptk=
SP22-KCZ-01\. | http://www.spamel.com.pl/scripts/product.php?cat=PrzyciskiLista&psg=&pid=Przycisk_kompletny_SP22_K_AK&language=PL&ptk=
SP22-KCZ-02\. | http://www.spamel.com.pl/scripts/product.php?cat=PrzyciskiLista&psg=&pid=Przycisk_kompletny_SP22_K_AK&language=PL&ptk=
SP22-KCZ-10\. | http://www.spamel.com.pl/scripts/product.php?cat=PrzyciskiLista&psg=&pid=Przycisk_kompletny_SP22_K_AK&language=PL&ptk=
SP22-KCZ-11\. | http://www.spamel.com.pl/scripts/product.php?cat=PrzyciskiLista&psg=&pid=Przycisk_kompletny_SP22_K_AK&language=PL&ptk=
SP22-KCZ-20\. | http://www.spamel.com.pl/scripts/product.php?cat=PrzyciskiLista&psg=&pid=Przycisk_kompletny_SP22_K_AK&language=PL&ptk=
SP22-KCZ-21\. | http://www.spamel.com.pl/scripts/product.php?cat=PrzyciskiLista&psg=&pid=Przycisk_kompletny_SP22_K_AK&language=PL&ptk=
SP22-KCZ-22\. | http://www.spamel.com.pl/scripts/product.php?cat=PrzyciskiLista&psg=&pid=Przycisk_kompletny_SP22_K_AK&language=PL&ptk=
SP22-KCZ-33\. | http://www.spamel.com.pl/scripts/product.php?cat=PrzyciskiLista&psg=&pid=Przycisk_kompletny_SP22_K_AK&language=PL&ptk=
SP22-KCZ-40\. | http://www.spamel.com.pl/scripts/product.php?cat=PrzyciskiLista&psg=&pid=Przycisk_kompletny_SP22_K_AK&language=PL&ptk=
SP22-KG-02\. | http://www.spamel.com.pl/scripts/product.php?cat=PrzyciskiLista&psg=&pid=Przycisk_kompletny_SP22_K_AK&language=PL&ptk=
SP22-KG-10\. | http://www.spamel.com.pl/scripts/product.php?cat=PrzyciskiLista&psg=&pid=Przycisk_kompletny_SP22_K_AK&language=PL&ptk=
SP22-KG-11\. | http://www.spamel.com.pl/scripts/product.php?cat=PrzyciskiLista&psg=&pid=Przycisk_kompletny_SP22_K_AK&language=PL&ptk=
SP22-KG-20\. | http://www.spamel.com.pl/scripts/product.php?cat=PrzyciskiLista&psg=&pid=Przycisk_kompletny_SP22_K_AK&language=PL&ptk=
SP22-KG-21\. | http://www.spamel.com.pl/scripts/product.php?cat=PrzyciskiLista&psg=&pid=Przycisk_kompletny_SP22_K_AK&language=PL&ptk=
SP22-KG-22\. | http://www.spamel.com.pl/scripts/product.php?cat=PrzyciskiLista&psg=&pid=Przycisk_kompletny_SP22_K_AK&language=PL&ptk=
SP22-KN-01\. | http://www.spamel.com.pl/scripts/product.php?cat=PrzyciskiLista&psg=&pid=Przycisk_kompletny_SP22_K_AK&language=PL&ptk=
SP22-KN-02\. | http://www.spamel.com.pl/scripts/product.php?cat=PrzyciskiLista&psg=&pid=Przycisk_kompletny_SP22_K_AK&language=PL&ptk=
SP22-KN-10\. | http://www.spamel.com.pl/scripts/product.php?cat=PrzyciskiLista&psg=&pid=Przycisk_kompletny_SP22_K_AK&language=PL&ptk=
SP22-KN-11\. | http://www.spamel.com.pl/scripts/product.php?cat=PrzyciskiLista&psg=&pid=Przycisk_kompletny_SP22_K_AK&language=PL&ptk=
SP22-KN-20\. | http://www.spamel.com.pl/scripts/product.php?cat=PrzyciskiLista&psg=&pid=Przycisk_kompletny_SP22_K_AK&language=PL&ptk=
SP22-KN-21\. | http://www.spamel.com.pl/scripts/product.php?cat=PrzyciskiLista&psg=&pid=Przycisk_kompletny_SP22_K_AK&language=PL&ptk=
SP22-KN-22\. | http://www.spamel.com.pl/scripts/product.php?cat=PrzyciskiLista&psg=&pid=Przycisk_kompletny_SP22_K_AK&language=PL&ptk=
SP22-KN-30\. | http://www.spamel.com.pl/scripts/product.php?cat=PrzyciskiLista&psg=&pid=Przycisk_kompletny_SP22_K_AK&language=PL&ptk=
SP22-KZ-01\. | http://www.spamel.com.pl/scripts/product.php?cat=PrzyciskiLista&psg=&pid=Przycisk_kompletny_SP22_K_AK&language=PL&ptk=
SP22-KZ-01\CZ | http://www.spamel.com.pl/scripts/product.php?cat=PrzyciskiLista&psg=&pid=Przycisk_kompletny_SP22_K_AK&language=PL&ptk=
SP22-KZ-02\. | http://www.spamel.com.pl/scripts/product.php?cat=PrzyciskiLista&psg=&pid=Przycisk_kompletny_SP22_K_AK&language=PL&ptk=
SP22-KZ-10\. | http://www.spamel.com.pl/scripts/product.php?cat=PrzyciskiLista&psg=&pid=Przycisk_kompletny_SP22_K_AK&language=PL&ptk=
SP22-KZ-10\CZ | http://www.spamel.com.pl/scripts/product.php?cat=PrzyciskiLista&psg=&pid=Przycisk_kompletny_SP22_K_AK&language=PL&ptk=
SP22-KZ-11\. | http://www.spamel.com.pl/scripts/product.php?cat=PrzyciskiLista&psg=&pid=Przycisk_kompletny_SP22_K_AK&language=PL&ptk=
SP22-KZ-20\. | http://www.spamel.com.pl/scripts/product.php?cat=PrzyciskiLista&psg=&pid=Przycisk_kompletny_SP22_K_AK&language=PL&ptk=
SP22-KZ-21\. | http://www.spamel.com.pl/scripts/product.php?cat=PrzyciskiLista&psg=&pid=Przycisk_kompletny_SP22_K_AK&language=PL&ptk=
SP22-KZ-22\. | http://www.spamel.com.pl/scripts/product.php?cat=PrzyciskiLista&psg=&pid=Przycisk_kompletny_SP22_K_AK&language=PL&ptk=
SP22-KZ-30\. | http://www.spamel.com.pl/scripts/product.php?cat=PrzyciskiLista&psg=&pid=Przycisk_kompletny_SP22_K_AK&language=PL&ptk=
SP22-KZ-33\. | http://www.spamel.com.pl/scripts/product.php?cat=PrzyciskiLista&psg=&pid=Przycisk_kompletny_SP22_K_AK&language=PL&ptk=
SP22-KZ-40\. | http://www.spamel.com.pl/scripts/product.php?cat=PrzyciskiLista&psg=&pid=Przycisk_kompletny_SP22_K_AK&language=PL&ptk=
SP22-AWB\. | http://www.spamel.com.pl/scripts/product.php?cat=PrzyciskiLista&psg=&pid=Przycisk_kompletny_SP22_W_AW&language=PL&ptk=
SP22-AWC\. | http://www.spamel.com.pl/scripts/product.php?cat=PrzyciskiLista&psg=&pid=Przycisk_kompletny_SP22_W_AW&language=PL&ptk=
SP22-AWC-01\. | http://www.spamel.com.pl/scripts/product.php?cat=PrzyciskiLista&psg=&pid=Przycisk_kompletny_SP22_W_AW&language=PL&ptk=
SP22-AWG\. | http://www.spamel.com.pl/scripts/product.php?cat=PrzyciskiLista&psg=&pid=Przycisk_kompletny_SP22_W_AW&language=PL&ptk=
SP22-AWN\. | http://www.spamel.com.pl/scripts/product.php?cat=PrzyciskiLista&psg=&pid=Przycisk_kompletny_SP22_W_AW&language=PL&ptk=
SP22-AWZ\. | http://www.spamel.com.pl/scripts/product.php?cat=PrzyciskiLista&psg=&pid=Przycisk_kompletny_SP22_W_AW&language=PL&ptk=
SP22-AWZ-01\. | http://www.spamel.com.pl/scripts/product.php?cat=PrzyciskiLista&psg=&pid=Przycisk_kompletny_SP22_W_AW&language=PL&ptk=
SP22-AWZ-11\. | http://www.spamel.com.pl/scripts/product.php?cat=PrzyciskiLista&psg=&pid=Przycisk_kompletny_SP22_W_AW&language=PL&ptk=
SP22-AWZ-22\. | http://www.spamel.com.pl/scripts/product.php?cat=PrzyciskiLista&psg=&pid=Przycisk_kompletny_SP22_W_AW&language=PL&ptk=
SP22-WB-01\. | http://www.spamel.com.pl/scripts/product.php?cat=PrzyciskiLista&psg=&pid=Przycisk_kompletny_SP22_W_AW&language=PL&ptk=
SP22-WB-10\. | http://www.spamel.com.pl/scripts/product.php?cat=PrzyciskiLista&psg=&pid=Przycisk_kompletny_SP22_W_AW&language=PL&ptk=
SP22-WC-01\. | http://www.spamel.com.pl/scripts/product.php?cat=PrzyciskiLista&psg=&pid=Przycisk_kompletny_SP22_W_AW&language=PL&ptk=
SP22-WC-02\. | http://www.spamel.com.pl/scripts/product.php?cat=PrzyciskiLista&psg=&pid=Przycisk_kompletny_SP22_W_AW&language=PL&ptk=
SP22-WC-04\. | http://www.spamel.com.pl/scripts/product.php?cat=PrzyciskiLista&psg=&pid=Przycisk_kompletny_SP22_W_AW&language=PL&ptk=
SP22-WC-10\. | http://www.spamel.com.pl/scripts/product.php?cat=PrzyciskiLista&psg=&pid=Przycisk_kompletny_SP22_W_AW&language=PL&ptk=
SP22-WC-11\. | http://www.spamel.com.pl/scripts/product.php?cat=PrzyciskiLista&psg=&pid=Przycisk_kompletny_SP22_W_AW&language=PL&ptk=
SP22-WC-14\. | http://www.spamel.com.pl/scripts/product.php?cat=PrzyciskiLista&psg=&pid=Przycisk_kompletny_SP22_W_AW&language=PL&ptk=
SP22-WC-20\. | http://www.spamel.com.pl/scripts/product.php?cat=PrzyciskiLista&psg=&pid=Przycisk_kompletny_SP22_W_AW&language=PL&ptk=
SP22-WC-22\. | http://www.spamel.com.pl/scripts/product.php?cat=PrzyciskiLista&psg=&pid=Przycisk_kompletny_SP22_W_AW&language=PL&ptk=
SP22-WG-01\. | http://www.spamel.com.pl/scripts/product.php?cat=PrzyciskiLista&psg=&pid=Przycisk_kompletny_SP22_W_AW&language=PL&ptk=
SP22-WG-10\. | http://www.spamel.com.pl/scripts/product.php?cat=PrzyciskiLista&psg=&pid=Przycisk_kompletny_SP22_W_AW&language=PL&ptk=
SP22-WG-20\. | http://www.spamel.com.pl/scripts/product.php?cat=PrzyciskiLista&psg=&pid=Przycisk_kompletny_SP22_W_AW&language=PL&ptk=
SP22-WN-01\. | http://www.spamel.com.pl/scripts/product.php?cat=PrzyciskiLista&psg=&pid=Przycisk_kompletny_SP22_W_AW&language=PL&ptk=
SP22-WN-10\. | http://www.spamel.com.pl/scripts/product.php?cat=PrzyciskiLista&psg=&pid=Przycisk_kompletny_SP22_W_AW&language=PL&ptk=
SP22-WN-12\. | http://www.spamel.com.pl/scripts/product.php?cat=PrzyciskiLista&psg=&pid=Przycisk_kompletny_SP22_W_AW&language=PL&ptk=
SP22-WN-20\. | http://www.spamel.com.pl/scripts/product.php?cat=PrzyciskiLista&psg=&pid=Przycisk_kompletny_SP22_W_AW&language=PL&ptk=
SP22-WN-23\. | http://www.spamel.com.pl/scripts/product.php?cat=PrzyciskiLista&psg=&pid=Przycisk_kompletny_SP22_W_AW&language=PL&ptk=
SP22-WR-01\. | http://www.spamel.com.pl/scripts/product.php?cat=PrzyciskiLista&psg=&pid=Przycisk_kompletny_SP22_W_AW&language=PL&ptk=
SP22-WR-11\. | http://www.spamel.com.pl/scripts/product.php?cat=PrzyciskiLista&psg=&pid=Przycisk_kompletny_SP22_W_AW&language=PL&ptk=
SP22-WR-20\. | http://www.spamel.com.pl/scripts/product.php?cat=PrzyciskiLista&psg=&pid=Przycisk_kompletny_SP22_W_AW&language=PL&ptk=
SP22-WZ-01\. | http://www.spamel.com.pl/scripts/product.php?cat=PrzyciskiLista&psg=&pid=Przycisk_kompletny_SP22_W_AW&language=PL&ptk=
SP22-WZ-10\. | http://www.spamel.com.pl/scripts/product.php?cat=PrzyciskiLista&psg=&pid=Przycisk_kompletny_SP22_W_AW&language=PL&ptk=
SP22-WZ-11\. | http://www.spamel.com.pl/scripts/product.php?cat=PrzyciskiLista&psg=&pid=Przycisk_kompletny_SP22_W_AW&language=PL&ptk=
SP22-WZ-20\. | http://www.spamel.com.pl/scripts/product.php?cat=PrzyciskiLista&psg=&pid=Przycisk_kompletny_SP22_W_AW&language=PL&ptk=
SP22-WZ-22\. | http://www.spamel.com.pl/scripts/product.php?cat=PrzyciskiLista&psg=&pid=Przycisk_kompletny_SP22_W_AW&language=PL&ptk=
ST22-B-01\. | http://www.spamel.com.pl/scripts/product.php?cat=PrzyciskiLista&psg=&pid=Przycisk_kompletny_ST22_B&language=PL&ptk=
ST22-B-01\CZ | http://www.spamel.com.pl/scripts/product.php?cat=PrzyciskiLista&psg=&pid=Przycisk_kompletny_ST22_B&language=PL&ptk=
ST22-B-02\. | http://www.spamel.com.pl/scripts/product.php?cat=PrzyciskiLista&psg=&pid=Przycisk_kompletny_ST22_B&language=PL&ptk=
ST22-B-02\CZ | http://www.spamel.com.pl/scripts/product.php?cat=PrzyciskiLista&psg=&pid=Przycisk_kompletny_ST22_B&language=PL&ptk=
ST22-B-03\. | http://www.spamel.com.pl/scripts/product.php?cat=PrzyciskiLista&psg=&pid=Przycisk_kompletny_ST22_B&language=PL&ptk=
ST22-B-10\. | http://www.spamel.com.pl/scripts/product.php?cat=PrzyciskiLista&psg=&pid=Przycisk_kompletny_ST22_B&language=PL&ptk=
ST22-B-10\CZ | http://www.spamel.com.pl/scripts/product.php?cat=PrzyciskiLista&psg=&pid=Przycisk_kompletny_ST22_B&language=PL&ptk=
ST22-B-11\. | http://www.spamel.com.pl/scripts/product.php?cat=PrzyciskiLista&psg=&pid=Przycisk_kompletny_ST22_B&language=PL&ptk=
ST22-B-12\. | http://www.spamel.com.pl/scripts/product.php?cat=PrzyciskiLista&psg=&pid=Przycisk_kompletny_ST22_B&language=PL&ptk=
ST22-B-20\. | http://www.spamel.com.pl/scripts/product.php?cat=PrzyciskiLista&psg=&pid=Przycisk_kompletny_ST22_B&language=PL&ptk=
ST22-B-21\. | http://www.spamel.com.pl/scripts/product.php?cat=PrzyciskiLista&psg=&pid=Przycisk_kompletny_ST22_B&language=PL&ptk=
ST22-B-30\. | http://www.spamel.com.pl/scripts/product.php?cat=PrzyciskiLista&psg=&pid=Przycisk_kompletny_ST22_B&language=PL&ptk=
ST22-DC-01\. | http://www.spamel.com.pl/scripts/product.php?cat=PrzyciskiLista&psg=&pid=Przycisk_kompletny_ST22_D&language=PL&ptk=
ST22-DC-01\CZ | http://www.spamel.com.pl/scripts/product.php?cat=PrzyciskiLista&psg=&pid=Przycisk_kompletny_ST22_D&language=PL&ptk=
ST22-DC-02\. | http://www.spamel.com.pl/scripts/product.php?cat=PrzyciskiLista&psg=&pid=Przycisk_kompletny_ST22_D&language=PL&ptk=
ST22-DC-03\. | http://www.spamel.com.pl/scripts/product.php?cat=PrzyciskiLista&psg=&pid=Przycisk_kompletny_ST22_D&language=PL&ptk=
ST22-DC-10\. | http://www.spamel.com.pl/scripts/product.php?cat=PrzyciskiLista&psg=&pid=Przycisk_kompletny_ST22_D&language=PL&ptk=
ST22-DC-11\. | http://www.spamel.com.pl/scripts/product.php?cat=PrzyciskiLista&psg=&pid=Przycisk_kompletny_ST22_D&language=PL&ptk=
ST22-DC-12\. | http://www.spamel.com.pl/scripts/product.php?cat=PrzyciskiLista&psg=&pid=Przycisk_kompletny_ST22_D&language=PL&ptk=
ST22-DC-20\. | http://www.spamel.com.pl/scripts/product.php?cat=PrzyciskiLista&psg=&pid=Przycisk_kompletny_ST22_D&language=PL&ptk=
ST22-DC-21\. | http://www.spamel.com.pl/scripts/product.php?cat=PrzyciskiLista&psg=&pid=Przycisk_kompletny_ST22_D&language=PL&ptk=
ST22-DC-30\. | http://www.spamel.com.pl/scripts/product.php?cat=PrzyciskiLista&psg=&pid=Przycisk_kompletny_ST22_D&language=PL&ptk=
ST22-DCZ-01\. | http://www.spamel.com.pl/scripts/product.php?cat=PrzyciskiLista&psg=&pid=Przycisk_kompletny_ST22_D&language=PL&ptk=
ST22-DCZ-03\. | http://www.spamel.com.pl/scripts/product.php?cat=PrzyciskiLista&psg=&pid=Przycisk_kompletny_ST22_D&language=PL&ptk=
ST22-DCZ-10\. | http://www.spamel.com.pl/scripts/product.php?cat=PrzyciskiLista&psg=&pid=Przycisk_kompletny_ST22_D&language=PL&ptk=
ST22-DCZ-11\. | http://www.spamel.com.pl/scripts/product.php?cat=PrzyciskiLista&psg=&pid=Przycisk_kompletny_ST22_D&language=PL&ptk=
ST22-DCZ-20\. | http://www.spamel.com.pl/scripts/product.php?cat=PrzyciskiLista&psg=&pid=Przycisk_kompletny_ST22_D&language=PL&ptk=
ST22-DCZ-21\. | http://www.spamel.com.pl/scripts/product.php?cat=PrzyciskiLista&psg=&pid=Przycisk_kompletny_ST22_D&language=PL&ptk=
ST22-DCZ-30\. | http://www.spamel.com.pl/scripts/product.php?cat=PrzyciskiLista&psg=&pid=Przycisk_kompletny_ST22_D&language=PL&ptk=
ST22-DG-01\. | http://www.spamel.com.pl/scripts/product.php?cat=PrzyciskiLista&psg=&pid=Przycisk_kompletny_ST22_D&language=PL&ptk=
ST22-DG-03\. | http://www.spamel.com.pl/scripts/product.php?cat=PrzyciskiLista&psg=&pid=Przycisk_kompletny_ST22_D&language=PL&ptk=
ST22-DG-10\. | http://www.spamel.com.pl/scripts/product.php?cat=PrzyciskiLista&psg=&pid=Przycisk_kompletny_ST22_D&language=PL&ptk=
ST22-DG-11\. | http://www.spamel.com.pl/scripts/product.php?cat=PrzyciskiLista&psg=&pid=Przycisk_kompletny_ST22_D&language=PL&ptk=
ST22-DG-21\. | http://www.spamel.com.pl/scripts/product.php?cat=PrzyciskiLista&psg=&pid=Przycisk_kompletny_ST22_D&language=PL&ptk=
ST22-DZ-01\. | http://www.spamel.com.pl/scripts/product.php?cat=PrzyciskiLista&psg=&pid=Przycisk_kompletny_ST22_D&language=PL&ptk=
ST22-DZ-03\. | http://www.spamel.com.pl/scripts/product.php?cat=PrzyciskiLista&psg=&pid=Przycisk_kompletny_ST22_D&language=PL&ptk=
ST22-DZ-10\. | http://www.spamel.com.pl/scripts/product.php?cat=PrzyciskiLista&psg=&pid=Przycisk_kompletny_ST22_D&language=PL&ptk=
ST22-DZ-11\. | http://www.spamel.com.pl/scripts/product.php?cat=PrzyciskiLista&psg=&pid=Przycisk_kompletny_ST22_D&language=PL&ptk=
ST22-DZ-20\. | http://www.spamel.com.pl/scripts/product.php?cat=PrzyciskiLista&psg=&pid=Przycisk_kompletny_ST22_D&language=PL&ptk=
ST22-DZ-21\. | http://www.spamel.com.pl/scripts/product.php?cat=PrzyciskiLista&psg=&pid=Przycisk_kompletny_ST22_D&language=PL&ptk=
ST22-AKB-10\. | http://www.spamel.com.pl/scripts/product.php?cat=PrzyciskiLista&psg=&pid=Przycisk_kompletny_ST22_K_AK&language=PL&ptk=
ST22-AKB-11\. | http://www.spamel.com.pl/scripts/product.php?cat=PrzyciskiLista&psg=&pid=Przycisk_kompletny_ST22_K_AK&language=PL&ptk=
ST22-AKB-12\. | http://www.spamel.com.pl/scripts/product.php?cat=PrzyciskiLista&psg=&pid=Przycisk_kompletny_ST22_K_AK&language=PL&ptk=
ST22-AKC-01\. | http://www.spamel.com.pl/scripts/product.php?cat=PrzyciskiLista&psg=&pid=Przycisk_kompletny_ST22_K_AK&language=PL&ptk=
ST22-AKC-03\. | http://www.spamel.com.pl/scripts/product.php?cat=PrzyciskiLista&psg=&pid=Przycisk_kompletny_ST22_K_AK&language=PL&ptk=
ST22-AKC-10\. | http://www.spamel.com.pl/scripts/product.php?cat=PrzyciskiLista&psg=&pid=Przycisk_kompletny_ST22_K_AK&language=PL&ptk=
ST22-AKC-11\. | http://www.spamel.com.pl/scripts/product.php?cat=PrzyciskiLista&psg=&pid=Przycisk_kompletny_ST22_K_AK&language=PL&ptk=
ST22-AKC-20\. | http://www.spamel.com.pl/scripts/product.php?cat=PrzyciskiLista&psg=&pid=Przycisk_kompletny_ST22_K_AK&language=PL&ptk=
ST22-AKC-30\. | http://www.spamel.com.pl/scripts/product.php?cat=PrzyciskiLista&psg=&pid=Przycisk_kompletny_ST22_K_AK&language=PL&ptk=
ST22-AKCZ-10\. | http://www.spamel.com.pl/scripts/product.php?cat=PrzyciskiLista&psg=&pid=Przycisk_kompletny_ST22_K_AK&language=PL&ptk=
ST22-AKCZ-11\. | http://www.spamel.com.pl/scripts/product.php?cat=PrzyciskiLista&psg=&pid=Przycisk_kompletny_ST22_K_AK&language=PL&ptk=
ST22-AKCZ-20\. | http://www.spamel.com.pl/scripts/product.php?cat=PrzyciskiLista&psg=&pid=Przycisk_kompletny_ST22_K_AK&language=PL&ptk=
ST22-AKG-10\. | http://www.spamel.com.pl/scripts/product.php?cat=PrzyciskiLista&psg=&pid=Przycisk_kompletny_ST22_K_AK&language=PL&ptk=
ST22-AKG-11\. | http://www.spamel.com.pl/scripts/product.php?cat=PrzyciskiLista&psg=&pid=Przycisk_kompletny_ST22_K_AK&language=PL&ptk=
ST22-AKG-20\. | http://www.spamel.com.pl/scripts/product.php?cat=PrzyciskiLista&psg=&pid=Przycisk_kompletny_ST22_K_AK&language=PL&ptk=
ST22-AKN-01\. | http://www.spamel.com.pl/scripts/product.php?cat=PrzyciskiLista&psg=&pid=Przycisk_kompletny_ST22_K_AK&language=PL&ptk=
ST22-AKN-10\. | http://www.spamel.com.pl/scripts/product.php?cat=PrzyciskiLista&psg=&pid=Przycisk_kompletny_ST22_K_AK&language=PL&ptk=
ST22-AKN-11\. | http://www.spamel.com.pl/scripts/product.php?cat=PrzyciskiLista&psg=&pid=Przycisk_kompletny_ST22_K_AK&language=PL&ptk=
ST22-AKZ-02\. | http://www.spamel.com.pl/scripts/product.php?cat=PrzyciskiLista&psg=&pid=Przycisk_kompletny_ST22_K_AK&language=PL&ptk=
ST22-AKZ-10\. | http://www.spamel.com.pl/scripts/product.php?cat=PrzyciskiLista&psg=&pid=Przycisk_kompletny_ST22_K_AK&language=PL&ptk=
ST22-AKZ-11\. | http://www.spamel.com.pl/scripts/product.php?cat=PrzyciskiLista&psg=&pid=Przycisk_kompletny_ST22_K_AK&language=PL&ptk=
ST22-AKZ-20\. | http://www.spamel.com.pl/scripts/product.php?cat=PrzyciskiLista&psg=&pid=Przycisk_kompletny_ST22_K_AK&language=PL&ptk=
ST22-KB-01\. | http://www.spamel.com.pl/scripts/product.php?cat=PrzyciskiLista&psg=&pid=Przycisk_kompletny_ST22_K_AK&language=PL&ptk=
ST22-KB-10\. | http://www.spamel.com.pl/scripts/product.php?cat=PrzyciskiLista&psg=&pid=Przycisk_kompletny_ST22_K_AK&language=PL&ptk=
ST22-KB-10-3\. | http://www.spamel.com.pl/scripts/product.php?cat=PrzyciskiLista&psg=&pid=Przycisk_kompletny_ST22_K_AK&language=PL&ptk=
ST22-KB-11\. | http://www.spamel.com.pl/scripts/product.php?cat=PrzyciskiLista&psg=&pid=Przycisk_kompletny_ST22_K_AK&language=PL&ptk=
ST22-KB-11\CZ | http://www.spamel.com.pl/scripts/product.php?cat=PrzyciskiLista&psg=&pid=Przycisk_kompletny_ST22_K_AK&language=PL&ptk=
ST22-KB-12\. | http://www.spamel.com.pl/scripts/product.php?cat=PrzyciskiLista&psg=&pid=Przycisk_kompletny_ST22_K_AK&language=PL&ptk=
ST22-KB-20\. | http://www.spamel.com.pl/scripts/product.php?cat=PrzyciskiLista&psg=&pid=Przycisk_kompletny_ST22_K_AK&language=PL&ptk=
ST22-KB-21\. | http://www.spamel.com.pl/scripts/product.php?cat=PrzyciskiLista&psg=&pid=Przycisk_kompletny_ST22_K_AK&language=PL&ptk=
ST22-KB-21\CZ | http://www.spamel.com.pl/scripts/product.php?cat=PrzyciskiLista&psg=&pid=Przycisk_kompletny_ST22_K_AK&language=PL&ptk=
ST22-KC\CZ | http://www.spamel.com.pl/scripts/product.php?cat=PrzyciskiLista&psg=&pid=Przycisk_kompletny_ST22_K_AK&language=PL&ptk=
ST22-KC-01\. | http://www.spamel.com.pl/scripts/product.php?cat=PrzyciskiLista&psg=&pid=Przycisk_kompletny_ST22_K_AK&language=PL&ptk=
ST22-KC-01\CZ | http://www.spamel.com.pl/scripts/product.php?cat=PrzyciskiLista&psg=&pid=Przycisk_kompletny_ST22_K_AK&language=PL&ptk=
ST22-KC-02\. | http://www.spamel.com.pl/scripts/product.php?cat=PrzyciskiLista&psg=&pid=Przycisk_kompletny_ST22_K_AK&language=PL&ptk=
ST22-KC-02\CZ | http://www.spamel.com.pl/scripts/product.php?cat=PrzyciskiLista&psg=&pid=Przycisk_kompletny_ST22_K_AK&language=PL&ptk=
ST22-KC-03\. | http://www.spamel.com.pl/scripts/product.php?cat=PrzyciskiLista&psg=&pid=Przycisk_kompletny_ST22_K_AK&language=PL&ptk=
ST22-KC-03\CZ | http://www.spamel.com.pl/scripts/product.php?cat=PrzyciskiLista&psg=&pid=Przycisk_kompletny_ST22_K_AK&language=PL&ptk=
ST22-KC-10\. | http://www.spamel.com.pl/scripts/product.php?cat=PrzyciskiLista&psg=&pid=Przycisk_kompletny_ST22_K_AK&language=PL&ptk=
ST22-KC-10\CZ | http://www.spamel.com.pl/scripts/product.php?cat=PrzyciskiLista&psg=&pid=Przycisk_kompletny_ST22_K_AK&language=PL&ptk=
ST22-KC-11\. | http://www.spamel.com.pl/scripts/product.php?cat=PrzyciskiLista&psg=&pid=Przycisk_kompletny_ST22_K_AK&language=PL&ptk=
ST22-KC-12\. | http://www.spamel.com.pl/scripts/product.php?cat=PrzyciskiLista&psg=&pid=Przycisk_kompletny_ST22_K_AK&language=PL&ptk=
ST22-KC-20\. | http://www.spamel.com.pl/scripts/product.php?cat=PrzyciskiLista&psg=&pid=Przycisk_kompletny_ST22_K_AK&language=PL&ptk=
ST22-KC-20\CZ | http://www.spamel.com.pl/scripts/product.php?cat=PrzyciskiLista&psg=&pid=Przycisk_kompletny_ST22_K_AK&language=PL&ptk=
ST22-KC-21\. | http://www.spamel.com.pl/scripts/product.php?cat=PrzyciskiLista&psg=&pid=Przycisk_kompletny_ST22_K_AK&language=PL&ptk=
ST22-KC-30\. | http://www.spamel.com.pl/scripts/product.php?cat=PrzyciskiLista&psg=&pid=Przycisk_kompletny_ST22_K_AK&language=PL&ptk=
ST22-KCZ-01\. | http://www.spamel.com.pl/scripts/product.php?cat=PrzyciskiLista&psg=&pid=Przycisk_kompletny_ST22_K_AK&language=PL&ptk=
ST22-KCZ-01\CZ | http://www.spamel.com.pl/scripts/product.php?cat=PrzyciskiLista&psg=&pid=Przycisk_kompletny_ST22_K_AK&language=PL&ptk=
ST22-KCZ-02\. | http://www.spamel.com.pl/scripts/product.php?cat=PrzyciskiLista&psg=&pid=Przycisk_kompletny_ST22_K_AK&language=PL&ptk=
ST22-KCZ-03\. | http://www.spamel.com.pl/scripts/product.php?cat=PrzyciskiLista&psg=&pid=Przycisk_kompletny_ST22_K_AK&language=PL&ptk=
ST22-KCZ-10\. | http://www.spamel.com.pl/scripts/product.php?cat=PrzyciskiLista&psg=&pid=Przycisk_kompletny_ST22_K_AK&language=PL&ptk=
ST22-KCZ-10\CZ | http://www.spamel.com.pl/scripts/product.php?cat=PrzyciskiLista&psg=&pid=Przycisk_kompletny_ST22_K_AK&language=PL&ptk=
ST22-KCZ-10-2\. | http://www.spamel.com.pl/scripts/product.php?cat=PrzyciskiLista&psg=&pid=Przycisk_kompletny_ST22_K_AK&language=PL&ptk=
ST22-KCZ-11\. | http://www.spamel.com.pl/scripts/product.php?cat=PrzyciskiLista&psg=&pid=Przycisk_kompletny_ST22_K_AK&language=PL&ptk=
ST22-KCZ-12\. | http://www.spamel.com.pl/scripts/product.php?cat=PrzyciskiLista&psg=&pid=Przycisk_kompletny_ST22_K_AK&language=PL&ptk=
ST22-KCZ-20\. | http://www.spamel.com.pl/scripts/product.php?cat=PrzyciskiLista&psg=&pid=Przycisk_kompletny_ST22_K_AK&language=PL&ptk=
ST22-KCZ-21\. | http://www.spamel.com.pl/scripts/product.php?cat=PrzyciskiLista&psg=&pid=Przycisk_kompletny_ST22_K_AK&language=PL&ptk=
ST22-KCZ-30\. | http://www.spamel.com.pl/scripts/product.php?cat=PrzyciskiLista&psg=&pid=Przycisk_kompletny_ST22_K_AK&language=PL&ptk=
ST22-KG-01\. | http://www.spamel.com.pl/scripts/product.php?cat=PrzyciskiLista&psg=&pid=Przycisk_kompletny_ST22_K_AK&language=PL&ptk=
ST22-KG-02\. | http://www.spamel.com.pl/scripts/product.php?cat=PrzyciskiLista&psg=&pid=Przycisk_kompletny_ST22_K_AK&language=PL&ptk=
ST22-KG-10\. | http://www.spamel.com.pl/scripts/product.php?cat=PrzyciskiLista&psg=&pid=Przycisk_kompletny_ST22_K_AK&language=PL&ptk=
ST22-KG-10\CZ | http://www.spamel.com.pl/scripts/product.php?cat=PrzyciskiLista&psg=&pid=Przycisk_kompletny_ST22_K_AK&language=PL&ptk=
ST22-KG-11\. | http://www.spamel.com.pl/scripts/product.php?cat=PrzyciskiLista&psg=&pid=Przycisk_kompletny_ST22_K_AK&language=PL&ptk=
ST22-KG-12\. | http://www.spamel.com.pl/scripts/product.php?cat=PrzyciskiLista&psg=&pid=Przycisk_kompletny_ST22_K_AK&language=PL&ptk=
ST22-KG-20\. | http://www.spamel.com.pl/scripts/product.php?cat=PrzyciskiLista&psg=&pid=Przycisk_kompletny_ST22_K_AK&language=PL&ptk=
ST22-KG-21\. | http://www.spamel.com.pl/scripts/product.php?cat=PrzyciskiLista&psg=&pid=Przycisk_kompletny_ST22_K_AK&language=PL&ptk=
ST22-KG-30\. | http://www.spamel.com.pl/scripts/product.php?cat=PrzyciskiLista&psg=&pid=Przycisk_kompletny_ST22_K_AK&language=PL&ptk=
ST22-KN-01\. | http://www.spamel.com.pl/scripts/product.php?cat=PrzyciskiLista&psg=&pid=Przycisk_kompletny_ST22_K_AK&language=PL&ptk=
ST22-KN-02\. | http://www.spamel.com.pl/scripts/product.php?cat=PrzyciskiLista&psg=&pid=Przycisk_kompletny_ST22_K_AK&language=PL&ptk=
ST22-KN-10\. | http://www.spamel.com.pl/scripts/product.php?cat=PrzyciskiLista&psg=&pid=Przycisk_kompletny_ST22_K_AK&language=PL&ptk=
ST22-KN-10\CZ | http://www.spamel.com.pl/scripts/product.php?cat=PrzyciskiLista&psg=&pid=Przycisk_kompletny_ST22_K_AK&language=PL&ptk=
ST22-KN-11\. | http://www.spamel.com.pl/scripts/product.php?cat=PrzyciskiLista&psg=&pid=Przycisk_kompletny_ST22_K_AK&language=PL&ptk=
ST22-KN-20\. | http://www.spamel.com.pl/scripts/product.php?cat=PrzyciskiLista&psg=&pid=Przycisk_kompletny_ST22_K_AK&language=PL&ptk=
ST22-KN-20\CZ | http://www.spamel.com.pl/scripts/product.php?cat=PrzyciskiLista&psg=&pid=Przycisk_kompletny_ST22_K_AK&language=PL&ptk=
ST22-KN-21\. | http://www.spamel.com.pl/scripts/product.php?cat=PrzyciskiLista&psg=&pid=Przycisk_kompletny_ST22_K_AK&language=PL&ptk=
ST22-KN-30\. | http://www.spamel.com.pl/scripts/product.php?cat=PrzyciskiLista&psg=&pid=Przycisk_kompletny_ST22_K_AK&language=PL&ptk=
ST22-KZ-01\. | http://www.spamel.com.pl/scripts/product.php?cat=PrzyciskiLista&psg=&pid=Przycisk_kompletny_ST22_K_AK&language=PL&ptk=
ST22-KZ-02\. | http://www.spamel.com.pl/scripts/product.php?cat=PrzyciskiLista&psg=&pid=Przycisk_kompletny_ST22_K_AK&language=PL&ptk=
ST22-KZ-03\. | http://www.spamel.com.pl/scripts/product.php?cat=PrzyciskiLista&psg=&pid=Przycisk_kompletny_ST22_K_AK&language=PL&ptk=
ST22-KZ-10\. | http://www.spamel.com.pl/scripts/product.php?cat=PrzyciskiLista&psg=&pid=Przycisk_kompletny_ST22_K_AK&language=PL&ptk=
ST22-KZ-10\CZ | http://www.spamel.com.pl/scripts/product.php?cat=PrzyciskiLista&psg=&pid=Przycisk_kompletny_ST22_K_AK&language=PL&ptk=
ST22-KZ-11\. | http://www.spamel.com.pl/scripts/product.php?cat=PrzyciskiLista&psg=&pid=Przycisk_kompletny_ST22_K_AK&language=PL&ptk=
ST22-KZ-12\. | http://www.spamel.com.pl/scripts/product.php?cat=PrzyciskiLista&psg=&pid=Przycisk_kompletny_ST22_K_AK&language=PL&ptk=
ST22-KZ-20\. | http://www.spamel.com.pl/scripts/product.php?cat=PrzyciskiLista&psg=&pid=Przycisk_kompletny_ST22_K_AK&language=PL&ptk=
ST22-KZ-21\. | http://www.spamel.com.pl/scripts/product.php?cat=PrzyciskiLista&psg=&pid=Przycisk_kompletny_ST22_K_AK&language=PL&ptk=
ST22-KZ-30\. | http://www.spamel.com.pl/scripts/product.php?cat=PrzyciskiLista&psg=&pid=Przycisk_kompletny_ST22_K_AK&language=PL&ptk=
ST22-P3.B-20\. | http://www.spamel.com.pl/scripts/product.php?cat=PrzyciskiLista&psg=&pid=Przycisk_kompletny_ST22_P3&language=PL&ptk=
ST22-P3.C-11\. | http://www.spamel.com.pl/scripts/product.php?cat=PrzyciskiLista&psg=&pid=Przycisk_kompletny_ST22_P3&language=PL&ptk=
ST22-P3.C-12\. | http://www.spamel.com.pl/scripts/product.php?cat=PrzyciskiLista&psg=&pid=Przycisk_kompletny_ST22_P3&language=PL&ptk=
ST22-P3.C-20\. | http://www.spamel.com.pl/scripts/product.php?cat=PrzyciskiLista&psg=&pid=Przycisk_kompletny_ST22_P3&language=PL&ptk=
ST22-P3.CZ-01\. | http://www.spamel.com.pl/scripts/product.php?cat=PrzyciskiLista&psg=&pid=Przycisk_kompletny_ST22_P3&language=PL&ptk=
ST22-P3.CZ-02\. | http://www.spamel.com.pl/scripts/product.php?cat=PrzyciskiLista&psg=&pid=Przycisk_kompletny_ST22_P3&language=PL&ptk=
ST22-P3.CZ-10\. | http://www.spamel.com.pl/scripts/product.php?cat=PrzyciskiLista&psg=&pid=Przycisk_kompletny_ST22_P3&language=PL&ptk=
ST22-P3.CZ-11\. | http://www.spamel.com.pl/scripts/product.php?cat=PrzyciskiLista&psg=&pid=Przycisk_kompletny_ST22_P3&language=PL&ptk=
ST22-P3.CZ-12\. | http://www.spamel.com.pl/scripts/product.php?cat=PrzyciskiLista&psg=&pid=Przycisk_kompletny_ST22_P3&language=PL&ptk=
ST22-P3.CZ-20\. | http://www.spamel.com.pl/scripts/product.php?cat=PrzyciskiLista&psg=&pid=Przycisk_kompletny_ST22_P3&language=PL&ptk=
ST22-P3.CZ-21\. | http://www.spamel.com.pl/scripts/product.php?cat=PrzyciskiLista&psg=&pid=Przycisk_kompletny_ST22_P3&language=PL&ptk=
ST22-P3.CZ-30\. | http://www.spamel.com.pl/scripts/product.php?cat=PrzyciskiLista&psg=&pid=Przycisk_kompletny_ST22_P3&language=PL&ptk=
ST22-P3.G-10\. | http://www.spamel.com.pl/scripts/product.php?cat=PrzyciskiLista&psg=&pid=Przycisk_kompletny_ST22_P3&language=PL&ptk=
ST22-P3.G-11\. | http://www.spamel.com.pl/scripts/product.php?cat=PrzyciskiLista&psg=&pid=Przycisk_kompletny_ST22_P3&language=PL&ptk=
ST22-P3.G-12\. | http://www.spamel.com.pl/scripts/product.php?cat=PrzyciskiLista&psg=&pid=Przycisk_kompletny_ST22_P3&language=PL&ptk=
ST22-P3.G-20\. | http://www.spamel.com.pl/scripts/product.php?cat=PrzyciskiLista&psg=&pid=Przycisk_kompletny_ST22_P3&language=PL&ptk=
ST22-P3.G-21\. | http://www.spamel.com.pl/scripts/product.php?cat=PrzyciskiLista&psg=&pid=Przycisk_kompletny_ST22_P3&language=PL&ptk=
ST22-P3.N-20\. | http://www.spamel.com.pl/scripts/product.php?cat=PrzyciskiLista&psg=&pid=Przycisk_kompletny_ST22_P3&language=PL&ptk=
ST22-P3.Z-11\. | http://www.spamel.com.pl/scripts/product.php?cat=PrzyciskiLista&psg=&pid=Przycisk_kompletny_ST22_P3&language=PL&ptk=
ST22-P3.Z-20\. | http://www.spamel.com.pl/scripts/product.php?cat=PrzyciskiLista&psg=&pid=Przycisk_kompletny_ST22_P3&language=PL&ptk=
ST22-P3C.B-11\. | http://www.spamel.com.pl/scripts/product.php?cat=PrzyciskiLista&psg=&pid=Przycisk_kompletny_ST22_P3&language=PL&ptk=
ST22-P3C.C-20\. | http://www.spamel.com.pl/scripts/product.php?cat=PrzyciskiLista&psg=&pid=Przycisk_kompletny_ST22_P3&language=PL&ptk=
ST22-P3C.CZ-02\. | http://www.spamel.com.pl/scripts/product.php?cat=PrzyciskiLista&psg=&pid=Przycisk_kompletny_ST22_P3&language=PL&ptk=
ST22-P3C.CZ-11\. | http://www.spamel.com.pl/scripts/product.php?cat=PrzyciskiLista&psg=&pid=Przycisk_kompletny_ST22_P3&language=PL&ptk=
ST22-P3C.CZ-12\. | http://www.spamel.com.pl/scripts/product.php?cat=PrzyciskiLista&psg=&pid=Przycisk_kompletny_ST22_P3&language=PL&ptk=
ST22-P3C.CZ-20\. | http://www.spamel.com.pl/scripts/product.php?cat=PrzyciskiLista&psg=&pid=Przycisk_kompletny_ST22_P3&language=PL&ptk=
ST22-P3C.CZ-21\. | http://www.spamel.com.pl/scripts/product.php?cat=PrzyciskiLista&psg=&pid=Przycisk_kompletny_ST22_P3&language=PL&ptk=
ST22-P3C.G-11\. | http://www.spamel.com.pl/scripts/product.php?cat=PrzyciskiLista&psg=&pid=Przycisk_kompletny_ST22_P3&language=PL&ptk=
ST22-P3C.G-20\. | http://www.spamel.com.pl/scripts/product.php?cat=PrzyciskiLista&psg=&pid=Przycisk_kompletny_ST22_P3&language=PL&ptk=
ST22-P3C.Z-20\. | http://www.spamel.com.pl/scripts/product.php?cat=PrzyciskiLista&psg=&pid=Przycisk_kompletny_ST22_P3&language=PL&ptk=
ST22-P3C.Z-21\. | http://www.spamel.com.pl/scripts/product.php?cat=PrzyciskiLista&psg=&pid=Przycisk_kompletny_ST22_P3&language=PL&ptk=
ST22-P3CC.B-10\. | http://www.spamel.com.pl/scripts/product.php?cat=PrzyciskiLista&psg=&pid=Przycisk_kompletny_ST22_P3&language=PL&ptk=
ST22-P3CC.B-20\. | http://www.spamel.com.pl/scripts/product.php?cat=PrzyciskiLista&psg=&pid=Przycisk_kompletny_ST22_P3&language=PL&ptk=
ST22-P3CC.C-10\. | http://www.spamel.com.pl/scripts/product.php?cat=PrzyciskiLista&psg=&pid=Przycisk_kompletny_ST22_P3&language=PL&ptk=
ST22-P3CC.C-11\. | http://www.spamel.com.pl/scripts/product.php?cat=PrzyciskiLista&psg=&pid=Przycisk_kompletny_ST22_P3&language=PL&ptk=
ST22-P3CC.C-20\. | http://www.spamel.com.pl/scripts/product.php?cat=PrzyciskiLista&psg=&pid=Przycisk_kompletny_ST22_P3&language=PL&ptk=
ST22-P3CC.CZ-02\. | http://www.spamel.com.pl/scripts/product.php?cat=PrzyciskiLista&psg=&pid=Przycisk_kompletny_ST22_P3&language=PL&ptk=
ST22-P3CC.CZ-10\. | http://www.spamel.com.pl/scripts/product.php?cat=PrzyciskiLista&psg=&pid=Przycisk_kompletny_ST22_P3&language=PL&ptk=
ST22-P3CC.CZ-11\. | http://www.spamel.com.pl/scripts/product.php?cat=PrzyciskiLista&psg=&pid=Przycisk_kompletny_ST22_P3&language=PL&ptk=
ST22-P3CC.CZ-20\. | http://www.spamel.com.pl/scripts/product.php?cat=PrzyciskiLista&psg=&pid=Przycisk_kompletny_ST22_P3&language=PL&ptk=
ST22-P3CC.CZ-21\. | http://www.spamel.com.pl/scripts/product.php?cat=PrzyciskiLista&psg=&pid=Przycisk_kompletny_ST22_P3&language=PL&ptk=
ST22-P3CC.CZ-30\. | http://www.spamel.com.pl/scripts/product.php?cat=PrzyciskiLista&psg=&pid=Przycisk_kompletny_ST22_P3&language=PL&ptk=
ST22-P3CC.G-10\. | http://www.spamel.com.pl/scripts/product.php?cat=PrzyciskiLista&psg=&pid=Przycisk_kompletny_ST22_P3&language=PL&ptk=
ST22-P3CC.G-11\. | http://www.spamel.com.pl/scripts/product.php?cat=PrzyciskiLista&psg=&pid=Przycisk_kompletny_ST22_P3&language=PL&ptk=
ST22-P3CC.G-20\. | http://www.spamel.com.pl/scripts/product.php?cat=PrzyciskiLista&psg=&pid=Przycisk_kompletny_ST22_P3&language=PL&ptk=
ST22-P3CC.G-21\. | http://www.spamel.com.pl/scripts/product.php?cat=PrzyciskiLista&psg=&pid=Przycisk_kompletny_ST22_P3&language=PL&ptk=
ST22-P3CC.N-20\. | http://www.spamel.com.pl/scripts/product.php?cat=PrzyciskiLista&psg=&pid=Przycisk_kompletny_ST22_P3&language=PL&ptk=
ST22-P3CC.Z-10\. | http://www.spamel.com.pl/scripts/product.php?cat=PrzyciskiLista&psg=&pid=Przycisk_kompletny_ST22_P3&language=PL&ptk=
ST22-P3CC.Z-11\. | http://www.spamel.com.pl/scripts/product.php?cat=PrzyciskiLista&psg=&pid=Przycisk_kompletny_ST22_P3&language=PL&ptk=
ST22-P3CC.Z-20\. | http://www.spamel.com.pl/scripts/product.php?cat=PrzyciskiLista&psg=&pid=Przycisk_kompletny_ST22_P3&language=PL&ptk=
ST22-P3CC.Z-21\. | http://www.spamel.com.pl/scripts/product.php?cat=PrzyciskiLista&psg=&pid=Przycisk_kompletny_ST22_P3&language=PL&ptk=
ST22-AWC-01\. | http://www.spamel.com.pl/scripts/product.php?cat=PrzyciskiLista&psg=&pid=Przycisk_kompletny_ST22_W_AW&language=PL&ptk=
ST22-AWC-10\. | http://www.spamel.com.pl/scripts/product.php?cat=PrzyciskiLista&psg=&pid=Przycisk_kompletny_ST22_W_AW&language=PL&ptk=
ST22-AWC-11\. | http://www.spamel.com.pl/scripts/product.php?cat=PrzyciskiLista&psg=&pid=Przycisk_kompletny_ST22_W_AW&language=PL&ptk=
ST22-AWG-10\. | http://www.spamel.com.pl/scripts/product.php?cat=PrzyciskiLista&psg=&pid=Przycisk_kompletny_ST22_W_AW&language=PL&ptk=
ST22-AWG-11\. | http://www.spamel.com.pl/scripts/product.php?cat=PrzyciskiLista&psg=&pid=Przycisk_kompletny_ST22_W_AW&language=PL&ptk=
ST22-AWN-01\. | http://www.spamel.com.pl/scripts/product.php?cat=PrzyciskiLista&psg=&pid=Przycisk_kompletny_ST22_W_AW&language=PL&ptk=
ST22-AWZ-01\. | http://www.spamel.com.pl/scripts/product.php?cat=PrzyciskiLista&psg=&pid=Przycisk_kompletny_ST22_W_AW&language=PL&ptk=
ST22-AWZ-10\. | http://www.spamel.com.pl/scripts/product.php?cat=PrzyciskiLista&psg=&pid=Przycisk_kompletny_ST22_W_AW&language=PL&ptk=
ST22-WB-01\. | http://www.spamel.com.pl/scripts/product.php?cat=PrzyciskiLista&psg=&pid=Przycisk_kompletny_ST22_W_AW&language=PL&ptk=
ST22-WB-10\. | http://www.spamel.com.pl/scripts/product.php?cat=PrzyciskiLista&psg=&pid=Przycisk_kompletny_ST22_W_AW&language=PL&ptk=
ST22-WB-11\. | http://www.spamel.com.pl/scripts/product.php?cat=PrzyciskiLista&psg=&pid=Przycisk_kompletny_ST22_W_AW&language=PL&ptk=
ST22-WC-01\. | http://www.spamel.com.pl/scripts/product.php?cat=PrzyciskiLista&psg=&pid=Przycisk_kompletny_ST22_W_AW&language=PL&ptk=
ST22-WC-01\CZ | http://www.spamel.com.pl/scripts/product.php?cat=PrzyciskiLista&psg=&pid=Przycisk_kompletny_ST22_W_AW&language=PL&ptk=
ST22-WC-02\. | http://www.spamel.com.pl/scripts/product.php?cat=PrzyciskiLista&psg=&pid=Przycisk_kompletny_ST22_W_AW&language=PL&ptk=
ST22-WC-03\. | http://www.spamel.com.pl/scripts/product.php?cat=PrzyciskiLista&psg=&pid=Przycisk_kompletny_ST22_W_AW&language=PL&ptk=
ST22-WC-10\. | http://www.spamel.com.pl/scripts/product.php?cat=PrzyciskiLista&psg=&pid=Przycisk_kompletny_ST22_W_AW&language=PL&ptk=
ST22-WC-11\. | http://www.spamel.com.pl/scripts/product.php?cat=PrzyciskiLista&psg=&pid=Przycisk_kompletny_ST22_W_AW&language=PL&ptk=
ST22-WC-12\. | http://www.spamel.com.pl/scripts/product.php?cat=PrzyciskiLista&psg=&pid=Przycisk_kompletny_ST22_W_AW&language=PL&ptk=
ST22-WC-20\. | http://www.spamel.com.pl/scripts/product.php?cat=PrzyciskiLista&psg=&pid=Przycisk_kompletny_ST22_W_AW&language=PL&ptk=
ST22-WC-21\. | http://www.spamel.com.pl/scripts/product.php?cat=PrzyciskiLista&psg=&pid=Przycisk_kompletny_ST22_W_AW&language=PL&ptk=
ST22-WC-30\. | http://www.spamel.com.pl/scripts/product.php?cat=PrzyciskiLista&psg=&pid=Przycisk_kompletny_ST22_W_AW&language=PL&ptk=
ST22-WCZ-01\. | http://www.spamel.com.pl/scripts/product.php?cat=PrzyciskiLista&psg=&pid=Przycisk_kompletny_ST22_W_AW&language=PL&ptk=
ST22-WCZ-03\. | http://www.spamel.com.pl/scripts/product.php?cat=PrzyciskiLista&psg=&pid=Przycisk_kompletny_ST22_W_AW&language=PL&ptk=
ST22-WCZ-10\. | http://www.spamel.com.pl/scripts/product.php?cat=PrzyciskiLista&psg=&pid=Przycisk_kompletny_ST22_W_AW&language=PL&ptk=
ST22-WCZ-11\. | http://www.spamel.com.pl/scripts/product.php?cat=PrzyciskiLista&psg=&pid=Przycisk_kompletny_ST22_W_AW&language=PL&ptk=
ST22-WCZ-30\. | http://www.spamel.com.pl/scripts/product.php?cat=PrzyciskiLista&psg=&pid=Przycisk_kompletny_ST22_W_AW&language=PL&ptk=
ST22-WG-01\. | http://www.spamel.com.pl/scripts/product.php?cat=PrzyciskiLista&psg=&pid=Przycisk_kompletny_ST22_W_AW&language=PL&ptk=
ST22-WG-02\. | http://www.spamel.com.pl/scripts/product.php?cat=PrzyciskiLista&psg=&pid=Przycisk_kompletny_ST22_W_AW&language=PL&ptk=
ST22-WG-10\. | http://www.spamel.com.pl/scripts/product.php?cat=PrzyciskiLista&psg=&pid=Przycisk_kompletny_ST22_W_AW&language=PL&ptk=
ST22-WG-11\. | http://www.spamel.com.pl/scripts/product.php?cat=PrzyciskiLista&psg=&pid=Przycisk_kompletny_ST22_W_AW&language=PL&ptk=
ST22-WG-20\. | http://www.spamel.com.pl/scripts/product.php?cat=PrzyciskiLista&psg=&pid=Przycisk_kompletny_ST22_W_AW&language=PL&ptk=
ST22-WG-30\. | http://www.spamel.com.pl/scripts/product.php?cat=PrzyciskiLista&psg=&pid=Przycisk_kompletny_ST22_W_AW&language=PL&ptk=
ST22-WN-01\. | http://www.spamel.com.pl/scripts/product.php?cat=PrzyciskiLista&psg=&pid=Przycisk_kompletny_ST22_W_AW&language=PL&ptk=
ST22-WN-10\. | http://www.spamel.com.pl/scripts/product.php?cat=PrzyciskiLista&psg=&pid=Przycisk_kompletny_ST22_W_AW&language=PL&ptk=
ST22-WN-11\. | http://www.spamel.com.pl/scripts/product.php?cat=PrzyciskiLista&psg=&pid=Przycisk_kompletny_ST22_W_AW&language=PL&ptk=
ST22-WN-12\. | http://www.spamel.com.pl/scripts/product.php?cat=PrzyciskiLista&psg=&pid=Przycisk_kompletny_ST22_W_AW&language=PL&ptk=
ST22-WN-20\. | http://www.spamel.com.pl/scripts/product.php?cat=PrzyciskiLista&psg=&pid=Przycisk_kompletny_ST22_W_AW&language=PL&ptk=
ST22-WN-21\. | http://www.spamel.com.pl/scripts/product.php?cat=PrzyciskiLista&psg=&pid=Przycisk_kompletny_ST22_W_AW&language=PL&ptk=
ST22-WN-30\. | http://www.spamel.com.pl/scripts/product.php?cat=PrzyciskiLista&psg=&pid=Przycisk_kompletny_ST22_W_AW&language=PL&ptk=
ST22-WZ-01\. | http://www.spamel.com.pl/scripts/product.php?cat=PrzyciskiLista&psg=&pid=Przycisk_kompletny_ST22_W_AW&language=PL&ptk=
ST22-WZ-10\. | http://www.spamel.com.pl/scripts/product.php?cat=PrzyciskiLista&psg=&pid=Przycisk_kompletny_ST22_W_AW&language=PL&ptk=
ST22-WZ-11\. | http://www.spamel.com.pl/scripts/product.php?cat=PrzyciskiLista&psg=&pid=Przycisk_kompletny_ST22_W_AW&language=PL&ptk=
ST22-WZ-12\. | http://www.spamel.com.pl/scripts/product.php?cat=PrzyciskiLista&psg=&pid=Przycisk_kompletny_ST22_W_AW&language=PL&ptk=
ST22-WZ-20\. | http://www.spamel.com.pl/scripts/product.php?cat=PrzyciskiLista&psg=&pid=Przycisk_kompletny_ST22_W_AW&language=PL&ptk=
ST22-WZ-21\. | http://www.spamel.com.pl/scripts/product.php?cat=PrzyciskiLista&psg=&pid=Przycisk_kompletny_ST22_W_AW&language=PL&ptk=
ST22-WZ-30\. | http://www.spamel.com.pl/scripts/product.php?cat=PrzyciskiLista&psg=&pid=Przycisk_kompletny_ST22_W_AW&language=PL&ptk=
ST22-WR-01\. | http://www.spamel.com.pl/scripts/product.php?cat=PrzyciskiLista&psg=&pid=Przycisk_kompletny_ST22_WR&language=PL&ptk=
ST22-WR-02\. | http://www.spamel.com.pl/scripts/product.php?cat=PrzyciskiLista&psg=&pid=Przycisk_kompletny_ST22_WR&language=PL&ptk=
ST22-WR-10\. | http://www.spamel.com.pl/scripts/product.php?cat=PrzyciskiLista&psg=&pid=Przycisk_kompletny_ST22_WR&language=PL&ptk=
ST22-WR-11\. | http://www.spamel.com.pl/scripts/product.php?cat=PrzyciskiLista&psg=&pid=Przycisk_kompletny_ST22_WR&language=PL&ptk=
ST22-WR-12\. | http://www.spamel.com.pl/scripts/product.php?cat=PrzyciskiLista&psg=&pid=Przycisk_kompletny_ST22_WR&language=PL&ptk=
ST22-WR-20\. | http://www.spamel.com.pl/scripts/product.php?cat=PrzyciskiLista&psg=&pid=Przycisk_kompletny_ST22_WR&language=PL&ptk=
ST22-WR-30\. | http://www.spamel.com.pl/scripts/product.php?cat=PrzyciskiLista&psg=&pid=Przycisk_kompletny_ST22_WR&language=PL&ptk=
ST22-SAAA-10\. | http://www.spamel.com.pl/scripts/product.php?cat=PrzyciskiLista&psg=&pid=Przycisk_kompletny_trzypolozeinowy_ST22_S&language=PL&ptk=
ST22-SAAA-11\. | http://www.spamel.com.pl/scripts/product.php?cat=PrzyciskiLista&psg=&pid=Przycisk_kompletny_trzypolozeinowy_ST22_S&language=PL&ptk=
ST22-SAAA-20\. | http://www.spamel.com.pl/scripts/product.php?cat=PrzyciskiLista&psg=&pid=Przycisk_kompletny_trzypolozeinowy_ST22_S&language=PL&ptk=
ST22-SAAA-21\. | http://www.spamel.com.pl/scripts/product.php?cat=PrzyciskiLista&psg=&pid=Przycisk_kompletny_trzypolozeinowy_ST22_S&language=PL&ptk=
ST22-SAAA-30\. | http://www.spamel.com.pl/scripts/product.php?cat=PrzyciskiLista&psg=&pid=Przycisk_kompletny_trzypolozeinowy_ST22_S&language=PL&ptk=
ST22-SAVA-12\. | http://www.spamel.com.pl/scripts/product.php?cat=PrzyciskiLista&psg=&pid=Przycisk_kompletny_trzypolozeinowy_ST22_S&language=PL&ptk=
ST22-SAVA-20\. | http://www.spamel.com.pl/scripts/product.php?cat=PrzyciskiLista&psg=&pid=Przycisk_kompletny_trzypolozeinowy_ST22_S&language=PL&ptk=
ST22-SCAC-11\. | http://www.spamel.com.pl/scripts/product.php?cat=PrzyciskiLista&psg=&pid=Przycisk_kompletny_trzypolozeinowy_ST22_S&language=PL&ptk=
ST22-SCAC-20\. | http://www.spamel.com.pl/scripts/product.php?cat=PrzyciskiLista&psg=&pid=Przycisk_kompletny_trzypolozeinowy_ST22_S&language=PL&ptk=
ST22-SD-12DC\. | http://www.spamel.com.pl/scripts/product.php?cat=PrzyciskiLista&psg=&pid=Przycisk_kompletny_trzypolozeinowy_ST22_S&language=PL&ptk=
ST22-SD-230AC\. | http://www.spamel.com.pl/scripts/product.php?cat=PrzyciskiLista&psg=&pid=Przycisk_kompletny_trzypolozeinowy_ST22_S&language=PL&ptk=
ST22-SD-24AC\. | http://www.spamel.com.pl/scripts/product.php?cat=PrzyciskiLista&psg=&pid=Przycisk_kompletny_trzypolozeinowy_ST22_S&language=PL&ptk=
ST22-SD-24DC\. | http://www.spamel.com.pl/scripts/product.php?cat=PrzyciskiLista&psg=&pid=Przycisk_kompletny_trzypolozeinowy_ST22_S&language=PL&ptk=
ST22-SVAC-02\. | http://www.spamel.com.pl/scripts/product.php?cat=PrzyciskiLista&psg=&pid=Przycisk_kompletny_trzypolozeinowy_ST22_S&language=PL&ptk=
ST22-SVAC-10\. | http://www.spamel.com.pl/scripts/product.php?cat=PrzyciskiLista&psg=&pid=Przycisk_kompletny_trzypolozeinowy_ST22_S&language=PL&ptk=
ST22-SVAC-11\. | http://www.spamel.com.pl/scripts/product.php?cat=PrzyciskiLista&psg=&pid=Przycisk_kompletny_trzypolozeinowy_ST22_S&language=PL&ptk=
ST22-SVAC-20\. | http://www.spamel.com.pl/scripts/product.php?cat=PrzyciskiLista&psg=&pid=Przycisk_kompletny_trzypolozeinowy_ST22_S&language=PL&ptk=
ST22-SVAV-02\. | http://www.spamel.com.pl/scripts/product.php?cat=PrzyciskiLista&psg=&pid=Przycisk_kompletny_trzypolozeinowy_ST22_S&language=PL&ptk=
ST22-SVAV-11\. | http://www.spamel.com.pl/scripts/product.php?cat=PrzyciskiLista&psg=&pid=Przycisk_kompletny_trzypolozeinowy_ST22_S&language=PL&ptk=
ST22-SVAV-20\. | http://www.spamel.com.pl/scripts/product.php?cat=PrzyciskiLista&psg=&pid=Przycisk_kompletny_trzypolozeinowy_ST22_S&language=PL&ptk=
ST22-SVAV-21\. | http://www.spamel.com.pl/scripts/product.php?cat=PrzyciskiLista&psg=&pid=Przycisk_kompletny_trzypolozeinowy_ST22_S&language=PL&ptk=
SP22-P3.B-20\. | http://www.spamel.com.pl/scripts/product.php?cat=PrzyciskiLista&psg=&pid=Przycisk_kompletny_trzypolozeniowy_SP22_P3&language=PL&ptk=
SP22-P3.B-30\. | http://www.spamel.com.pl/scripts/product.php?cat=PrzyciskiLista&psg=&pid=Przycisk_kompletny_trzypolozeniowy_SP22_P3&language=PL&ptk=
SP22-P3.B-40\. | http://www.spamel.com.pl/scripts/product.php?cat=PrzyciskiLista&psg=&pid=Przycisk_kompletny_trzypolozeniowy_SP22_P3&language=PL&ptk=
SP22-P3.C-20\. | http://www.spamel.com.pl/scripts/product.php?cat=PrzyciskiLista&psg=&pid=Przycisk_kompletny_trzypolozeniowy_SP22_P3&language=PL&ptk=
SP22-P3.C-30\. | http://www.spamel.com.pl/scripts/product.php?cat=PrzyciskiLista&psg=&pid=Przycisk_kompletny_trzypolozeniowy_SP22_P3&language=PL&ptk=
SP22-P3.CZ-10\. | http://www.spamel.com.pl/scripts/product.php?cat=PrzyciskiLista&psg=&pid=Przycisk_kompletny_trzypolozeniowy_SP22_P3&language=PL&ptk=
SP22-P3.CZ-11\. | http://www.spamel.com.pl/scripts/product.php?cat=PrzyciskiLista&psg=&pid=Przycisk_kompletny_trzypolozeniowy_SP22_P3&language=PL&ptk=
SP22-P3.CZ-20\. | http://www.spamel.com.pl/scripts/product.php?cat=PrzyciskiLista&psg=&pid=Przycisk_kompletny_trzypolozeniowy_SP22_P3&language=PL&ptk=
SP22-P3.CZ-21\. | http://www.spamel.com.pl/scripts/product.php?cat=PrzyciskiLista&psg=&pid=Przycisk_kompletny_trzypolozeniowy_SP22_P3&language=PL&ptk=
SP22-P3.CZ-22\. | http://www.spamel.com.pl/scripts/product.php?cat=PrzyciskiLista&psg=&pid=Przycisk_kompletny_trzypolozeniowy_SP22_P3&language=PL&ptk=
SP22-P3.CZ-30\. | http://www.spamel.com.pl/scripts/product.php?cat=PrzyciskiLista&psg=&pid=Przycisk_kompletny_trzypolozeniowy_SP22_P3&language=PL&ptk=
SP22-P3.CZ-40\. | http://www.spamel.com.pl/scripts/product.php?cat=PrzyciskiLista&psg=&pid=Przycisk_kompletny_trzypolozeniowy_SP22_P3&language=PL&ptk=
SP22-P3.CZ-50\. | http://www.spamel.com.pl/scripts/product.php?cat=PrzyciskiLista&psg=&pid=Przycisk_kompletny_trzypolozeniowy_SP22_P3&language=PL&ptk=
SP22-P3.CZ-60\. | http://www.spamel.com.pl/scripts/product.php?cat=PrzyciskiLista&psg=&pid=Przycisk_kompletny_trzypolozeniowy_SP22_P3&language=PL&ptk=
SP22-P3.G-20\. | http://www.spamel.com.pl/scripts/product.php?cat=PrzyciskiLista&psg=&pid=Przycisk_kompletny_trzypolozeniowy_SP22_P3&language=PL&ptk=
SP22-P3.G-30\. | http://www.spamel.com.pl/scripts/product.php?cat=PrzyciskiLista&psg=&pid=Przycisk_kompletny_trzypolozeniowy_SP22_P3&language=PL&ptk=
SP22-P3.G-40\. | http://www.spamel.com.pl/scripts/product.php?cat=PrzyciskiLista&psg=&pid=Przycisk_kompletny_trzypolozeniowy_SP22_P3&language=PL&ptk=
SP22-P3.N\. | http://www.spamel.com.pl/scripts/product.php?cat=PrzyciskiLista&psg=&pid=Przycisk_kompletny_trzypolozeniowy_SP22_P3&language=PL&ptk=
SP22-P3.N-20\. | http://www.spamel.com.pl/scripts/product.php?cat=PrzyciskiLista&psg=&pid=Przycisk_kompletny_trzypolozeniowy_SP22_P3&language=PL&ptk=
SP22-P3.Z-20\. | http://www.spamel.com.pl/scripts/product.php?cat=PrzyciskiLista&psg=&pid=Przycisk_kompletny_trzypolozeniowy_SP22_P3&language=PL&ptk=
SP22-P3.Z-30\. | http://www.spamel.com.pl/scripts/product.php?cat=PrzyciskiLista&psg=&pid=Przycisk_kompletny_trzypolozeniowy_SP22_P3&language=PL&ptk=
SP22-P3.Z-40\. | http://www.spamel.com.pl/scripts/product.php?cat=PrzyciskiLista&psg=&pid=Przycisk_kompletny_trzypolozeniowy_SP22_P3&language=PL&ptk=
SP22-P3.Z-60\. | http://www.spamel.com.pl/scripts/product.php?cat=PrzyciskiLista&psg=&pid=Przycisk_kompletny_trzypolozeniowy_SP22_P3&language=PL&ptk=
SP22-P31.CZ-33\. | http://www.spamel.com.pl/scripts/product.php?cat=PrzyciskiLista&psg=&pid=Przycisk_kompletny_trzypolozeniowy_SP22_P3&language=PL&ptk=
SP22-P32.CZ-12\. | http://www.spamel.com.pl/scripts/product.php?cat=PrzyciskiLista&psg=&pid=Przycisk_kompletny_trzypolozeniowy_SP22_P3&language=PL&ptk=
SP22-P32.CZ-22\. | http://www.spamel.com.pl/scripts/product.php?cat=PrzyciskiLista&psg=&pid=Przycisk_kompletny_trzypolozeniowy_SP22_P3&language=PL&ptk=
SP22-P32.CZ-30\. | http://www.spamel.com.pl/scripts/product.php?cat=PrzyciskiLista&psg=&pid=Przycisk_kompletny_trzypolozeniowy_SP22_P3&language=PL&ptk=
SP22-P32.CZ-50\. | http://www.spamel.com.pl/scripts/product.php?cat=PrzyciskiLista&psg=&pid=Przycisk_kompletny_trzypolozeniowy_SP22_P3&language=PL&ptk=
SP22-P3C.B-20\. | http://www.spamel.com.pl/scripts/product.php?cat=PrzyciskiLista&psg=&pid=Przycisk_kompletny_trzypolozeniowy_SP22_P3&language=PL&ptk=
SP22-P3C.C-11\. | http://www.spamel.com.pl/scripts/product.php?cat=PrzyciskiLista&psg=&pid=Przycisk_kompletny_trzypolozeniowy_SP22_P3&language=PL&ptk=
SP22-P3C.C-20\. | http://www.spamel.com.pl/scripts/product.php?cat=PrzyciskiLista&psg=&pid=Przycisk_kompletny_trzypolozeniowy_SP22_P3&language=PL&ptk=
SP22-P3C.CZ-10\. | http://www.spamel.com.pl/scripts/product.php?cat=PrzyciskiLista&psg=&pid=Przycisk_kompletny_trzypolozeniowy_SP22_P3&language=PL&ptk=
SP22-P3C.CZ-11\. | http://www.spamel.com.pl/scripts/product.php?cat=PrzyciskiLista&psg=&pid=Przycisk_kompletny_trzypolozeniowy_SP22_P3&language=PL&ptk=
SP22-P3C.CZ-20\. | http://www.spamel.com.pl/scripts/product.php?cat=PrzyciskiLista&psg=&pid=Przycisk_kompletny_trzypolozeniowy_SP22_P3&language=PL&ptk=
SP22-P3C.CZ-22\. | http://www.spamel.com.pl/scripts/product.php?cat=PrzyciskiLista&psg=&pid=Przycisk_kompletny_trzypolozeniowy_SP22_P3&language=PL&ptk=
SP22-P3C.CZ-23\. | http://www.spamel.com.pl/scripts/product.php?cat=PrzyciskiLista&psg=&pid=Przycisk_kompletny_trzypolozeniowy_SP22_P3&language=PL&ptk=
SP22-P3C.CZ-33\. | http://www.spamel.com.pl/scripts/product.php?cat=PrzyciskiLista&psg=&pid=Przycisk_kompletny_trzypolozeniowy_SP22_P3&language=PL&ptk=
SP22-P3C.CZ-40\. | http://www.spamel.com.pl/scripts/product.php?cat=PrzyciskiLista&psg=&pid=Przycisk_kompletny_trzypolozeniowy_SP22_P3&language=PL&ptk=
SP22-P3C.G-11\. | http://www.spamel.com.pl/scripts/product.php?cat=PrzyciskiLista&psg=&pid=Przycisk_kompletny_trzypolozeniowy_SP22_P3&language=PL&ptk=
SP22-P3C.G-20\. | http://www.spamel.com.pl/scripts/product.php?cat=PrzyciskiLista&psg=&pid=Przycisk_kompletny_trzypolozeniowy_SP22_P3&language=PL&ptk=
SP22-P3C.G-31\. | http://www.spamel.com.pl/scripts/product.php?cat=PrzyciskiLista&psg=&pid=Przycisk_kompletny_trzypolozeniowy_SP22_P3&language=PL&ptk=
SP22-P3CC.C-20\. | http://www.spamel.com.pl/scripts/product.php?cat=PrzyciskiLista&psg=&pid=Przycisk_kompletny_trzypolozeniowy_SP22_P3&language=PL&ptk=
SP22-P3CC.C-22\. | http://www.spamel.com.pl/scripts/product.php?cat=PrzyciskiLista&psg=&pid=Przycisk_kompletny_trzypolozeniowy_SP22_P3&language=PL&ptk=
SP22-P3CC.CZ-04\. | http://www.spamel.com.pl/scripts/product.php?cat=PrzyciskiLista&psg=&pid=Przycisk_kompletny_trzypolozeniowy_SP22_P3&language=PL&ptk=
SP22-P3CC.CZ-11\. | http://www.spamel.com.pl/scripts/product.php?cat=PrzyciskiLista&psg=&pid=Przycisk_kompletny_trzypolozeniowy_SP22_P3&language=PL&ptk=
SP22-P3CC.CZ-20\. | http://www.spamel.com.pl/scripts/product.php?cat=PrzyciskiLista&psg=&pid=Przycisk_kompletny_trzypolozeniowy_SP22_P3&language=PL&ptk=
SP22-P3CC.CZ-22\. | http://www.spamel.com.pl/scripts/product.php?cat=PrzyciskiLista&psg=&pid=Przycisk_kompletny_trzypolozeniowy_SP22_P3&language=PL&ptk=
SP22-P3CC.CZ-30\. | http://www.spamel.com.pl/scripts/product.php?cat=PrzyciskiLista&psg=&pid=Przycisk_kompletny_trzypolozeniowy_SP22_P3&language=PL&ptk=
SP22-P3CC.CZ-33\. | http://www.spamel.com.pl/scripts/product.php?cat=PrzyciskiLista&psg=&pid=Przycisk_kompletny_trzypolozeniowy_SP22_P3&language=PL&ptk=
SP22-P3CC.CZ-40\. | http://www.spamel.com.pl/scripts/product.php?cat=PrzyciskiLista&psg=&pid=Przycisk_kompletny_trzypolozeniowy_SP22_P3&language=PL&ptk=
SP22-P3CC.CZ-42\. | http://www.spamel.com.pl/scripts/product.php?cat=PrzyciskiLista&psg=&pid=Przycisk_kompletny_trzypolozeniowy_SP22_P3&language=PL&ptk=
SP22-P3CC.G-11\. | http://www.spamel.com.pl/scripts/product.php?cat=PrzyciskiLista&psg=&pid=Przycisk_kompletny_trzypolozeniowy_SP22_P3&language=PL&ptk=
SP22-P3CC.G-20\. | http://www.spamel.com.pl/scripts/product.php?cat=PrzyciskiLista&psg=&pid=Przycisk_kompletny_trzypolozeniowy_SP22_P3&language=PL&ptk=
SP22-P3CC.G-21\. | http://www.spamel.com.pl/scripts/product.php?cat=PrzyciskiLista&psg=&pid=Przycisk_kompletny_trzypolozeniowy_SP22_P3&language=PL&ptk=
SP22-P3CC.G-30\. | http://www.spamel.com.pl/scripts/product.php?cat=PrzyciskiLista&psg=&pid=Przycisk_kompletny_trzypolozeniowy_SP22_P3&language=PL&ptk=
SP22-P3CC.G-33\. | http://www.spamel.com.pl/scripts/product.php?cat=PrzyciskiLista&psg=&pid=Przycisk_kompletny_trzypolozeniowy_SP22_P3&language=PL&ptk=
SP22-P3CC.G-40\. | http://www.spamel.com.pl/scripts/product.php?cat=PrzyciskiLista&psg=&pid=Przycisk_kompletny_trzypolozeniowy_SP22_P3&language=PL&ptk=
SP22-SAAA-11\. | http://www.spamel.com.pl/scripts/product.php?cat=PrzyciskiLista&psg=&pid=Przycisk_kompletny_trzypolozeniowy_SP22_S&language=PL&ptk=
SP22-SAAA-20\. | http://www.spamel.com.pl/scripts/product.php?cat=PrzyciskiLista&psg=&pid=Przycisk_kompletny_trzypolozeniowy_SP22_S&language=PL&ptk=
SP22-SAAA-22\. | http://www.spamel.com.pl/scripts/product.php?cat=PrzyciskiLista&psg=&pid=Przycisk_kompletny_trzypolozeniowy_SP22_S&language=PL&ptk=
SP22-SAAA-30\. | http://www.spamel.com.pl/scripts/product.php?cat=PrzyciskiLista&psg=&pid=Przycisk_kompletny_trzypolozeniowy_SP22_S&language=PL&ptk=
SP22-SAAA-40\. | http://www.spamel.com.pl/scripts/product.php?cat=PrzyciskiLista&psg=&pid=Przycisk_kompletny_trzypolozeniowy_SP22_S&language=PL&ptk=
SP22-SAVA-20\. | http://www.spamel.com.pl/scripts/product.php?cat=PrzyciskiLista&psg=&pid=Przycisk_kompletny_trzypolozeniowy_SP22_S&language=PL&ptk=
SP22-SAVA-22\. | http://www.spamel.com.pl/scripts/product.php?cat=PrzyciskiLista&psg=&pid=Przycisk_kompletny_trzypolozeniowy_SP22_S&language=PL&ptk=
SP22-SCAC-11\. | http://www.spamel.com.pl/scripts/product.php?cat=PrzyciskiLista&psg=&pid=Przycisk_kompletny_trzypolozeniowy_SP22_S&language=PL&ptk=
SP22-SCAC-20\. | http://www.spamel.com.pl/scripts/product.php?cat=PrzyciskiLista&psg=&pid=Przycisk_kompletny_trzypolozeniowy_SP22_S&language=PL&ptk=
SP22-SCAC-22\. | http://www.spamel.com.pl/scripts/product.php?cat=PrzyciskiLista&psg=&pid=Przycisk_kompletny_trzypolozeniowy_SP22_S&language=PL&ptk=
SP22-SCAC-40\. | http://www.spamel.com.pl/scripts/product.php?cat=PrzyciskiLista&psg=&pid=Przycisk_kompletny_trzypolozeniowy_SP22_S&language=PL&ptk=
SP22-SVAC-11\. | http://www.spamel.com.pl/scripts/product.php?cat=PrzyciskiLista&psg=&pid=Przycisk_kompletny_trzypolozeniowy_SP22_S&language=PL&ptk=
SP22-SVAC-20\. | http://www.spamel.com.pl/scripts/product.php?cat=PrzyciskiLista&psg=&pid=Przycisk_kompletny_trzypolozeniowy_SP22_S&language=PL&ptk=
SP22-SVAV-11\. | http://www.spamel.com.pl/scripts/product.php?cat=PrzyciskiLista&psg=&pid=Przycisk_kompletny_trzypolozeniowy_SP22_S&language=PL&ptk=
SP22-SVAV-20\. | http://www.spamel.com.pl/scripts/product.php?cat=PrzyciskiLista&psg=&pid=Przycisk_kompletny_trzypolozeniowy_SP22_S&language=PL&ptk=
SP22-SVAV-22\. | http://www.spamel.com.pl/scripts/product.php?cat=PrzyciskiLista&psg=&pid=Przycisk_kompletny_trzypolozeniowy_SP22_S&language=PL&ptk=
SP22-SVAV-40\. | http://www.spamel.com.pl/scripts/product.php?cat=PrzyciskiLista&psg=&pid=Przycisk_kompletny_trzypolozeniowy_SP22_S&language=PL&ptk=
SP22-SD-12DC\. | http://www.spamel.com.pl/scripts/product.php?cat=PrzyciskiLista&psg=&pid=Sygnalizator_dzwiekowy_SP22_SD&language=PL&ptk=
SP22-SD-230AC\. | http://www.spamel.com.pl/scripts/product.php?cat=PrzyciskiLista&psg=&pid=Sygnalizator_dzwiekowy_SP22_SD&language=PL&ptk=
SP22-SD-24AC\. | http://www.spamel.com.pl/scripts/product.php?cat=PrzyciskiLista&psg=&pid=Sygnalizator_dzwiekowy_SP22_SD&language=PL&ptk=
SP22-SD-24DC\. | http://www.spamel.com.pl/scripts/product.php?cat=PrzyciskiLista&psg=&pid=Sygnalizator_dzwiekowy_SP22_SD&language=PL&ptk=
SP22-SDU-12DC\. | http://www.spamel.com.pl/scripts/product.php?cat=PrzyciskiLista&psg=&pid=Sygnalizator_dzwiekowy_SP22_SDU&language=PL&ptk=
SP22-SDU-230AC\. | http://www.spamel.com.pl/scripts/product.php?cat=PrzyciskiLista&psg=&pid=Sygnalizator_dzwiekowy_SP22_SDU&language=PL&ptk=
SP22-SDU-24AC\. | http://www.spamel.com.pl/scripts/product.php?cat=PrzyciskiLista&psg=&pid=Sygnalizator_dzwiekowy_SP22_SDU&language=PL&ptk=
SP22-SDU-24DC\. | http://www.spamel.com.pl/scripts/product.php?cat=PrzyciskiLista&psg=&pid=Sygnalizator_dzwiekowy_SP22_SDU&language=PL&ptk=
ST22-1417\R01 | http://www.spamel.com.pl/scripts/product.php?cat=PrzyciskiLista&psg=Grupa¦Elementy_swietlne&pid=Standardowa_oprawa_zrodla_swiatla_ST22_1417&language=PL&ptk=
ST22-1417\R02 | http://www.spamel.com.pl/scripts/product.php?cat=PrzyciskiLista&psg=Grupa¦Elementy_swietlne&pid=Standardowa_oprawa_zrodla_swiatla_ST22_1417&language=PL&ptk=
ST22-1417\R03 | http://www.spamel.com.pl/scripts/product.php?cat=PrzyciskiLista&psg=Grupa¦Elementy_swietlne&pid=Standardowa_oprawa_zrodla_swiatla_ST22_1417&language=PL&ptk=
ST22-1417\R04 | http://www.spamel.com.pl/scripts/product.php?cat=PrzyciskiLista&psg=Grupa¦Elementy_swietlne&pid=Standardowa_oprawa_zrodla_swiatla_ST22_1417&language=PL&ptk=
ST22-1417\R05 | http://www.spamel.com.pl/scripts/product.php?cat=PrzyciskiLista&psg=Grupa¦Elementy_swietlne&pid=Standardowa_oprawa_zrodla_swiatla_ST22_1417&language=PL&ptk=
ST22-1417\R06 | http://www.spamel.com.pl/scripts/product.php?cat=PrzyciskiLista&psg=Grupa¦Elementy_swietlne&pid=Standardowa_oprawa_zrodla_swiatla_ST22_1417&language=PL&ptk=
ST22-1417\R07 | http://www.spamel.com.pl/scripts/product.php?cat=PrzyciskiLista&psg=Grupa¦Elementy_swietlne&pid=Standardowa_oprawa_zrodla_swiatla_ST22_1417&language=PL&ptk=
ST22-1417\R08 | http://www.spamel.com.pl/scripts/product.php?cat=PrzyciskiLista&psg=Grupa¦Elementy_swietlne&pid=Standardowa_oprawa_zrodla_swiatla_ST22_1417&language=PL&ptk=
ST22-1417\R09 | http://www.spamel.com.pl/scripts/product.php?cat=PrzyciskiLista&psg=Grupa¦Elementy_swietlne&pid=Standardowa_oprawa_zrodla_swiatla_ST22_1417&language=PL&ptk=
ST22-1417\R10 | http://www.spamel.com.pl/scripts/product.php?cat=PrzyciskiLista&psg=Grupa¦Elementy_swietlne&pid=Standardowa_oprawa_zrodla_swiatla_ST22_1417&language=PL&ptk=
ST22-6609\P01 | http://www.spamel.com.pl/scripts/product.php?cat=PrzyciskiLista&psg=Grupa¦Korpusy_posrednie&pid=Korpus_posredni_ST22_6609&language=PL&ptk=
ST22\01-1 | http://www.spamel.com.pl/scripts/product.php?cat=PrzyciskiLista&psg=Grupa¦Laczniki_przyciskow&pid=Lacznik_z_torem_rozwiernym_ST22_01&language=PL&ptk=
ST22\01-2 | http://www.spamel.com.pl/scripts/product.php?cat=PrzyciskiLista&psg=Grupa¦Laczniki_przyciskow&pid=Lacznik_z_torem_rozwiernym_ST22_01&language=PL&ptk=
ST22\01-3 | http://www.spamel.com.pl/scripts/product.php?cat=PrzyciskiLista&psg=Grupa¦Laczniki_przyciskow&pid=Lacznik_z_torem_rozwiernym_ST22_01&language=PL&ptk=
ST22\01-1-SZ | http://www.spamel.com.pl/scripts/product.php?cat=PrzyciskiLista&psg=Grupa¦Laczniki_przyciskow&pid=Lacznik_z_torem_rozwiernym_ST22_01_do_montazu_na_listwe&language=PL&ptk=
ST22\01-2-SZ | http://www.spamel.com.pl/scripts/product.php?cat=PrzyciskiLista&psg=Grupa¦Laczniki_przyciskow&pid=Lacznik_z_torem_rozwiernym_ST22_01_do_montazu_na_listwe&language=PL&ptk=
ST22\01-3-SZ | http://www.spamel.com.pl/scripts/product.php?cat=PrzyciskiLista&psg=Grupa¦Laczniki_przyciskow&pid=Lacznik_z_torem_rozwiernym_ST22_01_do_montazu_na_listwe&language=PL&ptk=
ST22\10-1 | http://www.spamel.com.pl/scripts/product.php?cat=PrzyciskiLista&psg=Grupa¦Laczniki_przyciskow&pid=Lacznik_z_torem_zwiernym_ST22_10&language=PL&ptk=
ST22\10-2 | http://www.spamel.com.pl/scripts/product.php?cat=PrzyciskiLista&psg=Grupa¦Laczniki_przyciskow&pid=Lacznik_z_torem_zwiernym_ST22_10&language=PL&ptk=
ST22\10-3 | http://www.spamel.com.pl/scripts/product.php?cat=PrzyciskiLista&psg=Grupa¦Laczniki_przyciskow&pid=Lacznik_z_torem_zwiernym_ST22_10&language=PL&ptk=
ST22\10-1-SZ | http://www.spamel.com.pl/scripts/product.php?cat=PrzyciskiLista&psg=Grupa¦Laczniki_przyciskow&pid=Lacznik_z_torem_zwiernym_ST22_10_do_mantazu_na_listwe&language=PL&ptk=
ST22\10-2-SZ | http://www.spamel.com.pl/scripts/product.php?cat=PrzyciskiLista&psg=Grupa¦Laczniki_przyciskow&pid=Lacznik_z_torem_zwiernym_ST22_10_do_mantazu_na_listwe&language=PL&ptk=
ST22\10-3-SZ | http://www.spamel.com.pl/scripts/product.php?cat=PrzyciskiLista&psg=Grupa¦Laczniki_przyciskow&pid=Lacznik_z_torem_zwiernym_ST22_10_do_mantazu_na_listwe&language=PL&ptk=
PP0Ż.SP22\W01 | http://www.spamel.com.pl/scripts/product.php?cat=PrzyciskiLista&psg=Grupa¦Przyciski_w_obudowie_przeciwpozarowej&pid=Przycisk_w_obudowie_przeciwpozarowej_SP22&language=PL&ptk=
PP0Ż.SP22\W05 | http://www.spamel.com.pl/scripts/product.php?cat=PrzyciskiLista&psg=Grupa¦Przyciski_w_obudowie_przeciwpozarowej&pid=Przycisk_w_obudowie_przeciwpozarowej_SP22&language=PL&ptk=
PP0Ż.SP22\W06 | http://www.spamel.com.pl/scripts/product.php?cat=PrzyciskiLista&psg=Grupa¦Przyciski_w_obudowie_przeciwpozarowej&pid=Przycisk_w_obudowie_przeciwpozarowej_SP22&language=PL&ptk=
PP0Ż.SP22\W07 | http://www.spamel.com.pl/scripts/product.php?cat=PrzyciskiLista&psg=Grupa¦Przyciski_w_obudowie_przeciwpozarowej&pid=Przycisk_w_obudowie_przeciwpozarowej_SP22&language=PL&ptk=
PP0Ż.SP22\W08 | http://www.spamel.com.pl/scripts/product.php?cat=PrzyciskiLista&psg=Grupa¦Przyciski_w_obudowie_przeciwpozarowej&pid=Przycisk_w_obudowie_przeciwpozarowej_SP22&language=PL&ptk=
PP0Ż.SP22\W09 | http://www.spamel.com.pl/scripts/product.php?cat=PrzyciskiLista&psg=Grupa¦Przyciski_w_obudowie_przeciwpozarowej&pid=Przycisk_w_obudowie_przeciwpozarowej_SP22&language=PL&ptk=
PP0Ż.SP22\W10 | http://www.spamel.com.pl/scripts/product.php?cat=PrzyciskiLista&psg=Grupa¦Przyciski_w_obudowie_przeciwpozarowej&pid=Przycisk_w_obudowie_przeciwpozarowej_SP22&language=PL&ptk=
PP0Ż.SP22\W100 | http://www.spamel.com.pl/scripts/product.php?cat=PrzyciskiLista&psg=Grupa¦Przyciski_w_obudowie_przeciwpozarowej&pid=Przycisk_w_obudowie_przeciwpozarowej_SP22&language=PL&ptk=
PP0Ż.SP22\W101 | http://www.spamel.com.pl/scripts/product.php?cat=PrzyciskiLista&psg=Grupa¦Przyciski_w_obudowie_przeciwpozarowej&pid=Przycisk_w_obudowie_przeciwpozarowej_SP22&language=PL&ptk=
PP0Ż.SP22\W102 | http://www.spamel.com.pl/scripts/product.php?cat=PrzyciskiLista&psg=Grupa¦Przyciski_w_obudowie_przeciwpozarowej&pid=Przycisk_w_obudowie_przeciwpozarowej_SP22&language=PL&ptk=
PP0Ż.SP22\W103 | http://www.spamel.com.pl/scripts/product.php?cat=PrzyciskiLista&psg=Grupa¦Przyciski_w_obudowie_przeciwpozarowej&pid=Przycisk_w_obudowie_przeciwpozarowej_SP22&language=PL&ptk=
PP0Ż.SP22\W104 | http://www.spamel.com.pl/scripts/product.php?cat=PrzyciskiLista&psg=Grupa¦Przyciski_w_obudowie_przeciwpozarowej&pid=Przycisk_w_obudowie_przeciwpozarowej_SP22&language=PL&ptk=
PP0Ż.SP22\W11 | http://www.spamel.com.pl/scripts/product.php?cat=PrzyciskiLista&psg=Grupa¦Przyciski_w_obudowie_przeciwpozarowej&pid=Przycisk_w_obudowie_przeciwpozarowej_SP22&language=PL&ptk=
PP0Ż.SP22\W12 | http://www.spamel.com.pl/scripts/product.php?cat=PrzyciskiLista&psg=Grupa¦Przyciski_w_obudowie_przeciwpozarowej&pid=Przycisk_w_obudowie_przeciwpozarowej_SP22&language=PL&ptk=
PP0Ż.SP22\W15 | http://www.spamel.com.pl/scripts/product.php?cat=PrzyciskiLista&psg=Grupa¦Przyciski_w_obudowie_przeciwpozarowej&pid=Przycisk_w_obudowie_przeciwpozarowej_SP22&language=PL&ptk=
PP0Ż.SP22\W16 | http://www.spamel.com.pl/scripts/product.php?cat=PrzyciskiLista&psg=Grupa¦Przyciski_w_obudowie_przeciwpozarowej&pid=Przycisk_w_obudowie_przeciwpozarowej_SP22&language=PL&ptk=
PP0Ż.SP22\W17 | http://www.spamel.com.pl/scripts/product.php?cat=PrzyciskiLista&psg=Grupa¦Przyciski_w_obudowie_przeciwpozarowej&pid=Przycisk_w_obudowie_przeciwpozarowej_SP22&language=PL&ptk=
PP0Ż.SP22\W18 | http://www.spamel.com.pl/scripts/product.php?cat=PrzyciskiLista&psg=Grupa¦Przyciski_w_obudowie_przeciwpozarowej&pid=Przycisk_w_obudowie_przeciwpozarowej_SP22&language=PL&ptk=
PP0Ż.SP22\W22 | http://www.spamel.com.pl/scripts/product.php?cat=PrzyciskiLista&psg=Grupa¦Przyciski_w_obudowie_przeciwpozarowej&pid=Przycisk_w_obudowie_przeciwpozarowej_SP22&language=PL&ptk=
PP0Ż.SP22\W25 | http://www.spamel.com.pl/scripts/product.php?cat=PrzyciskiLista&psg=Grupa¦Przyciski_w_obudowie_przeciwpozarowej&pid=Przycisk_w_obudowie_przeciwpozarowej_SP22&language=PL&ptk=
PP0Ż.SP22\W34 | http://www.spamel.com.pl/scripts/product.php?cat=PrzyciskiLista&psg=Grupa¦Przyciski_w_obudowie_przeciwpozarowej&pid=Przycisk_w_obudowie_przeciwpozarowej_SP22&language=PL&ptk=
PP0Ż.SP22\W36 | http://www.spamel.com.pl/scripts/product.php?cat=PrzyciskiLista&psg=Grupa¦Przyciski_w_obudowie_przeciwpozarowej&pid=Przycisk_w_obudowie_przeciwpozarowej_SP22&language=PL&ptk=
PP0Ż.SP22\W37 | http://www.spamel.com.pl/scripts/product.php?cat=PrzyciskiLista&psg=Grupa¦Przyciski_w_obudowie_przeciwpozarowej&pid=Przycisk_w_obudowie_przeciwpozarowej_SP22&language=PL&ptk=
PP0Ż.SP22\W39 | http://www.spamel.com.pl/scripts/product.php?cat=PrzyciskiLista&psg=Grupa¦Przyciski_w_obudowie_przeciwpozarowej&pid=Przycisk_w_obudowie_przeciwpozarowej_SP22&language=PL&ptk=
PP0Ż.SP22\W40 | http://www.spamel.com.pl/scripts/product.php?cat=PrzyciskiLista&psg=Grupa¦Przyciski_w_obudowie_przeciwpozarowej&pid=Przycisk_w_obudowie_przeciwpozarowej_SP22&language=PL&ptk=
PP0Ż.SP22\W41 | http://www.spamel.com.pl/scripts/product.php?cat=PrzyciskiLista&psg=Grupa¦Przyciski_w_obudowie_przeciwpozarowej&pid=Przycisk_w_obudowie_przeciwpozarowej_SP22&language=PL&ptk=
PP0Ż.SP22\W48 | http://www.spamel.com.pl/scripts/product.php?cat=PrzyciskiLista&psg=Grupa¦Przyciski_w_obudowie_przeciwpozarowej&pid=Przycisk_w_obudowie_przeciwpozarowej_SP22&language=PL&ptk=
PP0Ż.SP22\W50 | http://www.spamel.com.pl/scripts/product.php?cat=PrzyciskiLista&psg=Grupa¦Przyciski_w_obudowie_przeciwpozarowej&pid=Przycisk_w_obudowie_przeciwpozarowej_SP22&language=PL&ptk=
PP0Ż.SP22\W52 | http://www.spamel.com.pl/scripts/product.php?cat=PrzyciskiLista&psg=Grupa¦Przyciski_w_obudowie_przeciwpozarowej&pid=Przycisk_w_obudowie_przeciwpozarowej_SP22&language=PL&ptk=
PP0Ż.SP22\W54 | http://www.spamel.com.pl/scripts/product.php?cat=PrzyciskiLista&psg=Grupa¦Przyciski_w_obudowie_przeciwpozarowej&pid=Przycisk_w_obudowie_przeciwpozarowej_SP22&language=PL&ptk=
PP0Ż.SP22\W56 | http://www.spamel.com.pl/scripts/product.php?cat=PrzyciskiLista&psg=Grupa¦Przyciski_w_obudowie_przeciwpozarowej&pid=Przycisk_w_obudowie_przeciwpozarowej_SP22&language=PL&ptk=
PP0Ż.SP22\W57 | http://www.spamel.com.pl/scripts/product.php?cat=PrzyciskiLista&psg=Grupa¦Przyciski_w_obudowie_przeciwpozarowej&pid=Przycisk_w_obudowie_przeciwpozarowej_SP22&language=PL&ptk=
PP0Ż.SP22\W60 | http://www.spamel.com.pl/scripts/product.php?cat=PrzyciskiLista&psg=Grupa¦Przyciski_w_obudowie_przeciwpozarowej&pid=Przycisk_w_obudowie_przeciwpozarowej_SP22&language=PL&ptk=
PP0Ż.SP22\W61 | http://www.spamel.com.pl/scripts/product.php?cat=PrzyciskiLista&psg=Grupa¦Przyciski_w_obudowie_przeciwpozarowej&pid=Przycisk_w_obudowie_przeciwpozarowej_SP22&language=PL&ptk=
PP0Ż.SP22\W62 | http://www.spamel.com.pl/scripts/product.php?cat=PrzyciskiLista&psg=Grupa¦Przyciski_w_obudowie_przeciwpozarowej&pid=Przycisk_w_obudowie_przeciwpozarowej_SP22&language=PL&ptk=
PP0Ż.SP22\W63 | http://www.spamel.com.pl/scripts/product.php?cat=PrzyciskiLista&psg=Grupa¦Przyciski_w_obudowie_przeciwpozarowej&pid=Przycisk_w_obudowie_przeciwpozarowej_SP22&language=PL&ptk=
PP0Ż.SP22\W64 | http://www.spamel.com.pl/scripts/product.php?cat=PrzyciskiLista&psg=Grupa¦Przyciski_w_obudowie_przeciwpozarowej&pid=Przycisk_w_obudowie_przeciwpozarowej_SP22&language=PL&ptk=
PP0Ż.SP22\W65 | http://www.spamel.com.pl/scripts/product.php?cat=PrzyciskiLista&psg=Grupa¦Przyciski_w_obudowie_przeciwpozarowej&pid=Przycisk_w_obudowie_przeciwpozarowej_SP22&language=PL&ptk=
PP0Ż.SP22\W66 | http://www.spamel.com.pl/scripts/product.php?cat=PrzyciskiLista&psg=Grupa¦Przyciski_w_obudowie_przeciwpozarowej&pid=Przycisk_w_obudowie_przeciwpozarowej_SP22&language=PL&ptk=
PP0Ż.SP22\W68 | http://www.spamel.com.pl/scripts/product.php?cat=PrzyciskiLista&psg=Grupa¦Przyciski_w_obudowie_przeciwpozarowej&pid=Przycisk_w_obudowie_przeciwpozarowej_SP22&language=PL&ptk=
PP0Ż.SP22\W69 | http://www.spamel.com.pl/scripts/product.php?cat=PrzyciskiLista&psg=Grupa¦Przyciski_w_obudowie_przeciwpozarowej&pid=Przycisk_w_obudowie_przeciwpozarowej_SP22&language=PL&ptk=
PP0Ż.SP22\W70 | http://www.spamel.com.pl/scripts/product.php?cat=PrzyciskiLista&psg=Grupa¦Przyciski_w_obudowie_przeciwpozarowej&pid=Przycisk_w_obudowie_przeciwpozarowej_SP22&language=PL&ptk=
PP0Ż.SP22\W71 | http://www.spamel.com.pl/scripts/product.php?cat=PrzyciskiLista&psg=Grupa¦Przyciski_w_obudowie_przeciwpozarowej&pid=Przycisk_w_obudowie_przeciwpozarowej_SP22&language=PL&ptk=
PP0Ż.SP22\W73 | http://www.spamel.com.pl/scripts/product.php?cat=PrzyciskiLista&psg=Grupa¦Przyciski_w_obudowie_przeciwpozarowej&pid=Przycisk_w_obudowie_przeciwpozarowej_SP22&language=PL&ptk=
PP0Ż.SP22\W74 | http://www.spamel.com.pl/scripts/product.php?cat=PrzyciskiLista&psg=Grupa¦Przyciski_w_obudowie_przeciwpozarowej&pid=Przycisk_w_obudowie_przeciwpozarowej_SP22&language=PL&ptk=
PP0Ż.SP22\W75 | http://www.spamel.com.pl/scripts/product.php?cat=PrzyciskiLista&psg=Grupa¦Przyciski_w_obudowie_przeciwpozarowej&pid=Przycisk_w_obudowie_przeciwpozarowej_SP22&language=PL&ptk=
PP0Ż.SP22\W76 | http://www.spamel.com.pl/scripts/product.php?cat=PrzyciskiLista&psg=Grupa¦Przyciski_w_obudowie_przeciwpozarowej&pid=Przycisk_w_obudowie_przeciwpozarowej_SP22&language=PL&ptk=
PP0Ż.SP22\W78 | http://www.spamel.com.pl/scripts/product.php?cat=PrzyciskiLista&psg=Grupa¦Przyciski_w_obudowie_przeciwpozarowej&pid=Przycisk_w_obudowie_przeciwpozarowej_SP22&language=PL&ptk=
PP0Ż.SP22\W79 | http://www.spamel.com.pl/scripts/product.php?cat=PrzyciskiLista&psg=Grupa¦Przyciski_w_obudowie_przeciwpozarowej&pid=Przycisk_w_obudowie_przeciwpozarowej_SP22&language=PL&ptk=
PP0Ż.SP22\W80 | http://www.spamel.com.pl/scripts/product.php?cat=PrzyciskiLista&psg=Grupa¦Przyciski_w_obudowie_przeciwpozarowej&pid=Przycisk_w_obudowie_przeciwpozarowej_SP22&language=PL&ptk=
PP0Ż.SP22\W81 | http://www.spamel.com.pl/scripts/product.php?cat=PrzyciskiLista&psg=Grupa¦Przyciski_w_obudowie_przeciwpozarowej&pid=Przycisk_w_obudowie_przeciwpozarowej_SP22&language=PL&ptk=
PP0Ż.SP22\W82 | http://www.spamel.com.pl/scripts/product.php?cat=PrzyciskiLista&psg=Grupa¦Przyciski_w_obudowie_przeciwpozarowej&pid=Przycisk_w_obudowie_przeciwpozarowej_SP22&language=PL&ptk=
PP0Ż.SP22\W83 | http://www.spamel.com.pl/scripts/product.php?cat=PrzyciskiLista&psg=Grupa¦Przyciski_w_obudowie_przeciwpozarowej&pid=Przycisk_w_obudowie_przeciwpozarowej_SP22&language=PL&ptk=
PP0Ż.SP22\W84 | http://www.spamel.com.pl/scripts/product.php?cat=PrzyciskiLista&psg=Grupa¦Przyciski_w_obudowie_przeciwpozarowej&pid=Przycisk_w_obudowie_przeciwpozarowej_SP22&language=PL&ptk=
PP0Ż.SP22\W85 | http://www.spamel.com.pl/scripts/product.php?cat=PrzyciskiLista&psg=Grupa¦Przyciski_w_obudowie_przeciwpozarowej&pid=Przycisk_w_obudowie_przeciwpozarowej_SP22&language=PL&ptk=
PP0Ż.SP22\W86 | http://www.spamel.com.pl/scripts/product.php?cat=PrzyciskiLista&psg=Grupa¦Przyciski_w_obudowie_przeciwpozarowej&pid=Przycisk_w_obudowie_przeciwpozarowej_SP22&language=PL&ptk=
PP0Ż.SP22\W87 | http://www.spamel.com.pl/scripts/product.php?cat=PrzyciskiLista&psg=Grupa¦Przyciski_w_obudowie_przeciwpozarowej&pid=Przycisk_w_obudowie_przeciwpozarowej_SP22&language=PL&ptk=
PP0Ż.SP22\W88 | http://www.spamel.com.pl/scripts/product.php?cat=PrzyciskiLista&psg=Grupa¦Przyciski_w_obudowie_przeciwpozarowej&pid=Przycisk_w_obudowie_przeciwpozarowej_SP22&language=PL&ptk=
PP0Ż.SP22\W89 | http://www.spamel.com.pl/scripts/product.php?cat=PrzyciskiLista&psg=Grupa¦Przyciski_w_obudowie_przeciwpozarowej&pid=Przycisk_w_obudowie_przeciwpozarowej_SP22&language=PL&ptk=
PP0Ż.SP22\W90 | http://www.spamel.com.pl/scripts/product.php?cat=PrzyciskiLista&psg=Grupa¦Przyciski_w_obudowie_przeciwpozarowej&pid=Przycisk_w_obudowie_przeciwpozarowej_SP22&language=PL&ptk=
PP0Ż.SP22\W91 | http://www.spamel.com.pl/scripts/product.php?cat=PrzyciskiLista&psg=Grupa¦Przyciski_w_obudowie_przeciwpozarowej&pid=Przycisk_w_obudowie_przeciwpozarowej_SP22&language=PL&ptk=
PP0Ż.SP22\W92 | http://www.spamel.com.pl/scripts/product.php?cat=PrzyciskiLista&psg=Grupa¦Przyciski_w_obudowie_przeciwpozarowej&pid=Przycisk_w_obudowie_przeciwpozarowej_SP22&language=PL&ptk=
PP0Ż.SP22\W93 | http://www.spamel.com.pl/scripts/product.php?cat=PrzyciskiLista&psg=Grupa¦Przyciski_w_obudowie_przeciwpozarowej&pid=Przycisk_w_obudowie_przeciwpozarowej_SP22&language=PL&ptk=
PP0Ż.SP22\W94 | http://www.spamel.com.pl/scripts/product.php?cat=PrzyciskiLista&psg=Grupa¦Przyciski_w_obudowie_przeciwpozarowej&pid=Przycisk_w_obudowie_przeciwpozarowej_SP22&language=PL&ptk=
PP0Ż.SP22\W95 | http://www.spamel.com.pl/scripts/product.php?cat=PrzyciskiLista&psg=Grupa¦Przyciski_w_obudowie_przeciwpozarowej&pid=Przycisk_w_obudowie_przeciwpozarowej_SP22&language=PL&ptk=
PP0Ż.SP22\W96 | http://www.spamel.com.pl/scripts/product.php?cat=PrzyciskiLista&psg=Grupa¦Przyciski_w_obudowie_przeciwpozarowej&pid=Przycisk_w_obudowie_przeciwpozarowej_SP22&language=PL&ptk=
PP0Ż.SP22\W97 | http://www.spamel.com.pl/scripts/product.php?cat=PrzyciskiLista&psg=Grupa¦Przyciski_w_obudowie_przeciwpozarowej&pid=Przycisk_w_obudowie_przeciwpozarowej_SP22&language=PL&ptk=
PP0Ż.SP22\W98 | http://www.spamel.com.pl/scripts/product.php?cat=PrzyciskiLista&psg=Grupa¦Przyciski_w_obudowie_przeciwpozarowej&pid=Przycisk_w_obudowie_przeciwpozarowej_SP22&language=PL&ptk=
PP0Ż.SP22\W99 | http://www.spamel.com.pl/scripts/product.php?cat=PrzyciskiLista&psg=Grupa¦Przyciski_w_obudowie_przeciwpozarowej&pid=Przycisk_w_obudowie_przeciwpozarowej_SP22&language=PL&ptk=
PPOŻ-SP22-6601\P01 | http://www.spamel.com.pl/scripts/product.php?cat=PrzyciskiLista&psg=Grupa¦Przyciski_w_obudowie_przeciwpozarowej&pid=Przycisk_w_obudowie_przeciwpozarowej_SP22&language=PL&ptk=
PRZK-3125N\W01 | http://www.spamel.com.pl/scripts/product.php?cat=RozlacznikiLista&psg=&pid=Przelacznik_zrodla_zasilania_PRZK_125&language=PL&ptk=
PRZK-3125N\W02 | http://www.spamel.com.pl/scripts/product.php?cat=RozlacznikiLista&psg=&pid=Przelacznik_zrodla_zasilania_PRZK_125&language=PL&ptk=
PRZK-4125\W01 | http://www.spamel.com.pl/scripts/product.php?cat=RozlacznikiLista&psg=&pid=Przelacznik_zrodla_zasilania_PRZK_125&language=PL&ptk=
PRZK-4125\W02 | http://www.spamel.com.pl/scripts/product.php?cat=RozlacznikiLista&psg=&pid=Przelacznik_zrodla_zasilania_PRZK_125&language=PL&ptk=
PRZK-4125N\W01 | http://www.spamel.com.pl/scripts/product.php?cat=RozlacznikiLista&psg=&pid=Przelacznik_zrodla_zasilania_PRZK_125&language=PL&ptk=
PRZK-4125N\W02 | http://www.spamel.com.pl/scripts/product.php?cat=RozlacznikiLista&psg=&pid=Przelacznik_zrodla_zasilania_PRZK_125&language=PL&ptk=
PRZK-3125N\OBA | http://www.spamel.com.pl/scripts/product.php?cat=RozlacznikiLista&psg=&pid=Przelacznik_zrodla_zasilania_PRZK_125_w_obudowie_OBA_OBP&language=PL&ptk=
PRZK-3125N\OBP | http://www.spamel.com.pl/scripts/product.php?cat=RozlacznikiLista&psg=&pid=Przelacznik_zrodla_zasilania_PRZK_125_w_obudowie_OBA_OBP&language=PL&ptk=
PRZK-4125\OBA | http://www.spamel.com.pl/scripts/product.php?cat=RozlacznikiLista&psg=&pid=Przelacznik_zrodla_zasilania_PRZK_125_w_obudowie_OBA_OBP&language=PL&ptk=
PRZK-4125\OBP | http://www.spamel.com.pl/scripts/product.php?cat=RozlacznikiLista&psg=&pid=Przelacznik_zrodla_zasilania_PRZK_125_w_obudowie_OBA_OBP&language=PL&ptk=
PRZK-4125N\OBA | http://www.spamel.com.pl/scripts/product.php?cat=RozlacznikiLista&psg=&pid=Przelacznik_zrodla_zasilania_PRZK_125_w_obudowie_OBA_OBP&language=PL&ptk=
PRZK-4125N\OBP | http://www.spamel.com.pl/scripts/product.php?cat=RozlacznikiLista&psg=&pid=Przelacznik_zrodla_zasilania_PRZK_125_w_obudowie_OBA_OBP&language=PL&ptk=
PRZK-3160N\W01 | http://www.spamel.com.pl/scripts/product.php?cat=RozlacznikiLista&psg=&pid=Przelacznik_zrodla_zasilania_PRZK_160&language=PL&ptk=
PRZK-3160N\W02 | http://www.spamel.com.pl/scripts/product.php?cat=RozlacznikiLista&psg=&pid=Przelacznik_zrodla_zasilania_PRZK_160&language=PL&ptk=
PRZK-4160\W01 | http://www.spamel.com.pl/scripts/product.php?cat=RozlacznikiLista&psg=&pid=Przelacznik_zrodla_zasilania_PRZK_160&language=PL&ptk=
PRZK-4160\W02 | http://www.spamel.com.pl/scripts/product.php?cat=RozlacznikiLista&psg=&pid=Przelacznik_zrodla_zasilania_PRZK_160&language=PL&ptk=
PRZK-4160N\W01 | http://www.spamel.com.pl/scripts/product.php?cat=RozlacznikiLista&psg=&pid=Przelacznik_zrodla_zasilania_PRZK_160&language=PL&ptk=
PRZK-4160N\W02 | http://www.spamel.com.pl/scripts/product.php?cat=RozlacznikiLista&psg=&pid=Przelacznik_zrodla_zasilania_PRZK_160&language=PL&ptk=
PRZK-3160N\OBA | http://www.spamel.com.pl/scripts/product.php?cat=RozlacznikiLista&psg=&pid=Przelacznik_zrodla_zasilania_PRZK_160_w_obudowie_OBA_OBP&language=PL&ptk=
PRZK-3160N\OBP | http://www.spamel.com.pl/scripts/product.php?cat=RozlacznikiLista&psg=&pid=Przelacznik_zrodla_zasilania_PRZK_160_w_obudowie_OBA_OBP&language=PL&ptk=
PRZK-4160\OBA | http://www.spamel.com.pl/scripts/product.php?cat=RozlacznikiLista&psg=&pid=Przelacznik_zrodla_zasilania_PRZK_160_w_obudowie_OBA_OBP&language=PL&ptk=
PRZK-4160\OBP | http://www.spamel.com.pl/scripts/product.php?cat=RozlacznikiLista&psg=&pid=Przelacznik_zrodla_zasilania_PRZK_160_w_obudowie_OBA_OBP&language=PL&ptk=
PRZK-4160N\OBA | http://www.spamel.com.pl/scripts/product.php?cat=RozlacznikiLista&psg=&pid=Przelacznik_zrodla_zasilania_PRZK_160_w_obudowie_OBA_OBP&language=PL&ptk=
PRZK-4160N\OBP | http://www.spamel.com.pl/scripts/product.php?cat=RozlacznikiLista&psg=&pid=Przelacznik_zrodla_zasilania_PRZK_160_w_obudowie_OBA_OBP&language=PL&ptk=
PRZK-3063N\W01 | http://www.spamel.com.pl/scripts/product.php?cat=RozlacznikiLista&psg=&pid=Przelacznik_zrodla_zasilania_PRZK_63&language=PL&ptk=
PRZK-3063N\W02 | http://www.spamel.com.pl/scripts/product.php?cat=RozlacznikiLista&psg=&pid=Przelacznik_zrodla_zasilania_PRZK_63&language=PL&ptk=
PRZK-4063\W01 | http://www.spamel.com.pl/scripts/product.php?cat=RozlacznikiLista&psg=&pid=Przelacznik_zrodla_zasilania_PRZK_63&language=PL&ptk=
PRZK-4063\W02 | http://www.spamel.com.pl/scripts/product.php?cat=RozlacznikiLista&psg=&pid=Przelacznik_zrodla_zasilania_PRZK_63&language=PL&ptk=
PRZK-3063NOBA\/ | http://www.spamel.com.pl/scripts/product.php?cat=RozlacznikiLista&psg=&pid=Przelacznik_zrodla_zasilania_PRZK_63_w_obudowie_OBA_OBP&language=PL&ptk=
PRZK-3063NOBP\/ | http://www.spamel.com.pl/scripts/product.php?cat=RozlacznikiLista&psg=&pid=Przelacznik_zrodla_zasilania_PRZK_63_w_obudowie_OBA_OBP&language=PL&ptk=
PRZK-4063OBA\/ | http://www.spamel.com.pl/scripts/product.php?cat=RozlacznikiLista&psg=&pid=Przelacznik_zrodla_zasilania_PRZK_63_w_obudowie_OBA_OBP&language=PL&ptk=
PRZK-4063OBP\/ | http://www.spamel.com.pl/scripts/product.php?cat=RozlacznikiLista&psg=&pid=Przelacznik_zrodla_zasilania_PRZK_63_w_obudowie_OBA_OBP&language=PL&ptk=
PRZK-3080N\W01 | http://www.spamel.com.pl/scripts/product.php?cat=RozlacznikiLista&psg=&pid=Przelacznik_zrodla_zasilania_PRZK_80&language=PL&ptk=
PRZK-3080N\W02 | http://www.spamel.com.pl/scripts/product.php?cat=RozlacznikiLista&psg=&pid=Przelacznik_zrodla_zasilania_PRZK_80&language=PL&ptk=
PRZK-4080\W01 | http://www.spamel.com.pl/scripts/product.php?cat=RozlacznikiLista&psg=&pid=Przelacznik_zrodla_zasilania_PRZK_80&language=PL&ptk=
PRZK-4080\W02 | http://www.spamel.com.pl/scripts/product.php?cat=RozlacznikiLista&psg=&pid=Przelacznik_zrodla_zasilania_PRZK_80&language=PL&ptk=
PRZK-3080N\OBA | http://www.spamel.com.pl/scripts/product.php?cat=RozlacznikiLista&psg=&pid=Przelacznik_zrodla_zasilania_PRZK_80_w_obudowie_OBA_OBP&language=PL&ptk=
PRZK-3080NOBA\/ | http://www.spamel.com.pl/scripts/product.php?cat=RozlacznikiLista&psg=&pid=Przelacznik_zrodla_zasilania_PRZK_80_w_obudowie_OBA_OBP&language=PL&ptk=
PRZK-3080NOBP\/ | http://www.spamel.com.pl/scripts/product.php?cat=RozlacznikiLista&psg=&pid=Przelacznik_zrodla_zasilania_PRZK_80_w_obudowie_OBA_OBP&language=PL&ptk=
PRZK-4080\OBP | http://www.spamel.com.pl/scripts/product.php?cat=RozlacznikiLista&psg=&pid=Przelacznik_zrodla_zasilania_PRZK_80_w_obudowie_OBA_OBP&language=PL&ptk=
PRZK-4080OBA\/ | http://www.spamel.com.pl/scripts/product.php?cat=RozlacznikiLista&psg=&pid=Przelacznik_zrodla_zasilania_PRZK_80_w_obudowie_OBA_OBP&language=PL&ptk=
PRZK-4080OBP\/ | http://www.spamel.com.pl/scripts/product.php?cat=RozlacznikiLista&psg=&pid=Przelacznik_zrodla_zasilania_PRZK_80_w_obudowie_OBA_OBP&language=PL&ptk=
RS-3250\W01 | http://www.spamel.com.pl/scripts/product.php?cat=RozlacznikiLista&psg=&pid=Rozlacznik_izolacyjny_RS_250&language=PL&ptk=
RS-3250\W02 | http://www.spamel.com.pl/scripts/product.php?cat=RozlacznikiLista&psg=&pid=Rozlacznik_izolacyjny_RS_250&language=PL&ptk=
RS-3250\W03 | http://www.spamel.com.pl/scripts/product.php?cat=RozlacznikiLista&psg=&pid=Rozlacznik_izolacyjny_RS_250&language=PL&ptk=
RS-3250N\W01 | http://www.spamel.com.pl/scripts/product.php?cat=RozlacznikiLista&psg=&pid=Rozlacznik_izolacyjny_RS_250&language=PL&ptk=
RSI-3125\W01 | http://www.spamel.com.pl/scripts/product.php?cat=RozlacznikiLista&psg=&pid=Rozlacznik_izolacyjny_RSI_125&language=PL&ptk=
RSI-3125\W02 | http://www.spamel.com.pl/scripts/product.php?cat=RozlacznikiLista&psg=&pid=Rozlacznik_izolacyjny_RSI_125&language=PL&ptk=
RSI-3125\W03 | http://www.spamel.com.pl/scripts/product.php?cat=RozlacznikiLista&psg=&pid=Rozlacznik_izolacyjny_RSI_125&language=PL&ptk=
RSI-3125N\W01 | http://www.spamel.com.pl/scripts/product.php?cat=RozlacznikiLista&psg=&pid=Rozlacznik_izolacyjny_RSI_125&language=PL&ptk=
RSI-3125N\W02 | http://www.spamel.com.pl/scripts/product.php?cat=RozlacznikiLista&psg=&pid=Rozlacznik_izolacyjny_RSI_125&language=PL&ptk=
RSI-3125N\W03 | http://www.spamel.com.pl/scripts/product.php?cat=RozlacznikiLista&psg=&pid=Rozlacznik_izolacyjny_RSI_125&language=PL&ptk=
RSI-4125\W01 | http://www.spamel.com.pl/scripts/product.php?cat=RozlacznikiLista&psg=&pid=Rozlacznik_izolacyjny_RSI_125&language=PL&ptk=
RSI-4125\W02 | http://www.spamel.com.pl/scripts/product.php?cat=RozlacznikiLista&psg=&pid=Rozlacznik_izolacyjny_RSI_125&language=PL&ptk=
RSI-4125\W03 | http://www.spamel.com.pl/scripts/product.php?cat=RozlacznikiLista&psg=&pid=Rozlacznik_izolacyjny_RSI_125&language=PL&ptk=
RSI-4125N\W01 | http://www.spamel.com.pl/scripts/product.php?cat=RozlacznikiLista&psg=&pid=Rozlacznik_izolacyjny_RSI_125&language=PL&ptk=
RSI-4125N\W02 | http://www.spamel.com.pl/scripts/product.php?cat=RozlacznikiLista&psg=&pid=Rozlacznik_izolacyjny_RSI_125&language=PL&ptk=
RSI-4125N\W03 | http://www.spamel.com.pl/scripts/product.php?cat=RozlacznikiLista&psg=&pid=Rozlacznik_izolacyjny_RSI_125&language=PL&ptk=
RSI-6125\W01 | http://www.spamel.com.pl/scripts/product.php?cat=RozlacznikiLista&psg=&pid=Rozlacznik_izolacyjny_RSI_125&language=PL&ptk=
RSI-6125\W02 | http://www.spamel.com.pl/scripts/product.php?cat=RozlacznikiLista&psg=&pid=Rozlacznik_izolacyjny_RSI_125&language=PL&ptk=
RSI-6125\W03 | http://www.spamel.com.pl/scripts/product.php?cat=RozlacznikiLista&psg=&pid=Rozlacznik_izolacyjny_RSI_125&language=PL&ptk=
RSI-6125N\W01 | http://www.spamel.com.pl/scripts/product.php?cat=RozlacznikiLista&psg=&pid=Rozlacznik_izolacyjny_RSI_125&language=PL&ptk=
RSI-6125N\W02 | http://www.spamel.com.pl/scripts/product.php?cat=RozlacznikiLista&psg=&pid=Rozlacznik_izolacyjny_RSI_125&language=PL&ptk=
RSI-6125N\W03 | http://www.spamel.com.pl/scripts/product.php?cat=RozlacznikiLista&psg=&pid=Rozlacznik_izolacyjny_RSI_125&language=PL&ptk=
RSI-8125\W01 | http://www.spamel.com.pl/scripts/product.php?cat=RozlacznikiLista&psg=&pid=Rozlacznik_izolacyjny_RSI_125&language=PL&ptk=
RSI-8125\W02 | http://www.spamel.com.pl/scripts/product.php?cat=RozlacznikiLista&psg=&pid=Rozlacznik_izolacyjny_RSI_125&language=PL&ptk=
RSI-8125\W03 | http://www.spamel.com.pl/scripts/product.php?cat=RozlacznikiLista&psg=&pid=Rozlacznik_izolacyjny_RSI_125&language=PL&ptk=
RSI-8125N\W01 | http://www.spamel.com.pl/scripts/product.php?cat=RozlacznikiLista&psg=&pid=Rozlacznik_izolacyjny_RSI_125&language=PL&ptk=
RSI-8125N\W02 | http://www.spamel.com.pl/scripts/product.php?cat=RozlacznikiLista&psg=&pid=Rozlacznik_izolacyjny_RSI_125&language=PL&ptk=
RSI-8125N\W03 | http://www.spamel.com.pl/scripts/product.php?cat=RozlacznikiLista&psg=&pid=Rozlacznik_izolacyjny_RSI_125&language=PL&ptk=
RSI-3125\OBA | http://www.spamel.com.pl/scripts/product.php?cat=RozlacznikiLista&psg=&pid=Rozlacznik_izolacyjny_RSI_125_w_obudowie_OBA_OBP&language=PL&ptk=
RSI-3125\OBAZC | http://www.spamel.com.pl/scripts/product.php?cat=RozlacznikiLista&psg=&pid=Rozlacznik_izolacyjny_RSI_125_w_obudowie_OBA_OBP&language=PL&ptk=
RSI-3125\OBP | http://www.spamel.com.pl/scripts/product.php?cat=RozlacznikiLista&psg=&pid=Rozlacznik_izolacyjny_RSI_125_w_obudowie_OBA_OBP&language=PL&ptk=
RSI-3125\OBPZC | http://www.spamel.com.pl/scripts/product.php?cat=RozlacznikiLista&psg=&pid=Rozlacznik_izolacyjny_RSI_125_w_obudowie_OBA_OBP&language=PL&ptk=
RSI-3125N\OBA | http://www.spamel.com.pl/scripts/product.php?cat=RozlacznikiLista&psg=&pid=Rozlacznik_izolacyjny_RSI_125_w_obudowie_OBA_OBP&language=PL&ptk=
RSI-3125N\OBAZC | http://www.spamel.com.pl/scripts/product.php?cat=RozlacznikiLista&psg=&pid=Rozlacznik_izolacyjny_RSI_125_w_obudowie_OBA_OBP&language=PL&ptk=
RSI-3125N\OBP | http://www.spamel.com.pl/scripts/product.php?cat=RozlacznikiLista&psg=&pid=Rozlacznik_izolacyjny_RSI_125_w_obudowie_OBA_OBP&language=PL&ptk=
RSI-3125N\OBPZC | http://www.spamel.com.pl/scripts/product.php?cat=RozlacznikiLista&psg=&pid=Rozlacznik_izolacyjny_RSI_125_w_obudowie_OBA_OBP&language=PL&ptk=
RSI-4125\OBA | http://www.spamel.com.pl/scripts/product.php?cat=RozlacznikiLista&psg=&pid=Rozlacznik_izolacyjny_RSI_125_w_obudowie_OBA_OBP&language=PL&ptk=
RSI-4125\OBAZC | http://www.spamel.com.pl/scripts/product.php?cat=RozlacznikiLista&psg=&pid=Rozlacznik_izolacyjny_RSI_125_w_obudowie_OBA_OBP&language=PL&ptk=
RSI-4125\OBP | http://www.spamel.com.pl/scripts/product.php?cat=RozlacznikiLista&psg=&pid=Rozlacznik_izolacyjny_RSI_125_w_obudowie_OBA_OBP&language=PL&ptk=
RSI-4125\OBP/D | http://www.spamel.com.pl/scripts/product.php?cat=RozlacznikiLista&psg=&pid=Rozlacznik_izolacyjny_RSI_125_w_obudowie_OBA_OBP&language=PL&ptk=
RSI-4125\OBPZC | http://www.spamel.com.pl/scripts/product.php?cat=RozlacznikiLista&psg=&pid=Rozlacznik_izolacyjny_RSI_125_w_obudowie_OBA_OBP&language=PL&ptk=
RSI-4125N\OBA | http://www.spamel.com.pl/scripts/product.php?cat=RozlacznikiLista&psg=&pid=Rozlacznik_izolacyjny_RSI_125_w_obudowie_OBA_OBP&language=PL&ptk=
RSI-4125N\OBAZC | http://www.spamel.com.pl/scripts/product.php?cat=RozlacznikiLista&psg=&pid=Rozlacznik_izolacyjny_RSI_125_w_obudowie_OBA_OBP&language=PL&ptk=
RSI-4125N\OBP | http://www.spamel.com.pl/scripts/product.php?cat=RozlacznikiLista&psg=&pid=Rozlacznik_izolacyjny_RSI_125_w_obudowie_OBA_OBP&language=PL&ptk=
RSI-4125N\OBPZC | http://www.spamel.com.pl/scripts/product.php?cat=RozlacznikiLista&psg=&pid=Rozlacznik_izolacyjny_RSI_125_w_obudowie_OBA_OBP&language=PL&ptk=
RSI-6125\OBA | http://www.spamel.com.pl/scripts/product.php?cat=RozlacznikiLista&psg=&pid=Rozlacznik_izolacyjny_RSI_125_w_obudowie_OBA_OBP&language=PL&ptk=
RSI-6125\OBAZC | http://www.spamel.com.pl/scripts/product.php?cat=RozlacznikiLista&psg=&pid=Rozlacznik_izolacyjny_RSI_125_w_obudowie_OBA_OBP&language=PL&ptk=
RSI-6125\OBP | http://www.spamel.com.pl/scripts/product.php?cat=RozlacznikiLista&psg=&pid=Rozlacznik_izolacyjny_RSI_125_w_obudowie_OBA_OBP&language=PL&ptk=
RSI-6125\OBPZC | http://www.spamel.com.pl/scripts/product.php?cat=RozlacznikiLista&psg=&pid=Rozlacznik_izolacyjny_RSI_125_w_obudowie_OBA_OBP&language=PL&ptk=
RSI-8125\OBA | http://www.spamel.com.pl/scripts/product.php?cat=RozlacznikiLista&psg=&pid=Rozlacznik_izolacyjny_RSI_125_w_obudowie_OBA_OBP&language=PL&ptk=
RSI-8125\OBAZC | http://www.spamel.com.pl/scripts/product.php?cat=RozlacznikiLista&psg=&pid=Rozlacznik_izolacyjny_RSI_125_w_obudowie_OBA_OBP&language=PL&ptk=
RSI-8125\OBP | http://www.spamel.com.pl/scripts/product.php?cat=RozlacznikiLista&psg=&pid=Rozlacznik_izolacyjny_RSI_125_w_obudowie_OBA_OBP&language=PL&ptk=
RSI-8125\OBPZC | http://www.spamel.com.pl/scripts/product.php?cat=RozlacznikiLista&psg=&pid=Rozlacznik_izolacyjny_RSI_125_w_obudowie_OBA_OBP&language=PL&ptk=
RSI-8125N\OBAZC | http://www.spamel.com.pl/scripts/product.php?cat=RozlacznikiLista&psg=&pid=Rozlacznik_izolacyjny_RSI_125_w_obudowie_OBA_OBP&language=PL&ptk=
RSI-3160\W01 | http://www.spamel.com.pl/scripts/product.php?cat=RozlacznikiLista&psg=&pid=Rozlacznik_izolacyjny_RSI_160&language=PL&ptk=
RSI-3160\W02 | http://www.spamel.com.pl/scripts/product.php?cat=RozlacznikiLista&psg=&pid=Rozlacznik_izolacyjny_RSI_160&language=PL&ptk=
RSI-3160\W03 | http://www.spamel.com.pl/scripts/product.php?cat=RozlacznikiLista&psg=&pid=Rozlacznik_izolacyjny_RSI_160&language=PL&ptk=
RSI-3160N\W01 | http://www.spamel.com.pl/scripts/product.php?cat=RozlacznikiLista&psg=&pid=Rozlacznik_izolacyjny_RSI_160&language=PL&ptk=
RSI-3160N\W02 | http://www.spamel.com.pl/scripts/product.php?cat=RozlacznikiLista&psg=&pid=Rozlacznik_izolacyjny_RSI_160&language=PL&ptk=
RSI-3160N\W03 | http://www.spamel.com.pl/scripts/product.php?cat=RozlacznikiLista&psg=&pid=Rozlacznik_izolacyjny_RSI_160&language=PL&ptk=
RSI-4160\W01 | http://www.spamel.com.pl/scripts/product.php?cat=RozlacznikiLista&psg=&pid=Rozlacznik_izolacyjny_RSI_160&language=PL&ptk=
RSI-4160\W02 | http://www.spamel.com.pl/scripts/product.php?cat=RozlacznikiLista&psg=&pid=Rozlacznik_izolacyjny_RSI_160&language=PL&ptk=
RSI-4160\W03 | http://www.spamel.com.pl/scripts/product.php?cat=RozlacznikiLista&psg=&pid=Rozlacznik_izolacyjny_RSI_160&language=PL&ptk=
RSI-4160N\W01 | http://www.spamel.com.pl/scripts/product.php?cat=RozlacznikiLista&psg=&pid=Rozlacznik_izolacyjny_RSI_160&language=PL&ptk=
RSI-4160N\W02 | http://www.spamel.com.pl/scripts/product.php?cat=RozlacznikiLista&psg=&pid=Rozlacznik_izolacyjny_RSI_160&language=PL&ptk=
RSI-4160N\W03 | http://www.spamel.com.pl/scripts/product.php?cat=RozlacznikiLista&psg=&pid=Rozlacznik_izolacyjny_RSI_160&language=PL&ptk=
RSI-6160\W01 | http://www.spamel.com.pl/scripts/product.php?cat=RozlacznikiLista&psg=&pid=Rozlacznik_izolacyjny_RSI_160&language=PL&ptk=
RSI-6160\W02 | http://www.spamel.com.pl/scripts/product.php?cat=RozlacznikiLista&psg=&pid=Rozlacznik_izolacyjny_RSI_160&language=PL&ptk=
RSI-6160\W03 | http://www.spamel.com.pl/scripts/product.php?cat=RozlacznikiLista&psg=&pid=Rozlacznik_izolacyjny_RSI_160&language=PL&ptk=
RSI-6160N\W01 | http://www.spamel.com.pl/scripts/product.php?cat=RozlacznikiLista&psg=&pid=Rozlacznik_izolacyjny_RSI_160&language=PL&ptk=
RSI-6160N\W02 | http://www.spamel.com.pl/scripts/product.php?cat=RozlacznikiLista&psg=&pid=Rozlacznik_izolacyjny_RSI_160&language=PL&ptk=
RSI-6160N\W03 | http://www.spamel.com.pl/scripts/product.php?cat=RozlacznikiLista&psg=&pid=Rozlacznik_izolacyjny_RSI_160&language=PL&ptk=
RSI-8160\W01 | http://www.spamel.com.pl/scripts/product.php?cat=RozlacznikiLista&psg=&pid=Rozlacznik_izolacyjny_RSI_160&language=PL&ptk=
RSI-8160\W02 | http://www.spamel.com.pl/scripts/product.php?cat=RozlacznikiLista&psg=&pid=Rozlacznik_izolacyjny_RSI_160&language=PL&ptk=
RSI-8160\W03 | http://www.spamel.com.pl/scripts/product.php?cat=RozlacznikiLista&psg=&pid=Rozlacznik_izolacyjny_RSI_160&language=PL&ptk=
RSI-8160N\W01 | http://www.spamel.com.pl/scripts/product.php?cat=RozlacznikiLista&psg=&pid=Rozlacznik_izolacyjny_RSI_160&language=PL&ptk=
RSI-8160N\W02 | http://www.spamel.com.pl/scripts/product.php?cat=RozlacznikiLista&psg=&pid=Rozlacznik_izolacyjny_RSI_160&language=PL&ptk=
RSI-8160N\W03 | http://www.spamel.com.pl/scripts/product.php?cat=RozlacznikiLista&psg=&pid=Rozlacznik_izolacyjny_RSI_160&language=PL&ptk=
RSI-3160\OBA | http://www.spamel.com.pl/scripts/product.php?cat=RozlacznikiLista&psg=&pid=Rozlacznik_izolacyjny_RSI_160_w_obudowie_OBA_OBP&language=PL&ptk=
RSI-3160\OBAZC | http://www.spamel.com.pl/scripts/product.php?cat=RozlacznikiLista&psg=&pid=Rozlacznik_izolacyjny_RSI_160_w_obudowie_OBA_OBP&language=PL&ptk=
RSI-3160\OBP | http://www.spamel.com.pl/scripts/product.php?cat=RozlacznikiLista&psg=&pid=Rozlacznik_izolacyjny_RSI_160_w_obudowie_OBA_OBP&language=PL&ptk=
RSI-3160\OBPZC | http://www.spamel.com.pl/scripts/product.php?cat=RozlacznikiLista&psg=&pid=Rozlacznik_izolacyjny_RSI_160_w_obudowie_OBA_OBP&language=PL&ptk=
RSI-3160N\OBA | http://www.spamel.com.pl/scripts/product.php?cat=RozlacznikiLista&psg=&pid=Rozlacznik_izolacyjny_RSI_160_w_obudowie_OBA_OBP&language=PL&ptk=
RSI-3160N\OBAZC | http://www.spamel.com.pl/scripts/product.php?cat=RozlacznikiLista&psg=&pid=Rozlacznik_izolacyjny_RSI_160_w_obudowie_OBA_OBP&language=PL&ptk=
RSI-3160N\OBP | http://www.spamel.com.pl/scripts/product.php?cat=RozlacznikiLista&psg=&pid=Rozlacznik_izolacyjny_RSI_160_w_obudowie_OBA_OBP&language=PL&ptk=
RSI-3160N\OBPZC | http://www.spamel.com.pl/scripts/product.php?cat=RozlacznikiLista&psg=&pid=Rozlacznik_izolacyjny_RSI_160_w_obudowie_OBA_OBP&language=PL&ptk=
RSI-4160\OBA | http://www.spamel.com.pl/scripts/product.php?cat=RozlacznikiLista&psg=&pid=Rozlacznik_izolacyjny_RSI_160_w_obudowie_OBA_OBP&language=PL&ptk=
RSI-4160\OBAZC | http://www.spamel.com.pl/scripts/product.php?cat=RozlacznikiLista&psg=&pid=Rozlacznik_izolacyjny_RSI_160_w_obudowie_OBA_OBP&language=PL&ptk=
RSI-4160\OBP | http://www.spamel.com.pl/scripts/product.php?cat=RozlacznikiLista&psg=&pid=Rozlacznik_izolacyjny_RSI_160_w_obudowie_OBA_OBP&language=PL&ptk=
RSI-4160\OBPZC | http://www.spamel.com.pl/scripts/product.php?cat=RozlacznikiLista&psg=&pid=Rozlacznik_izolacyjny_RSI_160_w_obudowie_OBA_OBP&language=PL&ptk=
RSI-4160N\OBA | http://www.spamel.com.pl/scripts/product.php?cat=RozlacznikiLista&psg=&pid=Rozlacznik_izolacyjny_RSI_160_w_obudowie_OBA_OBP&language=PL&ptk=
RSI-4160N\OBAZC | http://www.spamel.com.pl/scripts/product.php?cat=RozlacznikiLista&psg=&pid=Rozlacznik_izolacyjny_RSI_160_w_obudowie_OBA_OBP&language=PL&ptk=
RSI-4160N\OBP | http://www.spamel.com.pl/scripts/product.php?cat=RozlacznikiLista&psg=&pid=Rozlacznik_izolacyjny_RSI_160_w_obudowie_OBA_OBP&language=PL&ptk=
RSI-4160N\OBPZC | http://www.spamel.com.pl/scripts/product.php?cat=RozlacznikiLista&psg=&pid=Rozlacznik_izolacyjny_RSI_160_w_obudowie_OBA_OBP&language=PL&ptk=
RSI-6160\OBA | http://www.spamel.com.pl/scripts/product.php?cat=RozlacznikiLista&psg=&pid=Rozlacznik_izolacyjny_RSI_160_w_obudowie_OBA_OBP&language=PL&ptk=
RSI-6160\OBAZC | http://www.spamel.com.pl/scripts/product.php?cat=RozlacznikiLista&psg=&pid=Rozlacznik_izolacyjny_RSI_160_w_obudowie_OBA_OBP&language=PL&ptk=
RSI-8160\OBA | http://www.spamel.com.pl/scripts/product.php?cat=RozlacznikiLista&psg=&pid=Rozlacznik_izolacyjny_RSI_160_w_obudowie_OBA_OBP&language=PL&ptk=
RSI-8160\OBP | http://www.spamel.com.pl/scripts/product.php?cat=RozlacznikiLista&psg=&pid=Rozlacznik_izolacyjny_RSI_160_w_obudowie_OBA_OBP&language=PL&ptk=
RSI-3063\W01 | http://www.spamel.com.pl/scripts/product.php?cat=RozlacznikiLista&psg=&pid=Rozlacznik_izolacyjny_RSI_63&language=PL&ptk=
RSI-3063\W02 | http://www.spamel.com.pl/scripts/product.php?cat=RozlacznikiLista&psg=&pid=Rozlacznik_izolacyjny_RSI_63&language=PL&ptk=
RSI-3063\W03 | http://www.spamel.com.pl/scripts/product.php?cat=RozlacznikiLista&psg=&pid=Rozlacznik_izolacyjny_RSI_63&language=PL&ptk=
RSI-3063N\W01 | http://www.spamel.com.pl/scripts/product.php?cat=RozlacznikiLista&psg=&pid=Rozlacznik_izolacyjny_RSI_63&language=PL&ptk=
RSI-3063N\W02 | http://www.spamel.com.pl/scripts/product.php?cat=RozlacznikiLista&psg=&pid=Rozlacznik_izolacyjny_RSI_63&language=PL&ptk=
RSI-3063N\W03 | http://www.spamel.com.pl/scripts/product.php?cat=RozlacznikiLista&psg=&pid=Rozlacznik_izolacyjny_RSI_63&language=PL&ptk=
RSI-4063\W01 | http://www.spamel.com.pl/scripts/product.php?cat=RozlacznikiLista&psg=&pid=Rozlacznik_izolacyjny_RSI_63&language=PL&ptk=
RSI-4063\W02 | http://www.spamel.com.pl/scripts/product.php?cat=RozlacznikiLista&psg=&pid=Rozlacznik_izolacyjny_RSI_63&language=PL&ptk=
RSI-4063\W03 | http://www.spamel.com.pl/scripts/product.php?cat=RozlacznikiLista&psg=&pid=Rozlacznik_izolacyjny_RSI_63&language=PL&ptk=
RSI-6063\W01 | http://www.spamel.com.pl/scripts/product.php?cat=RozlacznikiLista&psg=&pid=Rozlacznik_izolacyjny_RSI_63&language=PL&ptk=
RSI-6063\W02 | http://www.spamel.com.pl/scripts/product.php?cat=RozlacznikiLista&psg=&pid=Rozlacznik_izolacyjny_RSI_63&language=PL&ptk=
RSI-6063\W03 | http://www.spamel.com.pl/scripts/product.php?cat=RozlacznikiLista&psg=&pid=Rozlacznik_izolacyjny_RSI_63&language=PL&ptk=
RSI-6063N\W01 | http://www.spamel.com.pl/scripts/product.php?cat=RozlacznikiLista&psg=&pid=Rozlacznik_izolacyjny_RSI_63&language=PL&ptk=
RSI-6063N\W02 | http://www.spamel.com.pl/scripts/product.php?cat=RozlacznikiLista&psg=&pid=Rozlacznik_izolacyjny_RSI_63&language=PL&ptk=
RSI-6063N\W03 | http://www.spamel.com.pl/scripts/product.php?cat=RozlacznikiLista&psg=&pid=Rozlacznik_izolacyjny_RSI_63&language=PL&ptk=
RSI-8063\W01 | http://www.spamel.com.pl/scripts/product.php?cat=RozlacznikiLista&psg=&pid=Rozlacznik_izolacyjny_RSI_63&language=PL&ptk=
RSI-8063\W02 | http://www.spamel.com.pl/scripts/product.php?cat=RozlacznikiLista&psg=&pid=Rozlacznik_izolacyjny_RSI_63&language=PL&ptk=
RSI-8063\W03 | http://www.spamel.com.pl/scripts/product.php?cat=RozlacznikiLista&psg=&pid=Rozlacznik_izolacyjny_RSI_63&language=PL&ptk=
RSI-3063\OB4 | http://www.spamel.com.pl/scripts/product.php?cat=RozlacznikiLista&psg=&pid=Rozlacznik_izolacyjny_RSI_63_w_obudowie_OB4&language=PL&ptk=
RSI-3063\OB4ZC | http://www.spamel.com.pl/scripts/product.php?cat=RozlacznikiLista&psg=&pid=Rozlacznik_izolacyjny_RSI_63_w_obudowie_OB4&language=PL&ptk=
RSI-3063N-OB4\ZC | http://www.spamel.com.pl/scripts/product.php?cat=RozlacznikiLista&psg=&pid=Rozlacznik_izolacyjny_RSI_63_w_obudowie_OB4&language=PL&ptk=
RSI-3063-OB4\. | http://www.spamel.com.pl/scripts/product.php?cat=RozlacznikiLista&psg=&pid=Rozlacznik_izolacyjny_RSI_63_w_obudowie_OB4&language=PL&ptk=
RSI-3063-OB4\ZC | http://www.spamel.com.pl/scripts/product.php?cat=RozlacznikiLista&psg=&pid=Rozlacznik_izolacyjny_RSI_63_w_obudowie_OB4&language=PL&ptk=
RSI-4063\OB4ZC | http://www.spamel.com.pl/scripts/product.php?cat=RozlacznikiLista&psg=&pid=Rozlacznik_izolacyjny_RSI_63_w_obudowie_OB4&language=PL&ptk=
RSI-3063N\OBP | http://www.spamel.com.pl/scripts/product.php?cat=RozlacznikiLista&psg=&pid=Rozlacznik_izolacyjny_RSI_63_w_obudowie_OBA_OBP&language=PL&ptk=
RSI-3063N-OBA\. | http://www.spamel.com.pl/scripts/product.php?cat=RozlacznikiLista&psg=&pid=Rozlacznik_izolacyjny_RSI_63_w_obudowie_OBA_OBP&language=PL&ptk=
RSI-3063NOBA\/ | http://www.spamel.com.pl/scripts/product.php?cat=RozlacznikiLista&psg=&pid=Rozlacznik_izolacyjny_RSI_63_w_obudowie_OBA_OBP&language=PL&ptk=
RSI-3063NOBA\/ZC | http://www.spamel.com.pl/scripts/product.php?cat=RozlacznikiLista&psg=&pid=Rozlacznik_izolacyjny_RSI_63_w_obudowie_OBA_OBP&language=PL&ptk=
RSI-3063NOBP\/ | http://www.spamel.com.pl/scripts/product.php?cat=RozlacznikiLista&psg=&pid=Rozlacznik_izolacyjny_RSI_63_w_obudowie_OBA_OBP&language=PL&ptk=
RSI-3063OBA\/ | http://www.spamel.com.pl/scripts/product.php?cat=RozlacznikiLista&psg=&pid=Rozlacznik_izolacyjny_RSI_63_w_obudowie_OBA_OBP&language=PL&ptk=
RSI-3063OBA\/ZC | http://www.spamel.com.pl/scripts/product.php?cat=RozlacznikiLista&psg=&pid=Rozlacznik_izolacyjny_RSI_63_w_obudowie_OBA_OBP&language=PL&ptk=
RSI-3063OBP\/ZC | http://www.spamel.com.pl/scripts/product.php?cat=RozlacznikiLista&psg=&pid=Rozlacznik_izolacyjny_RSI_63_w_obudowie_OBA_OBP&language=PL&ptk=
RSI-4063\OBP | http://www.spamel.com.pl/scripts/product.php?cat=RozlacznikiLista&psg=&pid=Rozlacznik_izolacyjny_RSI_63_w_obudowie_OBA_OBP&language=PL&ptk=
RSI-4063OBA\/ | http://www.spamel.com.pl/scripts/product.php?cat=RozlacznikiLista&psg=&pid=Rozlacznik_izolacyjny_RSI_63_w_obudowie_OBA_OBP&language=PL&ptk=
RSI-4063OBA\/ZC | http://www.spamel.com.pl/scripts/product.php?cat=RozlacznikiLista&psg=&pid=Rozlacznik_izolacyjny_RSI_63_w_obudowie_OBA_OBP&language=PL&ptk=
RSI-4063OBP\/ZC | http://www.spamel.com.pl/scripts/product.php?cat=RozlacznikiLista&psg=&pid=Rozlacznik_izolacyjny_RSI_63_w_obudowie_OBA_OBP&language=PL&ptk=
RSI-6063\OBAZC | http://www.spamel.com.pl/scripts/product.php?cat=RozlacznikiLista&psg=&pid=Rozlacznik_izolacyjny_RSI_63_w_obudowie_OBA_OBP&language=PL&ptk=
RSI-6063OBA\/ | http://www.spamel.com.pl/scripts/product.php?cat=RozlacznikiLista&psg=&pid=Rozlacznik_izolacyjny_RSI_63_w_obudowie_OBA_OBP&language=PL&ptk=
RSI-6063OBA\/ZC | http://www.spamel.com.pl/scripts/product.php?cat=RozlacznikiLista&psg=&pid=Rozlacznik_izolacyjny_RSI_63_w_obudowie_OBA_OBP&language=PL&ptk=
RSI-8063OBA\/ZC | http://www.spamel.com.pl/scripts/product.php?cat=RozlacznikiLista&psg=&pid=Rozlacznik_izolacyjny_RSI_63_w_obudowie_OBA_OBP&language=PL&ptk=
RSI-3080\OB4 | http://www.spamel.com.pl/scripts/product.php?cat=RozlacznikiLista&psg=&pid=Rozlacznik_izolacyjny_RSI_80_w_obudowie_OB4&language=PL&ptk=
RSI-3080-OB4\ZC | http://www.spamel.com.pl/scripts/product.php?cat=RozlacznikiLista&psg=&pid=Rozlacznik_izolacyjny_RSI_80_w_obudowie_OB4&language=PL&ptk=
RSB-3160\W01 | http://www.spamel.com.pl/scripts/product.php?cat=RozlacznikiLista&psg=&pid=Rozlacznik_izolacyjny_z_bezpiecznikami_RSB_160&language=PL&ptk=
RSB-3160\W02 | http://www.spamel.com.pl/scripts/product.php?cat=RozlacznikiLista&psg=&pid=Rozlacznik_izolacyjny_z_bezpiecznikami_RSB_160&language=PL&ptk=
RSB-3160N\W01 | http://www.spamel.com.pl/scripts/product.php?cat=RozlacznikiLista&psg=&pid=Rozlacznik_izolacyjny_z_bezpiecznikami_RSB_160&language=PL&ptk=
RSB-3250\W01 | http://www.spamel.com.pl/scripts/product.php?cat=RozlacznikiLista&psg=&pid=Rozlacznik_izolacyjny_z_bezpiecznikami_RSB_250&language=PL&ptk=
RSB-3250\W02 | http://www.spamel.com.pl/scripts/product.php?cat=RozlacznikiLista&psg=&pid=Rozlacznik_izolacyjny_z_bezpiecznikami_RSB_250&language=PL&ptk=
RSB-3250\W03 | http://www.spamel.com.pl/scripts/product.php?cat=RozlacznikiLista&psg=&pid=Rozlacznik_izolacyjny_z_bezpiecznikami_RSB_250&language=PL&ptk=
RSB-3250N\W03 | http://www.spamel.com.pl/scripts/product.php?cat=RozlacznikiLista&psg=&pid=Rozlacznik_izolacyjny_z_bezpiecznikami_RSB_250&language=PL&ptk=
RSI-3080NOBA\/ZC | http://www.spamel.com.pl/scripts/product.php?cat=RozlacznikiLista&psg=&pid=Rozlaczniki_izolacyjne_RSI_80_w_obudowie_OBA_OBP&language=PL&ptk=
RSI-3080OBA\/ | http://www.spamel.com.pl/scripts/product.php?cat=RozlacznikiLista&psg=&pid=Rozlaczniki_izolacyjne_RSI_80_w_obudowie_OBA_OBP&language=PL&ptk=
RSI-3080OBA\/ZC | http://www.spamel.com.pl/scripts/product.php?cat=RozlacznikiLista&psg=&pid=Rozlaczniki_izolacyjne_RSI_80_w_obudowie_OBA_OBP&language=PL&ptk=
RSI-3080OBP\/ZC | http://www.spamel.com.pl/scripts/product.php?cat=RozlacznikiLista&psg=&pid=Rozlaczniki_izolacyjne_RSI_80_w_obudowie_OBA_OBP&language=PL&ptk=
RSI-4080OBA\/ | http://www.spamel.com.pl/scripts/product.php?cat=RozlacznikiLista&psg=&pid=Rozlaczniki_izolacyjne_RSI_80_w_obudowie_OBA_OBP&language=PL&ptk=
RSI-4080OBA\/ZC | http://www.spamel.com.pl/scripts/product.php?cat=RozlacznikiLista&psg=&pid=Rozlaczniki_izolacyjne_RSI_80_w_obudowie_OBA_OBP&language=PL&ptk=
RSI-4080OBP\/ | http://www.spamel.com.pl/scripts/product.php?cat=RozlacznikiLista&psg=&pid=Rozlaczniki_izolacyjne_RSI_80_w_obudowie_OBA_OBP&language=PL&ptk=
RSI-4080OBP\/ZC | http://www.spamel.com.pl/scripts/product.php?cat=RozlacznikiLista&psg=&pid=Rozlaczniki_izolacyjne_RSI_80_w_obudowie_OBA_OBP&language=PL&ptk=
RSI-6080\OBAZC | http://www.spamel.com.pl/scripts/product.php?cat=RozlacznikiLista&psg=&pid=Rozlaczniki_izolacyjne_RSI_80_w_obudowie_OBA_OBP&language=PL&ptk=
RSI-6080NOBA\/ | http://www.spamel.com.pl/scripts/product.php?cat=RozlacznikiLista&psg=&pid=Rozlaczniki_izolacyjne_RSI_80_w_obudowie_OBA_OBP&language=PL&ptk=
RSI-6080OBA\/ | http://www.spamel.com.pl/scripts/product.php?cat=RozlacznikiLista&psg=&pid=Rozlaczniki_izolacyjne_RSI_80_w_obudowie_OBA_OBP&language=PL&ptk=
RSI-6080OBA\/ZC | http://www.spamel.com.pl/scripts/product.php?cat=RozlacznikiLista&psg=&pid=Rozlaczniki_izolacyjne_RSI_80_w_obudowie_OBA_OBP&language=PL&ptk=
RSI-6080OBP\/ZC | http://www.spamel.com.pl/scripts/product.php?cat=RozlacznikiLista&psg=&pid=Rozlaczniki_izolacyjne_RSI_80_w_obudowie_OBA_OBP&language=PL&ptk=
RSI-8080OBA\/ZC | http://www.spamel.com.pl/scripts/product.php?cat=RozlacznikiLista&psg=&pid=Rozlaczniki_izolacyjne_RSI_80_w_obudowie_OBA_OBP&language=PL&ptk=
RSI-3080\W01 | http://www.spamel.com.pl/scripts/product.php?cat=RozlacznikiLista&psg=&pid=Rozlaczniki_izolacyjne_RSI_80_z_pokretlem&language=PL&ptk=
RSI-3080\W02 | http://www.spamel.com.pl/scripts/product.php?cat=RozlacznikiLista&psg=&pid=Rozlaczniki_izolacyjne_RSI_80_z_pokretlem&language=PL&ptk=
RSI-3080\W03 | http://www.spamel.com.pl/scripts/product.php?cat=RozlacznikiLista&psg=&pid=Rozlaczniki_izolacyjne_RSI_80_z_pokretlem&language=PL&ptk=
RSI-3080N\W01 | http://www.spamel.com.pl/scripts/product.php?cat=RozlacznikiLista&psg=&pid=Rozlaczniki_izolacyjne_RSI_80_z_pokretlem&language=PL&ptk=
RSI-3080N\W02 | http://www.spamel.com.pl/scripts/product.php?cat=RozlacznikiLista&psg=&pid=Rozlaczniki_izolacyjne_RSI_80_z_pokretlem&language=PL&ptk=
RSI-3080N\W03 | http://www.spamel.com.pl/scripts/product.php?cat=RozlacznikiLista&psg=&pid=Rozlaczniki_izolacyjne_RSI_80_z_pokretlem&language=PL&ptk=
RSI-4080\W01 | http://www.spamel.com.pl/scripts/product.php?cat=RozlacznikiLista&psg=&pid=Rozlaczniki_izolacyjne_RSI_80_z_pokretlem&language=PL&ptk=
RSI-4080\W02 | http://www.spamel.com.pl/scripts/product.php?cat=RozlacznikiLista&psg=&pid=Rozlaczniki_izolacyjne_RSI_80_z_pokretlem&language=PL&ptk=
RSI-4080\W03 | http://www.spamel.com.pl/scripts/product.php?cat=RozlacznikiLista&psg=&pid=Rozlaczniki_izolacyjne_RSI_80_z_pokretlem&language=PL&ptk=
RSI-6080\W01 | http://www.spamel.com.pl/scripts/product.php?cat=RozlacznikiLista&psg=&pid=Rozlaczniki_izolacyjne_RSI_80_z_pokretlem&language=PL&ptk=
RSI-6080\W02 | http://www.spamel.com.pl/scripts/product.php?cat=RozlacznikiLista&psg=&pid=Rozlaczniki_izolacyjne_RSI_80_z_pokretlem&language=PL&ptk=
RSI-6080N\W02 | http://www.spamel.com.pl/scripts/product.php?cat=RozlacznikiLista&psg=&pid=Rozlaczniki_izolacyjne_RSI_80_z_pokretlem&language=PL&ptk=
RSI-8080\W02 | http://www.spamel.com.pl/scripts/product.php?cat=RozlacznikiLista&psg=&pid=Rozlaczniki_izolacyjne_RSI_80_z_pokretlem&language=PL&ptk=
RSI-8080\W03 | http://www.spamel.com.pl/scripts/product.php?cat=RozlacznikiLista&psg=&pid=Rozlaczniki_izolacyjne_RSI_80_z_pokretlem&language=PL&ptk=
RSD-3080\W02 | http://www.spamel.com.pl/scripts/product.php?cat=RozlacznikiLista&psg=Grupa_4¦Rozlaczniki_dzwigniowe_RSD&pid=Rozlacznik_dzwigniowy_RSD_80&language=PL&ptk=
RSD-3080\W03 | http://www.spamel.com.pl/scripts/product.php?cat=RozlacznikiLista&psg=Grupa_4¦Rozlaczniki_dzwigniowe_RSD&pid=Rozlacznik_dzwigniowy_RSD_80&language=PL&ptk=
RSD-3080N\W02 | http://www.spamel.com.pl/scripts/product.php?cat=RozlacznikiLista&psg=Grupa_4¦Rozlaczniki_dzwigniowe_RSD&pid=Rozlacznik_dzwigniowy_RSD_80&language=PL&ptk=
RSD-3080N\W03 | http://www.spamel.com.pl/scripts/product.php?cat=RozlacznikiLista&psg=Grupa_4¦Rozlaczniki_dzwigniowe_RSD&pid=Rozlacznik_dzwigniowy_RSD_80&language=PL&ptk=
RSD-4080\W02 | http://www.spamel.com.pl/scripts/product.php?cat=RozlacznikiLista&psg=Grupa_4¦Rozlaczniki_dzwigniowe_RSD&pid=Rozlacznik_dzwigniowy_RSD_80&language=PL&ptk=
RSD-4080\W03 | http://www.spamel.com.pl/scripts/product.php?cat=RozlacznikiLista&psg=Grupa_4¦Rozlaczniki_dzwigniowe_RSD&pid=Rozlacznik_dzwigniowy_RSD_80&language=PL&ptk=
RSD-3063\W02 | http://www.spamel.com.pl/scripts/product.php?cat=RozlacznikiLista&psg=Grupa_4¦Rozlaczniki_dzwigniowe_RSD&pid=Rozlacznk_dzwigniowy_RSD_63&language=PL&ptk=
RSD-3063\W03 | http://www.spamel.com.pl/scripts/product.php?cat=RozlacznikiLista&psg=Grupa_4¦Rozlaczniki_dzwigniowe_RSD&pid=Rozlacznk_dzwigniowy_RSD_63&language=PL&ptk=
RSD-3063N\W02 | http://www.spamel.com.pl/scripts/product.php?cat=RozlacznikiLista&psg=Grupa_4¦Rozlaczniki_dzwigniowe_RSD&pid=Rozlacznk_dzwigniowy_RSD_63&language=PL&ptk=
RSD-3063N\W03 | http://www.spamel.com.pl/scripts/product.php?cat=RozlacznikiLista&psg=Grupa_4¦Rozlaczniki_dzwigniowe_RSD&pid=Rozlacznk_dzwigniowy_RSD_63&language=PL&ptk=
RSD-4063\W02 | http://www.spamel.com.pl/scripts/product.php?cat=RozlacznikiLista&psg=Grupa_4¦Rozlaczniki_dzwigniowe_RSD&pid=Rozlacznk_dzwigniowy_RSD_63&language=PL&ptk=
RSD-4063\W03 | http://www.spamel.com.pl/scripts/product.php?cat=RozlacznikiLista&psg=Grupa_4¦Rozlaczniki_dzwigniowe_RSD&pid=Rozlacznk_dzwigniowy_RSD_63&language=PL&ptk=
OP1-0003\P01 | http://www.spamel.com.pl/scripts/product.php?cat=WylacznikiAwaryjneLista&psg=&pid=Reczny_ostrzegacz_pozarowy_OP1&language=PL&ptk=
OP1-W01-A\01 | http://www.spamel.com.pl/scripts/product.php?cat=WylacznikiAwaryjneLista&psg=&pid=Reczny_ostrzegacz_pozarowy_OP1&language=PL&ptk=
OP1-W01-A\01-230 | http://www.spamel.com.pl/scripts/product.php?cat=WylacznikiAwaryjneLista&psg=&pid=Reczny_ostrzegacz_pozarowy_OP1&language=PL&ptk=
OP1-W01-A\01-230-M | http://www.spamel.com.pl/scripts/product.php?cat=WylacznikiAwaryjneLista&psg=&pid=Reczny_ostrzegacz_pozarowy_OP1&language=PL&ptk=
OP1-W01-A\01-24 | http://www.spamel.com.pl/scripts/product.php?cat=WylacznikiAwaryjneLista&psg=&pid=Reczny_ostrzegacz_pozarowy_OP1&language=PL&ptk=
OP1-W01-A\01-24-M | http://www.spamel.com.pl/scripts/product.php?cat=WylacznikiAwaryjneLista&psg=&pid=Reczny_ostrzegacz_pozarowy_OP1&language=PL&ptk=
OP1-W01-A\01-M | http://www.spamel.com.pl/scripts/product.php?cat=WylacznikiAwaryjneLista&psg=&pid=Reczny_ostrzegacz_pozarowy_OP1&language=PL&ptk=
OP1-W01-A\02 | http://www.spamel.com.pl/scripts/product.php?cat=WylacznikiAwaryjneLista&psg=&pid=Reczny_ostrzegacz_pozarowy_OP1&language=PL&ptk=
OP1-W01-A\02-230 | http://www.spamel.com.pl/scripts/product.php?cat=WylacznikiAwaryjneLista&psg=&pid=Reczny_ostrzegacz_pozarowy_OP1&language=PL&ptk=
OP1-W01-A\02-230-M | http://www.spamel.com.pl/scripts/product.php?cat=WylacznikiAwaryjneLista&psg=&pid=Reczny_ostrzegacz_pozarowy_OP1&language=PL&ptk=
OP1-W01-A\02-24 | http://www.spamel.com.pl/scripts/product.php?cat=WylacznikiAwaryjneLista&psg=&pid=Reczny_ostrzegacz_pozarowy_OP1&language=PL&ptk=
OP1-W01-A\02-M | http://www.spamel.com.pl/scripts/product.php?cat=WylacznikiAwaryjneLista&psg=&pid=Reczny_ostrzegacz_pozarowy_OP1&language=PL&ptk=
OP1-W01-A\03 | http://www.spamel.com.pl/scripts/product.php?cat=WylacznikiAwaryjneLista&psg=&pid=Reczny_ostrzegacz_pozarowy_OP1&language=PL&ptk=
OP1-W01-A\03-230 | http://www.spamel.com.pl/scripts/product.php?cat=WylacznikiAwaryjneLista&psg=&pid=Reczny_ostrzegacz_pozarowy_OP1&language=PL&ptk=
OP1-W01-A\03-230-M | http://www.spamel.com.pl/scripts/product.php?cat=WylacznikiAwaryjneLista&psg=&pid=Reczny_ostrzegacz_pozarowy_OP1&language=PL&ptk=
OP1-W01-A\03-M | http://www.spamel.com.pl/scripts/product.php?cat=WylacznikiAwaryjneLista&psg=&pid=Reczny_ostrzegacz_pozarowy_OP1&language=PL&ptk=
OP1-W01-A\10 | http://www.spamel.com.pl/scripts/product.php?cat=WylacznikiAwaryjneLista&psg=&pid=Reczny_ostrzegacz_pozarowy_OP1&language=PL&ptk=
OP1-W01-A\10-230 | http://www.spamel.com.pl/scripts/product.php?cat=WylacznikiAwaryjneLista&psg=&pid=Reczny_ostrzegacz_pozarowy_OP1&language=PL&ptk=
OP1-W01-A\10-230-M | http://www.spamel.com.pl/scripts/product.php?cat=WylacznikiAwaryjneLista&psg=&pid=Reczny_ostrzegacz_pozarowy_OP1&language=PL&ptk=
OP1-W01-A\10-24 | http://www.spamel.com.pl/scripts/product.php?cat=WylacznikiAwaryjneLista&psg=&pid=Reczny_ostrzegacz_pozarowy_OP1&language=PL&ptk=
OP1-W01-A\10-M | http://www.spamel.com.pl/scripts/product.php?cat=WylacznikiAwaryjneLista&psg=&pid=Reczny_ostrzegacz_pozarowy_OP1&language=PL&ptk=
OP1-W01-A\11 | http://www.spamel.com.pl/scripts/product.php?cat=WylacznikiAwaryjneLista&psg=&pid=Reczny_ostrzegacz_pozarowy_OP1&language=PL&ptk=
OP1-W01-A\11-230 | http://www.spamel.com.pl/scripts/product.php?cat=WylacznikiAwaryjneLista&psg=&pid=Reczny_ostrzegacz_pozarowy_OP1&language=PL&ptk=
OP1-W01-A\11-230-M | http://www.spamel.com.pl/scripts/product.php?cat=WylacznikiAwaryjneLista&psg=&pid=Reczny_ostrzegacz_pozarowy_OP1&language=PL&ptk=
OP1-W01-A\11-24 | http://www.spamel.com.pl/scripts/product.php?cat=WylacznikiAwaryjneLista&psg=&pid=Reczny_ostrzegacz_pozarowy_OP1&language=PL&ptk=
OP1-W01-A\11-24-M | http://www.spamel.com.pl/scripts/product.php?cat=WylacznikiAwaryjneLista&psg=&pid=Reczny_ostrzegacz_pozarowy_OP1&language=PL&ptk=
OP1-W01-A\11-M | http://www.spamel.com.pl/scripts/product.php?cat=WylacznikiAwaryjneLista&psg=&pid=Reczny_ostrzegacz_pozarowy_OP1&language=PL&ptk=
OP1-W01-A\12 | http://www.spamel.com.pl/scripts/product.php?cat=WylacznikiAwaryjneLista&psg=&pid=Reczny_ostrzegacz_pozarowy_OP1&language=PL&ptk=
OP1-W01-A\12-230 | http://www.spamel.com.pl/scripts/product.php?cat=WylacznikiAwaryjneLista&psg=&pid=Reczny_ostrzegacz_pozarowy_OP1&language=PL&ptk=
OP1-W01-A\12-230-M | http://www.spamel.com.pl/scripts/product.php?cat=WylacznikiAwaryjneLista&psg=&pid=Reczny_ostrzegacz_pozarowy_OP1&language=PL&ptk=
OP1-W01-A\12-M | http://www.spamel.com.pl/scripts/product.php?cat=WylacznikiAwaryjneLista&psg=&pid=Reczny_ostrzegacz_pozarowy_OP1&language=PL&ptk=
OP1-W01-A\20 | http://www.spamel.com.pl/scripts/product.php?cat=WylacznikiAwaryjneLista&psg=&pid=Reczny_ostrzegacz_pozarowy_OP1&language=PL&ptk=
OP1-W01-A\20-230 | http://www.spamel.com.pl/scripts/product.php?cat=WylacznikiAwaryjneLista&psg=&pid=Reczny_ostrzegacz_pozarowy_OP1&language=PL&ptk=
OP1-W01-A\20-230-M | http://www.spamel.com.pl/scripts/product.php?cat=WylacznikiAwaryjneLista&psg=&pid=Reczny_ostrzegacz_pozarowy_OP1&language=PL&ptk=
OP1-W01-A\20-24 | http://www.spamel.com.pl/scripts/product.php?cat=WylacznikiAwaryjneLista&psg=&pid=Reczny_ostrzegacz_pozarowy_OP1&language=PL&ptk=
OP1-W01-A\20-M | http://www.spamel.com.pl/scripts/product.php?cat=WylacznikiAwaryjneLista&psg=&pid=Reczny_ostrzegacz_pozarowy_OP1&language=PL&ptk=
OP1-W01-A\21 | http://www.spamel.com.pl/scripts/product.php?cat=WylacznikiAwaryjneLista&psg=&pid=Reczny_ostrzegacz_pozarowy_OP1&language=PL&ptk=
OP1-W01-A\21-230 | http://www.spamel.com.pl/scripts/product.php?cat=WylacznikiAwaryjneLista&psg=&pid=Reczny_ostrzegacz_pozarowy_OP1&language=PL&ptk=
OP1-W01-A\21-230-M | http://www.spamel.com.pl/scripts/product.php?cat=WylacznikiAwaryjneLista&psg=&pid=Reczny_ostrzegacz_pozarowy_OP1&language=PL&ptk=
OP1-W01-A\21-24 | http://www.spamel.com.pl/scripts/product.php?cat=WylacznikiAwaryjneLista&psg=&pid=Reczny_ostrzegacz_pozarowy_OP1&language=PL&ptk=
OP1-W01-A\21-24-M | http://www.spamel.com.pl/scripts/product.php?cat=WylacznikiAwaryjneLista&psg=&pid=Reczny_ostrzegacz_pozarowy_OP1&language=PL&ptk=
OP1-W01-A\21-M | http://www.spamel.com.pl/scripts/product.php?cat=WylacznikiAwaryjneLista&psg=&pid=Reczny_ostrzegacz_pozarowy_OP1&language=PL&ptk=
OP1-W01-A\30 | http://www.spamel.com.pl/scripts/product.php?cat=WylacznikiAwaryjneLista&psg=&pid=Reczny_ostrzegacz_pozarowy_OP1&language=PL&ptk=
OP1-W01-A\30-230 | http://www.spamel.com.pl/scripts/product.php?cat=WylacznikiAwaryjneLista&psg=&pid=Reczny_ostrzegacz_pozarowy_OP1&language=PL&ptk=
OP1-W01-A\30-230-M | http://www.spamel.com.pl/scripts/product.php?cat=WylacznikiAwaryjneLista&psg=&pid=Reczny_ostrzegacz_pozarowy_OP1&language=PL&ptk=
OP1-W01-A\30-M | http://www.spamel.com.pl/scripts/product.php?cat=WylacznikiAwaryjneLista&psg=&pid=Reczny_ostrzegacz_pozarowy_OP1&language=PL&ptk=
OP1-W01-A-230VAC\11 | http://www.spamel.com.pl/scripts/product.php?cat=WylacznikiAwaryjneLista&psg=&pid=Reczny_ostrzegacz_pozarowy_OP1&language=PL&ptk=
OP1-W01-B\01 | http://www.spamel.com.pl/scripts/product.php?cat=WylacznikiAwaryjneLista&psg=&pid=Reczny_ostrzegacz_pozarowy_OP1&language=PL&ptk=
OP1-W01-B\01-230 | http://www.spamel.com.pl/scripts/product.php?cat=WylacznikiAwaryjneLista&psg=&pid=Reczny_ostrzegacz_pozarowy_OP1&language=PL&ptk=
OP1-W01-B\01-230-M | http://www.spamel.com.pl/scripts/product.php?cat=WylacznikiAwaryjneLista&psg=&pid=Reczny_ostrzegacz_pozarowy_OP1&language=PL&ptk=
OP1-W01-B\01-24 | http://www.spamel.com.pl/scripts/product.php?cat=WylacznikiAwaryjneLista&psg=&pid=Reczny_ostrzegacz_pozarowy_OP1&language=PL&ptk=
OP1-W01-B\01-M | http://www.spamel.com.pl/scripts/product.php?cat=WylacznikiAwaryjneLista&psg=&pid=Reczny_ostrzegacz_pozarowy_OP1&language=PL&ptk=
OP1-W01-B\02 | http://www.spamel.com.pl/scripts/product.php?cat=WylacznikiAwaryjneLista&psg=&pid=Reczny_ostrzegacz_pozarowy_OP1&language=PL&ptk=
OP1-W01-B\02-230 | http://www.spamel.com.pl/scripts/product.php?cat=WylacznikiAwaryjneLista&psg=&pid=Reczny_ostrzegacz_pozarowy_OP1&language=PL&ptk=
OP1-W01-B\02-230-M | http://www.spamel.com.pl/scripts/product.php?cat=WylacznikiAwaryjneLista&psg=&pid=Reczny_ostrzegacz_pozarowy_OP1&language=PL&ptk=
OP1-W01-B\02-24 | http://www.spamel.com.pl/scripts/product.php?cat=WylacznikiAwaryjneLista&psg=&pid=Reczny_ostrzegacz_pozarowy_OP1&language=PL&ptk=
OP1-W01-B\02-M | http://www.spamel.com.pl/scripts/product.php?cat=WylacznikiAwaryjneLista&psg=&pid=Reczny_ostrzegacz_pozarowy_OP1&language=PL&ptk=
OP1-W01-B\03 | http://www.spamel.com.pl/scripts/product.php?cat=WylacznikiAwaryjneLista&psg=&pid=Reczny_ostrzegacz_pozarowy_OP1&language=PL&ptk=
OP1-W01-B\03-230 | http://www.spamel.com.pl/scripts/product.php?cat=WylacznikiAwaryjneLista&psg=&pid=Reczny_ostrzegacz_pozarowy_OP1&language=PL&ptk=
OP1-W01-B\03-M | http://www.spamel.com.pl/scripts/product.php?cat=WylacznikiAwaryjneLista&psg=&pid=Reczny_ostrzegacz_pozarowy_OP1&language=PL&ptk=
OP1-W01-B\10 | http://www.spamel.com.pl/scripts/product.php?cat=WylacznikiAwaryjneLista&psg=&pid=Reczny_ostrzegacz_pozarowy_OP1&language=PL&ptk=
OP1-W01-B\10-230 | http://www.spamel.com.pl/scripts/product.php?cat=WylacznikiAwaryjneLista&psg=&pid=Reczny_ostrzegacz_pozarowy_OP1&language=PL&ptk=
OP1-W01-B\10-230-M | http://www.spamel.com.pl/scripts/product.php?cat=WylacznikiAwaryjneLista&psg=&pid=Reczny_ostrzegacz_pozarowy_OP1&language=PL&ptk=
OP1-W01-B\10-24 | http://www.spamel.com.pl/scripts/product.php?cat=WylacznikiAwaryjneLista&psg=&pid=Reczny_ostrzegacz_pozarowy_OP1&language=PL&ptk=
OP1-W01-B\10-M | http://www.spamel.com.pl/scripts/product.php?cat=WylacznikiAwaryjneLista&psg=&pid=Reczny_ostrzegacz_pozarowy_OP1&language=PL&ptk=
OP1-W01-B\10-P24 | http://www.spamel.com.pl/scripts/product.php?cat=WylacznikiAwaryjneLista&psg=&pid=Reczny_ostrzegacz_pozarowy_OP1&language=PL&ptk=
OP1-W01-B\11 | http://www.spamel.com.pl/scripts/product.php?cat=WylacznikiAwaryjneLista&psg=&pid=Reczny_ostrzegacz_pozarowy_OP1&language=PL&ptk=
OP1-W01-B\11-230 | http://www.spamel.com.pl/scripts/product.php?cat=WylacznikiAwaryjneLista&psg=&pid=Reczny_ostrzegacz_pozarowy_OP1&language=PL&ptk=
OP1-W01-B\11-230-M | http://www.spamel.com.pl/scripts/product.php?cat=WylacznikiAwaryjneLista&psg=&pid=Reczny_ostrzegacz_pozarowy_OP1&language=PL&ptk=
OP1-W01-B\11-24 | http://www.spamel.com.pl/scripts/product.php?cat=WylacznikiAwaryjneLista&psg=&pid=Reczny_ostrzegacz_pozarowy_OP1&language=PL&ptk=
OP1-W01-B\11-24-M | http://www.spamel.com.pl/scripts/product.php?cat=WylacznikiAwaryjneLista&psg=&pid=Reczny_ostrzegacz_pozarowy_OP1&language=PL&ptk=
OP1-W01-B\11-M | http://www.spamel.com.pl/scripts/product.php?cat=WylacznikiAwaryjneLista&psg=&pid=Reczny_ostrzegacz_pozarowy_OP1&language=PL&ptk=
OP1-W01-B\12 | http://www.spamel.com.pl/scripts/product.php?cat=WylacznikiAwaryjneLista&psg=&pid=Reczny_ostrzegacz_pozarowy_OP1&language=PL&ptk=
OP1-W01-B\12-230 | http://www.spamel.com.pl/scripts/product.php?cat=WylacznikiAwaryjneLista&psg=&pid=Reczny_ostrzegacz_pozarowy_OP1&language=PL&ptk=
OP1-W01-B\12-230-M | http://www.spamel.com.pl/scripts/product.php?cat=WylacznikiAwaryjneLista&psg=&pid=Reczny_ostrzegacz_pozarowy_OP1&language=PL&ptk=
OP1-W01-B\12-24-M | http://www.spamel.com.pl/scripts/product.php?cat=WylacznikiAwaryjneLista&psg=&pid=Reczny_ostrzegacz_pozarowy_OP1&language=PL&ptk=
OP1-W01-B\12-M | http://www.spamel.com.pl/scripts/product.php?cat=WylacznikiAwaryjneLista&psg=&pid=Reczny_ostrzegacz_pozarowy_OP1&language=PL&ptk=
OP1-W01-B\20 | http://www.spamel.com.pl/scripts/product.php?cat=WylacznikiAwaryjneLista&psg=&pid=Reczny_ostrzegacz_pozarowy_OP1&language=PL&ptk=
OP1-W01-B\20-230 | http://www.spamel.com.pl/scripts/product.php?cat=WylacznikiAwaryjneLista&psg=&pid=Reczny_ostrzegacz_pozarowy_OP1&language=PL&ptk=
OP1-W01-B\20-230-M | http://www.spamel.com.pl/scripts/product.php?cat=WylacznikiAwaryjneLista&psg=&pid=Reczny_ostrzegacz_pozarowy_OP1&language=PL&ptk=
OP1-W01-B\20-24 | http://www.spamel.com.pl/scripts/product.php?cat=WylacznikiAwaryjneLista&psg=&pid=Reczny_ostrzegacz_pozarowy_OP1&language=PL&ptk=
OP1-W01-B\20-M | http://www.spamel.com.pl/scripts/product.php?cat=WylacznikiAwaryjneLista&psg=&pid=Reczny_ostrzegacz_pozarowy_OP1&language=PL&ptk=
OP1-W01-B\21 | http://www.spamel.com.pl/scripts/product.php?cat=WylacznikiAwaryjneLista&psg=&pid=Reczny_ostrzegacz_pozarowy_OP1&language=PL&ptk=
OP1-W01-B\21-230 | http://www.spamel.com.pl/scripts/product.php?cat=WylacznikiAwaryjneLista&psg=&pid=Reczny_ostrzegacz_pozarowy_OP1&language=PL&ptk=
OP1-W01-B\21-230-M | http://www.spamel.com.pl/scripts/product.php?cat=WylacznikiAwaryjneLista&psg=&pid=Reczny_ostrzegacz_pozarowy_OP1&language=PL&ptk=
OP1-W01-B\21-24 | http://www.spamel.com.pl/scripts/product.php?cat=WylacznikiAwaryjneLista&psg=&pid=Reczny_ostrzegacz_pozarowy_OP1&language=PL&ptk=
OP1-W01-B\21-M | http://www.spamel.com.pl/scripts/product.php?cat=WylacznikiAwaryjneLista&psg=&pid=Reczny_ostrzegacz_pozarowy_OP1&language=PL&ptk=
OP1-W01-B\30 | http://www.spamel.com.pl/scripts/product.php?cat=WylacznikiAwaryjneLista&psg=&pid=Reczny_ostrzegacz_pozarowy_OP1&language=PL&ptk=
OP1-W01-B\30-230 | http://www.spamel.com.pl/scripts/product.php?cat=WylacznikiAwaryjneLista&psg=&pid=Reczny_ostrzegacz_pozarowy_OP1&language=PL&ptk=
OP1-W01-B\30-230-M | http://www.spamel.com.pl/scripts/product.php?cat=WylacznikiAwaryjneLista&psg=&pid=Reczny_ostrzegacz_pozarowy_OP1&language=PL&ptk=
OP1-W01-B\30-24-M | http://www.spamel.com.pl/scripts/product.php?cat=WylacznikiAwaryjneLista&psg=&pid=Reczny_ostrzegacz_pozarowy_OP1&language=PL&ptk=
OP1-W01-B\30-M | http://www.spamel.com.pl/scripts/product.php?cat=WylacznikiAwaryjneLista&psg=&pid=Reczny_ostrzegacz_pozarowy_OP1&language=PL&ptk=
OP1-W01-B-230VAC\10 | http://www.spamel.com.pl/scripts/product.php?cat=WylacznikiAwaryjneLista&psg=&pid=Reczny_ostrzegacz_pozarowy_OP1&language=PL&ptk=
OP1-W02-A\01 | http://www.spamel.com.pl/scripts/product.php?cat=WylacznikiAwaryjneLista&psg=&pid=Reczny_ostrzegacz_pozarowy_OP1&language=PL&ptk=
OP1-W02-A\01-230 | http://www.spamel.com.pl/scripts/product.php?cat=WylacznikiAwaryjneLista&psg=&pid=Reczny_ostrzegacz_pozarowy_OP1&language=PL&ptk=
OP1-W02-A\01-230-M | http://www.spamel.com.pl/scripts/product.php?cat=WylacznikiAwaryjneLista&psg=&pid=Reczny_ostrzegacz_pozarowy_OP1&language=PL&ptk=
OP1-W02-A\01-24 | http://www.spamel.com.pl/scripts/product.php?cat=WylacznikiAwaryjneLista&psg=&pid=Reczny_ostrzegacz_pozarowy_OP1&language=PL&ptk=
OP1-W02-A\01-M | http://www.spamel.com.pl/scripts/product.php?cat=WylacznikiAwaryjneLista&psg=&pid=Reczny_ostrzegacz_pozarowy_OP1&language=PL&ptk=
OP1-W02-A\02 | http://www.spamel.com.pl/scripts/product.php?cat=WylacznikiAwaryjneLista&psg=&pid=Reczny_ostrzegacz_pozarowy_OP1&language=PL&ptk=
OP1-W02-A\02-230 | http://www.spamel.com.pl/scripts/product.php?cat=WylacznikiAwaryjneLista&psg=&pid=Reczny_ostrzegacz_pozarowy_OP1&language=PL&ptk=
OP1-W02-A\02-230-M | http://www.spamel.com.pl/scripts/product.php?cat=WylacznikiAwaryjneLista&psg=&pid=Reczny_ostrzegacz_pozarowy_OP1&language=PL&ptk=
OP1-W02-A\02-24 | http://www.spamel.com.pl/scripts/product.php?cat=WylacznikiAwaryjneLista&psg=&pid=Reczny_ostrzegacz_pozarowy_OP1&language=PL&ptk=
OP1-W02-A\02-M | http://www.spamel.com.pl/scripts/product.php?cat=WylacznikiAwaryjneLista&psg=&pid=Reczny_ostrzegacz_pozarowy_OP1&language=PL&ptk=
OP1-W02-A\03 | http://www.spamel.com.pl/scripts/product.php?cat=WylacznikiAwaryjneLista&psg=&pid=Reczny_ostrzegacz_pozarowy_OP1&language=PL&ptk=
OP1-W02-A\03-230-M | http://www.spamel.com.pl/scripts/product.php?cat=WylacznikiAwaryjneLista&psg=&pid=Reczny_ostrzegacz_pozarowy_OP1&language=PL&ptk=
OP1-W02-A\10 | http://www.spamel.com.pl/scripts/product.php?cat=WylacznikiAwaryjneLista&psg=&pid=Reczny_ostrzegacz_pozarowy_OP1&language=PL&ptk=
OP1-W02-A\10-230 | http://www.spamel.com.pl/scripts/product.php?cat=WylacznikiAwaryjneLista&psg=&pid=Reczny_ostrzegacz_pozarowy_OP1&language=PL&ptk=
OP1-W02-A\10-24 | http://www.spamel.com.pl/scripts/product.php?cat=WylacznikiAwaryjneLista&psg=&pid=Reczny_ostrzegacz_pozarowy_OP1&language=PL&ptk=
OP1-W02-A\10-M | http://www.spamel.com.pl/scripts/product.php?cat=WylacznikiAwaryjneLista&psg=&pid=Reczny_ostrzegacz_pozarowy_OP1&language=PL&ptk=
OP1-W02-A\11 | http://www.spamel.com.pl/scripts/product.php?cat=WylacznikiAwaryjneLista&psg=&pid=Reczny_ostrzegacz_pozarowy_OP1&language=PL&ptk=
OP1-W02-A\11-230 | http://www.spamel.com.pl/scripts/product.php?cat=WylacznikiAwaryjneLista&psg=&pid=Reczny_ostrzegacz_pozarowy_OP1&language=PL&ptk=
OP1-W02-A\11-230-M | http://www.spamel.com.pl/scripts/product.php?cat=WylacznikiAwaryjneLista&psg=&pid=Reczny_ostrzegacz_pozarowy_OP1&language=PL&ptk=
OP1-W02-A\11-24 | http://www.spamel.com.pl/scripts/product.php?cat=WylacznikiAwaryjneLista&psg=&pid=Reczny_ostrzegacz_pozarowy_OP1&language=PL&ptk=
OP1-W02-A\11-M | http://www.spamel.com.pl/scripts/product.php?cat=WylacznikiAwaryjneLista&psg=&pid=Reczny_ostrzegacz_pozarowy_OP1&language=PL&ptk=
OP1-W02-A\12 | http://www.spamel.com.pl/scripts/product.php?cat=WylacznikiAwaryjneLista&psg=&pid=Reczny_ostrzegacz_pozarowy_OP1&language=PL&ptk=
OP1-W02-A\12-230 | http://www.spamel.com.pl/scripts/product.php?cat=WylacznikiAwaryjneLista&psg=&pid=Reczny_ostrzegacz_pozarowy_OP1&language=PL&ptk=
OP1-W02-A\12-M | http://www.spamel.com.pl/scripts/product.php?cat=WylacznikiAwaryjneLista&psg=&pid=Reczny_ostrzegacz_pozarowy_OP1&language=PL&ptk=
OP1-W02-A\20 | http://www.spamel.com.pl/scripts/product.php?cat=WylacznikiAwaryjneLista&psg=&pid=Reczny_ostrzegacz_pozarowy_OP1&language=PL&ptk=
OP1-W02-A\20-230 | http://www.spamel.com.pl/scripts/product.php?cat=WylacznikiAwaryjneLista&psg=&pid=Reczny_ostrzegacz_pozarowy_OP1&language=PL&ptk=
OP1-W02-A\20-230-M | http://www.spamel.com.pl/scripts/product.php?cat=WylacznikiAwaryjneLista&psg=&pid=Reczny_ostrzegacz_pozarowy_OP1&language=PL&ptk=
OP1-W02-A\20-24 | http://www.spamel.com.pl/scripts/product.php?cat=WylacznikiAwaryjneLista&psg=&pid=Reczny_ostrzegacz_pozarowy_OP1&language=PL&ptk=
OP1-W02-A\20-M | http://www.spamel.com.pl/scripts/product.php?cat=WylacznikiAwaryjneLista&psg=&pid=Reczny_ostrzegacz_pozarowy_OP1&language=PL&ptk=
OP1-W02-A\21 | http://www.spamel.com.pl/scripts/product.php?cat=WylacznikiAwaryjneLista&psg=&pid=Reczny_ostrzegacz_pozarowy_OP1&language=PL&ptk=
OP1-W02-A\21-230 | http://www.spamel.com.pl/scripts/product.php?cat=WylacznikiAwaryjneLista&psg=&pid=Reczny_ostrzegacz_pozarowy_OP1&language=PL&ptk=
OP1-W02-A\21-230-M | http://www.spamel.com.pl/scripts/product.php?cat=WylacznikiAwaryjneLista&psg=&pid=Reczny_ostrzegacz_pozarowy_OP1&language=PL&ptk=
OP1-W02-A\21-24 | http://www.spamel.com.pl/scripts/product.php?cat=WylacznikiAwaryjneLista&psg=&pid=Reczny_ostrzegacz_pozarowy_OP1&language=PL&ptk=
OP1-W02-A\30 | http://www.spamel.com.pl/scripts/product.php?cat=WylacznikiAwaryjneLista&psg=&pid=Reczny_ostrzegacz_pozarowy_OP1&language=PL&ptk=
OP1-W02-A\30-230-M | http://www.spamel.com.pl/scripts/product.php?cat=WylacznikiAwaryjneLista&psg=&pid=Reczny_ostrzegacz_pozarowy_OP1&language=PL&ptk=
OP1-W02-B\01 | http://www.spamel.com.pl/scripts/product.php?cat=WylacznikiAwaryjneLista&psg=&pid=Reczny_ostrzegacz_pozarowy_OP1&language=PL&ptk=
OP1-W02-B\01-230 | http://www.spamel.com.pl/scripts/product.php?cat=WylacznikiAwaryjneLista&psg=&pid=Reczny_ostrzegacz_pozarowy_OP1&language=PL&ptk=
OP1-W02-B\01-230-M | http://www.spamel.com.pl/scripts/product.php?cat=WylacznikiAwaryjneLista&psg=&pid=Reczny_ostrzegacz_pozarowy_OP1&language=PL&ptk=
OP1-W02-B\01-24 | http://www.spamel.com.pl/scripts/product.php?cat=WylacznikiAwaryjneLista&psg=&pid=Reczny_ostrzegacz_pozarowy_OP1&language=PL&ptk=
OP1-W02-B\01-M | http://www.spamel.com.pl/scripts/product.php?cat=WylacznikiAwaryjneLista&psg=&pid=Reczny_ostrzegacz_pozarowy_OP1&language=PL&ptk=
OP1-W02-B\02 | http://www.spamel.com.pl/scripts/product.php?cat=WylacznikiAwaryjneLista&psg=&pid=Reczny_ostrzegacz_pozarowy_OP1&language=PL&ptk=
OP1-W02-B\02-230 | http://www.spamel.com.pl/scripts/product.php?cat=WylacznikiAwaryjneLista&psg=&pid=Reczny_ostrzegacz_pozarowy_OP1&language=PL&ptk=
OP1-W02-B\02-24 | http://www.spamel.com.pl/scripts/product.php?cat=WylacznikiAwaryjneLista&psg=&pid=Reczny_ostrzegacz_pozarowy_OP1&language=PL&ptk=
OP1-W02-B\03 | http://www.spamel.com.pl/scripts/product.php?cat=WylacznikiAwaryjneLista&psg=&pid=Reczny_ostrzegacz_pozarowy_OP1&language=PL&ptk=
OP1-W02-B\03-24-M | http://www.spamel.com.pl/scripts/product.php?cat=WylacznikiAwaryjneLista&psg=&pid=Reczny_ostrzegacz_pozarowy_OP1&language=PL&ptk=
OP1-W02-B\10 | http://www.spamel.com.pl/scripts/product.php?cat=WylacznikiAwaryjneLista&psg=&pid=Reczny_ostrzegacz_pozarowy_OP1&language=PL&ptk=
OP1-W02-B\10-230 | http://www.spamel.com.pl/scripts/product.php?cat=WylacznikiAwaryjneLista&psg=&pid=Reczny_ostrzegacz_pozarowy_OP1&language=PL&ptk=
OP1-W02-B\10-230-M | http://www.spamel.com.pl/scripts/product.php?cat=WylacznikiAwaryjneLista&psg=&pid=Reczny_ostrzegacz_pozarowy_OP1&language=PL&ptk=
OP1-W02-B\10-24 | http://www.spamel.com.pl/scripts/product.php?cat=WylacznikiAwaryjneLista&psg=&pid=Reczny_ostrzegacz_pozarowy_OP1&language=PL&ptk=
OP1-W02-B\10-M | http://www.spamel.com.pl/scripts/product.php?cat=WylacznikiAwaryjneLista&psg=&pid=Reczny_ostrzegacz_pozarowy_OP1&language=PL&ptk=
OP1-W02-B\11 | http://www.spamel.com.pl/scripts/product.php?cat=WylacznikiAwaryjneLista&psg=&pid=Reczny_ostrzegacz_pozarowy_OP1&language=PL&ptk=
OP1-W02-B\11-230 | http://www.spamel.com.pl/scripts/product.php?cat=WylacznikiAwaryjneLista&psg=&pid=Reczny_ostrzegacz_pozarowy_OP1&language=PL&ptk=
OP1-W02-B\11-230-M | http://www.spamel.com.pl/scripts/product.php?cat=WylacznikiAwaryjneLista&psg=&pid=Reczny_ostrzegacz_pozarowy_OP1&language=PL&ptk=
OP1-W02-B\11-24 | http://www.spamel.com.pl/scripts/product.php?cat=WylacznikiAwaryjneLista&psg=&pid=Reczny_ostrzegacz_pozarowy_OP1&language=PL&ptk=
OP1-W02-B\11-M | http://www.spamel.com.pl/scripts/product.php?cat=WylacznikiAwaryjneLista&psg=&pid=Reczny_ostrzegacz_pozarowy_OP1&language=PL&ptk=
OP1-W02-B\12 | http://www.spamel.com.pl/scripts/product.php?cat=WylacznikiAwaryjneLista&psg=&pid=Reczny_ostrzegacz_pozarowy_OP1&language=PL&ptk=
OP1-W02-B\20 | http://www.spamel.com.pl/scripts/product.php?cat=WylacznikiAwaryjneLista&psg=&pid=Reczny_ostrzegacz_pozarowy_OP1&language=PL&ptk=
OP1-W02-B\20-230 | http://www.spamel.com.pl/scripts/product.php?cat=WylacznikiAwaryjneLista&psg=&pid=Reczny_ostrzegacz_pozarowy_OP1&language=PL&ptk=
OP1-W02-B\20-230-M | http://www.spamel.com.pl/scripts/product.php?cat=WylacznikiAwaryjneLista&psg=&pid=Reczny_ostrzegacz_pozarowy_OP1&language=PL&ptk=
OP1-W02-B\20-24 | http://www.spamel.com.pl/scripts/product.php?cat=WylacznikiAwaryjneLista&psg=&pid=Reczny_ostrzegacz_pozarowy_OP1&language=PL&ptk=
OP1-W02-B\21 | http://www.spamel.com.pl/scripts/product.php?cat=WylacznikiAwaryjneLista&psg=&pid=Reczny_ostrzegacz_pozarowy_OP1&language=PL&ptk=
OP1-W02-B\21-230 | http://www.spamel.com.pl/scripts/product.php?cat=WylacznikiAwaryjneLista&psg=&pid=Reczny_ostrzegacz_pozarowy_OP1&language=PL&ptk=
OP1-W02-B\21-24 | http://www.spamel.com.pl/scripts/product.php?cat=WylacznikiAwaryjneLista&psg=&pid=Reczny_ostrzegacz_pozarowy_OP1&language=PL&ptk=
OP1-W02-B\21-24-M | http://www.spamel.com.pl/scripts/product.php?cat=WylacznikiAwaryjneLista&psg=&pid=Reczny_ostrzegacz_pozarowy_OP1&language=PL&ptk=
OP1-W02-B\21-M | http://www.spamel.com.pl/scripts/product.php?cat=WylacznikiAwaryjneLista&psg=&pid=Reczny_ostrzegacz_pozarowy_OP1&language=PL&ptk=
OP1-W02-B\30 | http://www.spamel.com.pl/scripts/product.php?cat=WylacznikiAwaryjneLista&psg=&pid=Reczny_ostrzegacz_pozarowy_OP1&language=PL&ptk=
OP1-W02-B\30-230 | http://www.spamel.com.pl/scripts/product.php?cat=WylacznikiAwaryjneLista&psg=&pid=Reczny_ostrzegacz_pozarowy_OP1&language=PL&ptk=
OP1-W02-B\30-230-M | http://www.spamel.com.pl/scripts/product.php?cat=WylacznikiAwaryjneLista&psg=&pid=Reczny_ostrzegacz_pozarowy_OP1&language=PL&ptk=
OP1-W02-B\30-M | http://www.spamel.com.pl/scripts/product.php?cat=WylacznikiAwaryjneLista&psg=&pid=Reczny_ostrzegacz_pozarowy_OP1&language=PL&ptk=
OP1-W02-B-230VAC\10 | http://www.spamel.com.pl/scripts/product.php?cat=WylacznikiAwaryjneLista&psg=&pid=Reczny_ostrzegacz_pozarowy_OP1&language=PL&ptk=
OA1-W01-A\01-230 | http://www.spamel.com.pl/scripts/product.php?cat=WylacznikiAwaryjneLista&psg=&pid=Reczny_przycisk_awaryjny_OA1&language=PL&ptk=
OA1-W01-A\10-230 | http://www.spamel.com.pl/scripts/product.php?cat=WylacznikiAwaryjneLista&psg=&pid=Reczny_przycisk_awaryjny_OA1&language=PL&ptk=
OA1-W01-A\11 | http://www.spamel.com.pl/scripts/product.php?cat=WylacznikiAwaryjneLista&psg=&pid=Reczny_przycisk_awaryjny_OA1&language=PL&ptk=
OA1-W01-A\11-230-M | http://www.spamel.com.pl/scripts/product.php?cat=WylacznikiAwaryjneLista&psg=&pid=Reczny_przycisk_awaryjny_OA1&language=PL&ptk=
OA1-W01-A\11-24-M | http://www.spamel.com.pl/scripts/product.php?cat=WylacznikiAwaryjneLista&psg=&pid=Reczny_przycisk_awaryjny_OA1&language=PL&ptk=
OA1-W01-A\11-M | http://www.spamel.com.pl/scripts/product.php?cat=WylacznikiAwaryjneLista&psg=&pid=Reczny_przycisk_awaryjny_OA1&language=PL&ptk=
OA1-W01-A\20 | http://www.spamel.com.pl/scripts/product.php?cat=WylacznikiAwaryjneLista&psg=&pid=Reczny_przycisk_awaryjny_OA1&language=PL&ptk=
OA1-W01-B\01 | http://www.spamel.com.pl/scripts/product.php?cat=WylacznikiAwaryjneLista&psg=&pid=Reczny_przycisk_awaryjny_OA1&language=PL&ptk=
OA1-W01-B\02 | http://www.spamel.com.pl/scripts/product.php?cat=WylacznikiAwaryjneLista&psg=&pid=Reczny_przycisk_awaryjny_OA1&language=PL&ptk=
OA1-W01-B\02-24 | http://www.spamel.com.pl/scripts/product.php?cat=WylacznikiAwaryjneLista&psg=&pid=Reczny_przycisk_awaryjny_OA1&language=PL&ptk=
OA1-W01-B\10 | http://www.spamel.com.pl/scripts/product.php?cat=WylacznikiAwaryjneLista&psg=&pid=Reczny_przycisk_awaryjny_OA1&language=PL&ptk=
OA1-W01-B\10-230 | http://www.spamel.com.pl/scripts/product.php?cat=WylacznikiAwaryjneLista&psg=&pid=Reczny_przycisk_awaryjny_OA1&language=PL&ptk=
OA1-W01-B\11 | http://www.spamel.com.pl/scripts/product.php?cat=WylacznikiAwaryjneLista&psg=&pid=Reczny_przycisk_awaryjny_OA1&language=PL&ptk=
OA1-W01-B\11-230 | http://www.spamel.com.pl/scripts/product.php?cat=WylacznikiAwaryjneLista&psg=&pid=Reczny_przycisk_awaryjny_OA1&language=PL&ptk=
OA1-W02-A\01-230 | http://www.spamel.com.pl/scripts/product.php?cat=WylacznikiAwaryjneLista&psg=&pid=Reczny_przycisk_awaryjny_OA1&language=PL&ptk=
OA1-W02-A\10 | http://www.spamel.com.pl/scripts/product.php?cat=WylacznikiAwaryjneLista&psg=&pid=Reczny_przycisk_awaryjny_OA1&language=PL&ptk=
OA1-W02-A\10-24-M | http://www.spamel.com.pl/scripts/product.php?cat=WylacznikiAwaryjneLista&psg=&pid=Reczny_przycisk_awaryjny_OA1&language=PL&ptk=
OA1-W02-A\11 | http://www.spamel.com.pl/scripts/product.php?cat=WylacznikiAwaryjneLista&psg=&pid=Reczny_przycisk_awaryjny_OA1&language=PL&ptk=
OA1-W02-A\11-230 | http://www.spamel.com.pl/scripts/product.php?cat=WylacznikiAwaryjneLista&psg=&pid=Reczny_przycisk_awaryjny_OA1&language=PL&ptk=
OD1-W01-A\01-230 | http://www.spamel.com.pl/scripts/product.php?cat=WylacznikiAwaryjneLista&psg=&pid=Reczny_przycisk_oddymiania_OD1&language=PL&ptk=
OD1-W01-A\01-24 | http://www.spamel.com.pl/scripts/product.php?cat=WylacznikiAwaryjneLista&psg=&pid=Reczny_przycisk_oddymiania_OD1&language=PL&ptk=
OD1-W01-A\02-230-M | http://www.spamel.com.pl/scripts/product.php?cat=WylacznikiAwaryjneLista&psg=&pid=Reczny_przycisk_oddymiania_OD1&language=PL&ptk=
OD1-W01-A\10-230 | http://www.spamel.com.pl/scripts/product.php?cat=WylacznikiAwaryjneLista&psg=&pid=Reczny_przycisk_oddymiania_OD1&language=PL&ptk=
OD1-W01-A\10-230-M | http://www.spamel.com.pl/scripts/product.php?cat=WylacznikiAwaryjneLista&psg=&pid=Reczny_przycisk_oddymiania_OD1&language=PL&ptk=
OD1-W01-A\10-24-M | http://www.spamel.com.pl/scripts/product.php?cat=WylacznikiAwaryjneLista&psg=&pid=Reczny_przycisk_oddymiania_OD1&language=PL&ptk=
OD1-W01-A\11-230 | http://www.spamel.com.pl/scripts/product.php?cat=WylacznikiAwaryjneLista&psg=&pid=Reczny_przycisk_oddymiania_OD1&language=PL&ptk=
OD1-W01-A\11-230-M | http://www.spamel.com.pl/scripts/product.php?cat=WylacznikiAwaryjneLista&psg=&pid=Reczny_przycisk_oddymiania_OD1&language=PL&ptk=
OD1-W01-A\11-24 | http://www.spamel.com.pl/scripts/product.php?cat=WylacznikiAwaryjneLista&psg=&pid=Reczny_przycisk_oddymiania_OD1&language=PL&ptk=
OD1-W01-A\11-24-M | http://www.spamel.com.pl/scripts/product.php?cat=WylacznikiAwaryjneLista&psg=&pid=Reczny_przycisk_oddymiania_OD1&language=PL&ptk=
OD1-W01-B\02-24 | http://www.spamel.com.pl/scripts/product.php?cat=WylacznikiAwaryjneLista&psg=&pid=Reczny_przycisk_oddymiania_OD1&language=PL&ptk=
OD1-W01-B\10-230 | http://www.spamel.com.pl/scripts/product.php?cat=WylacznikiAwaryjneLista&psg=&pid=Reczny_przycisk_oddymiania_OD1&language=PL&ptk=
OD1-W01-B\10-24 | http://www.spamel.com.pl/scripts/product.php?cat=WylacznikiAwaryjneLista&psg=&pid=Reczny_przycisk_oddymiania_OD1&language=PL&ptk=
OD1-W01-B\11-230 | http://www.spamel.com.pl/scripts/product.php?cat=WylacznikiAwaryjneLista&psg=&pid=Reczny_przycisk_oddymiania_OD1&language=PL&ptk=
OD1-W01-B\11-24 | http://www.spamel.com.pl/scripts/product.php?cat=WylacznikiAwaryjneLista&psg=&pid=Reczny_przycisk_oddymiania_OD1&language=PL&ptk=
OD1-W01-B\11-24-M | http://www.spamel.com.pl/scripts/product.php?cat=WylacznikiAwaryjneLista&psg=&pid=Reczny_przycisk_oddymiania_OD1&language=PL&ptk=
OD1-W01-B\20-24-M | http://www.spamel.com.pl/scripts/product.php?cat=WylacznikiAwaryjneLista&psg=&pid=Reczny_przycisk_oddymiania_OD1&language=PL&ptk=
OD1-W02-A\11-230 | http://www.spamel.com.pl/scripts/product.php?cat=WylacznikiAwaryjneLista&psg=&pid=Reczny_przycisk_oddymiania_OD1&language=PL&ptk=
OD1-W02-A\11-230-M | http://www.spamel.com.pl/scripts/product.php?cat=WylacznikiAwaryjneLista&psg=&pid=Reczny_przycisk_oddymiania_OD1&language=PL&ptk=
OD1-W02-B\10-230 | http://www.spamel.com.pl/scripts/product.php?cat=WylacznikiAwaryjneLista&psg=&pid=Reczny_przycisk_oddymiania_OD1&language=PL&ptk=
OD1-W02-B\10-24 | http://www.spamel.com.pl/scripts/product.php?cat=WylacznikiAwaryjneLista&psg=&pid=Reczny_przycisk_oddymiania_OD1&language=PL&ptk=
OD1-W02-B\11-230 | http://www.spamel.com.pl/scripts/product.php?cat=WylacznikiAwaryjneLista&psg=&pid=Reczny_przycisk_oddymiania_OD1&language=PL&ptk=
OD1-W02-B\11-230-M | http://www.spamel.com.pl/scripts/product.php?cat=WylacznikiAwaryjneLista&psg=&pid=Reczny_przycisk_oddymiania_OD1&language=PL&ptk=
SP22-6625\P01 | http://www.spamel.com.pl/scripts/product.php?pid=Korpus_posredni_SP22_6625&cat=PrzyciskiLista&psg=&language=PL&r=1&ptk=
SP22-LB\. | http://www.spamel.com.pl/scripts/product.php?pid=Lampka_sygnalizacyjna_SP22_L&cat=NapedyConf&language=PL&fromProduct=Kompletna%20lampka%20sygnalizacyjna%20L
SP22-LC\. | http://www.spamel.com.pl/scripts/product.php?pid=Lampka_sygnalizacyjna_SP22_L&cat=NapedyConf&language=PL&fromProduct=Kompletna%20lampka%20sygnalizacyjna%20L
SP22-LG\. | http://www.spamel.com.pl/scripts/product.php?pid=Lampka_sygnalizacyjna_SP22_L&cat=NapedyConf&language=PL&fromProduct=Kompletna%20lampka%20sygnalizacyjna%20L
SP22-LN\. | http://www.spamel.com.pl/scripts/product.php?pid=Lampka_sygnalizacyjna_SP22_L&cat=NapedyConf&language=PL&fromProduct=Kompletna%20lampka%20sygnalizacyjna%20L
SP22-LZ\. | http://www.spamel.com.pl/scripts/product.php?pid=Lampka_sygnalizacyjna_SP22_L&cat=NapedyConf&language=PL&fromProduct=Kompletna%20lampka%20sygnalizacyjna%20L
ST22-LB\. | http://www.spamel.com.pl/scripts/product.php?pid=Lampka_sygnalizacyjna_ST22_L&cat=NapedyConf&language=PL&fromProduct=Kompletna%20lampka%20sygnalizacyjna
ST22-LC\. | http://www.spamel.com.pl/scripts/product.php?pid=Lampka_sygnalizacyjna_ST22_L&cat=NapedyConf&language=PL&fromProduct=Kompletna%20lampka%20sygnalizacyjna
ST22-LG\. | http://www.spamel.com.pl/scripts/product.php?pid=Lampka_sygnalizacyjna_ST22_L&cat=NapedyConf&language=PL&fromProduct=Kompletna%20lampka%20sygnalizacyjna
ST22-LN\. | http://www.spamel.com.pl/scripts/product.php?pid=Lampka_sygnalizacyjna_ST22_L&cat=NapedyConf&language=PL&fromProduct=Kompletna%20lampka%20sygnalizacyjna
ST22-LZ\. | http://www.spamel.com.pl/scripts/product.php?pid=Lampka_sygnalizacyjna_ST22_L&cat=NapedyConf&language=PL&fromProduct=Kompletna%20lampka%20sygnalizacyjna
LED230VAC/DC\B | http://www.spamel.com.pl/scripts/product.php?pid=LED_BA9S&cat=AkcesoriaLista&psg=&language=PL&r=1&ptk=
LED230VAC/DC\C | http://www.spamel.com.pl/scripts/product.php?pid=LED_BA9S&cat=AkcesoriaLista&psg=&language=PL&r=1&ptk=
LED230VAC/DC\G | http://www.spamel.com.pl/scripts/product.php?pid=LED_BA9S&cat=AkcesoriaLista&psg=&language=PL&r=1&ptk=
LED230VAC/DC\Z | http://www.spamel.com.pl/scripts/product.php?pid=LED_BA9S&cat=AkcesoriaLista&psg=&language=PL&r=1&ptk=
LED230VAC\B | http://www.spamel.com.pl/scripts/product.php?pid=LED_BA9S&cat=AkcesoriaLista&psg=&language=PL&r=1&ptk=
LED230VAC\C | http://www.spamel.com.pl/scripts/product.php?pid=LED_BA9S&cat=AkcesoriaLista&psg=&language=PL&r=1&ptk=
LED230VAC\G | http://www.spamel.com.pl/scripts/product.php?pid=LED_BA9S&cat=AkcesoriaLista&psg=&language=PL&r=1&ptk=
LED230VAC\N | http://www.spamel.com.pl/scripts/product.php?pid=LED_BA9S&cat=AkcesoriaLista&psg=&language=PL&r=1&ptk=
LED230VAC\Z | http://www.spamel.com.pl/scripts/product.php?pid=LED_BA9S&cat=AkcesoriaLista&psg=&language=PL&r=1&ptk=
LED230VDC\B | http://www.spamel.com.pl/scripts/product.php?pid=LED_BA9S&cat=AkcesoriaLista&psg=&language=PL&r=1&ptk=
LED230VDC\C | http://www.spamel.com.pl/scripts/product.php?pid=LED_BA9S&cat=AkcesoriaLista&psg=&language=PL&r=1&ptk=
LED230VDC\Z | http://www.spamel.com.pl/scripts/product.php?pid=LED_BA9S&cat=AkcesoriaLista&psg=&language=PL&r=1&ptk=
LED24VAC/DC\B | http://www.spamel.com.pl/scripts/product.php?pid=LED_BA9S&cat=AkcesoriaLista&psg=&language=PL&r=1&ptk=
LED24VAC/DC\C | http://www.spamel.com.pl/scripts/product.php?pid=LED_BA9S&cat=AkcesoriaLista&psg=&language=PL&r=1&ptk=
LED24VAC/DC\G | http://www.spamel.com.pl/scripts/product.php?pid=LED_BA9S&cat=AkcesoriaLista&psg=&language=PL&r=1&ptk=
LED24VAC/DC\N | http://www.spamel.com.pl/scripts/product.php?pid=LED_BA9S&cat=AkcesoriaLista&psg=&language=PL&r=1&ptk=
LED24VAC/DC\Z | http://www.spamel.com.pl/scripts/product.php?pid=LED_BA9S&cat=AkcesoriaLista&psg=&language=PL&r=1&ptk=
LED24VAC\C | http://www.spamel.com.pl/scripts/product.php?pid=LED_BA9S&cat=AkcesoriaLista&psg=&language=PL&r=1&ptk=
ŁK15-1.825\B03 | http://www.spamel.com.pl/scripts/product.php?pid=LK15_B&cat=LacznikiKrzywkoweLista&psg=Grupa_3¦LK_15&language=PL&r=1&ptk=Wielkosc_pradowa¦15
ŁK15-1.825\OB1 | http://www.spamel.com.pl/scripts/product.php?pid=LK15_OB1_OBP1&cat=LacznikiKrzywkoweLista&psg=Grupa_3¦LK_15&language=PL&r=1&ptk=Wielkosc_pradowa¦15
ŁK15-1.825\OB2 | http://www.spamel.com.pl/scripts/product.php?pid=LK15_OB2&cat=LacznikiKrzywkoweLista&psg=Grupa_3¦LK_15&language=PL&r=1&ptk=Wielkosc_pradowa¦15
ŁK15-1.825\OB2Z | http://www.spamel.com.pl/scripts/product.php?pid=LK15_OB2&cat=LacznikiKrzywkoweLista&psg=Grupa_3¦LK_15&language=PL&r=1&ptk=Wielkosc_pradowa¦15
ŁK15-1.825\OB2ZC | http://www.spamel.com.pl/scripts/product.php?pid=LK15_OB2&cat=LacznikiKrzywkoweLista&psg=Grupa_3¦LK_15&language=PL&r=1&ptk=Wielkosc_pradowa¦15
ŁK15-1.825\OB3 | http://www.spamel.com.pl/scripts/product.php?pid=LK15_OB3&cat=LacznikiKrzywkoweLista&psg=Grupa_3¦LK_15&language=PL&r=1&ptk=Wielkosc_pradowa¦15
ŁK15-1.825\P01 | http://www.spamel.com.pl/scripts/product.php?pid=LK15_P&cat=LacznikiKrzywkoweLista&psg=Grupa_3¦LK_15&language=PL&r=1&ptk=Wielkosc_pradowa¦15
ŁK15-1.825\P02 | http://www.spamel.com.pl/scripts/product.php?pid=LK15_P&cat=LacznikiKrzywkoweLista&psg=Grupa_3¦LK_15&language=PL&r=1&ptk=Wielkosc_pradowa¦15
ŁK15-1.825\P03 | http://www.spamel.com.pl/scripts/product.php?pid=LK15_P&cat=LacznikiKrzywkoweLista&psg=Grupa_3¦LK_15&language=PL&r=1&ptk=Wielkosc_pradowa¦15
ŁK15-1.825\P04 | http://www.spamel.com.pl/scripts/product.php?pid=LK15_P&cat=LacznikiKrzywkoweLista&psg=Grupa_3¦LK_15&language=PL&r=1&ptk=Wielkosc_pradowa¦15
ŁK15-1.825\P07 | http://www.spamel.com.pl/scripts/product.php?pid=LK15_P&cat=LacznikiKrzywkoweLista&psg=Grupa_3¦LK_15&language=PL&r=1&ptk=Wielkosc_pradowa¦15
ŁK15-1.825\P08 | http://www.spamel.com.pl/scripts/product.php?pid=LK15_P&cat=LacznikiKrzywkoweLista&psg=Grupa_3¦LK_15&language=PL&r=1&ptk=Wielkosc_pradowa¦15
ŁK15-1.828\P01 | http://www.spamel.com.pl/scripts/product.php?pid=LK15_P&cat=LacznikiKrzywkoweLista&psg=Grupa_3¦LK_15&language=PL&r=1&ptk=Wielkosc_pradowa¦15
ŁK15-1.828\P02 | http://www.spamel.com.pl/scripts/product.php?pid=LK15_P&cat=LacznikiKrzywkoweLista&psg=Grupa_3¦LK_15&language=PL&r=1&ptk=Wielkosc_pradowa¦15
ŁK15-1.828\P03 | http://www.spamel.com.pl/scripts/product.php?pid=LK15_P&cat=LacznikiKrzywkoweLista&psg=Grupa_3¦LK_15&language=PL&r=1&ptk=Wielkosc_pradowa¦15
ŁK15-1.828\P04 | http://www.spamel.com.pl/scripts/product.php?pid=LK15_P&cat=LacznikiKrzywkoweLista&psg=Grupa_3¦LK_15&language=PL&r=1&ptk=Wielkosc_pradowa¦15
ŁK15-1.828\P07 | http://www.spamel.com.pl/scripts/product.php?pid=LK15_P&cat=LacznikiKrzywkoweLista&psg=Grupa_3¦LK_15&language=PL&r=1&ptk=Wielkosc_pradowa¦15
ŁK15-1.828\P08 | http://www.spamel.com.pl/scripts/product.php?pid=LK15_P&cat=LacznikiKrzywkoweLista&psg=Grupa_3¦LK_15&language=PL&r=1&ptk=Wielkosc_pradowa¦15
ST22-P.B\. | http://www.spamel.com.pl/scripts/product.php?pid=Naped_dwupolozeniowy_ST22_P&cat=NapedyConf&language=PL&fromProduct=Przycisk%20kompletny%20pokr%C4%99tny%20pi%C3%B3rkiem%20dwupo%C5%82o%C5%BCeniowy%20P
ST22-P.B\CZ | http://www.spamel.com.pl/scripts/product.php?pid=Naped_dwupolozeniowy_ST22_P&cat=NapedyConf&language=PL&fromProduct=Przycisk%20kompletny%20pokr%C4%99tny%20pi%C3%B3rkiem%20dwupo%C5%82o%C5%BCeniowy%20P
ST22-P.C\. | http://www.spamel.com.pl/scripts/product.php?pid=Naped_dwupolozeniowy_ST22_P&cat=NapedyConf&language=PL&fromProduct=Przycisk%20kompletny%20pokr%C4%99tny%20pi%C3%B3rkiem%20dwupo%C5%82o%C5%BCeniowy%20P
ST22-P.CZ\. | http://www.spamel.com.pl/scripts/product.php?pid=Naped_dwupolozeniowy_ST22_P&cat=NapedyConf&language=PL&fromProduct=Przycisk%20kompletny%20pokr%C4%99tny%20pi%C3%B3rkiem%20dwupo%C5%82o%C5%BCeniowy%20P
ST22-P.CZ\CZ | http://www.spamel.com.pl/scripts/product.php?pid=Naped_dwupolozeniowy_ST22_P&cat=NapedyConf&language=PL&fromProduct=Przycisk%20kompletny%20pokr%C4%99tny%20pi%C3%B3rkiem%20dwupo%C5%82o%C5%BCeniowy%20P
ST22-P.G\. | http://www.spamel.com.pl/scripts/product.php?pid=Naped_dwupolozeniowy_ST22_P&cat=NapedyConf&language=PL&fromProduct=Przycisk%20kompletny%20pokr%C4%99tny%20pi%C3%B3rkiem%20dwupo%C5%82o%C5%BCeniowy%20P
ST22-P.N\. | http://www.spamel.com.pl/scripts/product.php?pid=Naped_dwupolozeniowy_ST22_P&cat=NapedyConf&language=PL&fromProduct=Przycisk%20kompletny%20pokr%C4%99tny%20pi%C3%B3rkiem%20dwupo%C5%82o%C5%BCeniowy%20P
ST22-P.Z\. | http://www.spamel.com.pl/scripts/product.php?pid=Naped_dwupolozeniowy_ST22_P&cat=NapedyConf&language=PL&fromProduct=Przycisk%20kompletny%20pokr%C4%99tny%20pi%C3%B3rkiem%20dwupo%C5%82o%C5%BCeniowy%20P
ST22-PC.B\. | http://www.spamel.com.pl/scripts/product.php?pid=Naped_dwupolozeniowy_ST22_P&cat=NapedyConf&language=PL&fromProduct=Przycisk%20kompletny%20pokr%C4%99tny%20pi%C3%B3rkiem%20dwupo%C5%82o%C5%BCeniowy%20P
ST22-PC.C\. | http://www.spamel.com.pl/scripts/product.php?pid=Naped_dwupolozeniowy_ST22_P&cat=NapedyConf&language=PL&fromProduct=Przycisk%20kompletny%20pokr%C4%99tny%20pi%C3%B3rkiem%20dwupo%C5%82o%C5%BCeniowy%20P
ST22-PC.CZ\. | http://www.spamel.com.pl/scripts/product.php?pid=Naped_dwupolozeniowy_ST22_P&cat=NapedyConf&language=PL&fromProduct=Przycisk%20kompletny%20pokr%C4%99tny%20pi%C3%B3rkiem%20dwupo%C5%82o%C5%BCeniowy%20P
ST22-PC.G\. | http://www.spamel.com.pl/scripts/product.php?pid=Naped_dwupolozeniowy_ST22_P&cat=NapedyConf&language=PL&fromProduct=Przycisk%20kompletny%20pokr%C4%99tny%20pi%C3%B3rkiem%20dwupo%C5%82o%C5%BCeniowy%20P
ST22-PC.N\. | http://www.spamel.com.pl/scripts/product.php?pid=Naped_dwupolozeniowy_ST22_P&cat=NapedyConf&language=PL&fromProduct=Przycisk%20kompletny%20pokr%C4%99tny%20pi%C3%B3rkiem%20dwupo%C5%82o%C5%BCeniowy%20P
ST22-PC.Z\. | http://www.spamel.com.pl/scripts/product.php?pid=Naped_dwupolozeniowy_ST22_P&cat=NapedyConf&language=PL&fromProduct=Przycisk%20kompletny%20pokr%C4%99tny%20pi%C3%B3rkiem%20dwupo%C5%82o%C5%BCeniowy%20P
SP22-P.B\. | http://www.spamel.com.pl/scripts/product.php?pid=Naped_niepodswietlany_dwupolozeniowy_SP22_P&cat=NapedyConf&language=PL&fromProduct=Przycisk%20kompletny%20pokr%C4%99tny%20pi%C3%B3rkiem%20dwupo%C5%82o%C5%BCeniowy%20P
SP22-P.C\. | http://www.spamel.com.pl/scripts/product.php?pid=Naped_niepodswietlany_dwupolozeniowy_SP22_P&cat=NapedyConf&language=PL&fromProduct=Przycisk%20kompletny%20pokr%C4%99tny%20pi%C3%B3rkiem%20dwupo%C5%82o%C5%BCeniowy%20P
SP22-P.CZ\. | http://www.spamel.com.pl/scripts/product.php?pid=Naped_niepodswietlany_dwupolozeniowy_SP22_P&cat=NapedyConf&language=PL&fromProduct=Przycisk%20kompletny%20pokr%C4%99tny%20pi%C3%B3rkiem%20dwupo%C5%82o%C5%BCeniowy%20P
SP22-P.G\. | http://www.spamel.com.pl/scripts/product.php?pid=Naped_niepodswietlany_dwupolozeniowy_SP22_P&cat=NapedyConf&language=PL&fromProduct=Przycisk%20kompletny%20pokr%C4%99tny%20pi%C3%B3rkiem%20dwupo%C5%82o%C5%BCeniowy%20P
SP22-P.N\. | http://www.spamel.com.pl/scripts/product.php?pid=Naped_niepodswietlany_dwupolozeniowy_SP22_P&cat=NapedyConf&language=PL&fromProduct=Przycisk%20kompletny%20pokr%C4%99tny%20pi%C3%B3rkiem%20dwupo%C5%82o%C5%BCeniowy%20P
SP22-P.Z\. | http://www.spamel.com.pl/scripts/product.php?pid=Naped_niepodswietlany_dwupolozeniowy_SP22_P&cat=NapedyConf&language=PL&fromProduct=Przycisk%20kompletny%20pokr%C4%99tny%20pi%C3%B3rkiem%20dwupo%C5%82o%C5%BCeniowy%20P
SP22-PC.B\. | http://www.spamel.com.pl/scripts/product.php?pid=Naped_niepodswietlany_dwupolozeniowy_SP22_P&cat=NapedyConf&language=PL&fromProduct=Przycisk%20kompletny%20pokr%C4%99tny%20pi%C3%B3rkiem%20dwupo%C5%82o%C5%BCeniowy%20P
SP22-PC.C\. | http://www.spamel.com.pl/scripts/product.php?pid=Naped_niepodswietlany_dwupolozeniowy_SP22_P&cat=NapedyConf&language=PL&fromProduct=Przycisk%20kompletny%20pokr%C4%99tny%20pi%C3%B3rkiem%20dwupo%C5%82o%C5%BCeniowy%20P
SP22-PC.CZ\. | http://www.spamel.com.pl/scripts/product.php?pid=Naped_niepodswietlany_dwupolozeniowy_SP22_P&cat=NapedyConf&language=PL&fromProduct=Przycisk%20kompletny%20pokr%C4%99tny%20pi%C3%B3rkiem%20dwupo%C5%82o%C5%BCeniowy%20P
SP22-PC.G\. | http://www.spamel.com.pl/scripts/product.php?pid=Naped_niepodswietlany_dwupolozeniowy_SP22_P&cat=NapedyConf&language=PL&fromProduct=Przycisk%20kompletny%20pokr%C4%99tny%20pi%C3%B3rkiem%20dwupo%C5%82o%C5%BCeniowy%20P
SP22-PC.N\. | http://www.spamel.com.pl/scripts/product.php?pid=Naped_niepodswietlany_dwupolozeniowy_SP22_P&cat=NapedyConf&language=PL&fromProduct=Przycisk%20kompletny%20pokr%C4%99tny%20pi%C3%B3rkiem%20dwupo%C5%82o%C5%BCeniowy%20P
SP22-PC.Z\. | http://www.spamel.com.pl/scripts/product.php?pid=Naped_niepodswietlany_dwupolozeniowy_SP22_P&cat=NapedyConf&language=PL&fromProduct=Przycisk%20kompletny%20pokr%C4%99tny%20pi%C3%B3rkiem%20dwupo%C5%82o%C5%BCeniowy%20P
SP22-SAA\. | http://www.spamel.com.pl/scripts/product.php?pid=Naped_niepodswietlany_dwupolozeniowy_SP22_S&cat=NapedyConf&language=PL&fromProduct=Przycisk%20kompletny%20pokr%C4%99tny%20kluczem%20dwupo%C5%82o%C5%BCeniowy%20S
SP22-SAC\. | http://www.spamel.com.pl/scripts/product.php?pid=Naped_niepodswietlany_dwupolozeniowy_SP22_S&cat=NapedyConf&language=PL&fromProduct=Przycisk%20kompletny%20pokr%C4%99tny%20kluczem%20dwupo%C5%82o%C5%BCeniowy%20S
SP22-SAV\. | http://www.spamel.com.pl/scripts/product.php?pid=Naped_niepodswietlany_dwupolozeniowy_SP22_S&cat=NapedyConf&language=PL&fromProduct=Przycisk%20kompletny%20pokr%C4%99tny%20kluczem%20dwupo%C5%82o%C5%BCeniowy%20S
SP22-AKB\. | http://www.spamel.com.pl/scripts/product.php?pid=Naped_niepodswietlany_SP22_K_AK&cat=NapedyConf&language=PL&fromProduct=Przycisk%20kompletny%20z%20guzikiem%20krytym%20K/AK
SP22-AKC\. | http://www.spamel.com.pl/scripts/product.php?pid=Naped_niepodswietlany_SP22_K_AK&cat=NapedyConf&language=PL&fromProduct=Przycisk%20kompletny%20z%20guzikiem%20krytym%20K/AK
SP22-AKCZ\. | http://www.spamel.com.pl/scripts/product.php?pid=Naped_niepodswietlany_SP22_K_AK&cat=NapedyConf&language=PL&fromProduct=Przycisk%20kompletny%20z%20guzikiem%20krytym%20K/AK
SP22-AKG\. | http://www.spamel.com.pl/scripts/product.php?pid=Naped_niepodswietlany_SP22_K_AK&cat=NapedyConf&language=PL&fromProduct=Przycisk%20kompletny%20z%20guzikiem%20krytym%20K/AK
SP22-KB\. | http://www.spamel.com.pl/scripts/product.php?pid=Naped_niepodswietlany_SP22_K_AK&cat=NapedyConf&language=PL&fromProduct=Przycisk%20kompletny%20z%20guzikiem%20krytym%20K/AK
SP22-KC\. | http://www.spamel.com.pl/scripts/product.php?pid=Naped_niepodswietlany_SP22_K_AK&cat=NapedyConf&language=PL&fromProduct=Przycisk%20kompletny%20z%20guzikiem%20krytym%20K/AK
SP22-KCZ\. | http://www.spamel.com.pl/scripts/product.php?pid=Naped_niepodswietlany_SP22_K_AK&cat=NapedyConf&language=PL&fromProduct=Przycisk%20kompletny%20z%20guzikiem%20krytym%20K/AK
SP22-KG\. | http://www.spamel.com.pl/scripts/product.php?pid=Naped_niepodswietlany_SP22_K_AK&cat=NapedyConf&language=PL&fromProduct=Przycisk%20kompletny%20z%20guzikiem%20krytym%20K/AK
SP22-KN\. | http://www.spamel.com.pl/scripts/product.php?pid=Naped_niepodswietlany_SP22_K_AK&cat=NapedyConf&language=PL&fromProduct=Przycisk%20kompletny%20z%20guzikiem%20krytym%20K/AK
SP22-KZ\. | http://www.spamel.com.pl/scripts/product.php?pid=Naped_niepodswietlany_SP22_K_AK&cat=NapedyConf&language=PL&fromProduct=Przycisk%20kompletny%20z%20guzikiem%20krytym%20K/AK
SP22-WB\. | http://www.spamel.com.pl/scripts/product.php?pid=Naped_niepodswietlany_SP22_W_AW&cat=NapedyConf&language=PL&fromProduct=Przycisk%20kompletny%20z%20guzikiem%20wystaj%C4%85cym%20W/AW
SP22-WC\. | http://www.spamel.com.pl/scripts/product.php?pid=Naped_niepodswietlany_SP22_W_AW&cat=NapedyConf&language=PL&fromProduct=Przycisk%20kompletny%20z%20guzikiem%20wystaj%C4%85cym%20W/AW
SP22-WG\. | http://www.spamel.com.pl/scripts/product.php?pid=Naped_niepodswietlany_SP22_W_AW&cat=NapedyConf&language=PL&fromProduct=Przycisk%20kompletny%20z%20guzikiem%20wystaj%C4%85cym%20W/AW
SP22-WN\. | http://www.spamel.com.pl/scripts/product.php?pid=Naped_niepodswietlany_SP22_W_AW&cat=NapedyConf&language=PL&fromProduct=Przycisk%20kompletny%20z%20guzikiem%20wystaj%C4%85cym%20W/AW
SP22-WR\. | http://www.spamel.com.pl/scripts/product.php?pid=Naped_niepodswietlany_SP22_W_AW&cat=NapedyConf&language=PL&fromProduct=Przycisk%20kompletny%20z%20guzikiem%20wystaj%C4%85cym%20W/AW
SP22-WZ\. | http://www.spamel.com.pl/scripts/product.php?pid=Naped_niepodswietlany_SP22_W_AW&cat=NapedyConf&language=PL&fromProduct=Przycisk%20kompletny%20z%20guzikiem%20wystaj%C4%85cym%20W/AW
SP22-P3.B\. | http://www.spamel.com.pl/scripts/product.php?pid=Naped_niepodswietlany_trzypolozeniowy_SP22_P3&cat=NapedyConf&language=PL&fromProduct=Przycisk%20kompletny%20pokr%C4%99tny%20pi%C3%B3rkiem%20trzypo%C5%82o%C5%BCeniowy%20P3
SP22-P3.C\. | http://www.spamel.com.pl/scripts/product.php?pid=Naped_niepodswietlany_trzypolozeniowy_SP22_P3&cat=NapedyConf&language=PL&fromProduct=Przycisk%20kompletny%20pokr%C4%99tny%20pi%C3%B3rkiem%20trzypo%C5%82o%C5%BCeniowy%20P3
SP22-P3.CZ\. | http://www.spamel.com.pl/scripts/product.php?pid=Naped_niepodswietlany_trzypolozeniowy_SP22_P3&cat=NapedyConf&language=PL&fromProduct=Przycisk%20kompletny%20pokr%C4%99tny%20pi%C3%B3rkiem%20trzypo%C5%82o%C5%BCeniowy%20P3
SP22-P3.G\. | http://www.spamel.com.pl/scripts/product.php?pid=Naped_niepodswietlany_trzypolozeniowy_SP22_P3&cat=NapedyConf&language=PL&fromProduct=Przycisk%20kompletny%20pokr%C4%99tny%20pi%C3%B3rkiem%20trzypo%C5%82o%C5%BCeniowy%20P3
SP22-P3.Z\. | http://www.spamel.com.pl/scripts/product.php?pid=Naped_niepodswietlany_trzypolozeniowy_SP22_P3&cat=NapedyConf&language=PL&fromProduct=Przycisk%20kompletny%20pokr%C4%99tny%20pi%C3%B3rkiem%20trzypo%C5%82o%C5%BCeniowy%20P3
SP22-P3C.B\. | http://www.spamel.com.pl/scripts/product.php?pid=Naped_niepodswietlany_trzypolozeniowy_SP22_P3&cat=NapedyConf&language=PL&fromProduct=Przycisk%20kompletny%20pokr%C4%99tny%20pi%C3%B3rkiem%20trzypo%C5%82o%C5%BCeniowy%20P3
SP22-P3C.C\. | http://www.spamel.com.pl/scripts/product.php?pid=Naped_niepodswietlany_trzypolozeniowy_SP22_P3&cat=NapedyConf&language=PL&fromProduct=Przycisk%20kompletny%20pokr%C4%99tny%20pi%C3%B3rkiem%20trzypo%C5%82o%C5%BCeniowy%20P3
SP22-P3C.CZ\. | http://www.spamel.com.pl/scripts/product.php?pid=Naped_niepodswietlany_trzypolozeniowy_SP22_P3&cat=NapedyConf&language=PL&fromProduct=Przycisk%20kompletny%20pokr%C4%99tny%20pi%C3%B3rkiem%20trzypo%C5%82o%C5%BCeniowy%20P3
SP22-P3C.G\. | http://www.spamel.com.pl/scripts/product.php?pid=Naped_niepodswietlany_trzypolozeniowy_SP22_P3&cat=NapedyConf&language=PL&fromProduct=Przycisk%20kompletny%20pokr%C4%99tny%20pi%C3%B3rkiem%20trzypo%C5%82o%C5%BCeniowy%20P3
SP22-P3C.N\. | http://www.spamel.com.pl/scripts/product.php?pid=Naped_niepodswietlany_trzypolozeniowy_SP22_P3&cat=NapedyConf&language=PL&fromProduct=Przycisk%20kompletny%20pokr%C4%99tny%20pi%C3%B3rkiem%20trzypo%C5%82o%C5%BCeniowy%20P3
SP22-P3C.Z\. | http://www.spamel.com.pl/scripts/product.php?pid=Naped_niepodswietlany_trzypolozeniowy_SP22_P3&cat=NapedyConf&language=PL&fromProduct=Przycisk%20kompletny%20pokr%C4%99tny%20pi%C3%B3rkiem%20trzypo%C5%82o%C5%BCeniowy%20P3
SP22-P3CC.B\. | http://www.spamel.com.pl/scripts/product.php?pid=Naped_niepodswietlany_trzypolozeniowy_SP22_P3&cat=NapedyConf&language=PL&fromProduct=Przycisk%20kompletny%20pokr%C4%99tny%20pi%C3%B3rkiem%20trzypo%C5%82o%C5%BCeniowy%20P3
SP22-P3CC.C\. | http://www.spamel.com.pl/scripts/product.php?pid=Naped_niepodswietlany_trzypolozeniowy_SP22_P3&cat=NapedyConf&language=PL&fromProduct=Przycisk%20kompletny%20pokr%C4%99tny%20pi%C3%B3rkiem%20trzypo%C5%82o%C5%BCeniowy%20P3
SP22-P3CC.CZ\. | http://www.spamel.com.pl/scripts/product.php?pid=Naped_niepodswietlany_trzypolozeniowy_SP22_P3&cat=NapedyConf&language=PL&fromProduct=Przycisk%20kompletny%20pokr%C4%99tny%20pi%C3%B3rkiem%20trzypo%C5%82o%C5%BCeniowy%20P3
SP22-P3CC.G\. | http://www.spamel.com.pl/scripts/product.php?pid=Naped_niepodswietlany_trzypolozeniowy_SP22_P3&cat=NapedyConf&language=PL&fromProduct=Przycisk%20kompletny%20pokr%C4%99tny%20pi%C3%B3rkiem%20trzypo%C5%82o%C5%BCeniowy%20P3
SP22-P3CC.N\. | http://www.spamel.com.pl/scripts/product.php?pid=Naped_niepodswietlany_trzypolozeniowy_SP22_P3&cat=NapedyConf&language=PL&fromProduct=Przycisk%20kompletny%20pokr%C4%99tny%20pi%C3%B3rkiem%20trzypo%C5%82o%C5%BCeniowy%20P3
SP22-P3CC.Z\. | http://www.spamel.com.pl/scripts/product.php?pid=Naped_niepodswietlany_trzypolozeniowy_SP22_P3&cat=NapedyConf&language=PL&fromProduct=Przycisk%20kompletny%20pokr%C4%99tny%20pi%C3%B3rkiem%20trzypo%C5%82o%C5%BCeniowy%20P3
SP22-P3CCL.B\. | http://www.spamel.com.pl/scripts/product.php?pid=Naped_niepodswietlany_trzypolozeniowy_SP22_P3&cat=NapedyConf&language=PL&fromProduct=Przycisk%20kompletny%20pokr%C4%99tny%20pi%C3%B3rkiem%20trzypo%C5%82o%C5%BCeniowy%20P3
SP22-SAAA\. | http://www.spamel.com.pl/scripts/product.php?pid=Naped_niepodswietlany_trzypolozeniowy_SP22_S&cat=NapedyConf&language=PL&fromProduct=Przycisk%20kompletny%20pokr%C4%99tny%20kluczem%20trzypo%C5%82o%C5%BCeniowy%20S
SP22-SAVA\. | http://www.spamel.com.pl/scripts/product.php?pid=Naped_niepodswietlany_trzypolozeniowy_SP22_S&cat=NapedyConf&language=PL&fromProduct=Przycisk%20kompletny%20pokr%C4%99tny%20kluczem%20trzypo%C5%82o%C5%BCeniowy%20S
SP22-SAVV\. | http://www.spamel.com.pl/scripts/product.php?pid=Naped_niepodswietlany_trzypolozeniowy_SP22_S&cat=NapedyConf&language=PL&fromProduct=Przycisk%20kompletny%20pokr%C4%99tny%20kluczem%20trzypo%C5%82o%C5%BCeniowy%20S
SP22-SCAC\. | http://www.spamel.com.pl/scripts/product.php?pid=Naped_niepodswietlany_trzypolozeniowy_SP22_S&cat=NapedyConf&language=PL&fromProduct=Przycisk%20kompletny%20pokr%C4%99tny%20kluczem%20trzypo%C5%82o%C5%BCeniowy%20S
SP22-SVAC\. | http://www.spamel.com.pl/scripts/product.php?pid=Naped_niepodswietlany_trzypolozeniowy_SP22_S&cat=NapedyConf&language=PL&fromProduct=Przycisk%20kompletny%20pokr%C4%99tny%20kluczem%20trzypo%C5%82o%C5%BCeniowy%20S
SP22-SVAV\. | http://www.spamel.com.pl/scripts/product.php?pid=Naped_niepodswietlany_trzypolozeniowy_SP22_S&cat=NapedyConf&language=PL&fromProduct=Przycisk%20kompletny%20pokr%C4%99tny%20kluczem%20trzypo%C5%82o%C5%BCeniowy%20S
SP22-PCL.C\. | http://www.spamel.com.pl/scripts/product.php?pid=Naped_podswietlany_dwupolozeniowy_SP22_PL&cat=NapedyConf&language=PL&fromProduct=Przycisk%20kompletny%20pokr%C4%99tny%20pi%C3%B3rkiem%20dwupo%C5%82o%C5%BCeniowy%20pod%C5%9Bwietlany%20PL
SP22-PCL.N\. | http://www.spamel.com.pl/scripts/product.php?pid=Naped_podswietlany_dwupolozeniowy_SP22_PL&cat=NapedyConf&language=PL&fromProduct=Przycisk%20kompletny%20pokr%C4%99tny%20pi%C3%B3rkiem%20dwupo%C5%82o%C5%BCeniowy%20pod%C5%9Bwietlany%20PL
SP22-PCL.Z\. | http://www.spamel.com.pl/scripts/product.php?pid=Naped_podswietlany_dwupolozeniowy_SP22_PL&cat=NapedyConf&language=PL&fromProduct=Przycisk%20kompletny%20pokr%C4%99tny%20pi%C3%B3rkiem%20dwupo%C5%82o%C5%BCeniowy%20pod%C5%9Bwietlany%20PL
SP22-PL.B\. | http://www.spamel.com.pl/scripts/product.php?pid=Naped_podswietlany_dwupolozeniowy_SP22_PL&cat=NapedyConf&language=PL&fromProduct=Przycisk%20kompletny%20pokr%C4%99tny%20pi%C3%B3rkiem%20dwupo%C5%82o%C5%BCeniowy%20pod%C5%9Bwietlany%20PL
SP22-PL.C\. | http://www.spamel.com.pl/scripts/product.php?pid=Naped_podswietlany_dwupolozeniowy_SP22_PL&cat=NapedyConf&language=PL&fromProduct=Przycisk%20kompletny%20pokr%C4%99tny%20pi%C3%B3rkiem%20dwupo%C5%82o%C5%BCeniowy%20pod%C5%9Bwietlany%20PL
SP22-PL.G\. | http://www.spamel.com.pl/scripts/product.php?pid=Naped_podswietlany_dwupolozeniowy_SP22_PL&cat=NapedyConf&language=PL&fromProduct=Przycisk%20kompletny%20pokr%C4%99tny%20pi%C3%B3rkiem%20dwupo%C5%82o%C5%BCeniowy%20pod%C5%9Bwietlany%20PL
SP22-PL.N\. | http://www.spamel.com.pl/scripts/product.php?pid=Naped_podswietlany_dwupolozeniowy_SP22_PL&cat=NapedyConf&language=PL&fromProduct=Przycisk%20kompletny%20pokr%C4%99tny%20pi%C3%B3rkiem%20dwupo%C5%82o%C5%BCeniowy%20pod%C5%9Bwietlany%20PL
SP22-PL.Z\. | http://www.spamel.com.pl/scripts/product.php?pid=Naped_podswietlany_dwupolozeniowy_SP22_PL&cat=NapedyConf&language=PL&fromProduct=Przycisk%20kompletny%20pokr%C4%99tny%20pi%C3%B3rkiem%20dwupo%C5%82o%C5%BCeniowy%20pod%C5%9Bwietlany%20PL
ST22-PCL.C\. | http://www.spamel.com.pl/scripts/product.php?pid=Naped_podswietlany_dwupolozeniowy_ST22_PL&cat=NapedyConf&language=PL&fromProduct=Przycisk%20kompletny%20pokr%C4%99tny%20pi%C3%B3rkiem%20dwupo%C5%82o%C5%BCeniowy%20pod%C5%9Bwietlany%20PL
ST22-PCL.G\. | http://www.spamel.com.pl/scripts/product.php?pid=Naped_podswietlany_dwupolozeniowy_ST22_PL&cat=NapedyConf&language=PL&fromProduct=Przycisk%20kompletny%20pokr%C4%99tny%20pi%C3%B3rkiem%20dwupo%C5%82o%C5%BCeniowy%20pod%C5%9Bwietlany%20PL
ST22-PCL.N\. | http://www.spamel.com.pl/scripts/product.php?pid=Naped_podswietlany_dwupolozeniowy_ST22_PL&cat=NapedyConf&language=PL&fromProduct=Przycisk%20kompletny%20pokr%C4%99tny%20pi%C3%B3rkiem%20dwupo%C5%82o%C5%BCeniowy%20pod%C5%9Bwietlany%20PL
ST22-PCL.Z\. | http://www.spamel.com.pl/scripts/product.php?pid=Naped_podswietlany_dwupolozeniowy_ST22_PL&cat=NapedyConf&language=PL&fromProduct=Przycisk%20kompletny%20pokr%C4%99tny%20pi%C3%B3rkiem%20dwupo%C5%82o%C5%BCeniowy%20pod%C5%9Bwietlany%20PL
ST22-PL.B\. | http://www.spamel.com.pl/scripts/product.php?pid=Naped_podswietlany_dwupolozeniowy_ST22_PL&cat=NapedyConf&language=PL&fromProduct=Przycisk%20kompletny%20pokr%C4%99tny%20pi%C3%B3rkiem%20dwupo%C5%82o%C5%BCeniowy%20pod%C5%9Bwietlany%20PL
ST22-PL.C\. | http://www.spamel.com.pl/scripts/product.php?pid=Naped_podswietlany_dwupolozeniowy_ST22_PL&cat=NapedyConf&language=PL&fromProduct=Przycisk%20kompletny%20pokr%C4%99tny%20pi%C3%B3rkiem%20dwupo%C5%82o%C5%BCeniowy%20pod%C5%9Bwietlany%20PL
ST22-PL.G\. | http://www.spamel.com.pl/scripts/product.php?pid=Naped_podswietlany_dwupolozeniowy_ST22_PL&cat=NapedyConf&language=PL&fromProduct=Przycisk%20kompletny%20pokr%C4%99tny%20pi%C3%B3rkiem%20dwupo%C5%82o%C5%BCeniowy%20pod%C5%9Bwietlany%20PL
ST22-PL.G\CZ | http://www.spamel.com.pl/scripts/product.php?pid=Naped_podswietlany_dwupolozeniowy_ST22_PL&cat=NapedyConf&language=PL&fromProduct=Przycisk%20kompletny%20pokr%C4%99tny%20pi%C3%B3rkiem%20dwupo%C5%82o%C5%BCeniowy%20pod%C5%9Bwietlany%20PL
ST22-PL.N\. | http://www.spamel.com.pl/scripts/product.php?pid=Naped_podswietlany_dwupolozeniowy_ST22_PL&cat=NapedyConf&language=PL&fromProduct=Przycisk%20kompletny%20pokr%C4%99tny%20pi%C3%B3rkiem%20dwupo%C5%82o%C5%BCeniowy%20pod%C5%9Bwietlany%20PL
ST22-PL.Z\. | http://www.spamel.com.pl/scripts/product.php?pid=Naped_podswietlany_dwupolozeniowy_ST22_PL&cat=NapedyConf&language=PL&fromProduct=Przycisk%20kompletny%20pokr%C4%99tny%20pi%C3%B3rkiem%20dwupo%C5%82o%C5%BCeniowy%20pod%C5%9Bwietlany%20PL
ST22-PL.Z\CZ | http://www.spamel.com.pl/scripts/product.php?pid=Naped_podswietlany_dwupolozeniowy_ST22_PL&cat=NapedyConf&language=PL&fromProduct=Przycisk%20kompletny%20pokr%C4%99tny%20pi%C3%B3rkiem%20dwupo%C5%82o%C5%BCeniowy%20pod%C5%9Bwietlany%20PL
SP22-KLB\. | http://www.spamel.com.pl/scripts/product.php?pid=Naped_podswietlany_SP22_KL_AKL&cat=NapedyConf&language=PL&fromProduct=Przycisk%20kompletny%20z%20guzikiem%20krytym%20pod%C5%9Bwietlany%20KL/AKL
SP22-KLC\. | http://www.spamel.com.pl/scripts/product.php?pid=Naped_podswietlany_SP22_KL_AKL&cat=NapedyConf&language=PL&fromProduct=Przycisk%20kompletny%20z%20guzikiem%20krytym%20pod%C5%9Bwietlany%20KL/AKL
SP22-KLG\. | http://www.spamel.com.pl/scripts/product.php?pid=Naped_podswietlany_SP22_KL_AKL&cat=NapedyConf&language=PL&fromProduct=Przycisk%20kompletny%20z%20guzikiem%20krytym%20pod%C5%9Bwietlany%20KL/AKL
SP22-KLN\. | http://www.spamel.com.pl/scripts/product.php?pid=Naped_podswietlany_SP22_KL_AKL&cat=NapedyConf&language=PL&fromProduct=Przycisk%20kompletny%20z%20guzikiem%20krytym%20pod%C5%9Bwietlany%20KL/AKL
SP22-KLZ\. | http://www.spamel.com.pl/scripts/product.php?pid=Naped_podswietlany_SP22_KL_AKL&cat=NapedyConf&language=PL&fromProduct=Przycisk%20kompletny%20z%20guzikiem%20krytym%20pod%C5%9Bwietlany%20KL/AKL
SP22-WLB\. | http://www.spamel.com.pl/scripts/product.php?pid=Naped_podswietlany_SP22_WL_AWL&cat=NapedyConf&language=PL&fromProduct=Przycisk%20kompletny%20z%20guzikiem%20wystaj%C4%85cym%20pod%C5%9Bwietlany%20WL/AWL
SP22-WLC\. | http://www.spamel.com.pl/scripts/product.php?pid=Naped_podswietlany_SP22_WL_AWL&cat=NapedyConf&language=PL&fromProduct=Przycisk%20kompletny%20z%20guzikiem%20wystaj%C4%85cym%20pod%C5%9Bwietlany%20WL/AWL
SP22-WLG\. | http://www.spamel.com.pl/scripts/product.php?pid=Naped_podswietlany_SP22_WL_AWL&cat=NapedyConf&language=PL&fromProduct=Przycisk%20kompletny%20z%20guzikiem%20wystaj%C4%85cym%20pod%C5%9Bwietlany%20WL/AWL
SP22-WLN\. | http://www.spamel.com.pl/scripts/product.php?pid=Naped_podswietlany_SP22_WL_AWL&cat=NapedyConf&language=PL&fromProduct=Przycisk%20kompletny%20z%20guzikiem%20wystaj%C4%85cym%20pod%C5%9Bwietlany%20WL/AWL
SP22-WLZ\. | http://www.spamel.com.pl/scripts/product.php?pid=Naped_podswietlany_SP22_WL_AWL&cat=NapedyConf&language=PL&fromProduct=Przycisk%20kompletny%20z%20guzikiem%20wystaj%C4%85cym%20pod%C5%9Bwietlany%20WL/AWL
ST22-AKLB\. | http://www.spamel.com.pl/scripts/product.php?pid=Naped_podswietlany_ST22_KL_AKL&cat=NapedyConf&language=PL&fromProduct=Przycisk%20kompletny%20z%20guzikiem%20krytym%20pod%C5%9Bwietlany%20KL/AKL
ST22-AKLC\. | http://www.spamel.com.pl/scripts/product.php?pid=Naped_podswietlany_ST22_KL_AKL&cat=NapedyConf&language=PL&fromProduct=Przycisk%20kompletny%20z%20guzikiem%20krytym%20pod%C5%9Bwietlany%20KL/AKL
ST22-AKLG\. | http://www.spamel.com.pl/scripts/product.php?pid=Naped_podswietlany_ST22_KL_AKL&cat=NapedyConf&language=PL&fromProduct=Przycisk%20kompletny%20z%20guzikiem%20krytym%20pod%C5%9Bwietlany%20KL/AKL
ST22-AKLN\. | http://www.spamel.com.pl/scripts/product.php?pid=Naped_podswietlany_ST22_KL_AKL&cat=NapedyConf&language=PL&fromProduct=Przycisk%20kompletny%20z%20guzikiem%20krytym%20pod%C5%9Bwietlany%20KL/AKL
ST22-AKLZ\. | http://www.spamel.com.pl/scripts/product.php?pid=Naped_podswietlany_ST22_KL_AKL&cat=NapedyConf&language=PL&fromProduct=Przycisk%20kompletny%20z%20guzikiem%20krytym%20pod%C5%9Bwietlany%20KL/AKL
ST22-KLB\. | http://www.spamel.com.pl/scripts/product.php?pid=Naped_podswietlany_ST22_KL_AKL&cat=NapedyConf&language=PL&fromProduct=Przycisk%20kompletny%20z%20guzikiem%20krytym%20pod%C5%9Bwietlany%20KL/AKL
ST22-KLC\. | http://www.spamel.com.pl/scripts/product.php?pid=Naped_podswietlany_ST22_KL_AKL&cat=NapedyConf&language=PL&fromProduct=Przycisk%20kompletny%20z%20guzikiem%20krytym%20pod%C5%9Bwietlany%20KL/AKL
ST22-KLG\. | http://www.spamel.com.pl/scripts/product.php?pid=Naped_podswietlany_ST22_KL_AKL&cat=NapedyConf&language=PL&fromProduct=Przycisk%20kompletny%20z%20guzikiem%20krytym%20pod%C5%9Bwietlany%20KL/AKL
ST22-KLN\. | http://www.spamel.com.pl/scripts/product.php?pid=Naped_podswietlany_ST22_KL_AKL&cat=NapedyConf&language=PL&fromProduct=Przycisk%20kompletny%20z%20guzikiem%20krytym%20pod%C5%9Bwietlany%20KL/AKL
ST22-KLZ\. | http://www.spamel.com.pl/scripts/product.php?pid=Naped_podswietlany_ST22_KL_AKL&cat=NapedyConf&language=PL&fromProduct=Przycisk%20kompletny%20z%20guzikiem%20krytym%20pod%C5%9Bwietlany%20KL/AKL
ST22-AWLC\. | http://www.spamel.com.pl/scripts/product.php?pid=Naped_podswietlany_ST22_WL_AWL&cat=NapedyConf&language=PL&fromProduct=Przycisk%20kompletny%20z%20guzikiem%20wystaj%C4%85cym%20pod%C5%9Bwietlany%20WL/AWL
ST22-AWLG\. | http://www.spamel.com.pl/scripts/product.php?pid=Naped_podswietlany_ST22_WL_AWL&cat=NapedyConf&language=PL&fromProduct=Przycisk%20kompletny%20z%20guzikiem%20wystaj%C4%85cym%20pod%C5%9Bwietlany%20WL/AWL
ST22-AWLZ\. | http://www.spamel.com.pl/scripts/product.php?pid=Naped_podswietlany_ST22_WL_AWL&cat=NapedyConf&language=PL&fromProduct=Przycisk%20kompletny%20z%20guzikiem%20wystaj%C4%85cym%20pod%C5%9Bwietlany%20WL/AWL
ST22-WLB\. | http://www.spamel.com.pl/scripts/product.php?pid=Naped_podswietlany_ST22_WL_AWL&cat=NapedyConf&language=PL&fromProduct=Przycisk%20kompletny%20z%20guzikiem%20wystaj%C4%85cym%20pod%C5%9Bwietlany%20WL/AWL
ST22-WLC\. | http://www.spamel.com.pl/scripts/product.php?pid=Naped_podswietlany_ST22_WL_AWL&cat=NapedyConf&language=PL&fromProduct=Przycisk%20kompletny%20z%20guzikiem%20wystaj%C4%85cym%20pod%C5%9Bwietlany%20WL/AWL
ST22-WLG\. | http://www.spamel.com.pl/scripts/product.php?pid=Naped_podswietlany_ST22_WL_AWL&cat=NapedyConf&language=PL&fromProduct=Przycisk%20kompletny%20z%20guzikiem%20wystaj%C4%85cym%20pod%C5%9Bwietlany%20WL/AWL
ST22-WLN\. | http://www.spamel.com.pl/scripts/product.php?pid=Naped_podswietlany_ST22_WL_AWL&cat=NapedyConf&language=PL&fromProduct=Przycisk%20kompletny%20z%20guzikiem%20wystaj%C4%85cym%20pod%C5%9Bwietlany%20WL/AWL
ST22-WLZ\. | http://www.spamel.com.pl/scripts/product.php?pid=Naped_podswietlany_ST22_WL_AWL&cat=NapedyConf&language=PL&fromProduct=Przycisk%20kompletny%20z%20guzikiem%20wystaj%C4%85cym%20pod%C5%9Bwietlany%20WL/AWL
ST22-P3CCL.B\. | http://www.spamel.com.pl/scripts/product.php?pid=Naped_podswietlany_trzypolozeniowy_ST22_P3L&cat=NapedyConf&language=PL&fromProduct=Przycisk%20kompletny%20pokr%C4%99tny%20pi%C3%B3rkiem%20trzypo%C5%82o%C5%BCeniowy%20pod%C5%9Bwietlany%20P3L
ST22-P3CCL.C\. | http://www.spamel.com.pl/scripts/product.php?pid=Naped_podswietlany_trzypolozeniowy_ST22_P3L&cat=NapedyConf&language=PL&fromProduct=Przycisk%20kompletny%20pokr%C4%99tny%20pi%C3%B3rkiem%20trzypo%C5%82o%C5%BCeniowy%20pod%C5%9Bwietlany%20P3L
ST22-P3CCL.G\. | http://www.spamel.com.pl/scripts/product.php?pid=Naped_podswietlany_trzypolozeniowy_ST22_P3L&cat=NapedyConf&language=PL&fromProduct=Przycisk%20kompletny%20pokr%C4%99tny%20pi%C3%B3rkiem%20trzypo%C5%82o%C5%BCeniowy%20pod%C5%9Bwietlany%20P3L
ST22-P3CCL.N\. | http://www.spamel.com.pl/scripts/product.php?pid=Naped_podswietlany_trzypolozeniowy_ST22_P3L&cat=NapedyConf&language=PL&fromProduct=Przycisk%20kompletny%20pokr%C4%99tny%20pi%C3%B3rkiem%20trzypo%C5%82o%C5%BCeniowy%20pod%C5%9Bwietlany%20P3L
ST22-P3CCL.Z\. | http://www.spamel.com.pl/scripts/product.php?pid=Naped_podswietlany_trzypolozeniowy_ST22_P3L&cat=NapedyConf&language=PL&fromProduct=Przycisk%20kompletny%20pokr%C4%99tny%20pi%C3%B3rkiem%20trzypo%C5%82o%C5%BCeniowy%20pod%C5%9Bwietlany%20P3L
ST22-P3CL.C\. | http://www.spamel.com.pl/scripts/product.php?pid=Naped_podswietlany_trzypolozeniowy_ST22_P3L&cat=NapedyConf&language=PL&fromProduct=Przycisk%20kompletny%20pokr%C4%99tny%20pi%C3%B3rkiem%20trzypo%C5%82o%C5%BCeniowy%20pod%C5%9Bwietlany%20P3L
ST22-P3CL.G\. | http://www.spamel.com.pl/scripts/product.php?pid=Naped_podswietlany_trzypolozeniowy_ST22_P3L&cat=NapedyConf&language=PL&fromProduct=Przycisk%20kompletny%20pokr%C4%99tny%20pi%C3%B3rkiem%20trzypo%C5%82o%C5%BCeniowy%20pod%C5%9Bwietlany%20P3L
ST22-P3CL.Z\. | http://www.spamel.com.pl/scripts/product.php?pid=Naped_podswietlany_trzypolozeniowy_ST22_P3L&cat=NapedyConf&language=PL&fromProduct=Przycisk%20kompletny%20pokr%C4%99tny%20pi%C3%B3rkiem%20trzypo%C5%82o%C5%BCeniowy%20pod%C5%9Bwietlany%20P3L
ST22-P3L.B\. | http://www.spamel.com.pl/scripts/product.php?pid=Naped_podswietlany_trzypolozeniowy_ST22_P3L&cat=NapedyConf&language=PL&fromProduct=Przycisk%20kompletny%20pokr%C4%99tny%20pi%C3%B3rkiem%20trzypo%C5%82o%C5%BCeniowy%20pod%C5%9Bwietlany%20P3L
ST22-P3L.C\. | http://www.spamel.com.pl/scripts/product.php?pid=Naped_podswietlany_trzypolozeniowy_ST22_P3L&cat=NapedyConf&language=PL&fromProduct=Przycisk%20kompletny%20pokr%C4%99tny%20pi%C3%B3rkiem%20trzypo%C5%82o%C5%BCeniowy%20pod%C5%9Bwietlany%20P3L
ST22-P3L.G\. | http://www.spamel.com.pl/scripts/product.php?pid=Naped_podswietlany_trzypolozeniowy_ST22_P3L&cat=NapedyConf&language=PL&fromProduct=Przycisk%20kompletny%20pokr%C4%99tny%20pi%C3%B3rkiem%20trzypo%C5%82o%C5%BCeniowy%20pod%C5%9Bwietlany%20P3L
ST22-P3L.N\. | http://www.spamel.com.pl/scripts/product.php?pid=Naped_podswietlany_trzypolozeniowy_ST22_P3L&cat=NapedyConf&language=PL&fromProduct=Przycisk%20kompletny%20pokr%C4%99tny%20pi%C3%B3rkiem%20trzypo%C5%82o%C5%BCeniowy%20pod%C5%9Bwietlany%20P3L
ST22-P3L.Z\. | http://www.spamel.com.pl/scripts/product.php?pid=Naped_podswietlany_trzypolozeniowy_ST22_P3L&cat=NapedyConf&language=PL&fromProduct=Przycisk%20kompletny%20pokr%C4%99tny%20pi%C3%B3rkiem%20trzypo%C5%82o%C5%BCeniowy%20pod%C5%9Bwietlany%20P3L
ST22-2KL-11\B/C | http://www.spamel.com.pl/scripts/product.php?pid=Naped_ST22_2KL&cat=NapedyConf&language=PL&fromProduct=Przycisk%20kompletny%20z%20guzikiem%20dwuklawiszowym%202KL
ST22-2KL-11\B/CZ | http://www.spamel.com.pl/scripts/product.php?pid=Naped_ST22_2KL&cat=NapedyConf&language=PL&fromProduct=Przycisk%20kompletny%20z%20guzikiem%20dwuklawiszowym%202KL
ST22-2KL-11\Z/C | http://www.spamel.com.pl/scripts/product.php?pid=Naped_ST22_2KL&cat=NapedyConf&language=PL&fromProduct=Przycisk%20kompletny%20z%20guzikiem%20dwuklawiszowym%202KL
ST22-2KL-11\Z/Z | http://www.spamel.com.pl/scripts/product.php?pid=Naped_ST22_2KL&cat=NapedyConf&language=PL&fromProduct=Przycisk%20kompletny%20z%20guzikiem%20dwuklawiszowym%202KL
ST22-2KL-20\B/CZ | http://www.spamel.com.pl/scripts/product.php?pid=Naped_ST22_2KL&cat=NapedyConf&language=PL&fromProduct=Przycisk%20kompletny%20z%20guzikiem%20dwuklawiszowym%202KL
ST22-2KL-20\CZ/CZ | http://www.spamel.com.pl/scripts/product.php?pid=Naped_ST22_2KL&cat=NapedyConf&language=PL&fromProduct=Przycisk%20kompletny%20z%20guzikiem%20dwuklawiszowym%202KL
ST22-2KL-20\Z/C | http://www.spamel.com.pl/scripts/product.php?pid=Naped_ST22_2KL&cat=NapedyConf&language=PL&fromProduct=Przycisk%20kompletny%20z%20guzikiem%20dwuklawiszowym%202KL
ST22-2KL-20\Z/Z | http://www.spamel.com.pl/scripts/product.php?pid=Naped_ST22_2KL&cat=NapedyConf&language=PL&fromProduct=Przycisk%20kompletny%20z%20guzikiem%20dwuklawiszowym%202KL
ST22-2KLB/B\. | http://www.spamel.com.pl/scripts/product.php?pid=Naped_ST22_2KL&cat=NapedyConf&language=PL&fromProduct=Przycisk%20kompletny%20z%20guzikiem%20dwuklawiszowym%202KL
ST22-2KLB/CZ\. | http://www.spamel.com.pl/scripts/product.php?pid=Naped_ST22_2KL&cat=NapedyConf&language=PL&fromProduct=Przycisk%20kompletny%20z%20guzikiem%20dwuklawiszowym%202KL
ST22-2KLCZ/CZ\. | http://www.spamel.com.pl/scripts/product.php?pid=Naped_ST22_2KL&cat=NapedyConf&language=PL&fromProduct=Przycisk%20kompletny%20z%20guzikiem%20dwuklawiszowym%202KL
ST22-2KLZ/C\. | http://www.spamel.com.pl/scripts/product.php?pid=Naped_ST22_2KL&cat=NapedyConf&language=PL&fromProduct=Przycisk%20kompletny%20z%20guzikiem%20dwuklawiszowym%202KL
ST22-2KLZ/Z\. | http://www.spamel.com.pl/scripts/product.php?pid=Naped_ST22_2KL&cat=NapedyConf&language=PL&fromProduct=Przycisk%20kompletny%20z%20guzikiem%20dwuklawiszowym%202KL
ST22-B\. | http://www.spamel.com.pl/scripts/product.php?pid=Naped_ST22_B&cat=NapedyConf&language=PL&fromProduct=Przycisk%20kompletny%20z%20guzikiem%20grzybkowym%20-%20bezpiecze%C5%84stwa%20B
ST22-B\CZ | http://www.spamel.com.pl/scripts/product.php?pid=Naped_ST22_B&cat=NapedyConf&language=PL&fromProduct=Przycisk%20kompletny%20z%20guzikiem%20grzybkowym%20-%20bezpiecze%C5%84stwa%20B
ST22-DC\. | http://www.spamel.com.pl/scripts/product.php?pid=Naped_ST22_D&cat=NapedyConf&language=PL&fromProduct=Przycisk%20kompletny%20z%20guzikiem%20grzybkowym%20D
ST22-DCZ\. | http://www.spamel.com.pl/scripts/product.php?pid=Naped_ST22_D&cat=NapedyConf&language=PL&fromProduct=Przycisk%20kompletny%20z%20guzikiem%20grzybkowym%20D
ST22-DG\. | http://www.spamel.com.pl/scripts/product.php?pid=Naped_ST22_D&cat=NapedyConf&language=PL&fromProduct=Przycisk%20kompletny%20z%20guzikiem%20grzybkowym%20D
ST22-DZ\. | http://www.spamel.com.pl/scripts/product.php?pid=Naped_ST22_D&cat=NapedyConf&language=PL&fromProduct=Przycisk%20kompletny%20z%20guzikiem%20grzybkowym%20D
ST22-AKB\. | http://www.spamel.com.pl/scripts/product.php?pid=Naped_ST22_K_AK&cat=NapedyConf&language=PL&fromProduct=Przycisk%20kompletny%20z%20guzikiem%20krytym%20K/AK
ST22-AKC\. | http://www.spamel.com.pl/scripts/product.php?pid=Naped_ST22_K_AK&cat=NapedyConf&language=PL&fromProduct=Przycisk%20kompletny%20z%20guzikiem%20krytym%20K/AK
ST22-AKCZ\. | http://www.spamel.com.pl/scripts/product.php?pid=Naped_ST22_K_AK&cat=NapedyConf&language=PL&fromProduct=Przycisk%20kompletny%20z%20guzikiem%20krytym%20K/AK
ST22-AKG\. | http://www.spamel.com.pl/scripts/product.php?pid=Naped_ST22_K_AK&cat=NapedyConf&language=PL&fromProduct=Przycisk%20kompletny%20z%20guzikiem%20krytym%20K/AK
ST22-AKN\. | http://www.spamel.com.pl/scripts/product.php?pid=Naped_ST22_K_AK&cat=NapedyConf&language=PL&fromProduct=Przycisk%20kompletny%20z%20guzikiem%20krytym%20K/AK
ST22-AKZ\. | http://www.spamel.com.pl/scripts/product.php?pid=Naped_ST22_K_AK&cat=NapedyConf&language=PL&fromProduct=Przycisk%20kompletny%20z%20guzikiem%20krytym%20K/AK
ST22-KN\. | http://www.spamel.com.pl/scripts/product.php?pid=Naped_ST22_K_AK&cat=NapedyConf&language=PL&fromProduct=Przycisk%20kompletny%20z%20guzikiem%20krytym%20K/AK
ST22-KN\CZ | http://www.spamel.com.pl/scripts/product.php?pid=Naped_ST22_K_AK&cat=NapedyConf&language=PL&fromProduct=Przycisk%20kompletny%20z%20guzikiem%20krytym%20K/AK
ST22-KZ\. | http://www.spamel.com.pl/scripts/product.php?pid=Naped_ST22_K_AK&cat=NapedyConf&language=PL&fromProduct=Przycisk%20kompletny%20z%20guzikiem%20krytym%20K/AK
ST22-KZ\CZ | http://www.spamel.com.pl/scripts/product.php?pid=Naped_ST22_K_AK&cat=NapedyConf&language=PL&fromProduct=Przycisk%20kompletny%20z%20guzikiem%20krytym%20K/AK
ST22-AWB\. | http://www.spamel.com.pl/scripts/product.php?pid=Naped_ST22_W_AW&cat=NapedyConf&language=PL&fromProduct=Przycisk%20kompletny%20z%20guzikiem%20wystaj%C4%85cy%20W/AW
ST22-AWC\. | http://www.spamel.com.pl/scripts/product.php?pid=Naped_ST22_W_AW&cat=NapedyConf&language=PL&fromProduct=Przycisk%20kompletny%20z%20guzikiem%20wystaj%C4%85cy%20W/AW
ST22-AWG\. | http://www.spamel.com.pl/scripts/product.php?pid=Naped_ST22_W_AW&cat=NapedyConf&language=PL&fromProduct=Przycisk%20kompletny%20z%20guzikiem%20wystaj%C4%85cy%20W/AW
ST22-AWN\. | http://www.spamel.com.pl/scripts/product.php?pid=Naped_ST22_W_AW&cat=NapedyConf&language=PL&fromProduct=Przycisk%20kompletny%20z%20guzikiem%20wystaj%C4%85cy%20W/AW
ST22-AWZ\. | http://www.spamel.com.pl/scripts/product.php?pid=Naped_ST22_W_AW&cat=NapedyConf&language=PL&fromProduct=Przycisk%20kompletny%20z%20guzikiem%20wystaj%C4%85cy%20W/AW
ST22-WB\. | http://www.spamel.com.pl/scripts/product.php?pid=Naped_ST22_W_AW&cat=NapedyConf&language=PL&fromProduct=Przycisk%20kompletny%20z%20guzikiem%20wystaj%C4%85cy%20W/AW
ST22-WC\. | http://www.spamel.com.pl/scripts/product.php?pid=Naped_ST22_W_AW&cat=NapedyConf&language=PL&fromProduct=Przycisk%20kompletny%20z%20guzikiem%20wystaj%C4%85cy%20W/AW
ST22-WCZ\. | http://www.spamel.com.pl/scripts/product.php?pid=Naped_ST22_W_AW&cat=NapedyConf&language=PL&fromProduct=Przycisk%20kompletny%20z%20guzikiem%20wystaj%C4%85cy%20W/AW
ST22-WG\. | http://www.spamel.com.pl/scripts/product.php?pid=Naped_ST22_W_AW&cat=NapedyConf&language=PL&fromProduct=Przycisk%20kompletny%20z%20guzikiem%20wystaj%C4%85cy%20W/AW
ST22-WN\. | http://www.spamel.com.pl/scripts/product.php?pid=Naped_ST22_W_AW&cat=NapedyConf&language=PL&fromProduct=Przycisk%20kompletny%20z%20guzikiem%20wystaj%C4%85cy%20W/AW
ST22-WZ\. | http://www.spamel.com.pl/scripts/product.php?pid=Naped_ST22_W_AW&cat=NapedyConf&language=PL&fromProduct=Przycisk%20kompletny%20z%20guzikiem%20wystaj%C4%85cy%20W/AW
ST22-WR\. | http://www.spamel.com.pl/scripts/product.php?pid=Naped_ST22_WR&cat=NapedyConf&language=PL&fromProduct=Przycisk%20kompletny%20z%20guzikiem%20wystaj%C4%85cym%20ryglowanym%20WR
ST22-P3.B\. | http://www.spamel.com.pl/scripts/product.php?pid=Naped_trzypolozeniowy_ST22_P3&cat=NapedyConf&language=PL&fromProduct=Przycisk%20kompletny%20pokr%C4%99tny%20pi%C3%B3rkiem%20trzypo%C5%82o%C5%BCeniowy%20P3
ST22-P3.C\. | http://www.spamel.com.pl/scripts/product.php?pid=Naped_trzypolozeniowy_ST22_P3&cat=NapedyConf&language=PL&fromProduct=Przycisk%20kompletny%20pokr%C4%99tny%20pi%C3%B3rkiem%20trzypo%C5%82o%C5%BCeniowy%20P3
ST22-P3.CZ\. | http://www.spamel.com.pl/scripts/product.php?pid=Naped_trzypolozeniowy_ST22_P3&cat=NapedyConf&language=PL&fromProduct=Przycisk%20kompletny%20pokr%C4%99tny%20pi%C3%B3rkiem%20trzypo%C5%82o%C5%BCeniowy%20P3
ST22-P3.G\. | http://www.spamel.com.pl/scripts/product.php?pid=Naped_trzypolozeniowy_ST22_P3&cat=NapedyConf&language=PL&fromProduct=Przycisk%20kompletny%20pokr%C4%99tny%20pi%C3%B3rkiem%20trzypo%C5%82o%C5%BCeniowy%20P3
ST22-P3.N\. | http://www.spamel.com.pl/scripts/product.php?pid=Naped_trzypolozeniowy_ST22_P3&cat=NapedyConf&language=PL&fromProduct=Przycisk%20kompletny%20pokr%C4%99tny%20pi%C3%B3rkiem%20trzypo%C5%82o%C5%BCeniowy%20P3
ST22-P3.Z\. | http://www.spamel.com.pl/scripts/product.php?pid=Naped_trzypolozeniowy_ST22_P3&cat=NapedyConf&language=PL&fromProduct=Przycisk%20kompletny%20pokr%C4%99tny%20pi%C3%B3rkiem%20trzypo%C5%82o%C5%BCeniowy%20P3
ST22-P32.CZ\. | http://www.spamel.com.pl/scripts/product.php?pid=Naped_trzypolozeniowy_ST22_P3&cat=NapedyConf&language=PL&fromProduct=Przycisk%20kompletny%20pokr%C4%99tny%20pi%C3%B3rkiem%20trzypo%C5%82o%C5%BCeniowy%20P3
ST22-P3C.C\. | http://www.spamel.com.pl/scripts/product.php?pid=Naped_trzypolozeniowy_ST22_P3&cat=NapedyConf&language=PL&fromProduct=Przycisk%20kompletny%20pokr%C4%99tny%20pi%C3%B3rkiem%20trzypo%C5%82o%C5%BCeniowy%20P3
ST22-P3C.CZ\. | http://www.spamel.com.pl/scripts/product.php?pid=Naped_trzypolozeniowy_ST22_P3&cat=NapedyConf&language=PL&fromProduct=Przycisk%20kompletny%20pokr%C4%99tny%20pi%C3%B3rkiem%20trzypo%C5%82o%C5%BCeniowy%20P3
ST22-P3C.G\. | http://www.spamel.com.pl/scripts/product.php?pid=Naped_trzypolozeniowy_ST22_P3&cat=NapedyConf&language=PL&fromProduct=Przycisk%20kompletny%20pokr%C4%99tny%20pi%C3%B3rkiem%20trzypo%C5%82o%C5%BCeniowy%20P3
ST22-P3C.N\. | http://www.spamel.com.pl/scripts/product.php?pid=Naped_trzypolozeniowy_ST22_P3&cat=NapedyConf&language=PL&fromProduct=Przycisk%20kompletny%20pokr%C4%99tny%20pi%C3%B3rkiem%20trzypo%C5%82o%C5%BCeniowy%20P3
ST22-P3C.Z\. | http://www.spamel.com.pl/scripts/product.php?pid=Naped_trzypolozeniowy_ST22_P3&cat=NapedyConf&language=PL&fromProduct=Przycisk%20kompletny%20pokr%C4%99tny%20pi%C3%B3rkiem%20trzypo%C5%82o%C5%BCeniowy%20P3
ST22-P3CC.B\. | http://www.spamel.com.pl/scripts/product.php?pid=Naped_trzypolozeniowy_ST22_P3&cat=NapedyConf&language=PL&fromProduct=Przycisk%20kompletny%20pokr%C4%99tny%20pi%C3%B3rkiem%20trzypo%C5%82o%C5%BCeniowy%20P3
ST22-P3CC.C\. | http://www.spamel.com.pl/scripts/product.php?pid=Naped_trzypolozeniowy_ST22_P3&cat=NapedyConf&language=PL&fromProduct=Przycisk%20kompletny%20pokr%C4%99tny%20pi%C3%B3rkiem%20trzypo%C5%82o%C5%BCeniowy%20P3
ST22-P3CC.CZ\. | http://www.spamel.com.pl/scripts/product.php?pid=Naped_trzypolozeniowy_ST22_P3&cat=NapedyConf&language=PL&fromProduct=Przycisk%20kompletny%20pokr%C4%99tny%20pi%C3%B3rkiem%20trzypo%C5%82o%C5%BCeniowy%20P3
ST22-P3CC.G\. | http://www.spamel.com.pl/scripts/product.php?pid=Naped_trzypolozeniowy_ST22_P3&cat=NapedyConf&language=PL&fromProduct=Przycisk%20kompletny%20pokr%C4%99tny%20pi%C3%B3rkiem%20trzypo%C5%82o%C5%BCeniowy%20P3
ST22-P3CC.Z\. | http://www.spamel.com.pl/scripts/product.php?pid=Naped_trzypolozeniowy_ST22_P3&cat=NapedyConf&language=PL&fromProduct=Przycisk%20kompletny%20pokr%C4%99tny%20pi%C3%B3rkiem%20trzypo%C5%82o%C5%BCeniowy%20P3
ST22-SAAA\. | http://www.spamel.com.pl/scripts/product.php?pid=Naped_trzypolozeniowy_ST22_S&cat=NapedyConf&language=PL&fromProduct=Przycisk%20kompletny%20pokr%C4%99tny%20kluczem%20trzypo%C5%82o%C5%BCeniowy%20S
ST22-SAVA\. | http://www.spamel.com.pl/scripts/product.php?pid=Naped_trzypolozeniowy_ST22_S&cat=NapedyConf&language=PL&fromProduct=Przycisk%20kompletny%20pokr%C4%99tny%20kluczem%20trzypo%C5%82o%C5%BCeniowy%20S
ST22-SCAC\. | http://www.spamel.com.pl/scripts/product.php?pid=Naped_trzypolozeniowy_ST22_S&cat=NapedyConf&language=PL&fromProduct=Przycisk%20kompletny%20pokr%C4%99tny%20kluczem%20trzypo%C5%82o%C5%BCeniowy%20S
ST22-SVAC\. | http://www.spamel.com.pl/scripts/product.php?pid=Naped_trzypolozeniowy_ST22_S&cat=NapedyConf&language=PL&fromProduct=Przycisk%20kompletny%20pokr%C4%99tny%20kluczem%20trzypo%C5%82o%C5%BCeniowy%20S
ST22-SVAV\. | http://www.spamel.com.pl/scripts/product.php?pid=Naped_trzypolozeniowy_ST22_S&cat=NapedyConf&language=PL&fromProduct=Przycisk%20kompletny%20pokr%C4%99tny%20kluczem%20trzypo%C5%82o%C5%BCeniowy%20S
SP22-2KL-B/CZ\. | http://www.spamel.com.pl/scripts/product.php?pid=Naped_z_guzikiem_dwuklawiszowym_SP22_2KL&cat=NapedyConf&language=PL&fromProduct=Przycisk%20kompletny%20dwuklawiszowy%202KL
SP22-2KL-Z/C\. | http://www.spamel.com.pl/scripts/product.php?pid=Naped_z_guzikiem_dwuklawiszowym_SP22_2KL&cat=NapedyConf&language=PL&fromProduct=Przycisk%20kompletny%20dwuklawiszowy%202KL
SP22-2KL-Z/Z\. | http://www.spamel.com.pl/scripts/product.php?pid=Naped_z_guzikiem_dwuklawiszowym_SP22_2KL&cat=NapedyConf&language=PL&fromProduct=Przycisk%20kompletny%20dwuklawiszowy%202KL
RSI160-1919\R01 | http://www.spamel.com.pl/scripts/product.php?pid=Os_z_ryglem_RSI_160_1919&cat=AkcesoriaLista&psg=&language=PL&r=1&ptk=
RSI160-1919\R02 | http://www.spamel.com.pl/scripts/product.php?pid=Os_z_ryglem_RSI_160_1919&cat=AkcesoriaLista&psg=&language=PL&r=1&ptk=
RSI160-1919\R03 | http://www.spamel.com.pl/scripts/product.php?pid=Os_z_ryglem_RSI_160_1919&cat=AkcesoriaLista&psg=&language=PL&r=1&ptk=
RSI160-1919\R04 | http://www.spamel.com.pl/scripts/product.php?pid=Os_z_ryglem_RSI_160_1919&cat=AkcesoriaLista&psg=&language=PL&r=1&ptk=
RSI160-1919\R05 | http://www.spamel.com.pl/scripts/product.php?pid=Os_z_ryglem_RSI_160_1919&cat=AkcesoriaLista&psg=&language=PL&r=1&ptk=
PR30\W01 | http://www.spamel.com.pl/scripts/product.php?pid=Pokretlo_PR&cat=AkcesoriaLista&psg=&language=PL&r=1&ptk=
PR30\W02 | http://www.spamel.com.pl/scripts/product.php?pid=Pokretlo_PR&cat=AkcesoriaLista&psg=&language=PL&r=1&ptk=
PR120\W01 | http://www.spamel.com.pl/scripts/product.php?pid=Pokretlo_PR_120&cat=AkcesoriaLista&psg=&language=PL&r=1&ptk=
PR120\W02 | http://www.spamel.com.pl/scripts/product.php?pid=Pokretlo_PR_120&cat=AkcesoriaLista&psg=&language=PL&r=1&ptk=
PRP30\W01 | http://www.spamel.com.pl/scripts/product.php?pid=Pokretlo_PRP_30&cat=AkcesoriaLista&psg=&language=PL&r=1&ptk=Kolor_czola¦W01
BA9S\110V | http://www.spamel.com.pl/scripts/product.php?pid=Zarowka&cat=AkcesoriaLista&psg=&language=PL&r=1&ptk=
BA9S\12V | http://www.spamel.com.pl/scripts/product.php?pid=Zarowka&cat=AkcesoriaLista&psg=&language=PL&r=1&ptk=
BA9S\130V | http://www.spamel.com.pl/scripts/product.php?pid=Zarowka&cat=AkcesoriaLista&psg=&language=PL&r=1&ptk=
BA9S\220V | http://www.spamel.com.pl/scripts/product.php?pid=Zarowka&cat=AkcesoriaLista&psg=&language=PL&r=1&ptk=
BA9S\230V | http://www.spamel.com.pl/scripts/product.php?pid=Zarowka&cat=AkcesoriaLista&psg=&language=PL&r=1&ptk=
BA9S\24V | http://www.spamel.com.pl/scripts/product.php?pid=Zarowka&cat=AkcesoriaLista&psg=&language=PL&r=1&ptk=
BA9S\30V | http://www.spamel.com.pl/scripts/product.php?pid=Zarowka&cat=AkcesoriaLista&psg=&language=PL&r=1&ptk=
BA9S\36V | http://www.spamel.com.pl/scripts/product.php?pid=Zarowka&cat=AkcesoriaLista&psg=&language=PL&r=1&ptk=
BA9S\60V | http://www.spamel.com.pl/scripts/product.php?pid=Zarowka&cat=AkcesoriaLista&psg=&language=PL&r=1&ptk=
GB01\R111 | http://www.spamel.com.pl/scripts/product.php?pid=Zestaw_typu_GB01&cat=CONF2010_12_17_09_42_23&psg=&language=PL&r=1&ptk=
GB01\R112 | http://www.spamel.com.pl/scripts/product.php?pid=Zestaw_typu_GB01&cat=CONF2010_12_17_09_42_23&psg=&language=PL&r=1&ptk=
GB01\R211 | http://www.spamel.com.pl/scripts/product.php?pid=Zestaw_typu_GB01&cat=CONF2010_12_17_09_42_23&psg=&language=PL&r=1&ptk=
GB01\R212 | http://www.spamel.com.pl/scripts/product.php?pid=Zestaw_typu_GB01&cat=CONF2010_12_17_09_42_23&psg=&language=PL&r=1&ptk=
GB01\R341 | http://www.spamel.com.pl/scripts/product.php?pid=Zestaw_typu_GB01&cat=CONF2010_12_17_09_42_23&psg=&language=PL&r=1&ptk=
GB01\R342 | http://www.spamel.com.pl/scripts/product.php?pid=Zestaw_typu_GB01&cat=CONF2010_12_17_09_42_23&psg=&language=PL&r=1&ptk=
GB01\R441 | http://www.spamel.com.pl/scripts/product.php?pid=Zestaw_typu_GB01&cat=CONF2010_12_17_09_42_23&psg=&language=PL&r=1&ptk=
GB01\R442 | http://www.spamel.com.pl/scripts/product.php?pid=Zestaw_typu_GB01&cat=CONF2010_12_17_09_42_23&psg=&language=PL&r=1&ptk=
GB01\R511 | http://www.spamel.com.pl/scripts/product.php?pid=Zestaw_typu_GB01&cat=CONF2010_12_17_09_42_23&psg=&language=PL&r=1&ptk=
GB01\R512 | http://www.spamel.com.pl/scripts/product.php?pid=Zestaw_typu_GB01&cat=CONF2010_12_17_09_42_23&psg=&language=PL&r=1&ptk=
GB01\R541 | http://www.spamel.com.pl/scripts/product.php?pid=Zestaw_typu_GB01&cat=CONF2010_12_17_09_42_23&psg=&language=PL&r=1&ptk=
GB01\R542 | http://www.spamel.com.pl/scripts/product.php?pid=Zestaw_typu_GB01&cat=CONF2010_12_17_09_42_23&psg=&language=PL&r=1&ptk=
GB02\R111 | http://www.spamel.com.pl/scripts/product.php?pid=Zestaw_typu_GB01&cat=CONF2010_12_17_09_42_23&psg=&language=PL&r=1&ptk=
GB02\R112 | http://www.spamel.com.pl/scripts/product.php?pid=Zestaw_typu_GB01&cat=CONF2010_12_17_09_42_23&psg=&language=PL&r=1&ptk=
GB02\R211 | http://www.spamel.com.pl/scripts/product.php?pid=Zestaw_typu_GB01&cat=CONF2010_12_17_09_42_23&psg=&language=PL&r=1&ptk=
GB02\R212 | http://www.spamel.com.pl/scripts/product.php?pid=Zestaw_typu_GB01&cat=CONF2010_12_17_09_42_23&psg=&language=PL&r=1&ptk=
GB02\R341 | http://www.spamel.com.pl/scripts/product.php?pid=Zestaw_typu_GB01&cat=CONF2010_12_17_09_42_23&psg=&language=PL&r=1&ptk=
GB02\R342 | http://www.spamel.com.pl/scripts/product.php?pid=Zestaw_typu_GB01&cat=CONF2010_12_17_09_42_23&psg=&language=PL&r=1&ptk=
GB02\R441 | http://www.spamel.com.pl/scripts/product.php?pid=Zestaw_typu_GB01&cat=CONF2010_12_17_09_42_23&psg=&language=PL&r=1&ptk=
GB02\R442 | http://www.spamel.com.pl/scripts/product.php?pid=Zestaw_typu_GB01&cat=CONF2010_12_17_09_42_23&psg=&language=PL&r=1&ptk=
GB02\R511 | http://www.spamel.com.pl/scripts/product.php?pid=Zestaw_typu_GB01&cat=CONF2010_12_17_09_42_23&psg=&language=PL&r=1&ptk=
GB02\R512 | http://www.spamel.com.pl/scripts/product.php?pid=Zestaw_typu_GB01&cat=CONF2010_12_17_09_42_23&psg=&language=PL&r=1&ptk=
GB02\R541 | http://www.spamel.com.pl/scripts/product.php?pid=Zestaw_typu_GB01&cat=CONF2010_12_17_09_42_23&psg=&language=PL&r=1&ptk=
GB02\R542 | http://www.spamel.com.pl/scripts/product.php?pid=Zestaw_typu_GB01&cat=CONF2010_12_17_09_42_23&psg=&language=PL&r=1&ptk=