3932 | ST22-AKLZ-20-24-BA9S\. | PRZYCISK KRYTY PODŚW BSP ZIELONY 2 ZW PIERSCIEŃ NIKLOWANY | szt | 1 | 84.12 | PLN | 23 | 8536 50 80 |  |  |  | A | H |  | EDI | 5907723139718 |  |  | ST22-AKLZ-20-24-BA9S\. | 501211 | [5 empty] | 1 | przycisk_ST22_KL_z.png | SPAMEL_PL_Przycisk_kompletny_podswietlany_ST22_KL_AKL.pdf | Certyfikat_bezpieczenstwa_st22_pl.pdf |  | Certyfikat_zgodnosci_CE_st22_pl.pdf |  | Zastosowanie Przyciski sterownicze SP22 służą do załączania bądź rozłączania prądów o natężeniu do 2,5 A, sygnalizacji świetlnej oraz dźwiękowej w pulpitach maszyn, szafach sterowniczych. Przyciski sterownicze i lampki sygnalizacyjne SP22 mają budowę członową. Rodzaje członów funkcyjnych występujących w przycisku ilustruje rys. A. Przyciski sterownicze lub lampki sygnalizacyjne SP22 dostarczane są jako kompletne wyroby lub w postaci członów stanowiących elementy funkcjonalne przycisku lub lampki. Budowa członowa przycisków i lampek SP22 ułatwia tworzenie potrzebnych wariantów funkcjonalnych przycisków, a także wprowadzenie zmian w istniejących obwodach sterowniczych. Przyciski sterownicze SP22 przewidziane są do wbudowania w znormalizowane otworyo średnicy 22.3 mm, wykonane w pulpitach (tablicach) sterowniczo-sygnalizacyjnych lub bezpośrednio w korpusach maszyn i urządzeń. Część nadpulpitowa przycisków wykonana jest w kolorze czarnym lub pokryta niklem satynowym. |  |  |  | przycisk, przyciski, przycisk sterowniczy, przyciski sterownicze, | ST22 |  | 0.0561 | 0.0651 | 0.05 | 0.05 | 0.07 | Jarosław Modrzyński | 512055136 | j.modrzynski@spamel.com.pl
3933 | ST22-AKLZ-20-24-BA9S\2/CZ | PRZYCISK KRYTY PODŚW BSP ZIELONY 2 ZW PIERŚCIEŃ CZARNY "I" | szt | 1 | 76.82 | PLN | 23 | 8536 50 80 |  |  |  | A | H |  | EDI | 5907723113442 |  |  | ST22-AKLZ-20-24-BA9S\2/CZ | 501211 | [5 empty] | 1 | przycisk_ST22_KL_z.png | SPAMEL_PL_Przycisk_kompletny_podswietlany_ST22_KL_AKL.pdf | Certyfikat_bezpieczenstwa_st22_pl.pdf |  | Certyfikat_zgodnosci_CE_st22_pl.pdf |  | Zastosowanie Przyciski sterownicze SP22 służą do załączania bądź rozłączania prądów o natężeniu do 2,5 A, sygnalizacji świetlnej oraz dźwiękowej w pulpitach maszyn, szafach sterowniczych. Przyciski sterownicze i lampki sygnalizacyjne SP22 mają budowę członową. Rodzaje członów funkcyjnych występujących w przycisku ilustruje rys. A. Przyciski sterownicze lub lampki sygnalizacyjne SP22 dostarczane są jako kompletne wyroby lub w postaci członów stanowiących elementy funkcjonalne przycisku lub lampki. Budowa członowa przycisków i lampek SP22 ułatwia tworzenie potrzebnych wariantów funkcjonalnych przycisków, a także wprowadzenie zmian w istniejących obwodach sterowniczych. Przyciski sterownicze SP22 przewidziane są do wbudowania w znormalizowane otworyo średnicy 22.3 mm, wykonane w pulpitach (tablicach) sterowniczo-sygnalizacyjnych lub bezpośrednio w korpusach maszyn i urządzeń. Część nadpulpitowa przycisków wykonana jest w kolorze czarnym lub pokryta niklem satynowym. |  |  |  | przycisk, przyciski, przycisk sterowniczy, przyciski sterownicze, | ST22 |  | 0.056 | 0.065 | 0.05 | 0.05 | 0.07 | Jarosław Modrzyński | 512055136 | j.modrzynski@spamel.com.pl
3934 | ST22-AKN\. | NAPĘD KOMPLETNY KRYTY BSP NIEBIESKI PIERŚCIEŃ NIKLOWANY | szt | 1 | 28.26 | PLN | 23 | 8536 50 80 |  |  |  | A | H |  | EDI | 5907723049154 |  |  | ST22-AKN\. | 501210 | [5 empty] | 1 | Naped_ST22_K_n.png | SPAMEL_PL_Naped_ST22_K_AK.pdf | Certyfikat_bezpieczenstwa_st22_pl.pdf |  | Certyfikat_zgodnosci_CE_st22_pl.pdf |  | Zastosowanie Przyciski sterownicze SP22 służą do załączania bądź rozłączania prądów o natężeniu do 2,5 A, sygnalizacji świetlnej oraz dźwiękowej w pulpitach maszyn, szafach sterowniczych. Przyciski sterownicze i lampki sygnalizacyjne SP22 mają budowę członową. Rodzaje członów funkcyjnych występujących w przycisku ilustruje rys. A. Przyciski sterownicze lub lampki sygnalizacyjne SP22 dostarczane są jako kompletne wyroby lub w postaci członów stanowiących elementy funkcjonalne przycisku lub lampki. Budowa członowa przycisków i lampek SP22 ułatwia tworzenie potrzebnych wariantów funkcjonalnych przycisków, a także wprowadzenie zmian w istniejących obwodach sterowniczych. Przyciski sterownicze SP22 przewidziane są do wbudowania w znormalizowane otworyo średnicy 22.3 mm, wykonane w pulpitach (tablicach) sterowniczo-sygnalizacyjnych lub bezpośrednio w korpusach maszyn i urządzeń. Część nadpulpitowa przycisków wykonana jest w kolorze czarnym lub pokryta niklem satynowym. |  |  |  | przycisk, przyciski, przycisk sterowniczy, przyciski sterownicze, | ST22 |  | 0.0119 | 0.0209 | 0.05 | 0.05 | 0.07 | Jarosław Modrzyński | 512055136 | j.modrzynski@spamel.com.pl
3935 | ST22-AKN-01\. | PRZYCISK KRYTY BSP NIEBIES.1 ROZ PIERŚCIEŃ NIKLOWANY | szt | 1 | 37.24 | PLN | 23 | 8536 50 80 |  |  |  | A | H |  | EDI | 5907723052444 |  |  | ST22-AKN-01\. | 501211 | [5 empty] | 1 | przycisk_ST22_K_n.png | SPAMEL_PL_Przycisk_kompletny_ST22_K_AK | Certyfikat_bezpieczenstwa_st22_pl.pdf |  | Certyfikat_zgodnosci_CE_st22_pl.pdf |  | Zastosowanie Przyciski sterownicze SP22 służą do załączania bądź rozłączania prądów o natężeniu do 2,5 A, sygnalizacji świetlnej oraz dźwiękowej w pulpitach maszyn, szafach sterowniczych. Przyciski sterownicze i lampki sygnalizacyjne SP22 mają budowę członową. Rodzaje członów funkcyjnych występujących w przycisku ilustruje rys. A. Przyciski sterownicze lub lampki sygnalizacyjne SP22 dostarczane są jako kompletne wyroby lub w postaci członów stanowiących elementy funkcjonalne przycisku lub lampki. Budowa członowa przycisków i lampek SP22 ułatwia tworzenie potrzebnych wariantów funkcjonalnych przycisków, a także wprowadzenie zmian w istniejących obwodach sterowniczych. Przyciski sterownicze SP22 przewidziane są do wbudowania w znormalizowane otworyo średnicy 22.3 mm, wykonane w pulpitach (tablicach) sterowniczo-sygnalizacyjnych lub bezpośrednio w korpusach maszyn i urządzeń. Część nadpulpitowa przycisków wykonana jest w kolorze czarnym lub pokryta niklem satynowym. |  |  |  | przycisk, przyciski, przycisk sterowniczy, przyciski sterownicze, | ST22 |  | 0.0357 | 0.0447 | 0.05 | 0.05 | 0.07 | Jarosław Modrzyński | 512055136 | j.modrzynski@spamel.com.pl
3936 | ST22-AKN-10\. | PRZYCISK KRYTY BSP NIEBIESKI 1 ZW PIERŚCIEŃ NIKLOWANY | szt | 1 | 37.24 | PLN | 23 | 8536 50 80 |  |  |  | A | H |  | EDI | 5907723035966 |  |  | ST22-AKN-10\. | 501211 | [5 empty] | 1 | przycisk_ST22_K_n.png | SPAMEL_PL_Przycisk_kompletny_ST22_K_AK | Certyfikat_bezpieczenstwa_st22_pl.pdf |  | Certyfikat_zgodnosci_CE_st22_pl.pdf |  | Zastosowanie Przyciski sterownicze SP22 służą do załączania bądź rozłączania prądów o natężeniu do 2,5 A, sygnalizacji świetlnej oraz dźwiękowej w pulpitach maszyn, szafach sterowniczych. Przyciski sterownicze i lampki sygnalizacyjne SP22 mają budowę członową. Rodzaje członów funkcyjnych występujących w przycisku ilustruje rys. A. Przyciski sterownicze lub lampki sygnalizacyjne SP22 dostarczane są jako kompletne wyroby lub w postaci członów stanowiących elementy funkcjonalne przycisku lub lampki. Budowa członowa przycisków i lampek SP22 ułatwia tworzenie potrzebnych wariantów funkcjonalnych przycisków, a także wprowadzenie zmian w istniejących obwodach sterowniczych. Przyciski sterownicze SP22 przewidziane są do wbudowania w znormalizowane otworyo średnicy 22.3 mm, wykonane w pulpitach (tablicach) sterowniczo-sygnalizacyjnych lub bezpośrednio w korpusach maszyn i urządzeń. Część nadpulpitowa przycisków wykonana jest w kolorze czarnym lub pokryta niklem satynowym. |  |  |  | przycisk, przyciski, przycisk sterowniczy, przyciski sterownicze, | ST22 |  | 0.0357 | 0.0447 | 0.05 | 0.05 | 0.07 | Jarosław Modrzyński | 512055136 | j.modrzynski@spamel.com.pl
3937 | ST22-AKN-11\. | PRZYCISK KRYTY BSP NIEBIESKI 1 ZW 1 ROZ PIERŚCIEŃ NIKLOWANY | szt | 1 | 50.7 | PLN | 23 | 8536 50 80 |  |  |  | A | H |  | EDI | 5907723054585 |  |  | ST22-AKN-11\. | 501211 | [5 empty] | 1 | przycisk_ST22_K_n.png | SPAMEL_PL_Przycisk_kompletny_ST22_K_AK | Certyfikat_bezpieczenstwa_st22_pl.pdf |  | Certyfikat_zgodnosci_CE_st22_pl.pdf |  | Zastosowanie Przyciski sterownicze SP22 służą do załączania bądź rozłączania prądów o natężeniu do 2,5 A, sygnalizacji świetlnej oraz dźwiękowej w pulpitach maszyn, szafach sterowniczych. Przyciski sterownicze i lampki sygnalizacyjne SP22 mają budowę członową. Rodzaje członów funkcyjnych występujących w przycisku ilustruje rys. A. Przyciski sterownicze lub lampki sygnalizacyjne SP22 dostarczane są jako kompletne wyroby lub w postaci członów stanowiących elementy funkcjonalne przycisku lub lampki. Budowa członowa przycisków i lampek SP22 ułatwia tworzenie potrzebnych wariantów funkcjonalnych przycisków, a także wprowadzenie zmian w istniejących obwodach sterowniczych. Przyciski sterownicze SP22 przewidziane są do wbudowania w znormalizowane otworyo średnicy 22.3 mm, wykonane w pulpitach (tablicach) sterowniczo-sygnalizacyjnych lub bezpośrednio w korpusach maszyn i urządzeń. Część nadpulpitowa przycisków wykonana jest w kolorze czarnym lub pokryta niklem satynowym. |  |  |  | przycisk, przyciski, przycisk sterowniczy, przyciski sterownicze, | ST22 |  | 0.0449 | 0.0539 | 0.05 | 0.05 | 0.07 | Jarosław Modrzyński | 512055136 | j.modrzynski@spamel.com.pl
3938 | ST22-AKZ\. | NAPĘD KOMPLETNY KRYTY BSP ZIELONY PIERŚCIEŃ NIKLOWANY | szt | 1 | 28.26 | PLN | 23 | 8536 50 80 |  |  |  | A | H |  | EDI | 5907723026377 |  |  | ST22-AKZ\. | 501210 | [5 empty] | 1 | Naped_ST22_K_z.png | SPAMEL_PL_Naped_ST22_K_AK.pdf | Certyfikat_bezpieczenstwa_st22_pl.pdf |  | Certyfikat_zgodnosci_CE_st22_pl.pdf |  | Zastosowanie Przyciski sterownicze SP22 służą do załączania bądź rozłączania prądów o natężeniu do 2,5 A, sygnalizacji świetlnej oraz dźwiękowej w pulpitach maszyn, szafach sterowniczych. Przyciski sterownicze i lampki sygnalizacyjne SP22 mają budowę członową. Rodzaje członów funkcyjnych występujących w przycisku ilustruje rys. A. Przyciski sterownicze lub lampki sygnalizacyjne SP22 dostarczane są jako kompletne wyroby lub w postaci członów stanowiących elementy funkcjonalne przycisku lub lampki. Budowa członowa przycisków i lampek SP22 ułatwia tworzenie potrzebnych wariantów funkcjonalnych przycisków, a także wprowadzenie zmian w istniejących obwodach sterowniczych. Przyciski sterownicze SP22 przewidziane są do wbudowania w znormalizowane otworyo średnicy 22.3 mm, wykonane w pulpitach (tablicach) sterowniczo-sygnalizacyjnych lub bezpośrednio w korpusach maszyn i urządzeń. Część nadpulpitowa przycisków wykonana jest w kolorze czarnym lub pokryta niklem satynowym. |  |  |  | przycisk, przyciski, przycisk sterowniczy, przyciski sterownicze, | ST22 |  | 0.0119 | 0.0209 | 0.05 | 0.05 | 0.07 | Jarosław Modrzyński | 512055136 | j.modrzynski@spamel.com.pl
3939 | ST22-AKZ-02\. | PRZYCISK KRYTY BSP ZIELONY 2 ROZ PIERŚCIEŃ NIKLOWANY | szt | 1 | 50.7 | PLN | 23 | 8536 50 80 |  |  |  | A | H |  | EDI | 5907723013285 |  |  | ST22-AKZ-02\. | 501211 | [5 empty] | 1 | przycisk_ST22_K_z.png | SPAMEL_PL_Przycisk_kompletny_ST22_K_AK | Certyfikat_bezpieczenstwa_st22_pl.pdf |  | Certyfikat_zgodnosci_CE_st22_pl.pdf |  | Zastosowanie Przyciski sterownicze SP22 służą do załączania bądź rozłączania prądów o natężeniu do 2,5 A, sygnalizacji świetlnej oraz dźwiękowej w pulpitach maszyn, szafach sterowniczych. Przyciski sterownicze i lampki sygnalizacyjne SP22 mają budowę członową. Rodzaje członów funkcyjnych występujących w przycisku ilustruje rys. A. Przyciski sterownicze lub lampki sygnalizacyjne SP22 dostarczane są jako kompletne wyroby lub w postaci członów stanowiących elementy funkcjonalne przycisku lub lampki. Budowa członowa przycisków i lampek SP22 ułatwia tworzenie potrzebnych wariantów funkcjonalnych przycisków, a także wprowadzenie zmian w istniejących obwodach sterowniczych. Przyciski sterownicze SP22 przewidziane są do wbudowania w znormalizowane otworyo średnicy 22.3 mm, wykonane w pulpitach (tablicach) sterowniczo-sygnalizacyjnych lub bezpośrednio w korpusach maszyn i urządzeń. Część nadpulpitowa przycisków wykonana jest w kolorze czarnym lub pokryta niklem satynowym. |  |  |  | przycisk, przyciski, przycisk sterowniczy, przyciski sterownicze, | ST22 |  | 0.0449 | 0.0539 | 0.05 | 0.05 | 0.07 | Jarosław Modrzyński | 512055136 | j.modrzynski@spamel.com.pl
3940 | ST22-AKZ-10\. | PRZYCISK KRYTY BSP ZIELONY 1 ZW PIERŚCIEŃ NIKLOWANY | szt | 1 | 37.24 | PLN | 23 | 8536 50 80 |  |  |  | A | H |  | EDI | 5907723019652 |  |  | ST22-AKZ-10\. | 501211 | [5 empty] | 1 | przycisk_ST22_K_z.png | SPAMEL_PL_Przycisk_kompletny_ST22_K_AK | Certyfikat_bezpieczenstwa_st22_pl.pdf |  | Certyfikat_zgodnosci_CE_st22_pl.pdf |  | Zastosowanie Przyciski sterownicze SP22 służą do załączania bądź rozłączania prądów o natężeniu do 2,5 A, sygnalizacji świetlnej oraz dźwiękowej w pulpitach maszyn, szafach sterowniczych. Przyciski sterownicze i lampki sygnalizacyjne SP22 mają budowę członową. Rodzaje członów funkcyjnych występujących w przycisku ilustruje rys. A. Przyciski sterownicze lub lampki sygnalizacyjne SP22 dostarczane są jako kompletne wyroby lub w postaci członów stanowiących elementy funkcjonalne przycisku lub lampki. Budowa członowa przycisków i lampek SP22 ułatwia tworzenie potrzebnych wariantów funkcjonalnych przycisków, a także wprowadzenie zmian w istniejących obwodach sterowniczych. Przyciski sterownicze SP22 przewidziane są do wbudowania w znormalizowane otworyo średnicy 22.3 mm, wykonane w pulpitach (tablicach) sterowniczo-sygnalizacyjnych lub bezpośrednio w korpusach maszyn i urządzeń. Część nadpulpitowa przycisków wykonana jest w kolorze czarnym lub pokryta niklem satynowym. |  |  |  | przycisk, przyciski, przycisk sterowniczy, przyciski sterownicze, | ST22 |  | 0.0357 | 0.0447 | 0.05 | 0.05 | 0.07 | Jarosław Modrzyński | 512055136 | j.modrzynski@spamel.com.pl
3941 | ST22-AKZ-11\. | PRZYCISK KRYTY BSP ZIELONY 1 ZW 1 ROZ PIERŚCIEŃ NIKLOWANY | szt | 1 | 50.7 | PLN | 23 | 8536 50 80 |  |  |  | A | H |  | EDI | 5907723049161 |  |  | ST22-AKZ-11\. | 501211 | [5 empty] | 1 | przycisk_ST22_K_z.png | SPAMEL_PL_Przycisk_kompletny_ST22_K_AK | Certyfikat_bezpieczenstwa_st22_pl.pdf |  | Certyfikat_zgodnosci_CE_st22_pl.pdf |  | Zastosowanie Przyciski sterownicze SP22 służą do załączania bądź rozłączania prądów o natężeniu do 2,5 A, sygnalizacji świetlnej oraz dźwiękowej w pulpitach maszyn, szafach sterowniczych. Przyciski sterownicze i lampki sygnalizacyjne SP22 mają budowę członową. Rodzaje członów funkcyjnych występujących w przycisku ilustruje rys. A. Przyciski sterownicze lub lampki sygnalizacyjne SP22 dostarczane są jako kompletne wyroby lub w postaci członów stanowiących elementy funkcjonalne przycisku lub lampki. Budowa członowa przycisków i lampek SP22 ułatwia tworzenie potrzebnych wariantów funkcjonalnych przycisków, a także wprowadzenie zmian w istniejących obwodach sterowniczych. Przyciski sterownicze SP22 przewidziane są do wbudowania w znormalizowane otworyo średnicy 22.3 mm, wykonane w pulpitach (tablicach) sterowniczo-sygnalizacyjnych lub bezpośrednio w korpusach maszyn i urządzeń. Część nadpulpitowa przycisków wykonana jest w kolorze czarnym lub pokryta niklem satynowym. |  |  |  | przycisk, przyciski, przycisk sterowniczy, przyciski sterownicze, | ST22 |  | 0.0449 | 0.0539 | 0.05 | 0.05 | 0.07 | Jarosław Modrzyński | 512055136 | j.modrzynski@spamel.com.pl
3942 | ST22-AKZ-20\. | PRZYCISK KRYTY BSP ZIELONY 2 ZW PIERŚCIEŃ NIKLOWANY | szt | 1 | 50.7 | PLN | 23 | 8536 50 80 |  |  |  | A | H |  | EDI | 5907723022928 |  |  | ST22-AKZ-20\. | 501211 | [5 empty] | 1 | przycisk_ST22_K_z.png | SPAMEL_PL_Przycisk_kompletny_ST22_K_AK | Certyfikat_bezpieczenstwa_st22_pl.pdf |  | Certyfikat_zgodnosci_CE_st22_pl.pdf |  | Zastosowanie Przyciski sterownicze SP22 służą do załączania bądź rozłączania prądów o natężeniu do 2,5 A, sygnalizacji świetlnej oraz dźwiękowej w pulpitach maszyn, szafach sterowniczych. Przyciski sterownicze i lampki sygnalizacyjne SP22 mają budowę członową. Rodzaje członów funkcyjnych występujących w przycisku ilustruje rys. A. Przyciski sterownicze lub lampki sygnalizacyjne SP22 dostarczane są jako kompletne wyroby lub w postaci członów stanowiących elementy funkcjonalne przycisku lub lampki. Budowa członowa przycisków i lampek SP22 ułatwia tworzenie potrzebnych wariantów funkcjonalnych przycisków, a także wprowadzenie zmian w istniejących obwodach sterowniczych. Przyciski sterownicze SP22 przewidziane są do wbudowania w znormalizowane otworyo średnicy 22.3 mm, wykonane w pulpitach (tablicach) sterowniczo-sygnalizacyjnych lub bezpośrednio w korpusach maszyn i urządzeń. Część nadpulpitowa przycisków wykonana jest w kolorze czarnym lub pokryta niklem satynowym. |  |  |  | przycisk, przyciski, przycisk sterowniczy, przyciski sterownicze, | ST22 |  | 0.0449 | 0.0539 | 0.05 | 0.05 | 0.07 | Jarosław Modrzyński | 512055136 | j.modrzynski@spamel.com.pl
3943 | ST22-AWB\. | NAPĘD KOMPL. WYSTAJĄCY BSP BIAŁY PIERŚCIEŃ NIKLOWANY | szt | 1 | 28.26 | PLN | 23 | 8536 50 80 |  |  |  | A | H |  | EDI | 5907723057326 |  |  | ST22-AWB\. | 501210 | [5 empty] | 1 | Naped_ST22_W_b.png | SPAMEL_PL_Naped_ST22_W_AW.pdf | Certyfikat_bezpieczenstwa_st22_pl.pdf |  | Certyfikat_zgodnosci_CE_st22_pl.pdf |  | Zastosowanie Przyciski sterownicze SP22 służą do załączania bądź rozłączania prądów o natężeniu do 2,5 A, sygnalizacji świetlnej oraz dźwiękowej w pulpitach maszyn, szafach sterowniczych. Przyciski sterownicze i lampki sygnalizacyjne SP22 mają budowę członową. Rodzaje członów funkcyjnych występujących w przycisku ilustruje rys. A. Przyciski sterownicze lub lampki sygnalizacyjne SP22 dostarczane są jako kompletne wyroby lub w postaci członów stanowiących elementy funkcjonalne przycisku lub lampki. Budowa członowa przycisków i lampek SP22 ułatwia tworzenie potrzebnych wariantów funkcjonalnych przycisków, a także wprowadzenie zmian w istniejących obwodach sterowniczych. Przyciski sterownicze SP22 przewidziane są do wbudowania w znormalizowane otworyo średnicy 22.3 mm, wykonane w pulpitach (tablicach) sterowniczo-sygnalizacyjnych lub bezpośrednio w korpusach maszyn i urządzeń. Część nadpulpitowa przycisków wykonana jest w kolorze czarnym lub pokryta niklem satynowym. |  |  |  | przycisk, przyciski, przycisk sterowniczy, przyciski sterownicze, | ST22 |  | 0.0125 | 0.0215 | 0.05 | 0.05 | 0.07 | Jarosław Modrzyński | 512055136 | j.modrzynski@spamel.com.pl
3944 | ST22-AWC\. | NAPĘD KOMPL. WYSTAJĄCY BSP CZERWONY PIERŚCIEŃ NIKLOWANY | szt | 1 | 28.26 | PLN | 23 | 8536 50 80 |  |  |  | A | H |  | EDI | 5907723067196 |  |  | ST22-AWC\. | 501210 | [5 empty] | 1 | Naped_ST22_W_c.png | SPAMEL_PL_Naped_ST22_W_AW.pdf | Certyfikat_bezpieczenstwa_st22_pl.pdf |  | Certyfikat_zgodnosci_CE_st22_pl.pdf |  | Zastosowanie Przyciski sterownicze SP22 służą do załączania bądź rozłączania prądów o natężeniu do 2,5 A, sygnalizacji świetlnej oraz dźwiękowej w pulpitach maszyn, szafach sterowniczych. Przyciski sterownicze i lampki sygnalizacyjne SP22 mają budowę członową. Rodzaje członów funkcyjnych występujących w przycisku ilustruje rys. A. Przyciski sterownicze lub lampki sygnalizacyjne SP22 dostarczane są jako kompletne wyroby lub w postaci członów stanowiących elementy funkcjonalne przycisku lub lampki. Budowa członowa przycisków i lampek SP22 ułatwia tworzenie potrzebnych wariantów funkcjonalnych przycisków, a także wprowadzenie zmian w istniejących obwodach sterowniczych. Przyciski sterownicze SP22 przewidziane są do wbudowania w znormalizowane otworyo średnicy 22.3 mm, wykonane w pulpitach (tablicach) sterowniczo-sygnalizacyjnych lub bezpośrednio w korpusach maszyn i urządzeń. Część nadpulpitowa przycisków wykonana jest w kolorze czarnym lub pokryta niklem satynowym. |  |  |  | przycisk, przyciski, przycisk sterowniczy, przyciski sterownicze, | ST22 |  | 0.0125 | 0.0215 | 0.05 | 0.05 | 0.07 | Jarosław Modrzyński | 512055136 | j.modrzynski@spamel.com.pl
3945 | ST22-AWC-01\. | PRZYCISK WYSTAJĄCY BSP CZERWONY 1 ROZ PIERŚCIEŃ NIKLOWANY | szt | 1 | 37.24 | PLN | 23 | 8536 50 80 |  |  |  | A | H |  | EDI | 5907723021716 |  |  | ST22-AWC-01\. | 501211 | [5 empty] | 1 | przycisk_ST22_W_c.png | SPAMEL_PL_Przycisk_kompletny_ST22_W_AW.pdf | Certyfikat_bezpieczenstwa_st22_pl.pdf |  | Certyfikat_zgodnosci_CE_st22_pl.pdf |  | Zastosowanie Przyciski sterownicze SP22 służą do załączania bądź rozłączania prądów o natężeniu do 2,5 A, sygnalizacji świetlnej oraz dźwiękowej w pulpitach maszyn, szafach sterowniczych. Przyciski sterownicze i lampki sygnalizacyjne SP22 mają budowę członową. Rodzaje członów funkcyjnych występujących w przycisku ilustruje rys. A. Przyciski sterownicze lub lampki sygnalizacyjne SP22 dostarczane są jako kompletne wyroby lub w postaci członów stanowiących elementy funkcjonalne przycisku lub lampki. Budowa członowa przycisków i lampek SP22 ułatwia tworzenie potrzebnych wariantów funkcjonalnych przycisków, a także wprowadzenie zmian w istniejących obwodach sterowniczych. Przyciski sterownicze SP22 przewidziane są do wbudowania w znormalizowane otworyo średnicy 22.3 mm, wykonane w pulpitach (tablicach) sterowniczo-sygnalizacyjnych lub bezpośrednio w korpusach maszyn i urządzeń. Część nadpulpitowa przycisków wykonana jest w kolorze czarnym lub pokryta niklem satynowym. |  |  |  | przycisk, przyciski, przycisk sterowniczy, przyciski sterownicze, | ST22 |  | 0.0362 | 0.0452 | 0.05 | 0.05 | 0.07 | Jarosław Modrzyński | 512055136 | j.modrzynski@spamel.com.pl
3946 | ST22-AWC-10\. | PRZYCISK WYSTAJĄCY BSP CZERWONY 1 ZW PIERŚCIEN NIKLOWANY | szt | 1 | 37.24 | PLN | 23 | 8536 50 80 |  |  |  | A | H |  | EDI | 5907723024083 |  |  | ST22-AWC-10\. | 501211 | [5 empty] | 1 | przycisk_ST22_W_c.png | SPAMEL_PL_Przycisk_kompletny_ST22_W_AW.pdf | Certyfikat_bezpieczenstwa_st22_pl.pdf |  | Certyfikat_zgodnosci_CE_st22_pl.pdf |  | Zastosowanie Przyciski sterownicze SP22 służą do załączania bądź rozłączania prądów o natężeniu do 2,5 A, sygnalizacji świetlnej oraz dźwiękowej w pulpitach maszyn, szafach sterowniczych. Przyciski sterownicze i lampki sygnalizacyjne SP22 mają budowę członową. Rodzaje członów funkcyjnych występujących w przycisku ilustruje rys. A. Przyciski sterownicze lub lampki sygnalizacyjne SP22 dostarczane są jako kompletne wyroby lub w postaci członów stanowiących elementy funkcjonalne przycisku lub lampki. Budowa członowa przycisków i lampek SP22 ułatwia tworzenie potrzebnych wariantów funkcjonalnych przycisków, a także wprowadzenie zmian w istniejących obwodach sterowniczych. Przyciski sterownicze SP22 przewidziane są do wbudowania w znormalizowane otworyo średnicy 22.3 mm, wykonane w pulpitach (tablicach) sterowniczo-sygnalizacyjnych lub bezpośrednio w korpusach maszyn i urządzeń. Część nadpulpitowa przycisków wykonana jest w kolorze czarnym lub pokryta niklem satynowym. |  |  |  | przycisk, przyciski, przycisk sterowniczy, przyciski sterownicze, | ST22 |  | 0.0362 | 0.0452 | 0.05 | 0.05 | 0.07 | Jarosław Modrzyński | 512055136 | j.modrzynski@spamel.com.pl
3947 | ST22-AWC-11\. | PRZYCISK WYSTAJĄCY BSP CZERWONY 1 ZW 1 R PIERŚCIEŃ NIKLOWANY | szt | 1 | 50.7 | PLN | 23 | 8536 50 80 |  |  |  | A | H |  | EDI | 5907723012929 |  |  | ST22-AWC-11\. | 501211 | [5 empty] | 1 | przycisk_ST22_W_c.png | SPAMEL_PL_Przycisk_kompletny_ST22_W_AW.pdf | Certyfikat_bezpieczenstwa_st22_pl.pdf |  | Certyfikat_zgodnosci_CE_st22_pl.pdf |  | Zastosowanie Przyciski sterownicze SP22 służą do załączania bądź rozłączania prądów o natężeniu do 2,5 A, sygnalizacji świetlnej oraz dźwiękowej w pulpitach maszyn, szafach sterowniczych. Przyciski sterownicze i lampki sygnalizacyjne SP22 mają budowę członową. Rodzaje członów funkcyjnych występujących w przycisku ilustruje rys. A. Przyciski sterownicze lub lampki sygnalizacyjne SP22 dostarczane są jako kompletne wyroby lub w postaci członów stanowiących elementy funkcjonalne przycisku lub lampki. Budowa członowa przycisków i lampek SP22 ułatwia tworzenie potrzebnych wariantów funkcjonalnych przycisków, a także wprowadzenie zmian w istniejących obwodach sterowniczych. Przyciski sterownicze SP22 przewidziane są do wbudowania w znormalizowane otworyo średnicy 22.3 mm, wykonane w pulpitach (tablicach) sterowniczo-sygnalizacyjnych lub bezpośrednio w korpusach maszyn i urządzeń. Część nadpulpitowa przycisków wykonana jest w kolorze czarnym lub pokryta niklem satynowym. |  |  |  | przycisk, przyciski, przycisk sterowniczy, przyciski sterownicze, | ST22 |  | 0.0454 | 0.0544 | 0.05 | 0.05 | 0.07 | Jarosław Modrzyński | 512055136 | j.modrzynski@spamel.com.pl
3948 | ST22-AWG\. | NAPĘD KOMPL. WYSTAJĄCY BSP ŻÓŁTY PIERŚCIEŃ NIKLOWANY | szt | 1 | 28.26 | PLN | 23 | 8536 50 80 |  |  |  | A | H |  | EDI | 5907723049178 |  |  | ST22-AWG\. | 501210 | [5 empty] | 1 | Naped_ST22_W_g.png | SPAMEL_PL_Naped_ST22_W_AW.pdf | Certyfikat_bezpieczenstwa_st22_pl.pdf |  | Certyfikat_zgodnosci_CE_st22_pl.pdf |  | Zastosowanie Przyciski sterownicze SP22 służą do załączania bądź rozłączania prądów o natężeniu do 2,5 A, sygnalizacji świetlnej oraz dźwiękowej w pulpitach maszyn, szafach sterowniczych. Przyciski sterownicze i lampki sygnalizacyjne SP22 mają budowę członową. Rodzaje członów funkcyjnych występujących w przycisku ilustruje rys. A. Przyciski sterownicze lub lampki sygnalizacyjne SP22 dostarczane są jako kompletne wyroby lub w postaci członów stanowiących elementy funkcjonalne przycisku lub lampki. Budowa członowa przycisków i lampek SP22 ułatwia tworzenie potrzebnych wariantów funkcjonalnych przycisków, a także wprowadzenie zmian w istniejących obwodach sterowniczych. Przyciski sterownicze SP22 przewidziane są do wbudowania w znormalizowane otworyo średnicy 22.3 mm, wykonane w pulpitach (tablicach) sterowniczo-sygnalizacyjnych lub bezpośrednio w korpusach maszyn i urządzeń. Część nadpulpitowa przycisków wykonana jest w kolorze czarnym lub pokryta niklem satynowym. |  |  |  | przycisk, przyciski, przycisk sterowniczy, przyciski sterownicze, | ST22 |  | 0.0125 | 0.0215 | 0.05 | 0.05 | 0.07 | Jarosław Modrzyński | 512055136 | j.modrzynski@spamel.com.pl
3949 | ST22-AWG-10\. | PRZYCISK WYSTAJĄCY BSP ŻÓŁTY 1 ZW PIERŚCIEŃ NIKLOWANY | szt | 1 | 37.24 | PLN | 23 | 8536 50 80 |  |  |  | A | H |  | EDI | 5907723018723 |  |  | ST22-AWG-10\. | 501211 | [5 empty] | 1 | przycisk_ST22_W_g.png | SPAMEL_PL_Przycisk_kompletny_ST22_W_AW.pdf | Certyfikat_bezpieczenstwa_st22_pl.pdf |  | Certyfikat_zgodnosci_CE_st22_pl.pdf |  | Zastosowanie Przyciski sterownicze SP22 służą do załączania bądź rozłączania prądów o natężeniu do 2,5 A, sygnalizacji świetlnej oraz dźwiękowej w pulpitach maszyn, szafach sterowniczych. Przyciski sterownicze i lampki sygnalizacyjne SP22 mają budowę członową. Rodzaje członów funkcyjnych występujących w przycisku ilustruje rys. A. Przyciski sterownicze lub lampki sygnalizacyjne SP22 dostarczane są jako kompletne wyroby lub w postaci członów stanowiących elementy funkcjonalne przycisku lub lampki. Budowa członowa przycisków i lampek SP22 ułatwia tworzenie potrzebnych wariantów funkcjonalnych przycisków, a także wprowadzenie zmian w istniejących obwodach sterowniczych. Przyciski sterownicze SP22 przewidziane są do wbudowania w znormalizowane otworyo średnicy 22.3 mm, wykonane w pulpitach (tablicach) sterowniczo-sygnalizacyjnych lub bezpośrednio w korpusach maszyn i urządzeń. Część nadpulpitowa przycisków wykonana jest w kolorze czarnym lub pokryta niklem satynowym. |  |  |  | przycisk, przyciski, przycisk sterowniczy, przyciski sterownicze, | ST22 |  | 0.0362 | 0.0452 | 0.05 | 0.05 | 0.07 | Jarosław Modrzyński | 512055136 | j.modrzynski@spamel.com.pl
3950 | ST22-AWG-11\. | PRZYCISK WYSTAJĄCY BSP ŻÓŁTY 1 ZW 1 ROZ PIERŚCIEŃ NIKLOWANY | szt | 1 | 50.7 | PLN | 23 | 8536 50 80 |  |  |  | A | H |  | EDI | 5907723054592 |  |  | ST22-AWG-11\. | 501211 | [5 empty] | 1 | przycisk_ST22_W_g.png | SPAMEL_PL_Przycisk_kompletny_ST22_W_AW.pdf | Certyfikat_bezpieczenstwa_st22_pl.pdf |  | Certyfikat_zgodnosci_CE_st22_pl.pdf |  | Zastosowanie Przyciski sterownicze SP22 służą do załączania bądź rozłączania prądów o natężeniu do 2,5 A, sygnalizacji świetlnej oraz dźwiękowej w pulpitach maszyn, szafach sterowniczych. Przyciski sterownicze i lampki sygnalizacyjne SP22 mają budowę członową. Rodzaje członów funkcyjnych występujących w przycisku ilustruje rys. A. Przyciski sterownicze lub lampki sygnalizacyjne SP22 dostarczane są jako kompletne wyroby lub w postaci członów stanowiących elementy funkcjonalne przycisku lub lampki. Budowa członowa przycisków i lampek SP22 ułatwia tworzenie potrzebnych wariantów funkcjonalnych przycisków, a także wprowadzenie zmian w istniejących obwodach sterowniczych. Przyciski sterownicze SP22 przewidziane są do wbudowania w znormalizowane otworyo średnicy 22.3 mm, wykonane w pulpitach (tablicach) sterowniczo-sygnalizacyjnych lub bezpośrednio w korpusach maszyn i urządzeń. Część nadpulpitowa przycisków wykonana jest w kolorze czarnym lub pokryta niklem satynowym. |  |  |  | przycisk, przyciski, przycisk sterowniczy, przyciski sterownicze, | ST22 |  | 0.0454 | 0.0544 | 0.05 | 0.05 | 0.07 | Jarosław Modrzyński | 512055136 | j.modrzynski@spamel.com.pl
3951 | ST22-AWLB-11-24-LED\AC/DC | PRZYCISK WYST.PODŚW BSP BIAŁY 1ZW 1RZ PIERŚCIEŃ NIKLOWANY | szt | 1 | 95.71 | PLN | 23 | 8536 50 80 |  |  |  | A | H |  | EDI | 5907723049185 |  |  | ST22-AWLB-11-24-LED\AC/DC | 501211 | [5 empty] | 1 | przycisk_ST22_WL_b.png | SPAMEL_PL_Przycisk_kompletny_podswietlany_ST22_WL_AWL.pdf | Certyfikat_bezpieczenstwa_st22_pl.pdf |  | Certyfikat_zgodnosci_CE_st22_pl.pdf |  | Zastosowanie Przyciski sterownicze SP22 służą do załączania bądź rozłączania prądów o natężeniu do 2,5 A, sygnalizacji świetlnej oraz dźwiękowej w pulpitach maszyn, szafach sterowniczych. Przyciski sterownicze i lampki sygnalizacyjne SP22 mają budowę członową. Rodzaje członów funkcyjnych występujących w przycisku ilustruje rys. A. Przyciski sterownicze lub lampki sygnalizacyjne SP22 dostarczane są jako kompletne wyroby lub w postaci członów stanowiących elementy funkcjonalne przycisku lub lampki. Budowa członowa przycisków i lampek SP22 ułatwia tworzenie potrzebnych wariantów funkcjonalnych przycisków, a także wprowadzenie zmian w istniejących obwodach sterowniczych. Przyciski sterownicze SP22 przewidziane są do wbudowania w znormalizowane otworyo średnicy 22.3 mm, wykonane w pulpitach (tablicach) sterowniczo-sygnalizacyjnych lub bezpośrednio w korpusach maszyn i urządzeń. Część nadpulpitowa przycisków wykonana jest w kolorze czarnym lub pokryta niklem satynowym. |  |  |  | przycisk, przyciski, przycisk sterowniczy, przyciski sterownicze, | ST22 |  | 0.057 | 0.066 | 0.05 | 0.05 | 0.07 | Jarosław Modrzyński | 512055136 | j.modrzynski@spamel.com.pl
3952 | ST22-AWLB-11-24-LED\AC/DC-15 | PRZYCISK WYST.PODŚW BSP BIAŁY 1ZW 1RZ PIERŚCIEŃ NIKLOWANY "BEZ OPISU" | szt | 1 | 95.71 | PLN | 23 | 8536 50 80 |  |  |  | A | H |  | EDI | 5907723021921 |  |  | ST22-AWLB-11-24-LED\AC/DC-15 | 501211 | [5 empty] | 1 | przycisk_ST22_WL_b.png | SPAMEL_PL_Przycisk_kompletny_podswietlany_ST22_WL_AWL.pdf | Certyfikat_bezpieczenstwa_st22_pl.pdf |  | Certyfikat_zgodnosci_CE_st22_pl.pdf |  | Zastosowanie Przyciski sterownicze SP22 służą do załączania bądź rozłączania prądów o natężeniu do 2,5 A, sygnalizacji świetlnej oraz dźwiękowej w pulpitach maszyn, szafach sterowniczych. Przyciski sterownicze i lampki sygnalizacyjne SP22 mają budowę członową. Rodzaje członów funkcyjnych występujących w przycisku ilustruje rys. A. Przyciski sterownicze lub lampki sygnalizacyjne SP22 dostarczane są jako kompletne wyroby lub w postaci członów stanowiących elementy funkcjonalne przycisku lub lampki. Budowa członowa przycisków i lampek SP22 ułatwia tworzenie potrzebnych wariantów funkcjonalnych przycisków, a także wprowadzenie zmian w istniejących obwodach sterowniczych. Przyciski sterownicze SP22 przewidziane są do wbudowania w znormalizowane otworyo średnicy 22.3 mm, wykonane w pulpitach (tablicach) sterowniczo-sygnalizacyjnych lub bezpośrednio w korpusach maszyn i urządzeń. Część nadpulpitowa przycisków wykonana jest w kolorze czarnym lub pokryta niklem satynowym. |  |  |  | przycisk, przyciski, przycisk sterowniczy, przyciski sterownicze, | ST22 |  | 0.057 | 0.066 | 0.05 | 0.05 | 0.07 | Jarosław Modrzyński | 512055136 | j.modrzynski@spamel.com.pl
3953 | ST22-AWLC\. | NAPĘD KOMPL. WYST.PODŚW.BSP CZERWONY PIERŚCIEŃ NIKLOWANY | szt | 1 | 30.03 | PLN | 23 | 8536 50 80 |  |  |  | A | H |  | EDI | 5907723049192 |  |  | ST22-AWLC\. | 501210 | [5 empty] | 1 | Naped_ST22_WL_c.png | SPAMEL_PL_Naped_podswietlany_ST22_WL_AWL.pdf | Certyfikat_bezpieczenstwa_st22_pl.pdf |  | Certyfikat_zgodnosci_CE_st22_pl.pdf |  | Zastosowanie Przyciski sterownicze SP22 służą do załączania bądź rozłączania prądów o natężeniu do 2,5 A, sygnalizacji świetlnej oraz dźwiękowej w pulpitach maszyn, szafach sterowniczych. Przyciski sterownicze i lampki sygnalizacyjne SP22 mają budowę członową. Rodzaje członów funkcyjnych występujących w przycisku ilustruje rys. A. Przyciski sterownicze lub lampki sygnalizacyjne SP22 dostarczane są jako kompletne wyroby lub w postaci członów stanowiących elementy funkcjonalne przycisku lub lampki. Budowa członowa przycisków i lampek SP22 ułatwia tworzenie potrzebnych wariantów funkcjonalnych przycisków, a także wprowadzenie zmian w istniejących obwodach sterowniczych. Przyciski sterownicze SP22 przewidziane są do wbudowania w znormalizowane otworyo średnicy 22.3 mm, wykonane w pulpitach (tablicach) sterowniczo-sygnalizacyjnych lub bezpośrednio w korpusach maszyn i urządzeń. Część nadpulpitowa przycisków wykonana jest w kolorze czarnym lub pokryta niklem satynowym. |  |  |  | przycisk, przyciski, przycisk sterowniczy, przyciski sterownicze, | ST22 |  | 0.0122 | 0.0212 | 0.05 | 0.05 | 0.07 | Jarosław Modrzyński | 512055136 | j.modrzynski@spamel.com.pl
3954 | ST22-AWLC-01-230-LED\AC | PRZYCISK WYST.PODŚW BSP CZERWONY 1 ROZ PIERŚCIEŃ NIKLOWANY | szt | 1 | 66.94 | PLN | 23 | 8536 50 80 |  |  |  | A | H |  | EDI | 5907723058453 |  |  | ST22-AWLC-01-230-LED\AC | 501211 | [5 empty] | 1 | przycisk_ST22_WL_c.png | SPAMEL_PL_Przycisk_kompletny_podswietlany_ST22_WL_AWL.pdf | Certyfikat_bezpieczenstwa_st22_pl.pdf |  | Certyfikat_zgodnosci_CE_st22_pl.pdf |  | Zastosowanie Przyciski sterownicze SP22 służą do załączania bądź rozłączania prądów o natężeniu do 2,5 A, sygnalizacji świetlnej oraz dźwiękowej w pulpitach maszyn, szafach sterowniczych. Przyciski sterownicze i lampki sygnalizacyjne SP22 mają budowę członową. Rodzaje członów funkcyjnych występujących w przycisku ilustruje rys. A. Przyciski sterownicze lub lampki sygnalizacyjne SP22 dostarczane są jako kompletne wyroby lub w postaci członów stanowiących elementy funkcjonalne przycisku lub lampki. Budowa członowa przycisków i lampek SP22 ułatwia tworzenie potrzebnych wariantów funkcjonalnych przycisków, a także wprowadzenie zmian w istniejących obwodach sterowniczych. Przyciski sterownicze SP22 przewidziane są do wbudowania w znormalizowane otworyo średnicy 22.3 mm, wykonane w pulpitach (tablicach) sterowniczo-sygnalizacyjnych lub bezpośrednio w korpusach maszyn i urządzeń. Część nadpulpitowa przycisków wykonana jest w kolorze czarnym lub pokryta niklem satynowym. |  |  |  | przycisk, przyciski, przycisk sterowniczy, przyciski sterownicze, | ST22 |  | 0.0478 | 0.0568 | 0.05 | 0.05 | 0.07 | Jarosław Modrzyński | 512055136 | j.modrzynski@spamel.com.pl
3955 | ST22-AWLC-10-230-BA9\. | PRZYCISK WYST.PODŚW BSP CZERWONY 1 ZW PIERŚCIEŃ NIKLOWANY | szt | 1 | 68.07 | PLN | 23 | 8536 50 80 |  |  |  | A | H |  | EDI | 5907723035911 |  |  | ST22-AWLC-10-230-BA9\. | 501211 | [5 empty] | 1 | przycisk_ST22_WL_c.png | SPAMEL_PL_Przycisk_kompletny_podswietlany_ST22_WL_AWL.pdf | Certyfikat_bezpieczenstwa_st22_pl.pdf |  | Certyfikat_zgodnosci_CE_st22_pl.pdf |  | Zastosowanie Przyciski sterownicze SP22 służą do załączania bądź rozłączania prądów o natężeniu do 2,5 A, sygnalizacji świetlnej oraz dźwiękowej w pulpitach maszyn, szafach sterowniczych. Przyciski sterownicze i lampki sygnalizacyjne SP22 mają budowę członową. Rodzaje członów funkcyjnych występujących w przycisku ilustruje rys. A. Przyciski sterownicze lub lampki sygnalizacyjne SP22 dostarczane są jako kompletne wyroby lub w postaci członów stanowiących elementy funkcjonalne przycisku lub lampki. Budowa członowa przycisków i lampek SP22 ułatwia tworzenie potrzebnych wariantów funkcjonalnych przycisków, a także wprowadzenie zmian w istniejących obwodach sterowniczych. Przyciski sterownicze SP22 przewidziane są do wbudowania w znormalizowane otworyo średnicy 22.3 mm, wykonane w pulpitach (tablicach) sterowniczo-sygnalizacyjnych lub bezpośrednio w korpusach maszyn i urządzeń. Część nadpulpitowa przycisków wykonana jest w kolorze czarnym lub pokryta niklem satynowym. |  |  |  | przycisk, przyciski, przycisk sterowniczy, przyciski sterownicze, | ST22 |  | 0.0474 | 0.0564 | 0.05 | 0.05 | 0.07 | Jarosław Modrzyński | 512055136 | j.modrzynski@spamel.com.pl
3956 | ST22-AWLC-10-230-LED\AC | PRZYCISK WYST.PODŚW BSP CZERW0NY 1ZW PIERŚCIEŃ NIKLOWANY | szt | 1 | 68.34 | PLN | 23 | 8536 50 80 |  |  |  | A | H |  | EDI | 5907723058736 |  |  | ST22-AWLC-10-230-LED\AC | 501211 | [5 empty] | 1 | przycisk_ST22_WL_c.png | SPAMEL_PL_Przycisk_kompletny_podswietlany_ST22_WL_AWL.pdf | Certyfikat_bezpieczenstwa_st22_pl.pdf |  | Certyfikat_zgodnosci_CE_st22_pl.pdf |  | Zastosowanie Przyciski sterownicze SP22 służą do załączania bądź rozłączania prądów o natężeniu do 2,5 A, sygnalizacji świetlnej oraz dźwiękowej w pulpitach maszyn, szafach sterowniczych. Przyciski sterownicze i lampki sygnalizacyjne SP22 mają budowę członową. Rodzaje członów funkcyjnych występujących w przycisku ilustruje rys. A. Przyciski sterownicze lub lampki sygnalizacyjne SP22 dostarczane są jako kompletne wyroby lub w postaci członów stanowiących elementy funkcjonalne przycisku lub lampki. Budowa członowa przycisków i lampek SP22 ułatwia tworzenie potrzebnych wariantów funkcjonalnych przycisków, a także wprowadzenie zmian w istniejących obwodach sterowniczych. Przyciski sterownicze SP22 przewidziane są do wbudowania w znormalizowane otworyo średnicy 22.3 mm, wykonane w pulpitach (tablicach) sterowniczo-sygnalizacyjnych lub bezpośrednio w korpusach maszyn i urządzeń. Część nadpulpitowa przycisków wykonana jest w kolorze czarnym lub pokryta niklem satynowym. |  |  |  | przycisk, przyciski, przycisk sterowniczy, przyciski sterownicze, | ST22 |  | 0.048 | 0.057 | 0.05 | 0.05 | 0.07 | Jarosław Modrzyński | 512055136 | j.modrzynski@spamel.com.pl
3957 | ST22-AWLC-10-24-BA9S\. | PRZYCISK WYST.PODŚW BSP CZERWONY 1 ZW PIERŚCIEŃ NIKLOWANY | szt | 1 | 78.4 | PLN | 23 | 8536 50 80 |  |  |  | A | H |  | EDI | 5907723066731 |  |  | ST22-AWLC-10-24-BA9S\. | 501211 | [5 empty] | 1 | przycisk_ST22_WL_c.png | SPAMEL_PL_Przycisk_kompletny_podswietlany_ST22_WL_AWL.pdf | Certyfikat_bezpieczenstwa_st22_pl.pdf |  | Certyfikat_zgodnosci_CE_st22_pl.pdf |  | Zastosowanie Przyciski sterownicze SP22 służą do załączania bądź rozłączania prądów o natężeniu do 2,5 A, sygnalizacji świetlnej oraz dźwiękowej w pulpitach maszyn, szafach sterowniczych. Przyciski sterownicze i lampki sygnalizacyjne SP22 mają budowę członową. Rodzaje członów funkcyjnych występujących w przycisku ilustruje rys. A. Przyciski sterownicze lub lampki sygnalizacyjne SP22 dostarczane są jako kompletne wyroby lub w postaci członów stanowiących elementy funkcjonalne przycisku lub lampki. Budowa członowa przycisków i lampek SP22 ułatwia tworzenie potrzebnych wariantów funkcjonalnych przycisków, a także wprowadzenie zmian w istniejących obwodach sterowniczych. Przyciski sterownicze SP22 przewidziane są do wbudowania w znormalizowane otworyo średnicy 22.3 mm, wykonane w pulpitach (tablicach) sterowniczo-sygnalizacyjnych lub bezpośrednio w korpusach maszyn i urządzeń. Część nadpulpitowa przycisków wykonana jest w kolorze czarnym lub pokryta niklem satynowym. |  |  |  | przycisk, przyciski, przycisk sterowniczy, przyciski sterownicze, | ST22 |  | 0.0471 | 0.0561 | 0.05 | 0.05 | 0.07 | Jarosław Modrzyński | 512055136 | j.modrzynski@spamel.com.pl
3958 | ST22-AWLC-10-24-LED\AC/DC | PRZYCISK WYST.PODŚW BSP CZERWONY 1 ZW PIERŚCIEŃ NIKLOWANY | szt | 1 | 68.34 | PLN | 23 | 8536 50 80 |  |  |  | A | H |  | EDI | 5907723056428 |  |  | ST22-AWLC-10-24-LED\AC/DC | 501211 | [5 empty] | 1 | przycisk_ST22_WL_c.png | SPAMEL_PL_Przycisk_kompletny_podswietlany_ST22_WL_AWL.pdf | Certyfikat_bezpieczenstwa_st22_pl.pdf |  | Certyfikat_zgodnosci_CE_st22_pl.pdf |  | Zastosowanie Przyciski sterownicze SP22 służą do załączania bądź rozłączania prądów o natężeniu do 2,5 A, sygnalizacji świetlnej oraz dźwiękowej w pulpitach maszyn, szafach sterowniczych. Przyciski sterownicze i lampki sygnalizacyjne SP22 mają budowę członową. Rodzaje członów funkcyjnych występujących w przycisku ilustruje rys. A. Przyciski sterownicze lub lampki sygnalizacyjne SP22 dostarczane są jako kompletne wyroby lub w postaci członów stanowiących elementy funkcjonalne przycisku lub lampki. Budowa członowa przycisków i lampek SP22 ułatwia tworzenie potrzebnych wariantów funkcjonalnych przycisków, a także wprowadzenie zmian w istniejących obwodach sterowniczych. Przyciski sterownicze SP22 przewidziane są do wbudowania w znormalizowane otworyo średnicy 22.3 mm, wykonane w pulpitach (tablicach) sterowniczo-sygnalizacyjnych lub bezpośrednio w korpusach maszyn i urządzeń. Część nadpulpitowa przycisków wykonana jest w kolorze czarnym lub pokryta niklem satynowym. |  |  |  | przycisk, przyciski, przycisk sterowniczy, przyciski sterownicze, | ST22 |  | 0.0478 | 0.0568 | 0.05 | 0.05 | 0.07 | Jarosław Modrzyński | 512055136 | j.modrzynski@spamel.com.pl
3959 | ST22-AWLC-20-24-BA9S\. | PRZYCISK WYST.PODŚW.BSP CZERWONY 2 ZWIER PIERŚCIEŃ NIKLOWANY | szt | 1 | 78.4 | PLN | 23 | 8536 50 80 |  |  |  | A | H |  | EDI | 5907723021488 |  |  | ST22-AWLC-20-24-BA9S\. | 501211 | [5 empty] | 1 | przycisk_ST22_WL_c.png | SPAMEL_PL_Przycisk_kompletny_podswietlany_ST22_WL_AWL.pdf | Certyfikat_bezpieczenstwa_st22_pl.pdf |  | Certyfikat_zgodnosci_CE_st22_pl.pdf |  | Zastosowanie Przyciski sterownicze SP22 służą do załączania bądź rozłączania prądów o natężeniu do 2,5 A, sygnalizacji świetlnej oraz dźwiękowej w pulpitach maszyn, szafach sterowniczych. Przyciski sterownicze i lampki sygnalizacyjne SP22 mają budowę członową. Rodzaje członów funkcyjnych występujących w przycisku ilustruje rys. A. Przyciski sterownicze lub lampki sygnalizacyjne SP22 dostarczane są jako kompletne wyroby lub w postaci członów stanowiących elementy funkcjonalne przycisku lub lampki. Budowa członowa przycisków i lampek SP22 ułatwia tworzenie potrzebnych wariantów funkcjonalnych przycisków, a także wprowadzenie zmian w istniejących obwodach sterowniczych. Przyciski sterownicze SP22 przewidziane są do wbudowania w znormalizowane otworyo średnicy 22.3 mm, wykonane w pulpitach (tablicach) sterowniczo-sygnalizacyjnych lub bezpośrednio w korpusach maszyn i urządzeń. Część nadpulpitowa przycisków wykonana jest w kolorze czarnym lub pokryta niklem satynowym. |  |  |  | przycisk, przyciski, przycisk sterowniczy, przyciski sterownicze, | ST22 |  | 0.0563 | 0.0653 | 0.05 | 0.05 | 0.07 | Jarosław Modrzyński | 512055136 | j.modrzynski@spamel.com.pl
3960 | ST22-AWLG\. | NAPĘD KOMPL.WYST.PODŚW.BSP ŻÓŁTY PIERŚCIEŃ NIKLOWANY | szt | 1 | 30.03 | PLN | 23 | 8536 50 80 |  |  |  | A | H |  | EDI | 5907723049208 |  |  | ST22-AWLG\. | 501210 | [5 empty] | 1 | Naped_ST22_WL_g.png | SPAMEL_PL_Naped_podswietlany_ST22_WL_AWL.pdf | Certyfikat_bezpieczenstwa_st22_pl.pdf |  | Certyfikat_zgodnosci_CE_st22_pl.pdf |  | Zastosowanie Przyciski sterownicze SP22 służą do załączania bądź rozłączania prądów o natężeniu do 2,5 A, sygnalizacji świetlnej oraz dźwiękowej w pulpitach maszyn, szafach sterowniczych. Przyciski sterownicze i lampki sygnalizacyjne SP22 mają budowę członową. Rodzaje członów funkcyjnych występujących w przycisku ilustruje rys. A. Przyciski sterownicze lub lampki sygnalizacyjne SP22 dostarczane są jako kompletne wyroby lub w postaci członów stanowiących elementy funkcjonalne przycisku lub lampki. Budowa członowa przycisków i lampek SP22 ułatwia tworzenie potrzebnych wariantów funkcjonalnych przycisków, a także wprowadzenie zmian w istniejących obwodach sterowniczych. Przyciski sterownicze SP22 przewidziane są do wbudowania w znormalizowane otworyo średnicy 22.3 mm, wykonane w pulpitach (tablicach) sterowniczo-sygnalizacyjnych lub bezpośrednio w korpusach maszyn i urządzeń. Część nadpulpitowa przycisków wykonana jest w kolorze czarnym lub pokryta niklem satynowym. |  |  |  | przycisk, przyciski, przycisk sterowniczy, przyciski sterownicze, | ST22 |  | 0.0122 | 0.0212 | 0.05 | 0.05 | 0.07 | Jarosław Modrzyński | 512055136 | j.modrzynski@spamel.com.pl
3961 | ST22-AWLG-10-230-LED\AC | PRZYCISK WYST.PODŚW.BSP ŻÓŁTY 1 ZWIERNY PIERŚCIEŃ NIKLOWANY | szt | 1 | 84 | PLN | 23 | 8536 50 80 |  |  |  | A | H |  | EDI | 5907723031777 |  |  | ST22-AWLG-10-230-LED\AC | 501211 | [5 empty] | 1 | przycisk_ST22_WL_g.png | SPAMEL_PL_Przycisk_kompletny_podswietlany_ST22_WL_AWL.pdf | Certyfikat_bezpieczenstwa_st22_pl.pdf |  | Certyfikat_zgodnosci_CE_st22_pl.pdf |  | Zastosowanie Przyciski sterownicze SP22 służą do załączania bądź rozłączania prądów o natężeniu do 2,5 A, sygnalizacji świetlnej oraz dźwiękowej w pulpitach maszyn, szafach sterowniczych. Przyciski sterownicze i lampki sygnalizacyjne SP22 mają budowę członową. Rodzaje członów funkcyjnych występujących w przycisku ilustruje rys. A. Przyciski sterownicze lub lampki sygnalizacyjne SP22 dostarczane są jako kompletne wyroby lub w postaci członów stanowiących elementy funkcjonalne przycisku lub lampki. Budowa członowa przycisków i lampek SP22 ułatwia tworzenie potrzebnych wariantów funkcjonalnych przycisków, a także wprowadzenie zmian w istniejących obwodach sterowniczych. Przyciski sterownicze SP22 przewidziane są do wbudowania w znormalizowane otworyo średnicy 22.3 mm, wykonane w pulpitach (tablicach) sterowniczo-sygnalizacyjnych lub bezpośrednio w korpusach maszyn i urządzeń. Część nadpulpitowa przycisków wykonana jest w kolorze czarnym lub pokryta niklem satynowym. |  |  |  | przycisk, przyciski, przycisk sterowniczy, przyciski sterownicze, | ST22 |  | 0.0677 | 0.0767 | 0.05 | 0.05 | 0.07 | Jarosław Modrzyński | 512055136 | j.modrzynski@spamel.com.pl
3962 | ST22-AWLG-10-24-LED\AC/DC | PRZYCISK WYST.PODŚW.BSP ŻÓŁTY 1 ZWIERNY PIERŚCIEŃ NIKLOWANY | szt | 1 | 84 | PLN | 23 | 8536 50 80 |  |  |  | A | H |  | EDI | 5907723056411 |  |  | ST22-AWLG-10-24-LED\AC/DC | 501211 | [5 empty] | 1 | przycisk_ST22_WL_g.png | SPAMEL_PL_Przycisk_kompletny_podswietlany_ST22_WL_AWL.pdf | Certyfikat_bezpieczenstwa_st22_pl.pdf |  | Certyfikat_zgodnosci_CE_st22_pl.pdf |  | Zastosowanie Przyciski sterownicze SP22 służą do załączania bądź rozłączania prądów o natężeniu do 2,5 A, sygnalizacji świetlnej oraz dźwiękowej w pulpitach maszyn, szafach sterowniczych. Przyciski sterownicze i lampki sygnalizacyjne SP22 mają budowę członową. Rodzaje członów funkcyjnych występujących w przycisku ilustruje rys. A. Przyciski sterownicze lub lampki sygnalizacyjne SP22 dostarczane są jako kompletne wyroby lub w postaci członów stanowiących elementy funkcjonalne przycisku lub lampki. Budowa członowa przycisków i lampek SP22 ułatwia tworzenie potrzebnych wariantów funkcjonalnych przycisków, a także wprowadzenie zmian w istniejących obwodach sterowniczych. Przyciski sterownicze SP22 przewidziane są do wbudowania w znormalizowane otworyo średnicy 22.3 mm, wykonane w pulpitach (tablicach) sterowniczo-sygnalizacyjnych lub bezpośrednio w korpusach maszyn i urządzeń. Część nadpulpitowa przycisków wykonana jest w kolorze czarnym lub pokryta niklem satynowym. |  |  |  | przycisk, przyciski, przycisk sterowniczy, przyciski sterownicze, | ST22 |  | 0.0478 | 0.0568 | 0.05 | 0.05 | 0.07 | Jarosław Modrzyński | 512055136 | j.modrzynski@spamel.com.pl
3963 | ST22-AWLG-20-24-BA9S\. | PRZYCISK WYST.PODŚW.BSP ŻÓŁTY 2 ZWIERNE PIERŚCIEŃ NIKLOWANY | szt | 1 | 72.92 | PLN | 23 | 8536 50 80 |  |  |  | A | H |  | EDI | 5907723021495 |  |  | ST22-AWLG-20-24-BA9S\. | 501211 | [5 empty] | 1 | przycisk_ST22_WL_g.png | SPAMEL_PL_Przycisk_kompletny_podswietlany_ST22_WL_AWL.pdf | Certyfikat_bezpieczenstwa_st22_pl.pdf |  | Certyfikat_zgodnosci_CE_st22_pl.pdf |  | Zastosowanie Przyciski sterownicze SP22 służą do załączania bądź rozłączania prądów o natężeniu do 2,5 A, sygnalizacji świetlnej oraz dźwiękowej w pulpitach maszyn, szafach sterowniczych. Przyciski sterownicze i lampki sygnalizacyjne SP22 mają budowę członową. Rodzaje członów funkcyjnych występujących w przycisku ilustruje rys. A. Przyciski sterownicze lub lampki sygnalizacyjne SP22 dostarczane są jako kompletne wyroby lub w postaci członów stanowiących elementy funkcjonalne przycisku lub lampki. Budowa członowa przycisków i lampek SP22 ułatwia tworzenie potrzebnych wariantów funkcjonalnych przycisków, a także wprowadzenie zmian w istniejących obwodach sterowniczych. Przyciski sterownicze SP22 przewidziane są do wbudowania w znormalizowane otworyo średnicy 22.3 mm, wykonane w pulpitach (tablicach) sterowniczo-sygnalizacyjnych lub bezpośrednio w korpusach maszyn i urządzeń. Część nadpulpitowa przycisków wykonana jest w kolorze czarnym lub pokryta niklem satynowym. |  |  |  | przycisk, przyciski, przycisk sterowniczy, przyciski sterownicze, | ST22 |  | 0.0563 | 0.0653 | 0.05 | 0.05 | 0.07 | Jarosław Modrzyński | 512055136 | j.modrzynski@spamel.com.pl
3964 | ST22-AWLN-10-24-LED\AC/DC | PRZYCISK WYST.PODŚW BSP NIEBIESKI 1 ZW PIERŚCIEŃ NIKLOWANY | szt | 1 | 84 | PLN | 23 | 8536 50 80 |  |  |  | A | H |  | EDI | 5907723056404 |  |  | ST22-AWLN-10-24-LED\AC/DC | 501211 | [5 empty] | 1 | przycisk_ST22_WL_n.png | SPAMEL_PL_Przycisk_kompletny_podswietlany_ST22_WL_AWL.pdf | Certyfikat_bezpieczenstwa_st22_pl.pdf |  | Certyfikat_zgodnosci_CE_st22_pl.pdf |  | Zastosowanie Przyciski sterownicze SP22 służą do załączania bądź rozłączania prądów o natężeniu do 2,5 A, sygnalizacji świetlnej oraz dźwiękowej w pulpitach maszyn, szafach sterowniczych. Przyciski sterownicze i lampki sygnalizacyjne SP22 mają budowę członową. Rodzaje członów funkcyjnych występujących w przycisku ilustruje rys. A. Przyciski sterownicze lub lampki sygnalizacyjne SP22 dostarczane są jako kompletne wyroby lub w postaci członów stanowiących elementy funkcjonalne przycisku lub lampki. Budowa członowa przycisków i lampek SP22 ułatwia tworzenie potrzebnych wariantów funkcjonalnych przycisków, a także wprowadzenie zmian w istniejących obwodach sterowniczych. Przyciski sterownicze SP22 przewidziane są do wbudowania w znormalizowane otworyo średnicy 22.3 mm, wykonane w pulpitach (tablicach) sterowniczo-sygnalizacyjnych lub bezpośrednio w korpusach maszyn i urządzeń. Część nadpulpitowa przycisków wykonana jest w kolorze czarnym lub pokryta niklem satynowym. |  |  |  | przycisk, przyciski, przycisk sterowniczy, przyciski sterownicze, | ST22 |  | 0.0478 | 0.0568 | 0.05 | 0.05 | 0.07 | Jarosław Modrzyński | 512055136 | j.modrzynski@spamel.com.pl
3965 | ST22-AWLN-11-230-LED\AC | PRZYCISK WYST.PODŚW BSP NIEBIESKI 1ZW1RZ PIERŚCIEŃ NIKLOWANY | szt | 1 | 95.71 | PLN | 23 | 8536 50 80 |  |  |  | A | H |  | EDI | 5907723031845 |  |  | ST22-AWLN-11-230-LED\AC | 501211 | [5 empty] | 1 | przycisk_ST22_WL_n.png | SPAMEL_PL_Przycisk_kompletny_podswietlany_ST22_WL_AWL.pdf | Certyfikat_bezpieczenstwa_st22_pl.pdf |  | Certyfikat_zgodnosci_CE_st22_pl.pdf |  | Zastosowanie Przyciski sterownicze SP22 służą do załączania bądź rozłączania prądów o natężeniu do 2,5 A, sygnalizacji świetlnej oraz dźwiękowej w pulpitach maszyn, szafach sterowniczych. Przyciski sterownicze i lampki sygnalizacyjne SP22 mają budowę członową. Rodzaje członów funkcyjnych występujących w przycisku ilustruje rys. A. Przyciski sterownicze lub lampki sygnalizacyjne SP22 dostarczane są jako kompletne wyroby lub w postaci członów stanowiących elementy funkcjonalne przycisku lub lampki. Budowa członowa przycisków i lampek SP22 ułatwia tworzenie potrzebnych wariantów funkcjonalnych przycisków, a także wprowadzenie zmian w istniejących obwodach sterowniczych. Przyciski sterownicze SP22 przewidziane są do wbudowania w znormalizowane otworyo średnicy 22.3 mm, wykonane w pulpitach (tablicach) sterowniczo-sygnalizacyjnych lub bezpośrednio w korpusach maszyn i urządzeń. Część nadpulpitowa przycisków wykonana jest w kolorze czarnym lub pokryta niklem satynowym. |  |  |  | przycisk, przyciski, przycisk sterowniczy, przyciski sterownicze, | ST22 |  | 0.057 | 0.066 | 0.05 | 0.05 | 0.07 | Jarosław Modrzyński | 512055136 | j.modrzynski@spamel.com.pl
3966 | ST22-AWLN-11-24-LED\AC/DC-15 | PRZYCISK WYST.PODŚW BSP NIEBIES.1ZW 1RZ PIERŚCIEŃ NIKLOWANY "BEZ OPISU" | szt | 1 | 95.71 | PLN | 23 | 8536 50 80 |  |  |  | A | H |  | EDI | 5907723023826 |  |  | ST22-AWLN-11-24-LED\AC/DC-15 | 501211 | [5 empty] | 1 | przycisk_ST22_WL_n.png | SPAMEL_PL_Przycisk_kompletny_podswietlany_ST22_WL_AWL.pdf | Certyfikat_bezpieczenstwa_st22_pl.pdf |  | Certyfikat_zgodnosci_CE_st22_pl.pdf |  | Zastosowanie Przyciski sterownicze SP22 służą do załączania bądź rozłączania prądów o natężeniu do 2,5 A, sygnalizacji świetlnej oraz dźwiękowej w pulpitach maszyn, szafach sterowniczych. Przyciski sterownicze i lampki sygnalizacyjne SP22 mają budowę członową. Rodzaje członów funkcyjnych występujących w przycisku ilustruje rys. A. Przyciski sterownicze lub lampki sygnalizacyjne SP22 dostarczane są jako kompletne wyroby lub w postaci członów stanowiących elementy funkcjonalne przycisku lub lampki. Budowa członowa przycisków i lampek SP22 ułatwia tworzenie potrzebnych wariantów funkcjonalnych przycisków, a także wprowadzenie zmian w istniejących obwodach sterowniczych. Przyciski sterownicze SP22 przewidziane są do wbudowania w znormalizowane otworyo średnicy 22.3 mm, wykonane w pulpitach (tablicach) sterowniczo-sygnalizacyjnych lub bezpośrednio w korpusach maszyn i urządzeń. Część nadpulpitowa przycisków wykonana jest w kolorze czarnym lub pokryta niklem satynowym. |  |  |  | przycisk, przyciski, przycisk sterowniczy, przyciski sterownicze, | ST22 |  | 0.057 | 0.066 | 0.05 | 0.05 | 0.07 | Jarosław Modrzyński | 512055136 | j.modrzynski@spamel.com.pl
3967 | ST22-AWLZ\. | NAPĘD KOMPL.WYST.PODŚW.BSP ZIELONY PIERŚCIEŃ NIKLOWANY | szt | 1 | 30.03 | PLN | 23 | 8536 50 80 |  |  |  | A | H |  | EDI | 5907723019393 |  |  | ST22-AWLZ\. | 501210 | [5 empty] | 1 | Naped_ST22_WL_z.png | SPAMEL_PL_Naped_podswietlany_ST22_WL_AWL.pdf | Certyfikat_bezpieczenstwa_st22_pl.pdf |  | Certyfikat_zgodnosci_CE_st22_pl.pdf |  | Zastosowanie Przyciski sterownicze SP22 służą do załączania bądź rozłączania prądów o natężeniu do 2,5 A, sygnalizacji świetlnej oraz dźwiękowej w pulpitach maszyn, szafach sterowniczych. Przyciski sterownicze i lampki sygnalizacyjne SP22 mają budowę członową. Rodzaje członów funkcyjnych występujących w przycisku ilustruje rys. A. Przyciski sterownicze lub lampki sygnalizacyjne SP22 dostarczane są jako kompletne wyroby lub w postaci członów stanowiących elementy funkcjonalne przycisku lub lampki. Budowa członowa przycisków i lampek SP22 ułatwia tworzenie potrzebnych wariantów funkcjonalnych przycisków, a także wprowadzenie zmian w istniejących obwodach sterowniczych. Przyciski sterownicze SP22 przewidziane są do wbudowania w znormalizowane otworyo średnicy 22.3 mm, wykonane w pulpitach (tablicach) sterowniczo-sygnalizacyjnych lub bezpośrednio w korpusach maszyn i urządzeń. Część nadpulpitowa przycisków wykonana jest w kolorze czarnym lub pokryta niklem satynowym. |  |  |  | przycisk, przyciski, przycisk sterowniczy, przyciski sterownicze, | ST22 |  | 0.0122 | 0.0212 | 0.05 | 0.05 | 0.07 | Jarosław Modrzyński | 512055136 | j.modrzynski@spamel.com.pl
3968 | ST22-AWLZ-10-230-BA9\. | PRZYCISK WYST.PODŚW BSP ZIELONY 1 ZW PIERŚCIEŃ NIKLOWANY | szt | 1 | 75.87 | PLN | 23 | 8536 50 80 |  |  |  | A | H |  | EDI | 0 |  |  | ST22-AWLZ-10-230-BA9\. | 501211 | [5 empty] | 1 | przycisk_ST22_WL_z.png | SPAMEL_PL_Przycisk_kompletny_podswietlany_ST22_WL_AWL.pdf | Certyfikat_bezpieczenstwa_st22_pl.pdf |  | Certyfikat_zgodnosci_CE_st22_pl.pdf |  | Zastosowanie Przyciski sterownicze SP22 służą do załączania bądź rozłączania prądów o natężeniu do 2,5 A, sygnalizacji świetlnej oraz dźwiękowej w pulpitach maszyn, szafach sterowniczych. Przyciski sterownicze i lampki sygnalizacyjne SP22 mają budowę członową. Rodzaje członów funkcyjnych występujących w przycisku ilustruje rys. A. Przyciski sterownicze lub lampki sygnalizacyjne SP22 dostarczane są jako kompletne wyroby lub w postaci członów stanowiących elementy funkcjonalne przycisku lub lampki. Budowa członowa przycisków i lampek SP22 ułatwia tworzenie potrzebnych wariantów funkcjonalnych przycisków, a także wprowadzenie zmian w istniejących obwodach sterowniczych. Przyciski sterownicze SP22 przewidziane są do wbudowania w znormalizowane otworyo średnicy 22.3 mm, wykonane w pulpitach (tablicach) sterowniczo-sygnalizacyjnych lub bezpośrednio w korpusach maszyn i urządzeń. Część nadpulpitowa przycisków wykonana jest w kolorze czarnym lub pokryta niklem satynowym. |  |  |  | przycisk, przyciski, przycisk sterowniczy, przyciski sterownicze, | ST22 |  | 0.0474 | 0.0564 | 0.05 | 0.05 | 0.07 | Jarosław Modrzyński | 512055136 | j.modrzynski@spamel.com.pl
3969 | ST22-AWLZ-10-230-LED\AC | PRZYCISK WYST.PODŚW BSP ZIELONY 1 ZW PIERŚCIEŃ NIKLOWANY | szt | 1 | 90.01 | PLN | 23 | 8536 50 80 |  |  |  | A | H |  | EDI | 5907723058460 |  |  | ST22-AWLZ-10-230-LED\AC | 501211 | [5 empty] | 1 | przycisk_ST22_WL_z.png | SPAMEL_PL_Przycisk_kompletny_podswietlany_ST22_WL_AWL.pdf | Certyfikat_bezpieczenstwa_st22_pl.pdf |  | Certyfikat_zgodnosci_CE_st22_pl.pdf |  | Zastosowanie Przyciski sterownicze SP22 służą do załączania bądź rozłączania prądów o natężeniu do 2,5 A, sygnalizacji świetlnej oraz dźwiękowej w pulpitach maszyn, szafach sterowniczych. Przyciski sterownicze i lampki sygnalizacyjne SP22 mają budowę członową. Rodzaje członów funkcyjnych występujących w przycisku ilustruje rys. A. Przyciski sterownicze lub lampki sygnalizacyjne SP22 dostarczane są jako kompletne wyroby lub w postaci członów stanowiących elementy funkcjonalne przycisku lub lampki. Budowa członowa przycisków i lampek SP22 ułatwia tworzenie potrzebnych wariantów funkcjonalnych przycisków, a także wprowadzenie zmian w istniejących obwodach sterowniczych. Przyciski sterownicze SP22 przewidziane są do wbudowania w znormalizowane otworyo średnicy 22.3 mm, wykonane w pulpitach (tablicach) sterowniczo-sygnalizacyjnych lub bezpośrednio w korpusach maszyn i urządzeń. Część nadpulpitowa przycisków wykonana jest w kolorze czarnym lub pokryta niklem satynowym. |  |  |  | przycisk, przyciski, przycisk sterowniczy, przyciski sterownicze, | ST22 |  | 0.0478 | 0.0568 | 0.05 | 0.05 | 0.07 | Jarosław Modrzyński | 512055136 | j.modrzynski@spamel.com.pl
3970 | ST22-AWLZ-11-230-BA9\. | PRZYCISK WYST.PODŚW BSP ZIELONY 1 ZW1ROZ PIERŚCIEŃ NIKLOWANY | szt | 1 | 80.9 | PLN | 23 | 8536 50 80 |  |  |  | A | H |  | EDI | 5907723057494 |  |  | ST22-AWLZ-11-230-BA9\. | 501211 | [5 empty] | 1 | przycisk_ST22_WL_z.png | SPAMEL_PL_Przycisk_kompletny_podswietlany_ST22_WL_AWL.pdf | Certyfikat_bezpieczenstwa_st22_pl.pdf |  | Certyfikat_zgodnosci_CE_st22_pl.pdf |  | Zastosowanie Przyciski sterownicze SP22 służą do załączania bądź rozłączania prądów o natężeniu do 2,5 A, sygnalizacji świetlnej oraz dźwiękowej w pulpitach maszyn, szafach sterowniczych. Przyciski sterownicze i lampki sygnalizacyjne SP22 mają budowę członową. Rodzaje członów funkcyjnych występujących w przycisku ilustruje rys. A. Przyciski sterownicze lub lampki sygnalizacyjne SP22 dostarczane są jako kompletne wyroby lub w postaci członów stanowiących elementy funkcjonalne przycisku lub lampki. Budowa członowa przycisków i lampek SP22 ułatwia tworzenie potrzebnych wariantów funkcjonalnych przycisków, a także wprowadzenie zmian w istniejących obwodach sterowniczych. Przyciski sterownicze SP22 przewidziane są do wbudowania w znormalizowane otworyo średnicy 22.3 mm, wykonane w pulpitach (tablicach) sterowniczo-sygnalizacyjnych lub bezpośrednio w korpusach maszyn i urządzeń. Część nadpulpitowa przycisków wykonana jest w kolorze czarnym lub pokryta niklem satynowym. |  |  |  | przycisk, przyciski, przycisk sterowniczy, przyciski sterownicze, | ST22 |  | 0.0567 | 0.0657 | 0.05 | 0.05 | 0.07 | Jarosław Modrzyński | 512055136 | j.modrzynski@spamel.com.pl
3971 | ST22-AWLZ-11-230-LED\AC | PRZYCISK WYST.PODŚW BSP ZIELONY 1ZW 1ROZ PIERŚCIEŃ NIKLOWANY | szt | 1 | 112.59 | PLN | 23 | 8536 50 80 |  |  |  | A | H |  | EDI | 5907723019416 |  |  | ST22-AWLZ-11-230-LED\AC | 501211 | [5 empty] | 1 | przycisk_ST22_WL_z.png | SPAMEL_PL_Przycisk_kompletny_podswietlany_ST22_WL_AWL.pdf | Certyfikat_bezpieczenstwa_st22_pl.pdf |  | Certyfikat_zgodnosci_CE_st22_pl.pdf |  | Zastosowanie Przyciski sterownicze SP22 służą do załączania bądź rozłączania prądów o natężeniu do 2,5 A, sygnalizacji świetlnej oraz dźwiękowej w pulpitach maszyn, szafach sterowniczych. Przyciski sterownicze i lampki sygnalizacyjne SP22 mają budowę członową. Rodzaje członów funkcyjnych występujących w przycisku ilustruje rys. A. Przyciski sterownicze lub lampki sygnalizacyjne SP22 dostarczane są jako kompletne wyroby lub w postaci członów stanowiących elementy funkcjonalne przycisku lub lampki. Budowa członowa przycisków i lampek SP22 ułatwia tworzenie potrzebnych wariantów funkcjonalnych przycisków, a także wprowadzenie zmian w istniejących obwodach sterowniczych. Przyciski sterownicze SP22 przewidziane są do wbudowania w znormalizowane otworyo średnicy 22.3 mm, wykonane w pulpitach (tablicach) sterowniczo-sygnalizacyjnych lub bezpośrednio w korpusach maszyn i urządzeń. Część nadpulpitowa przycisków wykonana jest w kolorze czarnym lub pokryta niklem satynowym. |  |  |  | przycisk, przyciski, przycisk sterowniczy, przyciski sterownicze, | ST22 |  | 0.057 | 0.066 | 0.05 | 0.05 | 0.07 | Jarosław Modrzyński | 512055136 | j.modrzynski@spamel.com.pl
3972 | ST22-AWLZ-20-24-BA9S\. | PRZYCISK WYST.PODŚW.BSP ZIELONY 2 ZWIER. PIERŚCIEŃ NIKLOWANY | szt | 1 | 75.87 | PLN | 23 | 8536 50 80 |  |  |  | A | H |  | EDI | 5907723021501 |  |  | ST22-AWLZ-20-24-BA9S\. | 501211 | [5 empty] | 1 | przycisk_ST22_WL_z.png | SPAMEL_PL_Przycisk_kompletny_podswietlany_ST22_WL_AWL.pdf | Certyfikat_bezpieczenstwa_st22_pl.pdf |  | Certyfikat_zgodnosci_CE_st22_pl.pdf |  | Zastosowanie Przyciski sterownicze SP22 służą do załączania bądź rozłączania prądów o natężeniu do 2,5 A, sygnalizacji świetlnej oraz dźwiękowej w pulpitach maszyn, szafach sterowniczych. Przyciski sterownicze i lampki sygnalizacyjne SP22 mają budowę członową. Rodzaje członów funkcyjnych występujących w przycisku ilustruje rys. A. Przyciski sterownicze lub lampki sygnalizacyjne SP22 dostarczane są jako kompletne wyroby lub w postaci członów stanowiących elementy funkcjonalne przycisku lub lampki. Budowa członowa przycisków i lampek SP22 ułatwia tworzenie potrzebnych wariantów funkcjonalnych przycisków, a także wprowadzenie zmian w istniejących obwodach sterowniczych. Przyciski sterownicze SP22 przewidziane są do wbudowania w znormalizowane otworyo średnicy 22.3 mm, wykonane w pulpitach (tablicach) sterowniczo-sygnalizacyjnych lub bezpośrednio w korpusach maszyn i urządzeń. Część nadpulpitowa przycisków wykonana jest w kolorze czarnym lub pokryta niklem satynowym. |  |  |  | przycisk, przyciski, przycisk sterowniczy, przyciski sterownicze, | ST22 |  | 0.0563 | 0.0653 | 0.05 | 0.05 | 0.07 | Jarosław Modrzyński | 512055136 | j.modrzynski@spamel.com.pl
3973 | ST22-AWN\. | NAPĘD KOMPL. WYSTAJĄCY BSP NIEBIESKI PIERŚCIEŃ NIKLOWANY | szt | 1 | 28.26 | PLN | 23 | 8536 50 80 |  |  |  | A | H |  | EDI | 5907723049215 |  |  | ST22-AWN\. | 501210 | [5 empty] | 1 | Naped_ST22_W_n.png | SPAMEL_PL_Naped_ST22_W_AW.pdf | Certyfikat_bezpieczenstwa_st22_pl.pdf |  | Certyfikat_zgodnosci_CE_st22_pl.pdf |  | Zastosowanie Przyciski sterownicze SP22 służą do załączania bądź rozłączania prądów o natężeniu do 2,5 A, sygnalizacji świetlnej oraz dźwiękowej w pulpitach maszyn, szafach sterowniczych. Przyciski sterownicze i lampki sygnalizacyjne SP22 mają budowę członową. Rodzaje członów funkcyjnych występujących w przycisku ilustruje rys. A. Przyciski sterownicze lub lampki sygnalizacyjne SP22 dostarczane są jako kompletne wyroby lub w postaci członów stanowiących elementy funkcjonalne przycisku lub lampki. Budowa członowa przycisków i lampek SP22 ułatwia tworzenie potrzebnych wariantów funkcjonalnych przycisków, a także wprowadzenie zmian w istniejących obwodach sterowniczych. Przyciski sterownicze SP22 przewidziane są do wbudowania w znormalizowane otworyo średnicy 22.3 mm, wykonane w pulpitach (tablicach) sterowniczo-sygnalizacyjnych lub bezpośrednio w korpusach maszyn i urządzeń. Część nadpulpitowa przycisków wykonana jest w kolorze czarnym lub pokryta niklem satynowym. |  |  |  | przycisk, przyciski, przycisk sterowniczy, przyciski sterownicze, | ST22 |  | 0.0125 | 0.0215 | 0.05 | 0.05 | 0.07 | Jarosław Modrzyński | 512055136 | j.modrzynski@spamel.com.pl
3974 | ST22-AWN-01\. | PRZYCISK WYSTAJĄCY BSP NIEBIESKI 1 ROZ. PIERŚCIEŃ NIKLOWANY | szt | 1 | 37.24 | PLN | 23 | 8536 50 80 |  |  |  | A | H |  | EDI | 5907723064317 |  |  | ST22-AWN-01\. | 501211 | [5 empty] | 1 | przycisk_ST22_W_n.png | SPAMEL_PL_Przycisk_kompletny_ST22_W_AW.pdf | Certyfikat_bezpieczenstwa_st22_pl.pdf |  | Certyfikat_zgodnosci_CE_st22_pl.pdf |  | Zastosowanie Przyciski sterownicze SP22 służą do załączania bądź rozłączania prądów o natężeniu do 2,5 A, sygnalizacji świetlnej oraz dźwiękowej w pulpitach maszyn, szafach sterowniczych. Przyciski sterownicze i lampki sygnalizacyjne SP22 mają budowę członową. Rodzaje członów funkcyjnych występujących w przycisku ilustruje rys. A. Przyciski sterownicze lub lampki sygnalizacyjne SP22 dostarczane są jako kompletne wyroby lub w postaci członów stanowiących elementy funkcjonalne przycisku lub lampki. Budowa członowa przycisków i lampek SP22 ułatwia tworzenie potrzebnych wariantów funkcjonalnych przycisków, a także wprowadzenie zmian w istniejących obwodach sterowniczych. Przyciski sterownicze SP22 przewidziane są do wbudowania w znormalizowane otworyo średnicy 22.3 mm, wykonane w pulpitach (tablicach) sterowniczo-sygnalizacyjnych lub bezpośrednio w korpusach maszyn i urządzeń. Część nadpulpitowa przycisków wykonana jest w kolorze czarnym lub pokryta niklem satynowym. |  |  |  | przycisk, przyciski, przycisk sterowniczy, przyciski sterownicze, | ST22 |  | 0.0362 | 0.0452 | 0.05 | 0.05 | 0.07 | Jarosław Modrzyński | 512055136 | j.modrzynski@spamel.com.pl
3975 | ST22-AWZ\. | NAPĘD KOMPL. WYSTAJĄCY BSP ZIELONY PIERŚCIEŃ NIKLOWANY | szt | 1 | 28.26 | PLN | 23 | 8536 50 80 |  |  |  | A | H |  | EDI | 5907723055025 |  |  | ST22-AWZ\. | 501210 | [5 empty] | 1 | Naped_ST22_W_z.png | SPAMEL_PL_Naped_ST22_W_AW.pdf | Certyfikat_bezpieczenstwa_st22_pl.pdf |  | Certyfikat_zgodnosci_CE_st22_pl.pdf |  | Zastosowanie Przyciski sterownicze SP22 służą do załączania bądź rozłączania prądów o natężeniu do 2,5 A, sygnalizacji świetlnej oraz dźwiękowej w pulpitach maszyn, szafach sterowniczych. Przyciski sterownicze i lampki sygnalizacyjne SP22 mają budowę członową. Rodzaje członów funkcyjnych występujących w przycisku ilustruje rys. A. Przyciski sterownicze lub lampki sygnalizacyjne SP22 dostarczane są jako kompletne wyroby lub w postaci członów stanowiących elementy funkcjonalne przycisku lub lampki. Budowa członowa przycisków i lampek SP22 ułatwia tworzenie potrzebnych wariantów funkcjonalnych przycisków, a także wprowadzenie zmian w istniejących obwodach sterowniczych. Przyciski sterownicze SP22 przewidziane są do wbudowania w znormalizowane otworyo średnicy 22.3 mm, wykonane w pulpitach (tablicach) sterowniczo-sygnalizacyjnych lub bezpośrednio w korpusach maszyn i urządzeń. Część nadpulpitowa przycisków wykonana jest w kolorze czarnym lub pokryta niklem satynowym. |  |  |  | przycisk, przyciski, przycisk sterowniczy, przyciski sterownicze, | ST22 |  | 0.0125 | 0.0215 | 0.05 | 0.05 | 0.07 | Jarosław Modrzyński | 512055136 | j.modrzynski@spamel.com.pl
3976 | ST22-AWZ-01\. | PRZYCISK WYSTAJĄCY BSP ZIELONY 1ROZ PIERŚCIEŃ NIKLOWANY | szt | 1 | 37.24 | PLN | 23 | 8536 50 80 |  |  |  | A | H |  | EDI | 5907723035683 |  |  | ST22-AWZ-01\. | 501211 | [5 empty] | 1 | przycisk_ST22_W_z.png | SPAMEL_PL_Przycisk_kompletny_ST22_W_AW.pdf | Certyfikat_bezpieczenstwa_st22_pl.pdf |  | Certyfikat_zgodnosci_CE_st22_pl.pdf |  | Zastosowanie Przyciski sterownicze SP22 służą do załączania bądź rozłączania prądów o natężeniu do 2,5 A, sygnalizacji świetlnej oraz dźwiękowej w pulpitach maszyn, szafach sterowniczych. Przyciski sterownicze i lampki sygnalizacyjne SP22 mają budowę członową. Rodzaje członów funkcyjnych występujących w przycisku ilustruje rys. A. Przyciski sterownicze lub lampki sygnalizacyjne SP22 dostarczane są jako kompletne wyroby lub w postaci członów stanowiących elementy funkcjonalne przycisku lub lampki. Budowa członowa przycisków i lampek SP22 ułatwia tworzenie potrzebnych wariantów funkcjonalnych przycisków, a także wprowadzenie zmian w istniejących obwodach sterowniczych. Przyciski sterownicze SP22 przewidziane są do wbudowania w znormalizowane otworyo średnicy 22.3 mm, wykonane w pulpitach (tablicach) sterowniczo-sygnalizacyjnych lub bezpośrednio w korpusach maszyn i urządzeń. Część nadpulpitowa przycisków wykonana jest w kolorze czarnym lub pokryta niklem satynowym. |  |  |  | przycisk, przyciski, przycisk sterowniczy, przyciski sterownicze, | ST22 |  | 0.0362 | 0.0452 | 0.05 | 0.05 | 0.07 | Jarosław Modrzyński | 512055136 | j.modrzynski@spamel.com.pl
3977 | ST22-AWZ-10\. | PRZYCISK WYSTAJĄCY BSP ZIELONY 1 ZW PIERŚCIEŃ NIKLOWANY | szt | 1 | 37.24 | PLN | 23 | 8536 50 80 |  |  |  | A | H |  | EDI | 5907723032224 |  |  | ST22-AWZ-10\. | 501211 | [5 empty] | 1 | przycisk_ST22_W_z.png | SPAMEL_PL_Przycisk_kompletny_ST22_W_AW.pdf | Certyfikat_bezpieczenstwa_st22_pl.pdf |  | Certyfikat_zgodnosci_CE_st22_pl.pdf |  | Zastosowanie Przyciski sterownicze SP22 służą do załączania bądź rozłączania prądów o natężeniu do 2,5 A, sygnalizacji świetlnej oraz dźwiękowej w pulpitach maszyn, szafach sterowniczych. Przyciski sterownicze i lampki sygnalizacyjne SP22 mają budowę członową. Rodzaje członów funkcyjnych występujących w przycisku ilustruje rys. A. Przyciski sterownicze lub lampki sygnalizacyjne SP22 dostarczane są jako kompletne wyroby lub w postaci członów stanowiących elementy funkcjonalne przycisku lub lampki. Budowa członowa przycisków i lampek SP22 ułatwia tworzenie potrzebnych wariantów funkcjonalnych przycisków, a także wprowadzenie zmian w istniejących obwodach sterowniczych. Przyciski sterownicze SP22 przewidziane są do wbudowania w znormalizowane otworyo średnicy 22.3 mm, wykonane w pulpitach (tablicach) sterowniczo-sygnalizacyjnych lub bezpośrednio w korpusach maszyn i urządzeń. Część nadpulpitowa przycisków wykonana jest w kolorze czarnym lub pokryta niklem satynowym. |  |  |  | przycisk, przyciski, przycisk sterowniczy, przyciski sterownicze, | ST22 |  | 0.0362 | 0.0452 | 0.05 | 0.05 | 0.07 | Jarosław Modrzyński | 512055136 | j.modrzynski@spamel.com.pl
3978 | ST22-B\. | NAPĘD KPL.BEZPIECZEŃSTWA PIERŚCIEŃ NIKLOWANY | szt | 1 | 33 | PLN | 23 | 8536 50 80 |  |  |  | A | H |  | EDI | 5907723008434 |  |  | ST22-B\. | 501210 | [5 empty] | 1 | Naped_ST22_B_c.png | SPAMEL_PL_Naped_ST22_B.pdf | Certyfikat_bezpieczenstwa_st22_pl.pdf |  | Certyfikat_zgodnosci_CE_st22_pl.pdf |  | Zastosowanie Przyciski sterownicze SP22 służą do załączania bądź rozłączania prądów o natężeniu do 2,5 A, sygnalizacji świetlnej oraz dźwiękowej w pulpitach maszyn, szafach sterowniczych. Przyciski sterownicze i lampki sygnalizacyjne SP22 mają budowę członową. Rodzaje członów funkcyjnych występujących w przycisku ilustruje rys. A. Przyciski sterownicze lub lampki sygnalizacyjne SP22 dostarczane są jako kompletne wyroby lub w postaci członów stanowiących elementy funkcjonalne przycisku lub lampki. Budowa członowa przycisków i lampek SP22 ułatwia tworzenie potrzebnych wariantów funkcjonalnych przycisków, a także wprowadzenie zmian w istniejących obwodach sterowniczych. Przyciski sterownicze SP22 przewidziane są do wbudowania w znormalizowane otworyo średnicy 22.3 mm, wykonane w pulpitach (tablicach) sterowniczo-sygnalizacyjnych lub bezpośrednio w korpusach maszyn i urządzeń. Część nadpulpitowa przycisków wykonana jest w kolorze czarnym lub pokryta niklem satynowym. |  |  |  | przycisk, przyciski, przycisk sterowniczy, przyciski sterownicze, | ST22 |  | 0.0215 | 0.0305 | 0.05 | 0.05 | 0.07 | Jarosław Modrzyński | 512055136 | j.modrzynski@spamel.com.pl
3979 | ST22-B\CZ | NAPĘD KPL.BEZPIECZEŃSTWA PIERŚCIEŃ CZARNY | szt | 1 | 31.43 | PLN | 23 | 8536 50 80 |  |  |  | A | H |  | EDI | 5907723075559 |  |  | ST22-B\CZ | 501211 | [5 empty] | 1 | Naped_ST22_B_c.png | SPAMEL_PL_Naped_ST22_B.pdf | Certyfikat_bezpieczenstwa_st22_pl.pdf |  | Certyfikat_zgodnosci_CE_st22_pl.pdf |  | Zastosowanie Przyciski sterownicze SP22 służą do załączania bądź rozłączania prądów o natężeniu do 2,5 A, sygnalizacji świetlnej oraz dźwiękowej w pulpitach maszyn, szafach sterowniczych. Przyciski sterownicze i lampki sygnalizacyjne SP22 mają budowę członową. Rodzaje członów funkcyjnych występujących w przycisku ilustruje rys. A. Przyciski sterownicze lub lampki sygnalizacyjne SP22 dostarczane są jako kompletne wyroby lub w postaci członów stanowiących elementy funkcjonalne przycisku lub lampki. Budowa członowa przycisków i lampek SP22 ułatwia tworzenie potrzebnych wariantów funkcjonalnych przycisków, a także wprowadzenie zmian w istniejących obwodach sterowniczych. Przyciski sterownicze SP22 przewidziane są do wbudowania w znormalizowane otworyo średnicy 22.3 mm, wykonane w pulpitach (tablicach) sterowniczo-sygnalizacyjnych lub bezpośrednio w korpusach maszyn i urządzeń. Część nadpulpitowa przycisków wykonana jest w kolorze czarnym lub pokryta niklem satynowym. |  |  |  | przycisk, przyciski, przycisk sterowniczy, przyciski sterownicze, | ST22 |  | 0.0195 | 0.0285 | 0.05 | 0.05 | 0.07 | Jarosław Modrzyński | 512055136 | j.modrzynski@spamel.com.pl
3980 | ST22-B-01\. | PRZYCISK BEZPIECZEŃSTWA 1 ROZ PIERŚCIEŃ NIKLOWANY | szt | 1 | 52.13 | PLN | 23 | 8536 50 80 |  |  |  | A | H |  | EDI | 5907723008397 |  |  | ST22-B-01\. | 501211 | [5 empty] | 1 | przycisk_ST22_B_c.png | SPAMEL_PL_Przycisk_kompletny_ST22_B.pdf | Certyfikat_bezpieczenstwa_st22_pl.pdf |  | Certyfikat_zgodnosci_CE_st22_pl.pdf |  | Zastosowanie Przyciski sterownicze SP22 służą do załączania bądź rozłączania prądów o natężeniu do 2,5 A, sygnalizacji świetlnej oraz dźwiękowej w pulpitach maszyn, szafach sterowniczych. Przyciski sterownicze i lampki sygnalizacyjne SP22 mają budowę członową. Rodzaje członów funkcyjnych występujących w przycisku ilustruje rys. A. Przyciski sterownicze lub lampki sygnalizacyjne SP22 dostarczane są jako kompletne wyroby lub w postaci członów stanowiących elementy funkcjonalne przycisku lub lampki. Budowa członowa przycisków i lampek SP22 ułatwia tworzenie potrzebnych wariantów funkcjonalnych przycisków, a także wprowadzenie zmian w istniejących obwodach sterowniczych. Przyciski sterownicze SP22 przewidziane są do wbudowania w znormalizowane otworyo średnicy 22.3 mm, wykonane w pulpitach (tablicach) sterowniczo-sygnalizacyjnych lub bezpośrednio w korpusach maszyn i urządzeń. Część nadpulpitowa przycisków wykonana jest w kolorze czarnym lub pokryta niklem satynowym. |  |  |  | przycisk, przyciski, przycisk sterowniczy, przyciski sterownicze, | ST22 |  | 0.0452 | 0.0542 | 0.05 | 0.05 | 0.07 | Jarosław Modrzyński | 512055136 | j.modrzynski@spamel.com.pl
3981 | ST22-B-01\CZ | PRZYCISK BEZPIECZEŃSTWA 1 ROZ PIERŚCIEŃ CZARNY | szt | 1 | 50.49 | PLN | 23 | 8536 50 80 |  |  |  | A | H |  | EDI | 5907723012158 |  |  | ST22-B-01\CZ | 501211 | [5 empty] | 1 | przycisk_ST22_B_c.png | SPAMEL_PL_Przycisk_kompletny_ST22_B.pdf | Certyfikat_bezpieczenstwa_st22_pl.pdf |  | Certyfikat_zgodnosci_CE_st22_pl.pdf |  | Zastosowanie Przyciski sterownicze SP22 służą do załączania bądź rozłączania prądów o natężeniu do 2,5 A, sygnalizacji świetlnej oraz dźwiękowej w pulpitach maszyn, szafach sterowniczych. Przyciski sterownicze i lampki sygnalizacyjne SP22 mają budowę członową. Rodzaje członów funkcyjnych występujących w przycisku ilustruje rys. A. Przyciski sterownicze lub lampki sygnalizacyjne SP22 dostarczane są jako kompletne wyroby lub w postaci członów stanowiących elementy funkcjonalne przycisku lub lampki. Budowa członowa przycisków i lampek SP22 ułatwia tworzenie potrzebnych wariantów funkcjonalnych przycisków, a także wprowadzenie zmian w istniejących obwodach sterowniczych. Przyciski sterownicze SP22 przewidziane są do wbudowania w znormalizowane otworyo średnicy 22.3 mm, wykonane w pulpitach (tablicach) sterowniczo-sygnalizacyjnych lub bezpośrednio w korpusach maszyn i urządzeń. Część nadpulpitowa przycisków wykonana jest w kolorze czarnym lub pokryta niklem satynowym. |  |  |  | przycisk, przyciski, przycisk sterowniczy, przyciski sterownicze, | ST22 |  | 0.0433 | 0.0523 | 0.05 | 0.05 | 0.07 | Jarosław Modrzyński | 512055136 | j.modrzynski@spamel.com.pl
3982 | ST22-B-02\. | PRZYCISK BEZPIECZEŃSTWA 2 ROZ PIERŚCIEŃ NIKLOWANY | szt | 1 | 65.58 | PLN | 23 | 8536 50 80 |  |  |  | A | H |  | EDI | 5907723009929 |  |  | ST22-B-02\. | 501211 | [5 empty] | 1 | przycisk_ST22_B_c.png | SPAMEL_PL_Przycisk_kompletny_ST22_B.pdf | Certyfikat_bezpieczenstwa_st22_pl.pdf |  | Certyfikat_zgodnosci_CE_st22_pl.pdf |  | Zastosowanie Przyciski sterownicze SP22 służą do załączania bądź rozłączania prądów o natężeniu do 2,5 A, sygnalizacji świetlnej oraz dźwiękowej w pulpitach maszyn, szafach sterowniczych. Przyciski sterownicze i lampki sygnalizacyjne SP22 mają budowę członową. Rodzaje członów funkcyjnych występujących w przycisku ilustruje rys. A. Przyciski sterownicze lub lampki sygnalizacyjne SP22 dostarczane są jako kompletne wyroby lub w postaci członów stanowiących elementy funkcjonalne przycisku lub lampki. Budowa członowa przycisków i lampek SP22 ułatwia tworzenie potrzebnych wariantów funkcjonalnych przycisków, a także wprowadzenie zmian w istniejących obwodach sterowniczych. Przyciski sterownicze SP22 przewidziane są do wbudowania w znormalizowane otworyo średnicy 22.3 mm, wykonane w pulpitach (tablicach) sterowniczo-sygnalizacyjnych lub bezpośrednio w korpusach maszyn i urządzeń. Część nadpulpitowa przycisków wykonana jest w kolorze czarnym lub pokryta niklem satynowym. |  |  |  | przycisk, przyciski, przycisk sterowniczy, przyciski sterownicze, | ST22 |  | 0.0545 | 0.0635 | 0.05 | 0.05 | 0.07 | Jarosław Modrzyński | 512055136 | j.modrzynski@spamel.com.pl
3983 | ST22-B-02\CZ | PRZYCISK BEZPIECZEŃSTWA 2 ROZ PIERŚCIEŃ CZARNY | szt | 1 | 63.96 | PLN | 23 | 8536 50 80 |  |  |  | A | H |  | EDI | 5907723100787 |  |  | ST22-B-02\CZ | 501211 | [5 empty] | 1 | przycisk_ST22_B_c.png | SPAMEL_PL_Przycisk_kompletny_ST22_B.pdf | Certyfikat_bezpieczenstwa_st22_pl.pdf |  | Certyfikat_zgodnosci_CE_st22_pl.pdf |  | Zastosowanie Przyciski sterownicze SP22 służą do załączania bądź rozłączania prądów o natężeniu do 2,5 A, sygnalizacji świetlnej oraz dźwiękowej w pulpitach maszyn, szafach sterowniczych. Przyciski sterownicze i lampki sygnalizacyjne SP22 mają budowę członową. Rodzaje członów funkcyjnych występujących w przycisku ilustruje rys. A. Przyciski sterownicze lub lampki sygnalizacyjne SP22 dostarczane są jako kompletne wyroby lub w postaci członów stanowiących elementy funkcjonalne przycisku lub lampki. Budowa członowa przycisków i lampek SP22 ułatwia tworzenie potrzebnych wariantów funkcjonalnych przycisków, a także wprowadzenie zmian w istniejących obwodach sterowniczych. Przyciski sterownicze SP22 przewidziane są do wbudowania w znormalizowane otworyo średnicy 22.3 mm, wykonane w pulpitach (tablicach) sterowniczo-sygnalizacyjnych lub bezpośrednio w korpusach maszyn i urządzeń. Część nadpulpitowa przycisków wykonana jest w kolorze czarnym lub pokryta niklem satynowym. |  |  |  | przycisk, przyciski, przycisk sterowniczy, przyciski sterownicze, | ST22 |  | 0.0525 | 0.0615 | 0.05 | 0.05 | 0.07 | Jarosław Modrzyński | 512055136 | j.modrzynski@spamel.com.pl
3984 | ST22-B-03\. | PRZYCISK BEZPIECZEŃSTWA 3 ROZ PIERŚCIEŃ NIKLOWANY | szt | 1 | 79.01 | PLN | 23 | 8536 50 80 |  |  |  | A | H |  | EDI | 5907723015678 |  |  | ST22-B-03\. | 501211 | [5 empty] | 1 | przycisk_ST22_B_c.png | SPAMEL_PL_Przycisk_kompletny_ST22_B.pdf | Certyfikat_bezpieczenstwa_st22_pl.pdf |  | Certyfikat_zgodnosci_CE_st22_pl.pdf |  | Zastosowanie Przyciski sterownicze SP22 służą do załączania bądź rozłączania prądów o natężeniu do 2,5 A, sygnalizacji świetlnej oraz dźwiękowej w pulpitach maszyn, szafach sterowniczych. Przyciski sterownicze i lampki sygnalizacyjne SP22 mają budowę członową. Rodzaje członów funkcyjnych występujących w przycisku ilustruje rys. A. Przyciski sterownicze lub lampki sygnalizacyjne SP22 dostarczane są jako kompletne wyroby lub w postaci członów stanowiących elementy funkcjonalne przycisku lub lampki. Budowa członowa przycisków i lampek SP22 ułatwia tworzenie potrzebnych wariantów funkcjonalnych przycisków, a także wprowadzenie zmian w istniejących obwodach sterowniczych. Przyciski sterownicze SP22 przewidziane są do wbudowania w znormalizowane otworyo średnicy 22.3 mm, wykonane w pulpitach (tablicach) sterowniczo-sygnalizacyjnych lub bezpośrednio w korpusach maszyn i urządzeń. Część nadpulpitowa przycisków wykonana jest w kolorze czarnym lub pokryta niklem satynowym. |  |  |  | przycisk, przyciski, przycisk sterowniczy, przyciski sterownicze, | ST22 |  | 0.0637 | 0.0727 | 0.05 | 0.05 | 0.07 | Jarosław Modrzyński | 512055136 | j.modrzynski@spamel.com.pl
3985 | ST22-B-10\. | PRZYCISK BEZPIECZEŃSTWA 1 ZW PIERŚCIEŃ NIKLOWANY | szt | 1 | 52.13 | PLN | 23 | 8536 50 80 |  |  |  | A | H |  | EDI | 5907723010055 |  |  | ST22-B-10\. | 501211 | [5 empty] | 1 | przycisk_ST22_B_c.png | SPAMEL_PL_Przycisk_kompletny_ST22_B.pdf | Certyfikat_bezpieczenstwa_st22_pl.pdf |  | Certyfikat_zgodnosci_CE_st22_pl.pdf |  | Zastosowanie Przyciski sterownicze SP22 służą do załączania bądź rozłączania prądów o natężeniu do 2,5 A, sygnalizacji świetlnej oraz dźwiękowej w pulpitach maszyn, szafach sterowniczych. Przyciski sterownicze i lampki sygnalizacyjne SP22 mają budowę członową. Rodzaje członów funkcyjnych występujących w przycisku ilustruje rys. A. Przyciski sterownicze lub lampki sygnalizacyjne SP22 dostarczane są jako kompletne wyroby lub w postaci członów stanowiących elementy funkcjonalne przycisku lub lampki. Budowa członowa przycisków i lampek SP22 ułatwia tworzenie potrzebnych wariantów funkcjonalnych przycisków, a także wprowadzenie zmian w istniejących obwodach sterowniczych. Przyciski sterownicze SP22 przewidziane są do wbudowania w znormalizowane otworyo średnicy 22.3 mm, wykonane w pulpitach (tablicach) sterowniczo-sygnalizacyjnych lub bezpośrednio w korpusach maszyn i urządzeń. Część nadpulpitowa przycisków wykonana jest w kolorze czarnym lub pokryta niklem satynowym. |  |  |  | przycisk, przyciski, przycisk sterowniczy, przyciski sterownicze, | ST22 |  | 0.0452 | 0.0542 | 0.05 | 0.05 | 0.07 | Jarosław Modrzyński | 512055136 | j.modrzynski@spamel.com.pl
3986 | ST22-B-10\CZ | PRZYCISK BEZPIECZEŃSTWA 1 ZW PIERŚCIEŃ CZARNY | szt | 1 | 50.49 | PLN | 23 | 8536 50 80 |  |  |  | A | H |  | EDI | 5907723158382 |  |  | ST22-B-10\CZ | 501211 | [5 empty] | 1 | przycisk_ST22_B_c.png | SPAMEL_PL_Przycisk_kompletny_ST22_B.pdf | Certyfikat_bezpieczenstwa_st22_pl.pdf |  | Certyfikat_zgodnosci_CE_st22_pl.pdf |  | Zastosowanie Przyciski sterownicze SP22 służą do załączania bądź rozłączania prądów o natężeniu do 2,5 A, sygnalizacji świetlnej oraz dźwiękowej w pulpitach maszyn, szafach sterowniczych. Przyciski sterownicze i lampki sygnalizacyjne SP22 mają budowę członową. Rodzaje członów funkcyjnych występujących w przycisku ilustruje rys. A. Przyciski sterownicze lub lampki sygnalizacyjne SP22 dostarczane są jako kompletne wyroby lub w postaci członów stanowiących elementy funkcjonalne przycisku lub lampki. Budowa członowa przycisków i lampek SP22 ułatwia tworzenie potrzebnych wariantów funkcjonalnych przycisków, a także wprowadzenie zmian w istniejących obwodach sterowniczych. Przyciski sterownicze SP22 przewidziane są do wbudowania w znormalizowane otworyo średnicy 22.3 mm, wykonane w pulpitach (tablicach) sterowniczo-sygnalizacyjnych lub bezpośrednio w korpusach maszyn i urządzeń. Część nadpulpitowa przycisków wykonana jest w kolorze czarnym lub pokryta niklem satynowym. |  |  |  | przycisk, przyciski, przycisk sterowniczy, przyciski sterownicze, | ST22 |  | 0.0433 | 0.0523 | 0.05 | 0.05 | 0.07 | Jarosław Modrzyński | 512055136 | j.modrzynski@spamel.com.pl
3987 | ST22-B-11\. | PRZYCISK BEZPIECZEŃSTWA 1 ZW 1 ROZ PIERSCIEŃ NIKLOWANY | szt | 1 | 65.58 | PLN | 23 | 8536 50 80 |  |  |  | A | H |  | EDI | 5907723010222 |  |  | ST22-B-11\. | 501211 | [5 empty] | 1 | przycisk_ST22_B_c.png | SPAMEL_PL_Przycisk_kompletny_ST22_B.pdf | Certyfikat_bezpieczenstwa_st22_pl.pdf |  | Certyfikat_zgodnosci_CE_st22_pl.pdf |  | Zastosowanie Przyciski sterownicze SP22 służą do załączania bądź rozłączania prądów o natężeniu do 2,5 A, sygnalizacji świetlnej oraz dźwiękowej w pulpitach maszyn, szafach sterowniczych. Przyciski sterownicze i lampki sygnalizacyjne SP22 mają budowę członową. Rodzaje członów funkcyjnych występujących w przycisku ilustruje rys. A. Przyciski sterownicze lub lampki sygnalizacyjne SP22 dostarczane są jako kompletne wyroby lub w postaci członów stanowiących elementy funkcjonalne przycisku lub lampki. Budowa członowa przycisków i lampek SP22 ułatwia tworzenie potrzebnych wariantów funkcjonalnych przycisków, a także wprowadzenie zmian w istniejących obwodach sterowniczych. Przyciski sterownicze SP22 przewidziane są do wbudowania w znormalizowane otworyo średnicy 22.3 mm, wykonane w pulpitach (tablicach) sterowniczo-sygnalizacyjnych lub bezpośrednio w korpusach maszyn i urządzeń. Część nadpulpitowa przycisków wykonana jest w kolorze czarnym lub pokryta niklem satynowym. |  |  |  | przycisk, przyciski, przycisk sterowniczy, przyciski sterownicze, | ST22 |  | 0.0545 | 0.0635 | 0.05 | 0.05 | 0.07 | Jarosław Modrzyński | 512055136 | j.modrzynski@spamel.com.pl
3988 | ST22-B-12\. | PRZYCISK BEZPIECZEŃSTWA 1 ZW 2 ROZ PIERŚCIEŃ NIKLOWANY | szt | 1 | 79.01 | PLN | 23 | 8536 50 80 |  |  |  | A | H |  | EDI | 5907723013735 |  |  | ST22-B-12\. | 501211 | [5 empty] | 1 | przycisk_ST22_B_c.png | SPAMEL_PL_Przycisk_kompletny_ST22_B.pdf | Certyfikat_bezpieczenstwa_st22_pl.pdf |  | Certyfikat_zgodnosci_CE_st22_pl.pdf |  | Zastosowanie Przyciski sterownicze SP22 służą do załączania bądź rozłączania prądów o natężeniu do 2,5 A, sygnalizacji świetlnej oraz dźwiękowej w pulpitach maszyn, szafach sterowniczych. Przyciski sterownicze i lampki sygnalizacyjne SP22 mają budowę członową. Rodzaje członów funkcyjnych występujących w przycisku ilustruje rys. A. Przyciski sterownicze lub lampki sygnalizacyjne SP22 dostarczane są jako kompletne wyroby lub w postaci członów stanowiących elementy funkcjonalne przycisku lub lampki. Budowa członowa przycisków i lampek SP22 ułatwia tworzenie potrzebnych wariantów funkcjonalnych przycisków, a także wprowadzenie zmian w istniejących obwodach sterowniczych. Przyciski sterownicze SP22 przewidziane są do wbudowania w znormalizowane otworyo średnicy 22.3 mm, wykonane w pulpitach (tablicach) sterowniczo-sygnalizacyjnych lub bezpośrednio w korpusach maszyn i urządzeń. Część nadpulpitowa przycisków wykonana jest w kolorze czarnym lub pokryta niklem satynowym. |  |  |  | przycisk, przyciski, przycisk sterowniczy, przyciski sterownicze, | ST22 |  | 0.0637 | 0.0727 | 0.05 | 0.05 | 0.07 | Jarosław Modrzyński | 512055136 | j.modrzynski@spamel.com.pl
3989 | ST22-B-20\. | PRZYCISK BEZPIECZEŃSTWA 2 ZW PIERŚCIEŃ NIKLOWANY | szt | 1 | 65.58 | PLN | 23 | 8536 50 80 |  |  |  | A | H |  | EDI | 5907723013476 |  |  | ST22-B-20\. | 501211 | [5 empty] | 1 | przycisk_ST22_B_c.png | SPAMEL_PL_Przycisk_kompletny_ST22_B.pdf | Certyfikat_bezpieczenstwa_st22_pl.pdf |  | Certyfikat_zgodnosci_CE_st22_pl.pdf |  | Zastosowanie Przyciski sterownicze SP22 służą do załączania bądź rozłączania prądów o natężeniu do 2,5 A, sygnalizacji świetlnej oraz dźwiękowej w pulpitach maszyn, szafach sterowniczych. Przyciski sterownicze i lampki sygnalizacyjne SP22 mają budowę członową. Rodzaje członów funkcyjnych występujących w przycisku ilustruje rys. A. Przyciski sterownicze lub lampki sygnalizacyjne SP22 dostarczane są jako kompletne wyroby lub w postaci członów stanowiących elementy funkcjonalne przycisku lub lampki. Budowa członowa przycisków i lampek SP22 ułatwia tworzenie potrzebnych wariantów funkcjonalnych przycisków, a także wprowadzenie zmian w istniejących obwodach sterowniczych. Przyciski sterownicze SP22 przewidziane są do wbudowania w znormalizowane otworyo średnicy 22.3 mm, wykonane w pulpitach (tablicach) sterowniczo-sygnalizacyjnych lub bezpośrednio w korpusach maszyn i urządzeń. Część nadpulpitowa przycisków wykonana jest w kolorze czarnym lub pokryta niklem satynowym. |  |  |  | przycisk, przyciski, przycisk sterowniczy, przyciski sterownicze, | ST22 |  | 0.0545 | 0.0635 | 0.05 | 0.05 | 0.07 | Jarosław Modrzyński | 512055136 | j.modrzynski@spamel.com.pl
3990 | ST22-B-21\. | PRZYCISK BEZPIECZEŃSTWA 2 ZW 1 ROZ PIERŚCIEŃ NIKLOWANY | szt | 1 | 79.01 | PLN | 23 | 8536 50 80 |  |  |  | A | H |  | EDI | 5907723023338 |  |  | ST22-B-21\. | 501211 | [5 empty] | 1 | przycisk_ST22_B_c.png | SPAMEL_PL_Przycisk_kompletny_ST22_B.pdf | Certyfikat_bezpieczenstwa_st22_pl.pdf |  | Certyfikat_zgodnosci_CE_st22_pl.pdf |  | Zastosowanie Przyciski sterownicze SP22 służą do załączania bądź rozłączania prądów o natężeniu do 2,5 A, sygnalizacji świetlnej oraz dźwiękowej w pulpitach maszyn, szafach sterowniczych. Przyciski sterownicze i lampki sygnalizacyjne SP22 mają budowę członową. Rodzaje członów funkcyjnych występujących w przycisku ilustruje rys. A. Przyciski sterownicze lub lampki sygnalizacyjne SP22 dostarczane są jako kompletne wyroby lub w postaci członów stanowiących elementy funkcjonalne przycisku lub lampki. Budowa członowa przycisków i lampek SP22 ułatwia tworzenie potrzebnych wariantów funkcjonalnych przycisków, a także wprowadzenie zmian w istniejących obwodach sterowniczych. Przyciski sterownicze SP22 przewidziane są do wbudowania w znormalizowane otworyo średnicy 22.3 mm, wykonane w pulpitach (tablicach) sterowniczo-sygnalizacyjnych lub bezpośrednio w korpusach maszyn i urządzeń. Część nadpulpitowa przycisków wykonana jest w kolorze czarnym lub pokryta niklem satynowym. |  |  |  | przycisk, przyciski, przycisk sterowniczy, przyciski sterownicze, | ST22 |  | 0.0637 | 0.0727 | 0.05 | 0.05 | 0.07 | Jarosław Modrzyński | 512055136 | j.modrzynski@spamel.com.pl
3991 | ST22-B-30\. | PRZYCISK BEZPIECZEŃSTWA 3 ZW PIERŚCIEŃ NIKLOWANY | szt | 1 | 79.01 | PLN | 23 | 8536 50 80 |  |  |  | A | H |  | EDI | 5907723016460 |  |  | ST22-B-30\. | 501211 | [5 empty] | 1 | przycisk_ST22_B_c.png | SPAMEL_PL_Przycisk_kompletny_ST22_B.pdf | Certyfikat_bezpieczenstwa_st22_pl.pdf |  | Certyfikat_zgodnosci_CE_st22_pl.pdf |  | Zastosowanie Przyciski sterownicze SP22 służą do załączania bądź rozłączania prądów o natężeniu do 2,5 A, sygnalizacji świetlnej oraz dźwiękowej w pulpitach maszyn, szafach sterowniczych. Przyciski sterownicze i lampki sygnalizacyjne SP22 mają budowę członową. Rodzaje członów funkcyjnych występujących w przycisku ilustruje rys. A. Przyciski sterownicze lub lampki sygnalizacyjne SP22 dostarczane są jako kompletne wyroby lub w postaci członów stanowiących elementy funkcjonalne przycisku lub lampki. Budowa członowa przycisków i lampek SP22 ułatwia tworzenie potrzebnych wariantów funkcjonalnych przycisków, a także wprowadzenie zmian w istniejących obwodach sterowniczych. Przyciski sterownicze SP22 przewidziane są do wbudowania w znormalizowane otworyo średnicy 22.3 mm, wykonane w pulpitach (tablicach) sterowniczo-sygnalizacyjnych lub bezpośrednio w korpusach maszyn i urządzeń. Część nadpulpitowa przycisków wykonana jest w kolorze czarnym lub pokryta niklem satynowym. |  |  |  | przycisk, przyciski, przycisk sterowniczy, przyciski sterownicze, | ST22 |  | 0.0637 | 0.0727 | 0.05 | 0.05 | 0.07 | Jarosław Modrzyński | 512055136 | j.modrzynski@spamel.com.pl
3992 | ST22-DC\. | NAPĘD KOMPLETNY GRZYBKOWY CZERWONY PIERŚCIEŃ NIKLOWANY | szt | 1 | 26.83 | PLN | 23 | 8536 50 80 |  |  |  | A | H |  | EDI | 5907723008960 |  |  | ST22-DC\. | 501210 | [5 empty] | 1 | Naped_ST22_D_c.png | SPAMEL_PL_Naped_ST22_D.pdf | Certyfikat_bezpieczenstwa_st22_pl.pdf |  | Certyfikat_zgodnosci_CE_st22_pl.pdf |  | Zastosowanie Przyciski sterownicze SP22 służą do załączania bądź rozłączania prądów o natężeniu do 2,5 A, sygnalizacji świetlnej oraz dźwiękowej w pulpitach maszyn, szafach sterowniczych. Przyciski sterownicze i lampki sygnalizacyjne SP22 mają budowę członową. Rodzaje członów funkcyjnych występujących w przycisku ilustruje rys. A. Przyciski sterownicze lub lampki sygnalizacyjne SP22 dostarczane są jako kompletne wyroby lub w postaci członów stanowiących elementy funkcjonalne przycisku lub lampki. Budowa członowa przycisków i lampek SP22 ułatwia tworzenie potrzebnych wariantów funkcjonalnych przycisków, a także wprowadzenie zmian w istniejących obwodach sterowniczych. Przyciski sterownicze SP22 przewidziane są do wbudowania w znormalizowane otworyo średnicy 22.3 mm, wykonane w pulpitach (tablicach) sterowniczo-sygnalizacyjnych lub bezpośrednio w korpusach maszyn i urządzeń. Część nadpulpitowa przycisków wykonana jest w kolorze czarnym lub pokryta niklem satynowym. |  |  |  | przycisk, przyciski, przycisk sterowniczy, przyciski sterownicze, | ST22 |  | 0.0149 | 0.0239 | 0.05 | 0.05 | 0.07 | Jarosław Modrzyński | 512055136 | j.modrzynski@spamel.com.pl
3993 | ST22-DC-01\. | PRZYCISK GRZYBKOWY CZERWONY 1 ROZ PIERŚCIEŃ NIKLOWANY | szt | 1 | 37.24 | PLN | 23 | 8536 50 80 |  |  |  | A | H |  | EDI | 5907723008304 |  |  | ST22-DC-01\. | 501211 | [5 empty] | 1 | przycisk_ST22_D_c.png | SPAMEL_PL_Przycisk_kompletny_ST22_D.pdf | Certyfikat_bezpieczenstwa_st22_pl.pdf |  | Certyfikat_zgodnosci_CE_st22_pl.pdf |  | Zastosowanie Przyciski sterownicze SP22 służą do załączania bądź rozłączania prądów o natężeniu do 2,5 A, sygnalizacji świetlnej oraz dźwiękowej w pulpitach maszyn, szafach sterowniczych. Przyciski sterownicze i lampki sygnalizacyjne SP22 mają budowę członową. Rodzaje członów funkcyjnych występujących w przycisku ilustruje rys. A. Przyciski sterownicze lub lampki sygnalizacyjne SP22 dostarczane są jako kompletne wyroby lub w postaci członów stanowiących elementy funkcjonalne przycisku lub lampki. Budowa członowa przycisków i lampek SP22 ułatwia tworzenie potrzebnych wariantów funkcjonalnych przycisków, a także wprowadzenie zmian w istniejących obwodach sterowniczych. Przyciski sterownicze SP22 przewidziane są do wbudowania w znormalizowane otworyo średnicy 22.3 mm, wykonane w pulpitach (tablicach) sterowniczo-sygnalizacyjnych lub bezpośrednio w korpusach maszyn i urządzeń. Część nadpulpitowa przycisków wykonana jest w kolorze czarnym lub pokryta niklem satynowym. |  |  |  | przycisk, przyciski, przycisk sterowniczy, przyciski sterownicze, | ST22 |  | 0.0387 | 0.0477 | 0.05 | 0.05 | 0.07 | Jarosław Modrzyński | 512055136 | j.modrzynski@spamel.com.pl
3994 | ST22-DC-01\CZ | PRZYCISK GRZYBKOWY CZERWONY 1 ROZ PIERŚCIEŃ CZARNY | szt | 1 | 35.62 | PLN | 23 | 8536 50 80 |  |  |  | A | H |  | EDI | 5907723054158 |  |  | ST22-DC-01\CZ | 501211 | [5 empty] | 1 | przycisk_ST22_D_c.png | SPAMEL_PL_Przycisk_kompletny_ST22_D.pdf | Certyfikat_bezpieczenstwa_st22_pl.pdf |  | Certyfikat_zgodnosci_CE_st22_pl.pdf |  | Zastosowanie Przyciski sterownicze SP22 służą do załączania bądź rozłączania prądów o natężeniu do 2,5 A, sygnalizacji świetlnej oraz dźwiękowej w pulpitach maszyn, szafach sterowniczych. Przyciski sterownicze i lampki sygnalizacyjne SP22 mają budowę członową. Rodzaje członów funkcyjnych występujących w przycisku ilustruje rys. A. Przyciski sterownicze lub lampki sygnalizacyjne SP22 dostarczane są jako kompletne wyroby lub w postaci członów stanowiących elementy funkcjonalne przycisku lub lampki. Budowa członowa przycisków i lampek SP22 ułatwia tworzenie potrzebnych wariantów funkcjonalnych przycisków, a także wprowadzenie zmian w istniejących obwodach sterowniczych. Przyciski sterownicze SP22 przewidziane są do wbudowania w znormalizowane otworyo średnicy 22.3 mm, wykonane w pulpitach (tablicach) sterowniczo-sygnalizacyjnych lub bezpośrednio w korpusach maszyn i urządzeń. Część nadpulpitowa przycisków wykonana jest w kolorze czarnym lub pokryta niklem satynowym. |  |  |  | przycisk, przyciski, przycisk sterowniczy, przyciski sterownicze, | ST22 |  | 0.0387 | 0.0477 | 0.05 | 0.05 | 0.07 | Jarosław Modrzyński | 512055136 | j.modrzynski@spamel.com.pl
3995 | ST22-DC-02\. | PRZYCISK GRZYBKOWY CZERWONY 2 ROZ PIERŚCIEŃ NIKLOWANY | szt | 1 | 50.7 | PLN | 23 | 8536 50 80 |  |  |  | A | H |  | EDI | 5907723013384 |  |  | ST22-DC-02\. | 501211 | [5 empty] | 1 | przycisk_ST22_D_c.png | SPAMEL_PL_Przycisk_kompletny_ST22_D.pdf | Certyfikat_bezpieczenstwa_st22_pl.pdf |  | Certyfikat_zgodnosci_CE_st22_pl.pdf |  | Zastosowanie Przyciski sterownicze SP22 służą do załączania bądź rozłączania prądów o natężeniu do 2,5 A, sygnalizacji świetlnej oraz dźwiękowej w pulpitach maszyn, szafach sterowniczych. Przyciski sterownicze i lampki sygnalizacyjne SP22 mają budowę członową. Rodzaje członów funkcyjnych występujących w przycisku ilustruje rys. A. Przyciski sterownicze lub lampki sygnalizacyjne SP22 dostarczane są jako kompletne wyroby lub w postaci członów stanowiących elementy funkcjonalne przycisku lub lampki. Budowa członowa przycisków i lampek SP22 ułatwia tworzenie potrzebnych wariantów funkcjonalnych przycisków, a także wprowadzenie zmian w istniejących obwodach sterowniczych. Przyciski sterownicze SP22 przewidziane są do wbudowania w znormalizowane otworyo średnicy 22.3 mm, wykonane w pulpitach (tablicach) sterowniczo-sygnalizacyjnych lub bezpośrednio w korpusach maszyn i urządzeń. Część nadpulpitowa przycisków wykonana jest w kolorze czarnym lub pokryta niklem satynowym. |  |  |  | przycisk, przyciski, przycisk sterowniczy, przyciski sterownicze, | ST22 |  | 0.0479 | 0.0569 | 0.05 | 0.05 | 0.07 | Jarosław Modrzyński | 512055136 | j.modrzynski@spamel.com.pl
3996 | ST22-DC-03\. | PRZYCISK GRZYBKOWY CZERWONY 3 ROZ PIERŚCIEŃ NIKLOWANY | szt | 1 | 64.12 | PLN | 23 | 8536 50 80 |  |  |  | A | H |  | EDI | 5907723017801 |  |  | ST22-DC-03\. | 501211 | [5 empty] | 1 | przycisk_ST22_D_c.png | SPAMEL_PL_Przycisk_kompletny_ST22_D.pdf | Certyfikat_bezpieczenstwa_st22_pl.pdf |  | Certyfikat_zgodnosci_CE_st22_pl.pdf |  | Zastosowanie Przyciski sterownicze SP22 służą do załączania bądź rozłączania prądów o natężeniu do 2,5 A, sygnalizacji świetlnej oraz dźwiękowej w pulpitach maszyn, szafach sterowniczych. Przyciski sterownicze i lampki sygnalizacyjne SP22 mają budowę członową. Rodzaje członów funkcyjnych występujących w przycisku ilustruje rys. A. Przyciski sterownicze lub lampki sygnalizacyjne SP22 dostarczane są jako kompletne wyroby lub w postaci członów stanowiących elementy funkcjonalne przycisku lub lampki. Budowa członowa przycisków i lampek SP22 ułatwia tworzenie potrzebnych wariantów funkcjonalnych przycisków, a także wprowadzenie zmian w istniejących obwodach sterowniczych. Przyciski sterownicze SP22 przewidziane są do wbudowania w znormalizowane otworyo średnicy 22.3 mm, wykonane w pulpitach (tablicach) sterowniczo-sygnalizacyjnych lub bezpośrednio w korpusach maszyn i urządzeń. Część nadpulpitowa przycisków wykonana jest w kolorze czarnym lub pokryta niklem satynowym. |  |  |  | przycisk, przyciski, przycisk sterowniczy, przyciski sterownicze, | ST22 |  | 0.0571 | 0.0661 | 0.05 | 0.05 | 0.07 | Jarosław Modrzyński | 512055136 | j.modrzynski@spamel.com.pl
3997 | ST22-DC-10\. | PRZYCISK GRZYBKOWY CZERWONY 1 ZW PIERŚCIEŃ NIKLOWANY | szt | 1 | 37.24 | PLN | 23 | 8536 50 80 |  |  |  | A | H |  | EDI | 5907723013797 |  |  | ST22-DC-10\. | 501211 | [5 empty] | 1 | przycisk_ST22_D_c.png | SPAMEL_PL_Przycisk_kompletny_ST22_D.pdf | Certyfikat_bezpieczenstwa_st22_pl.pdf |  | Certyfikat_zgodnosci_CE_st22_pl.pdf |  | Zastosowanie Przyciski sterownicze SP22 służą do załączania bądź rozłączania prądów o natężeniu do 2,5 A, sygnalizacji świetlnej oraz dźwiękowej w pulpitach maszyn, szafach sterowniczych. Przyciski sterownicze i lampki sygnalizacyjne SP22 mają budowę członową. Rodzaje członów funkcyjnych występujących w przycisku ilustruje rys. A. Przyciski sterownicze lub lampki sygnalizacyjne SP22 dostarczane są jako kompletne wyroby lub w postaci członów stanowiących elementy funkcjonalne przycisku lub lampki. Budowa członowa przycisków i lampek SP22 ułatwia tworzenie potrzebnych wariantów funkcjonalnych przycisków, a także wprowadzenie zmian w istniejących obwodach sterowniczych. Przyciski sterownicze SP22 przewidziane są do wbudowania w znormalizowane otworyo średnicy 22.3 mm, wykonane w pulpitach (tablicach) sterowniczo-sygnalizacyjnych lub bezpośrednio w korpusach maszyn i urządzeń. Część nadpulpitowa przycisków wykonana jest w kolorze czarnym lub pokryta niklem satynowym. |  |  |  | przycisk, przyciski, przycisk sterowniczy, przyciski sterownicze, | ST22 |  | 0.0387 | 0.0477 | 0.05 | 0.05 | 0.07 | Jarosław Modrzyński | 512055136 | j.modrzynski@spamel.com.pl
3998 | ST22-DC-11\. | PRZYCISK GRZYBKOWY CZERWONY 1 ZW 1 ROZ PIERŚCIEŃ NIKLOWANY | szt | 1 | 50.7 | PLN | 23 | 8536 50 80 |  |  |  | A | H |  | EDI | 5907723012301 |  |  | ST22-DC-11\. | 501211 | [5 empty] | 1 | przycisk_ST22_D_c.png | SPAMEL_PL_Przycisk_kompletny_ST22_D.pdf | Certyfikat_bezpieczenstwa_st22_pl.pdf |  | Certyfikat_zgodnosci_CE_st22_pl.pdf |  | Zastosowanie Przyciski sterownicze SP22 służą do załączania bądź rozłączania prądów o natężeniu do 2,5 A, sygnalizacji świetlnej oraz dźwiękowej w pulpitach maszyn, szafach sterowniczych. Przyciski sterownicze i lampki sygnalizacyjne SP22 mają budowę członową. Rodzaje członów funkcyjnych występujących w przycisku ilustruje rys. A. Przyciski sterownicze lub lampki sygnalizacyjne SP22 dostarczane są jako kompletne wyroby lub w postaci członów stanowiących elementy funkcjonalne przycisku lub lampki. Budowa członowa przycisków i lampek SP22 ułatwia tworzenie potrzebnych wariantów funkcjonalnych przycisków, a także wprowadzenie zmian w istniejących obwodach sterowniczych. Przyciski sterownicze SP22 przewidziane są do wbudowania w znormalizowane otworyo średnicy 22.3 mm, wykonane w pulpitach (tablicach) sterowniczo-sygnalizacyjnych lub bezpośrednio w korpusach maszyn i urządzeń. Część nadpulpitowa przycisków wykonana jest w kolorze czarnym lub pokryta niklem satynowym. |  |  |  | przycisk, przyciski, przycisk sterowniczy, przyciski sterownicze, | ST22 |  | 0.0479 | 0.0569 | 0.05 | 0.05 | 0.07 | Jarosław Modrzyński | 512055136 | j.modrzynski@spamel.com.pl
3999 | ST22-DC-12\. | PRZYCISK GRZYBKOWY CZERWONY 1 ZW 2 ROZ PIERŚCIEŃ NIKLOWANY | szt | 1 | 64.12 | PLN | 23 | 8536 50 80 |  |  |  | A | H |  | EDI | 5907723058255 |  |  | ST22-DC-12\. | 501211 | [5 empty] | 1 | przycisk_ST22_D_c.png | SPAMEL_PL_Przycisk_kompletny_ST22_D.pdf | Certyfikat_bezpieczenstwa_st22_pl.pdf |  | Certyfikat_zgodnosci_CE_st22_pl.pdf |  | Zastosowanie Przyciski sterownicze SP22 służą do załączania bądź rozłączania prądów o natężeniu do 2,5 A, sygnalizacji świetlnej oraz dźwiękowej w pulpitach maszyn, szafach sterowniczych. Przyciski sterownicze i lampki sygnalizacyjne SP22 mają budowę członową. Rodzaje członów funkcyjnych występujących w przycisku ilustruje rys. A. Przyciski sterownicze lub lampki sygnalizacyjne SP22 dostarczane są jako kompletne wyroby lub w postaci członów stanowiących elementy funkcjonalne przycisku lub lampki. Budowa członowa przycisków i lampek SP22 ułatwia tworzenie potrzebnych wariantów funkcjonalnych przycisków, a także wprowadzenie zmian w istniejących obwodach sterowniczych. Przyciski sterownicze SP22 przewidziane są do wbudowania w znormalizowane otworyo średnicy 22.3 mm, wykonane w pulpitach (tablicach) sterowniczo-sygnalizacyjnych lub bezpośrednio w korpusach maszyn i urządzeń. Część nadpulpitowa przycisków wykonana jest w kolorze czarnym lub pokryta niklem satynowym. |  |  |  | przycisk, przyciski, przycisk sterowniczy, przyciski sterownicze, | ST22 |  | 0.0479 | 0.0569 | 0.05 | 0.05 | 0.07 | Jarosław Modrzyński | 512055136 | j.modrzynski@spamel.com.pl
4000 | ST22-DC-20\. | PRZYCISK GRZYBKOWY CZERWONY 2 ZW PIERŚCIEŃ NIKLOWANY | szt | 1 | 50.7 | PLN | 23 | 8536 50 80 |  |  |  | A | H |  | EDI | 5907723022195 |  |  | ST22-DC-20\. | 501211 | [5 empty] | 1 | przycisk_ST22_D_c.png | SPAMEL_PL_Przycisk_kompletny_ST22_D.pdf | Certyfikat_bezpieczenstwa_st22_pl.pdf |  | Certyfikat_zgodnosci_CE_st22_pl.pdf |  | Zastosowanie Przyciski sterownicze SP22 służą do załączania bądź rozłączania prądów o natężeniu do 2,5 A, sygnalizacji świetlnej oraz dźwiękowej w pulpitach maszyn, szafach sterowniczych. Przyciski sterownicze i lampki sygnalizacyjne SP22 mają budowę członową. Rodzaje członów funkcyjnych występujących w przycisku ilustruje rys. A. Przyciski sterownicze lub lampki sygnalizacyjne SP22 dostarczane są jako kompletne wyroby lub w postaci członów stanowiących elementy funkcjonalne przycisku lub lampki. Budowa członowa przycisków i lampek SP22 ułatwia tworzenie potrzebnych wariantów funkcjonalnych przycisków, a także wprowadzenie zmian w istniejących obwodach sterowniczych. Przyciski sterownicze SP22 przewidziane są do wbudowania w znormalizowane otworyo średnicy 22.3 mm, wykonane w pulpitach (tablicach) sterowniczo-sygnalizacyjnych lub bezpośrednio w korpusach maszyn i urządzeń. Część nadpulpitowa przycisków wykonana jest w kolorze czarnym lub pokryta niklem satynowym. |  |  |  | przycisk, przyciski, przycisk sterowniczy, przyciski sterownicze, | ST22 |  | 0.0479 | 0.0569 | 0.05 | 0.05 | 0.07 | Jarosław Modrzyński | 512055136 | j.modrzynski@spamel.com.pl
4001 | ST22-DC-21\. | PRZYCISK GRZYBKOWY CZERWONY 2 ZW 1 ROZ PIERŚCIEŃ NIKLOWANY | szt | 1 | 64.12 | PLN | 23 | 8536 50 80 |  |  |  | A | H |  | EDI | 5907723023864 |  |  | ST22-DC-21\. | 501211 | [5 empty] | 1 | przycisk_ST22_D_c.png | SPAMEL_PL_Przycisk_kompletny_ST22_D.pdf | Certyfikat_bezpieczenstwa_st22_pl.pdf |  | Certyfikat_zgodnosci_CE_st22_pl.pdf |  | Zastosowanie Przyciski sterownicze SP22 służą do załączania bądź rozłączania prądów o natężeniu do 2,5 A, sygnalizacji świetlnej oraz dźwiękowej w pulpitach maszyn, szafach sterowniczych. Przyciski sterownicze i lampki sygnalizacyjne SP22 mają budowę członową. Rodzaje członów funkcyjnych występujących w przycisku ilustruje rys. A. Przyciski sterownicze lub lampki sygnalizacyjne SP22 dostarczane są jako kompletne wyroby lub w postaci członów stanowiących elementy funkcjonalne przycisku lub lampki. Budowa członowa przycisków i lampek SP22 ułatwia tworzenie potrzebnych wariantów funkcjonalnych przycisków, a także wprowadzenie zmian w istniejących obwodach sterowniczych. Przyciski sterownicze SP22 przewidziane są do wbudowania w znormalizowane otworyo średnicy 22.3 mm, wykonane w pulpitach (tablicach) sterowniczo-sygnalizacyjnych lub bezpośrednio w korpusach maszyn i urządzeń. Część nadpulpitowa przycisków wykonana jest w kolorze czarnym lub pokryta niklem satynowym. |  |  |  | przycisk, przyciski, przycisk sterowniczy, przyciski sterownicze, | ST22 |  | 0.0571 | 0.0661 | 0.05 | 0.05 | 0.07 | Jarosław Modrzyński | 512055136 | j.modrzynski@spamel.com.pl
4002 | ST22-DC-30\. | PRZYCISK GRZYBKOWY CZERWONY 3 ZW PIERŚCIEŃ NIKLOWANY | szt | 1 | 64.12 | PLN | 23 | 8536 50 80 |  |  |  | A | H |  | EDI | 5907723056596 |  |  | ST22-DC-30\. | 501211 | [5 empty] | 1 | przycisk_ST22_D_c.png | SPAMEL_PL_Przycisk_kompletny_ST22_D.pdf | Certyfikat_bezpieczenstwa_st22_pl.pdf |  | Certyfikat_zgodnosci_CE_st22_pl.pdf |  | Zastosowanie Przyciski sterownicze SP22 służą do załączania bądź rozłączania prądów o natężeniu do 2,5 A, sygnalizacji świetlnej oraz dźwiękowej w pulpitach maszyn, szafach sterowniczych. Przyciski sterownicze i lampki sygnalizacyjne SP22 mają budowę członową. Rodzaje członów funkcyjnych występujących w przycisku ilustruje rys. A. Przyciski sterownicze lub lampki sygnalizacyjne SP22 dostarczane są jako kompletne wyroby lub w postaci członów stanowiących elementy funkcjonalne przycisku lub lampki. Budowa członowa przycisków i lampek SP22 ułatwia tworzenie potrzebnych wariantów funkcjonalnych przycisków, a także wprowadzenie zmian w istniejących obwodach sterowniczych. Przyciski sterownicze SP22 przewidziane są do wbudowania w znormalizowane otworyo średnicy 22.3 mm, wykonane w pulpitach (tablicach) sterowniczo-sygnalizacyjnych lub bezpośrednio w korpusach maszyn i urządzeń. Część nadpulpitowa przycisków wykonana jest w kolorze czarnym lub pokryta niklem satynowym. |  |  |  | przycisk, przyciski, przycisk sterowniczy, przyciski sterownicze, | ST22 |  | 0.0571 | 0.0661 | 0.05 | 0.05 | 0.07 | Jarosław Modrzyński | 512055136 | j.modrzynski@spamel.com.pl
4003 | ST22-DCZ\. | NAPĘD KOMPLETNY GRZYBKOWY CZARNY PIERŚCIEŃ NIKLOWANY | szt | 1 | 26.83 | PLN | 23 | 8536 50 80 |  |  |  | A | H |  | EDI | 5907723023093 |  |  | ST22-DCZ\. | 501210 | [5 empty] | 1 | Naped_ST22_D_cz.png | SPAMEL_PL_Naped_ST22_D.pdf | Certyfikat_bezpieczenstwa_st22_pl.pdf |  | Certyfikat_zgodnosci_CE_st22_pl.pdf |  | Zastosowanie Przyciski sterownicze SP22 służą do załączania bądź rozłączania prądów o natężeniu do 2,5 A, sygnalizacji świetlnej oraz dźwiękowej w pulpitach maszyn, szafach sterowniczych. Przyciski sterownicze i lampki sygnalizacyjne SP22 mają budowę członową. Rodzaje członów funkcyjnych występujących w przycisku ilustruje rys. A. Przyciski sterownicze lub lampki sygnalizacyjne SP22 dostarczane są jako kompletne wyroby lub w postaci członów stanowiących elementy funkcjonalne przycisku lub lampki. Budowa członowa przycisków i lampek SP22 ułatwia tworzenie potrzebnych wariantów funkcjonalnych przycisków, a także wprowadzenie zmian w istniejących obwodach sterowniczych. Przyciski sterownicze SP22 przewidziane są do wbudowania w znormalizowane otworyo średnicy 22.3 mm, wykonane w pulpitach (tablicach) sterowniczo-sygnalizacyjnych lub bezpośrednio w korpusach maszyn i urządzeń. Część nadpulpitowa przycisków wykonana jest w kolorze czarnym lub pokryta niklem satynowym. |  |  |  | przycisk, przyciski, przycisk sterowniczy, przyciski sterownicze, | ST22 |  | 0.0149 | 0.0239 | 0.05 | 0.05 | 0.07 | Jarosław Modrzyński | 512055136 | j.modrzynski@spamel.com.pl
4004 | ST22-DCZ-01\. | PRZYCISK GRZYBKOWY CZARNY 1 ROZ PIERŚCIEŃ NIKLOWANY | szt | 1 | 37.24 | PLN | 23 | 8536 50 80 |  |  |  | A | H |  | EDI | 5907723018921 |  |  | ST22-DCZ-01\. | 501211 | [5 empty] | 1 | przycisk_ST22_D_cz.png | SPAMEL_PL_Przycisk_kompletny_ST22_D.pdf | Certyfikat_bezpieczenstwa_st22_pl.pdf |  | Certyfikat_zgodnosci_CE_st22_pl.pdf |  | Zastosowanie Przyciski sterownicze SP22 służą do załączania bądź rozłączania prądów o natężeniu do 2,5 A, sygnalizacji świetlnej oraz dźwiękowej w pulpitach maszyn, szafach sterowniczych. Przyciski sterownicze i lampki sygnalizacyjne SP22 mają budowę członową. Rodzaje członów funkcyjnych występujących w przycisku ilustruje rys. A. Przyciski sterownicze lub lampki sygnalizacyjne SP22 dostarczane są jako kompletne wyroby lub w postaci członów stanowiących elementy funkcjonalne przycisku lub lampki. Budowa członowa przycisków i lampek SP22 ułatwia tworzenie potrzebnych wariantów funkcjonalnych przycisków, a także wprowadzenie zmian w istniejących obwodach sterowniczych. Przyciski sterownicze SP22 przewidziane są do wbudowania w znormalizowane otworyo średnicy 22.3 mm, wykonane w pulpitach (tablicach) sterowniczo-sygnalizacyjnych lub bezpośrednio w korpusach maszyn i urządzeń. Część nadpulpitowa przycisków wykonana jest w kolorze czarnym lub pokryta niklem satynowym. |  |  |  | przycisk, przyciski, przycisk sterowniczy, przyciski sterownicze, | ST22 |  | 0.0387 | 0.0477 | 0.05 | 0.05 | 0.07 | Jarosław Modrzyński | 512055136 | j.modrzynski@spamel.com.pl
4005 | ST22-DCZ-03\. | PRZYCISK GRZYBKOWY CZARNY 3 ROZ PIERŚCIEŃ NIKLOWANY | szt | 1 | 64.12 | PLN | 23 | 8536 50 80 |  |  |  | A | H |  | EDI | 5907723021839 |  |  | ST22-DCZ-03\. | 501211 | [5 empty] | 1 | przycisk_ST22_D_cz.png | SPAMEL_PL_Przycisk_kompletny_ST22_D.pdf | Certyfikat_bezpieczenstwa_st22_pl.pdf |  | Certyfikat_zgodnosci_CE_st22_pl.pdf |  | Zastosowanie Przyciski sterownicze SP22 służą do załączania bądź rozłączania prądów o natężeniu do 2,5 A, sygnalizacji świetlnej oraz dźwiękowej w pulpitach maszyn, szafach sterowniczych. Przyciski sterownicze i lampki sygnalizacyjne SP22 mają budowę członową. Rodzaje członów funkcyjnych występujących w przycisku ilustruje rys. A. Przyciski sterownicze lub lampki sygnalizacyjne SP22 dostarczane są jako kompletne wyroby lub w postaci członów stanowiących elementy funkcjonalne przycisku lub lampki. Budowa członowa przycisków i lampek SP22 ułatwia tworzenie potrzebnych wariantów funkcjonalnych przycisków, a także wprowadzenie zmian w istniejących obwodach sterowniczych. Przyciski sterownicze SP22 przewidziane są do wbudowania w znormalizowane otworyo średnicy 22.3 mm, wykonane w pulpitach (tablicach) sterowniczo-sygnalizacyjnych lub bezpośrednio w korpusach maszyn i urządzeń. Część nadpulpitowa przycisków wykonana jest w kolorze czarnym lub pokryta niklem satynowym. |  |  |  | przycisk, przyciski, przycisk sterowniczy, przyciski sterownicze, | ST22 |  | 0.0571 | 0.0661 | 0.05 | 0.05 | 0.07 | Jarosław Modrzyński | 512055136 | j.modrzynski@spamel.com.pl
4006 | ST22-DCZ-10\. | PRZYCISK GRZYBKOWY CZARNY 1 ZW PIERŚCIEŃ NIKLOWANY | szt | 1 | 37.24 | PLN | 23 | 8536 50 80 |  |  |  | A | H |  | EDI | 5907723019089 |  |  | ST22-DCZ-10\. | 501211 | [5 empty] | 1 | przycisk_ST22_D_cz.png | SPAMEL_PL_Przycisk_kompletny_ST22_D.pdf | Certyfikat_bezpieczenstwa_st22_pl.pdf |  | Certyfikat_zgodnosci_CE_st22_pl.pdf |  | Zastosowanie Przyciski sterownicze SP22 służą do załączania bądź rozłączania prądów o natężeniu do 2,5 A, sygnalizacji świetlnej oraz dźwiękowej w pulpitach maszyn, szafach sterowniczych. Przyciski sterownicze i lampki sygnalizacyjne SP22 mają budowę członową. Rodzaje członów funkcyjnych występujących w przycisku ilustruje rys. A. Przyciski sterownicze lub lampki sygnalizacyjne SP22 dostarczane są jako kompletne wyroby lub w postaci członów stanowiących elementy funkcjonalne przycisku lub lampki. Budowa członowa przycisków i lampek SP22 ułatwia tworzenie potrzebnych wariantów funkcjonalnych przycisków, a także wprowadzenie zmian w istniejących obwodach sterowniczych. Przyciski sterownicze SP22 przewidziane są do wbudowania w znormalizowane otworyo średnicy 22.3 mm, wykonane w pulpitach (tablicach) sterowniczo-sygnalizacyjnych lub bezpośrednio w korpusach maszyn i urządzeń. Część nadpulpitowa przycisków wykonana jest w kolorze czarnym lub pokryta niklem satynowym. |  |  |  | przycisk, przyciski, przycisk sterowniczy, przyciski sterownicze, | ST22 |  | 0.0387 | 0.0477 | 0.05 | 0.05 | 0.07 | Jarosław Modrzyński | 512055136 | j.modrzynski@spamel.com.pl
4007 | ST22-DCZ-11\. | PRZYCISK GRZYBKOWY CZARNY 1 ZW 1 ROZ PIERŚCIEŃ NIKLOWANY | szt | 1 | 50.7 | PLN | 23 | 8536 50 80 |  |  |  | A | H |  | EDI | 5907723021778 |  |  | ST22-DCZ-11\. | 501211 | [5 empty] | 1 | przycisk_ST22_D_cz.png | SPAMEL_PL_Przycisk_kompletny_ST22_D.pdf | Certyfikat_bezpieczenstwa_st22_pl.pdf |  | Certyfikat_zgodnosci_CE_st22_pl.pdf |  | Zastosowanie Przyciski sterownicze SP22 służą do załączania bądź rozłączania prądów o natężeniu do 2,5 A, sygnalizacji świetlnej oraz dźwiękowej w pulpitach maszyn, szafach sterowniczych. Przyciski sterownicze i lampki sygnalizacyjne SP22 mają budowę członową. Rodzaje członów funkcyjnych występujących w przycisku ilustruje rys. A. Przyciski sterownicze lub lampki sygnalizacyjne SP22 dostarczane są jako kompletne wyroby lub w postaci członów stanowiących elementy funkcjonalne przycisku lub lampki. Budowa członowa przycisków i lampek SP22 ułatwia tworzenie potrzebnych wariantów funkcjonalnych przycisków, a także wprowadzenie zmian w istniejących obwodach sterowniczych. Przyciski sterownicze SP22 przewidziane są do wbudowania w znormalizowane otworyo średnicy 22.3 mm, wykonane w pulpitach (tablicach) sterowniczo-sygnalizacyjnych lub bezpośrednio w korpusach maszyn i urządzeń. Część nadpulpitowa przycisków wykonana jest w kolorze czarnym lub pokryta niklem satynowym. |  |  |  | przycisk, przyciski, przycisk sterowniczy, przyciski sterownicze, | ST22 |  | 0.0479 | 0.0569 | 0.05 | 0.05 | 0.07 | Jarosław Modrzyński | 512055136 | j.modrzynski@spamel.com.pl
4008 | ST22-DCZ-20\. | PRZYCISK GRZYBKOWY CZARNY 2 ZW PIERŚCIEŃ NIKLOWANY | szt | 1 | 50.7 | PLN | 23 | 8536 50 80 |  |  |  | A | H |  | EDI | 5907723029361 |  |  | ST22-DCZ-20\. | 501211 | [5 empty] | 1 | przycisk_ST22_D_cz.png | SPAMEL_PL_Przycisk_kompletny_ST22_D.pdf | Certyfikat_bezpieczenstwa_st22_pl.pdf |  | Certyfikat_zgodnosci_CE_st22_pl.pdf |  | Zastosowanie Przyciski sterownicze SP22 służą do załączania bądź rozłączania prądów o natężeniu do 2,5 A, sygnalizacji świetlnej oraz dźwiękowej w pulpitach maszyn, szafach sterowniczych. Przyciski sterownicze i lampki sygnalizacyjne SP22 mają budowę członową. Rodzaje członów funkcyjnych występujących w przycisku ilustruje rys. A. Przyciski sterownicze lub lampki sygnalizacyjne SP22 dostarczane są jako kompletne wyroby lub w postaci członów stanowiących elementy funkcjonalne przycisku lub lampki. Budowa członowa przycisków i lampek SP22 ułatwia tworzenie potrzebnych wariantów funkcjonalnych przycisków, a także wprowadzenie zmian w istniejących obwodach sterowniczych. Przyciski sterownicze SP22 przewidziane są do wbudowania w znormalizowane otworyo średnicy 22.3 mm, wykonane w pulpitach (tablicach) sterowniczo-sygnalizacyjnych lub bezpośrednio w korpusach maszyn i urządzeń. Część nadpulpitowa przycisków wykonana jest w kolorze czarnym lub pokryta niklem satynowym. |  |  |  | przycisk, przyciski, przycisk sterowniczy, przyciski sterownicze, | ST22 |  | 0.0479 | 0.0569 | 0.05 | 0.05 | 0.07 | Jarosław Modrzyński | 512055136 | j.modrzynski@spamel.com.pl
4009 | ST22-DCZ-21\. | PRZYCISK GRZYBKOWY CZARNY 2 ZW 1 ROZ PIERŚCIEŃ NIKLOWANY | szt | 1 | 64.12 | PLN | 23 | 8536 50 80 |  |  |  | A | H |  | EDI | 5907723023628 |  |  | ST22-DCZ-21\. | 501211 | [5 empty] | 1 | przycisk_ST22_D_cz.png | SPAMEL_PL_Przycisk_kompletny_ST22_D.pdf | Certyfikat_bezpieczenstwa_st22_pl.pdf |  | Certyfikat_zgodnosci_CE_st22_pl.pdf |  | Zastosowanie Przyciski sterownicze SP22 służą do załączania bądź rozłączania prądów o natężeniu do 2,5 A, sygnalizacji świetlnej oraz dźwiękowej w pulpitach maszyn, szafach sterowniczych. Przyciski sterownicze i lampki sygnalizacyjne SP22 mają budowę członową. Rodzaje członów funkcyjnych występujących w przycisku ilustruje rys. A. Przyciski sterownicze lub lampki sygnalizacyjne SP22 dostarczane są jako kompletne wyroby lub w postaci członów stanowiących elementy funkcjonalne przycisku lub lampki. Budowa członowa przycisków i lampek SP22 ułatwia tworzenie potrzebnych wariantów funkcjonalnych przycisków, a także wprowadzenie zmian w istniejących obwodach sterowniczych. Przyciski sterownicze SP22 przewidziane są do wbudowania w znormalizowane otworyo średnicy 22.3 mm, wykonane w pulpitach (tablicach) sterowniczo-sygnalizacyjnych lub bezpośrednio w korpusach maszyn i urządzeń. Część nadpulpitowa przycisków wykonana jest w kolorze czarnym lub pokryta niklem satynowym. |  |  |  | przycisk, przyciski, przycisk sterowniczy, przyciski sterownicze, | ST22 |  | 0.0571 | 0.0661 | 0.05 | 0.05 | 0.07 | Jarosław Modrzyński | 512055136 | j.modrzynski@spamel.com.pl
4010 | ST22-DCZ-30\. | PRZYCISK GRZYBKOWY CZARNY 3 ZW PIERŚCIEŃ NIKLOWANY | szt | 1 | 64.12 | PLN | 23 | 8536 50 80 |  |  |  | A | H |  | EDI | 5907723059498 |  |  | ST22-DCZ-30\. | 501211 | [5 empty] | 1 | przycisk_ST22_D_cz.png | SPAMEL_PL_Przycisk_kompletny_ST22_D.pdf | Certyfikat_bezpieczenstwa_st22_pl.pdf |  | Certyfikat_zgodnosci_CE_st22_pl.pdf |  | Zastosowanie Przyciski sterownicze SP22 służą do załączania bądź rozłączania prądów o natężeniu do 2,5 A, sygnalizacji świetlnej oraz dźwiękowej w pulpitach maszyn, szafach sterowniczych. Przyciski sterownicze i lampki sygnalizacyjne SP22 mają budowę członową. Rodzaje członów funkcyjnych występujących w przycisku ilustruje rys. A. Przyciski sterownicze lub lampki sygnalizacyjne SP22 dostarczane są jako kompletne wyroby lub w postaci członów stanowiących elementy funkcjonalne przycisku lub lampki. Budowa członowa przycisków i lampek SP22 ułatwia tworzenie potrzebnych wariantów funkcjonalnych przycisków, a także wprowadzenie zmian w istniejących obwodach sterowniczych. Przyciski sterownicze SP22 przewidziane są do wbudowania w znormalizowane otworyo średnicy 22.3 mm, wykonane w pulpitach (tablicach) sterowniczo-sygnalizacyjnych lub bezpośrednio w korpusach maszyn i urządzeń. Część nadpulpitowa przycisków wykonana jest w kolorze czarnym lub pokryta niklem satynowym. |  |  |  | przycisk, przyciski, przycisk sterowniczy, przyciski sterownicze, | ST22 |  | 0.0571 | 0.0661 | 0.05 | 0.05 | 0.07 | Jarosław Modrzyński | 512055136 | j.modrzynski@spamel.com.pl
4011 | ST22-DG\. | NAPĘD KOMPLETNY GRZYBKOWY ŻÓŁTY PIERŚCIEŃ NIKLOWANY | szt | 1 | 26.83 | PLN | 23 | 8536 50 80 |  |  |  | A | H |  | EDI | 5907723013780 |  |  | ST22-DG\. | 501210 | [5 empty] | 1 | Naped_ST22_D_g.png | SPAMEL_PL_Naped_ST22_D.pdf | Certyfikat_bezpieczenstwa_st22_pl.pdf |  | Certyfikat_zgodnosci_CE_st22_pl.pdf |  | Zastosowanie Przyciski sterownicze SP22 służą do załączania bądź rozłączania prądów o natężeniu do 2,5 A, sygnalizacji świetlnej oraz dźwiękowej w pulpitach maszyn, szafach sterowniczych. Przyciski sterownicze i lampki sygnalizacyjne SP22 mają budowę członową. Rodzaje członów funkcyjnych występujących w przycisku ilustruje rys. A. Przyciski sterownicze lub lampki sygnalizacyjne SP22 dostarczane są jako kompletne wyroby lub w postaci członów stanowiących elementy funkcjonalne przycisku lub lampki. Budowa członowa przycisków i lampek SP22 ułatwia tworzenie potrzebnych wariantów funkcjonalnych przycisków, a także wprowadzenie zmian w istniejących obwodach sterowniczych. Przyciski sterownicze SP22 przewidziane są do wbudowania w znormalizowane otworyo średnicy 22.3 mm, wykonane w pulpitach (tablicach) sterowniczo-sygnalizacyjnych lub bezpośrednio w korpusach maszyn i urządzeń. Część nadpulpitowa przycisków wykonana jest w kolorze czarnym lub pokryta niklem satynowym. |  |  |  | przycisk, przyciski, przycisk sterowniczy, przyciski sterownicze, | ST22 |  | 0.0149 | 0.0239 | 0.05 | 0.05 | 0.07 | Jarosław Modrzyński | 512055136 | j.modrzynski@spamel.com.pl
4012 | ST22-DG-01\. | PRZYCISK GRZYBKOWY ŻÓŁTY 1 ROZ PIERŚCIEŃ NIKLOWANY | szt | 1 | 37.24 | PLN | 23 | 8536 50 80 |  |  |  | A | H |  | EDI | 5907723018419 |  |  | ST22-DG-01\. | 501211 | [5 empty] | 1 | przycisk_ST22_D_g.png | SPAMEL_PL_Przycisk_kompletny_ST22_D.pdf | Certyfikat_bezpieczenstwa_st22_pl.pdf |  | Certyfikat_zgodnosci_CE_st22_pl.pdf |  | Zastosowanie Przyciski sterownicze SP22 służą do załączania bądź rozłączania prądów o natężeniu do 2,5 A, sygnalizacji świetlnej oraz dźwiękowej w pulpitach maszyn, szafach sterowniczych. Przyciski sterownicze i lampki sygnalizacyjne SP22 mają budowę członową. Rodzaje członów funkcyjnych występujących w przycisku ilustruje rys. A. Przyciski sterownicze lub lampki sygnalizacyjne SP22 dostarczane są jako kompletne wyroby lub w postaci członów stanowiących elementy funkcjonalne przycisku lub lampki. Budowa członowa przycisków i lampek SP22 ułatwia tworzenie potrzebnych wariantów funkcjonalnych przycisków, a także wprowadzenie zmian w istniejących obwodach sterowniczych. Przyciski sterownicze SP22 przewidziane są do wbudowania w znormalizowane otworyo średnicy 22.3 mm, wykonane w pulpitach (tablicach) sterowniczo-sygnalizacyjnych lub bezpośrednio w korpusach maszyn i urządzeń. Część nadpulpitowa przycisków wykonana jest w kolorze czarnym lub pokryta niklem satynowym. |  |  |  | przycisk, przyciski, przycisk sterowniczy, przyciski sterownicze, | ST22 |  | 0.0387 | 0.0477 | 0.05 | 0.05 | 0.07 | Jarosław Modrzyński | 512055136 | j.modrzynski@spamel.com.pl
4013 | ST22-DG-03\. | PRZYCISK GRZYBKOWY ŻÓŁTY 3 ROZ PIERŚCIEŃ NIKLOWANY | szt | 1 | 64.12 | PLN | 23 | 8536 50 80 |  |  |  | A | H |  | EDI | 5907723021853 |  |  | ST22-DG-03\. | 501211 | [5 empty] | 1 | przycisk_ST22_D_g.png | SPAMEL_PL_Przycisk_kompletny_ST22_D.pdf | Certyfikat_bezpieczenstwa_st22_pl.pdf |  | Certyfikat_zgodnosci_CE_st22_pl.pdf |  | Zastosowanie Przyciski sterownicze SP22 służą do załączania bądź rozłączania prądów o natężeniu do 2,5 A, sygnalizacji świetlnej oraz dźwiękowej w pulpitach maszyn, szafach sterowniczych. Przyciski sterownicze i lampki sygnalizacyjne SP22 mają budowę członową. Rodzaje członów funkcyjnych występujących w przycisku ilustruje rys. A. Przyciski sterownicze lub lampki sygnalizacyjne SP22 dostarczane są jako kompletne wyroby lub w postaci członów stanowiących elementy funkcjonalne przycisku lub lampki. Budowa członowa przycisków i lampek SP22 ułatwia tworzenie potrzebnych wariantów funkcjonalnych przycisków, a także wprowadzenie zmian w istniejących obwodach sterowniczych. Przyciski sterownicze SP22 przewidziane są do wbudowania w znormalizowane otworyo średnicy 22.3 mm, wykonane w pulpitach (tablicach) sterowniczo-sygnalizacyjnych lub bezpośrednio w korpusach maszyn i urządzeń. Część nadpulpitowa przycisków wykonana jest w kolorze czarnym lub pokryta niklem satynowym. |  |  |  | przycisk, przyciski, przycisk sterowniczy, przyciski sterownicze, | ST22 |  | 0.0571 | 0.0661 | 0.05 | 0.05 | 0.07 | Jarosław Modrzyński | 512055136 | j.modrzynski@spamel.com.pl
4014 | ST22-DG-10\. | PRZYCISK GRZYBKOWY ŻÓŁTY 1 ZW PIERŚCIEŃ NIKLOWANY | szt | 1 | 37.24 | PLN | 23 | 8536 50 80 |  |  |  | A | H |  | EDI | 5907723011007 |  |  | ST22-DG-10\. | 501211 | [5 empty] | 1 | przycisk_ST22_D_g.png | SPAMEL_PL_Przycisk_kompletny_ST22_D.pdf | Certyfikat_bezpieczenstwa_st22_pl.pdf |  | Certyfikat_zgodnosci_CE_st22_pl.pdf |  | Zastosowanie Przyciski sterownicze SP22 służą do załączania bądź rozłączania prądów o natężeniu do 2,5 A, sygnalizacji świetlnej oraz dźwiękowej w pulpitach maszyn, szafach sterowniczych. Przyciski sterownicze i lampki sygnalizacyjne SP22 mają budowę członową. Rodzaje członów funkcyjnych występujących w przycisku ilustruje rys. A. Przyciski sterownicze lub lampki sygnalizacyjne SP22 dostarczane są jako kompletne wyroby lub w postaci członów stanowiących elementy funkcjonalne przycisku lub lampki. Budowa członowa przycisków i lampek SP22 ułatwia tworzenie potrzebnych wariantów funkcjonalnych przycisków, a także wprowadzenie zmian w istniejących obwodach sterowniczych. Przyciski sterownicze SP22 przewidziane są do wbudowania w znormalizowane otworyo średnicy 22.3 mm, wykonane w pulpitach (tablicach) sterowniczo-sygnalizacyjnych lub bezpośrednio w korpusach maszyn i urządzeń. Część nadpulpitowa przycisków wykonana jest w kolorze czarnym lub pokryta niklem satynowym. |  |  |  | przycisk, przyciski, przycisk sterowniczy, przyciski sterownicze, | ST22 |  | 0.0387 | 0.0477 | 0.05 | 0.05 | 0.07 | Jarosław Modrzyński | 512055136 | j.modrzynski@spamel.com.pl
4015 | ST22-DG-11\. | PRZYCISK GRZYBKOWY ŻÓŁTY 1 ZW 1 ROZ PIERŚCIEŃ NIKLOWANY | szt | 1 | 50.7 | PLN | 23 | 8536 50 80 |  |  |  | A | H |  | EDI | 5907723020771 |  |  | ST22-DG-11\. | 501211 | [5 empty] | 1 | przycisk_ST22_D_g.png | SPAMEL_PL_Przycisk_kompletny_ST22_D.pdf | Certyfikat_bezpieczenstwa_st22_pl.pdf |  | Certyfikat_zgodnosci_CE_st22_pl.pdf |  | Zastosowanie Przyciski sterownicze SP22 służą do załączania bądź rozłączania prądów o natężeniu do 2,5 A, sygnalizacji świetlnej oraz dźwiękowej w pulpitach maszyn, szafach sterowniczych. Przyciski sterownicze i lampki sygnalizacyjne SP22 mają budowę członową. Rodzaje członów funkcyjnych występujących w przycisku ilustruje rys. A. Przyciski sterownicze lub lampki sygnalizacyjne SP22 dostarczane są jako kompletne wyroby lub w postaci członów stanowiących elementy funkcjonalne przycisku lub lampki. Budowa członowa przycisków i lampek SP22 ułatwia tworzenie potrzebnych wariantów funkcjonalnych przycisków, a także wprowadzenie zmian w istniejących obwodach sterowniczych. Przyciski sterownicze SP22 przewidziane są do wbudowania w znormalizowane otworyo średnicy 22.3 mm, wykonane w pulpitach (tablicach) sterowniczo-sygnalizacyjnych lub bezpośrednio w korpusach maszyn i urządzeń. Część nadpulpitowa przycisków wykonana jest w kolorze czarnym lub pokryta niklem satynowym. |  |  |  | przycisk, przyciski, przycisk sterowniczy, przyciski sterownicze, | ST22 |  | 0.0479 | 0.0569 | 0.05 | 0.05 | 0.07 | Jarosław Modrzyński | 512055136 | j.modrzynski@spamel.com.pl
4016 | ST22-DG-21\. | PRZYCISK GRZYBKOWY ŻÓŁTY 2ZW 1ROZ PIERŚCIEŃ NIKLOWANY | szt | 1 | 64.12 | PLN | 23 | 8536 50 80 |  |  |  | A | H |  | EDI | 5907723070912 |  |  | ST22-DG-21\. | 501211 | [5 empty] | 1 | przycisk_ST22_D_g.png | SPAMEL_PL_Przycisk_kompletny_ST22_D.pdf | Certyfikat_bezpieczenstwa_st22_pl.pdf |  | Certyfikat_zgodnosci_CE_st22_pl.pdf |  | Zastosowanie Przyciski sterownicze SP22 służą do załączania bądź rozłączania prądów o natężeniu do 2,5 A, sygnalizacji świetlnej oraz dźwiękowej w pulpitach maszyn, szafach sterowniczych. Przyciski sterownicze i lampki sygnalizacyjne SP22 mają budowę członową. Rodzaje członów funkcyjnych występujących w przycisku ilustruje rys. A. Przyciski sterownicze lub lampki sygnalizacyjne SP22 dostarczane są jako kompletne wyroby lub w postaci członów stanowiących elementy funkcjonalne przycisku lub lampki. Budowa członowa przycisków i lampek SP22 ułatwia tworzenie potrzebnych wariantów funkcjonalnych przycisków, a także wprowadzenie zmian w istniejących obwodach sterowniczych. Przyciski sterownicze SP22 przewidziane są do wbudowania w znormalizowane otworyo średnicy 22.3 mm, wykonane w pulpitach (tablicach) sterowniczo-sygnalizacyjnych lub bezpośrednio w korpusach maszyn i urządzeń. Część nadpulpitowa przycisków wykonana jest w kolorze czarnym lub pokryta niklem satynowym. |  |  |  | przycisk, przyciski, przycisk sterowniczy, przyciski sterownicze, | ST22 |  | 0.0571 | 0.0661 | 0.05 | 0.05 | 0.07 | Jarosław Modrzyński | 512055136 | j.modrzynski@spamel.com.pl
4017 | ST22-DZ\. | NAPĘD KOMPLETNY GRZYBKOWY ZIELONY PIERŚCIEŃ NIKLOWANY | szt | 1 | 26.83 | PLN | 23 | 8536 50 80 |  |  |  | A | H |  | EDI | 5907723013773 |  |  | ST22-DZ\. | 501210 | [5 empty] | 1 | Naped_ST22_D_z.png | SPAMEL_PL_Naped_ST22_D.pdf | Certyfikat_bezpieczenstwa_st22_pl.pdf |  | Certyfikat_zgodnosci_CE_st22_pl.pdf |  | Zastosowanie Przyciski sterownicze SP22 służą do załączania bądź rozłączania prądów o natężeniu do 2,5 A, sygnalizacji świetlnej oraz dźwiękowej w pulpitach maszyn, szafach sterowniczych. Przyciski sterownicze i lampki sygnalizacyjne SP22 mają budowę członową. Rodzaje członów funkcyjnych występujących w przycisku ilustruje rys. A. Przyciski sterownicze lub lampki sygnalizacyjne SP22 dostarczane są jako kompletne wyroby lub w postaci członów stanowiących elementy funkcjonalne przycisku lub lampki. Budowa członowa przycisków i lampek SP22 ułatwia tworzenie potrzebnych wariantów funkcjonalnych przycisków, a także wprowadzenie zmian w istniejących obwodach sterowniczych. Przyciski sterownicze SP22 przewidziane są do wbudowania w znormalizowane otworyo średnicy 22.3 mm, wykonane w pulpitach (tablicach) sterowniczo-sygnalizacyjnych lub bezpośrednio w korpusach maszyn i urządzeń. Część nadpulpitowa przycisków wykonana jest w kolorze czarnym lub pokryta niklem satynowym. |  |  |  | przycisk, przyciski, przycisk sterowniczy, przyciski sterownicze, | ST22 |  | 0.0149 | 0.0239 | 0.05 | 0.05 | 0.07 | Jarosław Modrzyński | 512055136 | j.modrzynski@spamel.com.pl
4018 | ST22-DZ-01\. | PRZYCISK GRZYBKOWY ZIELONY 1 ROZ PIERŚCIEŃ NIKLOWANY | szt | 1 | 37.24 | PLN | 23 | 8536 50 80 |  |  |  | A | H |  | EDI | 5907723032385 |  |  | ST22-DZ-01\. | 501211 | [5 empty] | 1 | przycisk_ST22_D_z.png | SPAMEL_PL_Przycisk_kompletny_ST22_D.pdf | Certyfikat_bezpieczenstwa_st22_pl.pdf |  | Certyfikat_zgodnosci_CE_st22_pl.pdf |  | Zastosowanie Przyciski sterownicze SP22 służą do załączania bądź rozłączania prądów o natężeniu do 2,5 A, sygnalizacji świetlnej oraz dźwiękowej w pulpitach maszyn, szafach sterowniczych. Przyciski sterownicze i lampki sygnalizacyjne SP22 mają budowę członową. Rodzaje członów funkcyjnych występujących w przycisku ilustruje rys. A. Przyciski sterownicze lub lampki sygnalizacyjne SP22 dostarczane są jako kompletne wyroby lub w postaci członów stanowiących elementy funkcjonalne przycisku lub lampki. Budowa członowa przycisków i lampek SP22 ułatwia tworzenie potrzebnych wariantów funkcjonalnych przycisków, a także wprowadzenie zmian w istniejących obwodach sterowniczych. Przyciski sterownicze SP22 przewidziane są do wbudowania w znormalizowane otworyo średnicy 22.3 mm, wykonane w pulpitach (tablicach) sterowniczo-sygnalizacyjnych lub bezpośrednio w korpusach maszyn i urządzeń. Część nadpulpitowa przycisków wykonana jest w kolorze czarnym lub pokryta niklem satynowym. |  |  |  | przycisk, przyciski, przycisk sterowniczy, przyciski sterownicze, | ST22 |  | 0.0387 | 0.0477 | 0.05 | 0.05 | 0.07 | Jarosław Modrzyński | 512055136 | j.modrzynski@spamel.com.pl
4019 | ST22-DZ-03\. | PRZYCISK GRZYBKOWY ZIELONY 3 ROZ PIERŚCIEŃ NIKLOWANY | szt | 1 | 64.12 | PLN | 23 | 8536 50 80 |  |  |  | A | H |  | EDI | 5907723021846 |  |  | ST22-DZ-03\. | 501211 | [5 empty] | 1 | przycisk_ST22_D_z.png | SPAMEL_PL_Przycisk_kompletny_ST22_D.pdf | Certyfikat_bezpieczenstwa_st22_pl.pdf |  | Certyfikat_zgodnosci_CE_st22_pl.pdf |  | Zastosowanie Przyciski sterownicze SP22 służą do załączania bądź rozłączania prądów o natężeniu do 2,5 A, sygnalizacji świetlnej oraz dźwiękowej w pulpitach maszyn, szafach sterowniczych. Przyciski sterownicze i lampki sygnalizacyjne SP22 mają budowę członową. Rodzaje członów funkcyjnych występujących w przycisku ilustruje rys. A. Przyciski sterownicze lub lampki sygnalizacyjne SP22 dostarczane są jako kompletne wyroby lub w postaci członów stanowiących elementy funkcjonalne przycisku lub lampki. Budowa członowa przycisków i lampek SP22 ułatwia tworzenie potrzebnych wariantów funkcjonalnych przycisków, a także wprowadzenie zmian w istniejących obwodach sterowniczych. Przyciski sterownicze SP22 przewidziane są do wbudowania w znormalizowane otworyo średnicy 22.3 mm, wykonane w pulpitach (tablicach) sterowniczo-sygnalizacyjnych lub bezpośrednio w korpusach maszyn i urządzeń. Część nadpulpitowa przycisków wykonana jest w kolorze czarnym lub pokryta niklem satynowym. |  |  |  | przycisk, przyciski, przycisk sterowniczy, przyciski sterownicze, | ST22 |  | 0.0571 | 0.0661 | 0.05 | 0.05 | 0.07 | Jarosław Modrzyński | 512055136 | j.modrzynski@spamel.com.pl
4020 | ST22-DZ-10\. | PRZYCISK GRZYBKOWY ZIELONY 1 ZW PIERŚCIEŃ NIKLOWANY | szt | 1 | 37.24 | PLN | 23 | 8536 50 80 |  |  |  | A | H |  | EDI | 5907723010017 |  |  | ST22-DZ-10\. | 501211 | [5 empty] | 1 | przycisk_ST22_D_z.png | SPAMEL_PL_Przycisk_kompletny_ST22_D.pdf | Certyfikat_bezpieczenstwa_st22_pl.pdf |  | Certyfikat_zgodnosci_CE_st22_pl.pdf |  | Zastosowanie Przyciski sterownicze SP22 służą do załączania bądź rozłączania prądów o natężeniu do 2,5 A, sygnalizacji świetlnej oraz dźwiękowej w pulpitach maszyn, szafach sterowniczych. Przyciski sterownicze i lampki sygnalizacyjne SP22 mają budowę członową. Rodzaje członów funkcyjnych występujących w przycisku ilustruje rys. A. Przyciski sterownicze lub lampki sygnalizacyjne SP22 dostarczane są jako kompletne wyroby lub w postaci członów stanowiących elementy funkcjonalne przycisku lub lampki. Budowa członowa przycisków i lampek SP22 ułatwia tworzenie potrzebnych wariantów funkcjonalnych przycisków, a także wprowadzenie zmian w istniejących obwodach sterowniczych. Przyciski sterownicze SP22 przewidziane są do wbudowania w znormalizowane otworyo średnicy 22.3 mm, wykonane w pulpitach (tablicach) sterowniczo-sygnalizacyjnych lub bezpośrednio w korpusach maszyn i urządzeń. Część nadpulpitowa przycisków wykonana jest w kolorze czarnym lub pokryta niklem satynowym. |  |  |  | przycisk, przyciski, przycisk sterowniczy, przyciski sterownicze, | ST22 |  | 0.0387 | 0.0477 | 0.05 | 0.05 | 0.07 | Jarosław Modrzyński | 512055136 | j.modrzynski@spamel.com.pl
4021 | ST22-DZ-11\. | PRZYCISK GRZYBKOWY ZIELONY 1 ZW 1 ROZ PIERŚCIEŃ NIKLOWANY | szt | 1 | 50.7 | PLN | 23 | 8536 50 80 |  |  |  | A | H |  | EDI | 5907723013513 |  |  | ST22-DZ-11\. | 501211 | [5 empty] | 1 | przycisk_ST22_D_z.png | SPAMEL_PL_Przycisk_kompletny_ST22_D.pdf | Certyfikat_bezpieczenstwa_st22_pl.pdf |  | Certyfikat_zgodnosci_CE_st22_pl.pdf |  | Zastosowanie Przyciski sterownicze SP22 służą do załączania bądź rozłączania prądów o natężeniu do 2,5 A, sygnalizacji świetlnej oraz dźwiękowej w pulpitach maszyn, szafach sterowniczych. Przyciski sterownicze i lampki sygnalizacyjne SP22 mają budowę członową. Rodzaje członów funkcyjnych występujących w przycisku ilustruje rys. A. Przyciski sterownicze lub lampki sygnalizacyjne SP22 dostarczane są jako kompletne wyroby lub w postaci członów stanowiących elementy funkcjonalne przycisku lub lampki. Budowa członowa przycisków i lampek SP22 ułatwia tworzenie potrzebnych wariantów funkcjonalnych przycisków, a także wprowadzenie zmian w istniejących obwodach sterowniczych. Przyciski sterownicze SP22 przewidziane są do wbudowania w znormalizowane otworyo średnicy 22.3 mm, wykonane w pulpitach (tablicach) sterowniczo-sygnalizacyjnych lub bezpośrednio w korpusach maszyn i urządzeń. Część nadpulpitowa przycisków wykonana jest w kolorze czarnym lub pokryta niklem satynowym. |  |  |  | przycisk, przyciski, przycisk sterowniczy, przyciski sterownicze, | ST22 |  | 0.0479 | 0.0569 | 0.05 | 0.05 | 0.07 | Jarosław Modrzyński | 512055136 | j.modrzynski@spamel.com.pl
4022 | ST22-DZ-20\. | PRZYCISK GRZYBKOWY ZIELONY 2 ZW PIERŚCIEŃ NIKLOWANY | szt | 1 | 50.7 | PLN | 23 | 8536 50 80 |  |  |  | A | H |  | EDI | 5907723023031 |  |  | ST22-DZ-20\. | 501211 | [5 empty] | 1 | przycisk_ST22_D_z.png | SPAMEL_PL_Przycisk_kompletny_ST22_D.pdf | Certyfikat_bezpieczenstwa_st22_pl.pdf |  | Certyfikat_zgodnosci_CE_st22_pl.pdf |  | Zastosowanie Przyciski sterownicze SP22 służą do załączania bądź rozłączania prądów o natężeniu do 2,5 A, sygnalizacji świetlnej oraz dźwiękowej w pulpitach maszyn, szafach sterowniczych. Przyciski sterownicze i lampki sygnalizacyjne SP22 mają budowę członową. Rodzaje członów funkcyjnych występujących w przycisku ilustruje rys. A. Przyciski sterownicze lub lampki sygnalizacyjne SP22 dostarczane są jako kompletne wyroby lub w postaci członów stanowiących elementy funkcjonalne przycisku lub lampki. Budowa członowa przycisków i lampek SP22 ułatwia tworzenie potrzebnych wariantów funkcjonalnych przycisków, a także wprowadzenie zmian w istniejących obwodach sterowniczych. Przyciski sterownicze SP22 przewidziane są do wbudowania w znormalizowane otworyo średnicy 22.3 mm, wykonane w pulpitach (tablicach) sterowniczo-sygnalizacyjnych lub bezpośrednio w korpusach maszyn i urządzeń. Część nadpulpitowa przycisków wykonana jest w kolorze czarnym lub pokryta niklem satynowym. |  |  |  | przycisk, przyciski, przycisk sterowniczy, przyciski sterownicze, | ST22 |  | 0.0479 | 0.0569 | 0.05 | 0.05 | 0.07 | Jarosław Modrzyński | 512055136 | j.modrzynski@spamel.com.pl
4023 | ST22-DZ-21\. | PRZYCISK GRZYBKOWY ZIELONY 2 ZW 1 ROZ PIERŚCIEŃ NIKLOWANY | szt | 1 | 64.12 | PLN | 23 | 8536 50 80 |  |  |  | A | H |  | EDI | 5907723065949 |  |  | ST22-DZ-21\. | 501211 | [5 empty] | 1 | przycisk_ST22_D_z.png | SPAMEL_PL_Przycisk_kompletny_ST22_D.pdf | Certyfikat_bezpieczenstwa_st22_pl.pdf |  | Certyfikat_zgodnosci_CE_st22_pl.pdf |  | Zastosowanie Przyciski sterownicze SP22 służą do załączania bądź rozłączania prądów o natężeniu do 2,5 A, sygnalizacji świetlnej oraz dźwiękowej w pulpitach maszyn, szafach sterowniczych. Przyciski sterownicze i lampki sygnalizacyjne SP22 mają budowę członową. Rodzaje członów funkcyjnych występujących w przycisku ilustruje rys. A. Przyciski sterownicze lub lampki sygnalizacyjne SP22 dostarczane są jako kompletne wyroby lub w postaci członów stanowiących elementy funkcjonalne przycisku lub lampki. Budowa członowa przycisków i lampek SP22 ułatwia tworzenie potrzebnych wariantów funkcjonalnych przycisków, a także wprowadzenie zmian w istniejących obwodach sterowniczych. Przyciski sterownicze SP22 przewidziane są do wbudowania w znormalizowane otworyo średnicy 22.3 mm, wykonane w pulpitach (tablicach) sterowniczo-sygnalizacyjnych lub bezpośrednio w korpusach maszyn i urządzeń. Część nadpulpitowa przycisków wykonana jest w kolorze czarnym lub pokryta niklem satynowym. |  |  |  | przycisk, przyciski, przycisk sterowniczy, przyciski sterownicze, | ST22 |  | 0.0479 | 0.0569 | 0.05 | 0.05 | 0.07 | Jarosław Modrzyński | 512055136 | j.modrzynski@spamel.com.pl
4024 | ST22K1\00 | KASETA KOMPLETNA 1-OTWOROWA BEZ WYPOSAŻENIA | szt | 1 | 38.98 | PLN | 23 | 8536 50 80 |  |  |  | A | H |  | EDI | 5907723026537 |  |  | ST22K1\00 | 6011 | [5 empty] | 1 |  |  | Certyfikat_bezpieczenstwa_st22_pl.pdf |  | Certyfikat_zgodnosci_CE_st22_pl.pdf |  | Zastosowanie Przyciski sterownicze SP22 służą do załączania bądź rozłączania prądów o natężeniu do 2,5 A, sygnalizacji świetlnej oraz dźwiękowej w pulpitach maszyn, szafach sterowniczych. Przyciski sterownicze i lampki sygnalizacyjne SP22 mają budowę członową. Rodzaje członów funkcyjnych występujących w przycisku ilustruje rys. A. Przyciski sterownicze lub lampki sygnalizacyjne SP22 dostarczane są jako kompletne wyroby lub w postaci członów stanowiących elementy funkcjonalne przycisku lub lampki. Budowa członowa przycisków i lampek SP22 ułatwia tworzenie potrzebnych wariantów funkcjonalnych przycisków, a także wprowadzenie zmian w istniejących obwodach sterowniczych. Przyciski sterownicze SP22 przewidziane są do wbudowania w znormalizowane otworyo średnicy 22.3 mm, wykonane w pulpitach (tablicach) sterowniczo-sygnalizacyjnych lub bezpośrednio w korpusach maszyn i urządzeń. Część nadpulpitowa przycisków wykonana jest w kolorze czarnym lub pokryta niklem satynowym. |  |  |  | przycisk, przyciski, przycisk sterowniczy, przyciski sterownicze, łącznik, łączniki, kaseta, kasety, kaseta starownicza, kasety sterownicze | ST22 |  | 0.1313 | 0.1637 | 0.077 | 0.087 | 0.105 | Jarosław Modrzyński | 512055136 | j.modrzynski@spamel.com.pl
4025 | ST22K1\00-2 | KASETA KOMPLETNA 1-OTWOROWA BEZ WYPOSAŻENIA Z 2-DŁAWNICAMI M20 | szt | 1 | 43.47 | PLN | 23 | 8536 50 80 |  |  |  | A | H |  | EDI | 5907723102682 |  |  | ST22K1\00-2 | 6011 | [5 empty] | 1 |  |  | Certyfikat_bezpieczenstwa_st22_pl.pdf |  | Certyfikat_zgodnosci_CE_st22_pl.pdf |  | Zastosowanie Przyciski sterownicze SP22 służą do załączania bądź rozłączania prądów o natężeniu do 2,5 A, sygnalizacji świetlnej oraz dźwiękowej w pulpitach maszyn, szafach sterowniczych. Przyciski sterownicze i lampki sygnalizacyjne SP22 mają budowę członową. Rodzaje członów funkcyjnych występujących w przycisku ilustruje rys. A. Przyciski sterownicze lub lampki sygnalizacyjne SP22 dostarczane są jako kompletne wyroby lub w postaci członów stanowiących elementy funkcjonalne przycisku lub lampki. Budowa członowa przycisków i lampek SP22 ułatwia tworzenie potrzebnych wariantów funkcjonalnych przycisków, a także wprowadzenie zmian w istniejących obwodach sterowniczych. Przyciski sterownicze SP22 przewidziane są do wbudowania w znormalizowane otworyo średnicy 22.3 mm, wykonane w pulpitach (tablicach) sterowniczo-sygnalizacyjnych lub bezpośrednio w korpusach maszyn i urządzeń. Część nadpulpitowa przycisków wykonana jest w kolorze czarnym lub pokryta niklem satynowym. |  |  |  | przycisk, przyciski, przycisk sterowniczy, przyciski sterownicze, łącznik, łączniki, kaseta, kasety, kaseta starownicza, kasety sterownicze | ST22 |  | 0.1428 | 0.1752 | 0.077 | 0.087 | 0.105 | Jarosław Modrzyński | 512055136 | j.modrzynski@spamel.com.pl
4026 | ST22K1\00Ż | KASETA KOMPLETNA 1-OTWOROWA BEZ WYPOSAŻENIA ŻÓŁTA | szt | 1 | 44.33 | PLN | 23 | 8536 50 80 |  |  |  | A | H |  | EDI | 5907723028968 |  |  | ST22K1\00Ż | 6011 | [5 empty] | 1 |  |  | Certyfikat_bezpieczenstwa_st22_pl.pdf |  | Certyfikat_zgodnosci_CE_st22_pl.pdf |  | Zastosowanie Przyciski sterownicze SP22 służą do załączania bądź rozłączania prądów o natężeniu do 2,5 A, sygnalizacji świetlnej oraz dźwiękowej w pulpitach maszyn, szafach sterowniczych. Przyciski sterownicze i lampki sygnalizacyjne SP22 mają budowę członową. Rodzaje członów funkcyjnych występujących w przycisku ilustruje rys. A. Przyciski sterownicze lub lampki sygnalizacyjne SP22 dostarczane są jako kompletne wyroby lub w postaci członów stanowiących elementy funkcjonalne przycisku lub lampki. Budowa członowa przycisków i lampek SP22 ułatwia tworzenie potrzebnych wariantów funkcjonalnych przycisków, a także wprowadzenie zmian w istniejących obwodach sterowniczych. Przyciski sterownicze SP22 przewidziane są do wbudowania w znormalizowane otworyo średnicy 22.3 mm, wykonane w pulpitach (tablicach) sterowniczo-sygnalizacyjnych lub bezpośrednio w korpusach maszyn i urządzeń. Część nadpulpitowa przycisków wykonana jest w kolorze czarnym lub pokryta niklem satynowym. |  |  |  | przycisk, przyciski, przycisk sterowniczy, przyciski sterownicze, łącznik, łączniki, kaseta, kasety, kaseta starownicza, kasety sterownicze | ST22 |  | 0.1198 | 0.1522 | 0.077 | 0.087 | 0.105 | Jarosław Modrzyński | 512055136 | j.modrzynski@spamel.com.pl
4027 | ST22K1\00Ż-2 | KASETA KOMPLETNA 1-OTWOROWA BEZ WYPOSAŻENIA ŻÓŁTA Z DWOMA DŁAWNICAMI | szt | 1 | 48.81 | PLN | 23 | 8536 50 80 |  |  |  | A | H |  | EDI | 5907723119093 |  |  | ST22K1\00Ż-2 | 6011 | [5 empty] | 1 |  |  | Certyfikat_bezpieczenstwa_st22_pl.pdf |  | Certyfikat_zgodnosci_CE_st22_pl.pdf |  | Zastosowanie Przyciski sterownicze SP22 służą do załączania bądź rozłączania prądów o natężeniu do 2,5 A, sygnalizacji świetlnej oraz dźwiękowej w pulpitach maszyn, szafach sterowniczych. Przyciski sterownicze i lampki sygnalizacyjne SP22 mają budowę członową. Rodzaje członów funkcyjnych występujących w przycisku ilustruje rys. A. Przyciski sterownicze lub lampki sygnalizacyjne SP22 dostarczane są jako kompletne wyroby lub w postaci członów stanowiących elementy funkcjonalne przycisku lub lampki. Budowa członowa przycisków i lampek SP22 ułatwia tworzenie potrzebnych wariantów funkcjonalnych przycisków, a także wprowadzenie zmian w istniejących obwodach sterowniczych. Przyciski sterownicze SP22 przewidziane są do wbudowania w znormalizowane otworyo średnicy 22.3 mm, wykonane w pulpitach (tablicach) sterowniczo-sygnalizacyjnych lub bezpośrednio w korpusach maszyn i urządzeń. Część nadpulpitowa przycisków wykonana jest w kolorze czarnym lub pokryta niklem satynowym. |  |  |  | przycisk, przyciski, przycisk sterowniczy, przyciski sterownicze, łącznik, łączniki, kaseta, kasety, kaseta starownicza, kasety sterownicze | ST22 |  | 0.1385 | 0.1709 | 0.077 | 0.087 | 0.105 | Jarosław Modrzyński | 512055136 | j.modrzynski@spamel.com.pl
4028 | ST22K1\01-1 | KASETA KOMPLETNA 1-OTWOROWA Z NAPĘDEM KZ I 1 DŁAWNICĄ M20 | szt | 1 | 67.41 | PLN | 23 | 8536 50 80 |  |  |  | A | H |  | EDI | 5907723013032 |  |  | ST22K1\01-1 | 6011 | [5 empty] | 1 | ST22_K1_01.png | SPAMEL_PL_Kaseta_sterownicza_K1_z_przyciskiem_START_ST22K1_01.pdf |  |  | Certyfikat_zgodnosci_CE_st22_pl.pdf |  | Zastosowanie Przyciski sterownicze SP22 służą do załączania bądź rozłączania prądów o natężeniu do 2,5 A, sygnalizacji świetlnej oraz dźwiękowej w pulpitach maszyn, szafach sterowniczych. Przyciski sterownicze i lampki sygnalizacyjne SP22 mają budowę członową. Rodzaje członów funkcyjnych występujących w przycisku ilustruje rys. A. Przyciski sterownicze lub lampki sygnalizacyjne SP22 dostarczane są jako kompletne wyroby lub w postaci członów stanowiących elementy funkcjonalne przycisku lub lampki. Budowa członowa przycisków i lampek SP22 ułatwia tworzenie potrzebnych wariantów funkcjonalnych przycisków, a także wprowadzenie zmian w istniejących obwodach sterowniczych. Przyciski sterownicze SP22 przewidziane są do wbudowania w znormalizowane otworyo średnicy 22.3 mm, wykonane w pulpitach (tablicach) sterowniczo-sygnalizacyjnych lub bezpośrednio w korpusach maszyn i urządzeń. Część nadpulpitowa przycisków wykonana jest w kolorze czarnym lub pokryta niklem satynowym. |  |  |  | przycisk, przyciski, przycisk sterowniczy, przyciski sterownicze, łącznik, łączniki, kaseta, kasety, kaseta starownicza, kasety sterownicze | ST22 |  | 0.1521 | 0.1845 | 0.077 | 0.087 | 0.105 | Jarosław Modrzyński | 512055136 | j.modrzynski@spamel.com.pl
4029 | ST22K1\01-1-V0 | KASETA KOMPLETNA 1-OTWOROWA V0 Z NAPĘDEM KZ I 1 DŁAWNICĄ M20 | szt | 1 | 68.4 | PLN | 23 | 8536 50 80 |  |  |  | A | H |  | EDI | 0 |  |  | ST22K1\01-1-V0 | 6011 | [5 empty] | 1 | ST22_K1_01.png | SPAMEL_PL_Kaseta_sterownicza_K1_z_przyciskiem_START_ST22K1_01.pdf |  |  | Certyfikat_zgodnosci_CE_st22_pl.pdf |  | Zastosowanie Przyciski sterownicze SP22 służą do załączania bądź rozłączania prądów o natężeniu do 2,5 A, sygnalizacji świetlnej oraz dźwiękowej w pulpitach maszyn, szafach sterowniczych. Przyciski sterownicze i lampki sygnalizacyjne SP22 mają budowę członową. Rodzaje członów funkcyjnych występujących w przycisku ilustruje rys. A. Przyciski sterownicze lub lampki sygnalizacyjne SP22 dostarczane są jako kompletne wyroby lub w postaci członów stanowiących elementy funkcjonalne przycisku lub lampki. Budowa członowa przycisków i lampek SP22 ułatwia tworzenie potrzebnych wariantów funkcjonalnych przycisków, a także wprowadzenie zmian w istniejących obwodach sterowniczych. Przyciski sterownicze SP22 przewidziane są do wbudowania w znormalizowane otworyo średnicy 22.3 mm, wykonane w pulpitach (tablicach) sterowniczo-sygnalizacyjnych lub bezpośrednio w korpusach maszyn i urządzeń. Część nadpulpitowa przycisków wykonana jest w kolorze czarnym lub pokryta niklem satynowym. |  |  |  | przycisk, przyciski, przycisk sterowniczy, przyciski sterownicze, łącznik, łączniki, kaseta, kasety, kaseta starownicza, kasety sterownicze | ST22 |  | 0.1583 | 0.1907 | 0.077 | 0.087 | 0.105 | Jarosław Modrzyński | 512055136 | j.modrzynski@spamel.com.pl
4030 | ST22K1\01-2 | KASETA KOMPLETNA 1-OTWOROWA Z NAPĘDEM KZ I 2 DŁAWNICAMI M20 | szt | 1 | 71.9 | PLN | 23 | 8536 50 80 |  |  |  | A | H |  | EDI | 5907723013414 |  |  | ST22K1\01-2 | 6011 | [5 empty] | 1 | ST22_K1_01.png | SPAMEL_PL_Kaseta_sterownicza_K1_z_przyciskiem_START_ST22K1_01.pdf |  |  | Certyfikat_zgodnosci_CE_st22_pl.pdf |  | Zastosowanie Przyciski sterownicze SP22 służą do załączania bądź rozłączania prądów o natężeniu do 2,5 A, sygnalizacji świetlnej oraz dźwiękowej w pulpitach maszyn, szafach sterowniczych. Przyciski sterownicze i lampki sygnalizacyjne SP22 mają budowę członową. Rodzaje członów funkcyjnych występujących w przycisku ilustruje rys. A. Przyciski sterownicze lub lampki sygnalizacyjne SP22 dostarczane są jako kompletne wyroby lub w postaci członów stanowiących elementy funkcjonalne przycisku lub lampki. Budowa członowa przycisków i lampek SP22 ułatwia tworzenie potrzebnych wariantów funkcjonalnych przycisków, a także wprowadzenie zmian w istniejących obwodach sterowniczych. Przyciski sterownicze SP22 przewidziane są do wbudowania w znormalizowane otworyo średnicy 22.3 mm, wykonane w pulpitach (tablicach) sterowniczo-sygnalizacyjnych lub bezpośrednio w korpusach maszyn i urządzeń. Część nadpulpitowa przycisków wykonana jest w kolorze czarnym lub pokryta niklem satynowym. |  |  |  | przycisk, przyciski, przycisk sterowniczy, przyciski sterownicze, łącznik, łączniki, kaseta, kasety, kaseta starownicza, kasety sterownicze | ST22 |  | 0.1636 | 0.196 | 0.077 | 0.087 | 0.105 | Jarosław Modrzyński | 512055136 | j.modrzynski@spamel.com.pl
4031 | ST22K1\02-1 | KASETA KOMPLETNA 1-OTWOROWA Z NAPĘDEM KC I 1 DŁAWNICĄ M20 | szt | 1 | 67.41 | PLN | 23 | 8536 50 80 |  |  |  | A | H |  | EDI | 5907723015555 |  |  | ST22K1\02-1 | 6011 | [5 empty] | 1 | ST22_K1_02.png | SPAMEL_PL_Kaseta_sterownicza_K1_z_przyciskiem_STOP_ST22K1_02.pdf |  |  | Certyfikat_zgodnosci_CE_st22_pl.pdf |  | Zastosowanie Przyciski sterownicze SP22 służą do załączania bądź rozłączania prądów o natężeniu do 2,5 A, sygnalizacji świetlnej oraz dźwiękowej w pulpitach maszyn, szafach sterowniczych. Przyciski sterownicze i lampki sygnalizacyjne SP22 mają budowę członową. Rodzaje członów funkcyjnych występujących w przycisku ilustruje rys. A. Przyciski sterownicze lub lampki sygnalizacyjne SP22 dostarczane są jako kompletne wyroby lub w postaci członów stanowiących elementy funkcjonalne przycisku lub lampki. Budowa członowa przycisków i lampek SP22 ułatwia tworzenie potrzebnych wariantów funkcjonalnych przycisków, a także wprowadzenie zmian w istniejących obwodach sterowniczych. Przyciski sterownicze SP22 przewidziane są do wbudowania w znormalizowane otworyo średnicy 22.3 mm, wykonane w pulpitach (tablicach) sterowniczo-sygnalizacyjnych lub bezpośrednio w korpusach maszyn i urządzeń. Część nadpulpitowa przycisków wykonana jest w kolorze czarnym lub pokryta niklem satynowym. |  |  |  | przycisk, przyciski, przycisk sterowniczy, przyciski sterownicze, łącznik, łączniki, kaseta, kasety, kaseta starownicza, kasety sterownicze | ST22 |  | 0.1521 | 0.1845 | 0.077 | 0.087 | 0.105 | Jarosław Modrzyński | 512055136 | j.modrzynski@spamel.com.pl
4032 | ST22K1\02-2 | KASETA KOMPLETNA 1-OTWOROWA Z NAPĘDEM KC I 2 DŁAWNICAMI M20 | szt | 1 | 71.9 | PLN | 23 | 8536 50 80 |  |  |  | A | H |  | EDI | 5907723049604 |  |  | ST22K1\02-2 | 6011 | [5 empty] | 1 | ST22_K1_02.png | SPAMEL_PL_Kaseta_sterownicza_K1_z_przyciskiem_STOP_ST22K1_02.pdf |  |  | Certyfikat_zgodnosci_CE_st22_pl.pdf |  | Zastosowanie Przyciski sterownicze SP22 służą do załączania bądź rozłączania prądów o natężeniu do 2,5 A, sygnalizacji świetlnej oraz dźwiękowej w pulpitach maszyn, szafach sterowniczych. Przyciski sterownicze i lampki sygnalizacyjne SP22 mają budowę członową. Rodzaje członów funkcyjnych występujących w przycisku ilustruje rys. A. Przyciski sterownicze lub lampki sygnalizacyjne SP22 dostarczane są jako kompletne wyroby lub w postaci członów stanowiących elementy funkcjonalne przycisku lub lampki. Budowa członowa przycisków i lampek SP22 ułatwia tworzenie potrzebnych wariantów funkcjonalnych przycisków, a także wprowadzenie zmian w istniejących obwodach sterowniczych. Przyciski sterownicze SP22 przewidziane są do wbudowania w znormalizowane otworyo średnicy 22.3 mm, wykonane w pulpitach (tablicach) sterowniczo-sygnalizacyjnych lub bezpośrednio w korpusach maszyn i urządzeń. Część nadpulpitowa przycisków wykonana jest w kolorze czarnym lub pokryta niklem satynowym. |  |  |  | przycisk, przyciski, przycisk sterowniczy, przyciski sterownicze, łącznik, łączniki, kaseta, kasety, kaseta starownicza, kasety sterownicze | ST22 |  | 0.1636 | 0.196 | 0.077 | 0.087 | 0.105 | Jarosław Modrzyński | 512055136 | j.modrzynski@spamel.com.pl
4033 | ST22K1\03-1 | KASETA KOMPLETNA 1-OTWOROWA Z NAPĘDEM WC I 1 DŁAWNICĄ M20 | szt | 1 | 67.41 | PLN | 23 | 8536 50 80 |  |  |  | A | H |  | EDI | 5907723028975 |  |  | ST22K1\03-1 | 6011 | [5 empty] | 1 | ST22_K1_03.png | SPAMEL_PL_Kaseta_sterownicza_K1_z_przyciskiem_STOP_ST22K1_03.pdf |  |  | Certyfikat_zgodnosci_CE_st22_pl.pdf |  | Zastosowanie Przyciski sterownicze SP22 służą do załączania bądź rozłączania prądów o natężeniu do 2,5 A, sygnalizacji świetlnej oraz dźwiękowej w pulpitach maszyn, szafach sterowniczych. Przyciski sterownicze i lampki sygnalizacyjne SP22 mają budowę członową. Rodzaje członów funkcyjnych występujących w przycisku ilustruje rys. A. Przyciski sterownicze lub lampki sygnalizacyjne SP22 dostarczane są jako kompletne wyroby lub w postaci członów stanowiących elementy funkcjonalne przycisku lub lampki. Budowa członowa przycisków i lampek SP22 ułatwia tworzenie potrzebnych wariantów funkcjonalnych przycisków, a także wprowadzenie zmian w istniejących obwodach sterowniczych. Przyciski sterownicze SP22 przewidziane są do wbudowania w znormalizowane otworyo średnicy 22.3 mm, wykonane w pulpitach (tablicach) sterowniczo-sygnalizacyjnych lub bezpośrednio w korpusach maszyn i urządzeń. Część nadpulpitowa przycisków wykonana jest w kolorze czarnym lub pokryta niklem satynowym. |  |  |  | przycisk, przyciski, przycisk sterowniczy, przyciski sterownicze, łącznik, łączniki, kaseta, kasety, kaseta starownicza, kasety sterownicze | ST22 |  | 0.1526 | 0.185 | 0.077 | 0.087 | 0.105 | Jarosław Modrzyński | 512055136 | j.modrzynski@spamel.com.pl
4034 | ST22K1\03-2 | KASETA KOMPLETNA 1-OTWOROWA Z NAPĘDEM WC I 2 DŁAWNICAMI M20 | szt | 1 | 71.9 | PLN | 23 | 8536 50 80 |  |  |  | A | H |  | EDI | 5907723049611 |  |  | ST22K1\03-2 | 6011 | [5 empty] | 1 | ST22_K1_03.png | SPAMEL_PL_Kaseta_sterownicza_K1_z_przyciskiem_STOP_ST22K1_03.pdf |  |  | Certyfikat_zgodnosci_CE_st22_pl.pdf |  | Zastosowanie Przyciski sterownicze SP22 służą do załączania bądź rozłączania prądów o natężeniu do 2,5 A, sygnalizacji świetlnej oraz dźwiękowej w pulpitach maszyn, szafach sterowniczych. Przyciski sterownicze i lampki sygnalizacyjne SP22 mają budowę członową. Rodzaje członów funkcyjnych występujących w przycisku ilustruje rys. A. Przyciski sterownicze lub lampki sygnalizacyjne SP22 dostarczane są jako kompletne wyroby lub w postaci członów stanowiących elementy funkcjonalne przycisku lub lampki. Budowa członowa przycisków i lampek SP22 ułatwia tworzenie potrzebnych wariantów funkcjonalnych przycisków, a także wprowadzenie zmian w istniejących obwodach sterowniczych. Przyciski sterownicze SP22 przewidziane są do wbudowania w znormalizowane otworyo średnicy 22.3 mm, wykonane w pulpitach (tablicach) sterowniczo-sygnalizacyjnych lub bezpośrednio w korpusach maszyn i urządzeń. Część nadpulpitowa przycisków wykonana jest w kolorze czarnym lub pokryta niklem satynowym. |  |  |  | przycisk, przyciski, przycisk sterowniczy, przyciski sterownicze, łącznik, łączniki, kaseta, kasety, kaseta starownicza, kasety sterownicze | ST22 |  | 0.1641 | 0.1965 | 0.077 | 0.087 | 0.105 | Jarosław Modrzyński | 512055136 | j.modrzynski@spamel.com.pl
4035 | ST22K1\04-1 | KASETA KOMPLETNA 1-OTWOROWA Z NAPĘDEM DC I 1 DŁAWNICĄ M20 | szt | 1 | 67.41 | PLN | 23 | 8536 50 80 |  |  |  | A | H |  | EDI | 5907723026544 |  |  | ST22K1\04-1 | 6011 | [5 empty] | 1 | ST22_K1_04.png | SPAMEL_PL_Kaseta_sterownicza_K1_z_przyciskiem_STOP_ST22K1_04.pdf |  |  | Certyfikat_zgodnosci_CE_st22_pl.pdf |  | Zastosowanie Przyciski sterownicze SP22 służą do załączania bądź rozłączania prądów o natężeniu do 2,5 A, sygnalizacji świetlnej oraz dźwiękowej w pulpitach maszyn, szafach sterowniczych. Przyciski sterownicze i lampki sygnalizacyjne SP22 mają budowę członową. Rodzaje członów funkcyjnych występujących w przycisku ilustruje rys. A. Przyciski sterownicze lub lampki sygnalizacyjne SP22 dostarczane są jako kompletne wyroby lub w postaci członów stanowiących elementy funkcjonalne przycisku lub lampki. Budowa członowa przycisków i lampek SP22 ułatwia tworzenie potrzebnych wariantów funkcjonalnych przycisków, a także wprowadzenie zmian w istniejących obwodach sterowniczych. Przyciski sterownicze SP22 przewidziane są do wbudowania w znormalizowane otworyo średnicy 22.3 mm, wykonane w pulpitach (tablicach) sterowniczo-sygnalizacyjnych lub bezpośrednio w korpusach maszyn i urządzeń. Część nadpulpitowa przycisków wykonana jest w kolorze czarnym lub pokryta niklem satynowym. |  |  |  | przycisk, przyciski, przycisk sterowniczy, przyciski sterownicze, łącznik, łączniki, kaseta, kasety, kaseta starownicza, kasety sterownicze | ST22 |  | 0.1556 | 0.188 | 0.077 | 0.087 | 0.105 | Jarosław Modrzyński | 512055136 | j.modrzynski@spamel.com.pl
4036 | ST22K1\04-2 | KASETA KOMPLETNA 1-OTWOROWA Z NAPĘDEM DC I 2 DŁAWNICAMI M20 | szt | 1 | 71.9 | PLN | 23 | 8536 50 80 |  |  |  | A | H |  | EDI | 5907723028982 |  |  | ST22K1\04-2 | 6011 | [5 empty] | 1 | ST22_K1_04.png | SPAMEL_PL_Kaseta_sterownicza_K1_z_przyciskiem_STOP_ST22K1_04.pdf |  |  | Certyfikat_zgodnosci_CE_st22_pl.pdf |  | Zastosowanie Przyciski sterownicze SP22 służą do załączania bądź rozłączania prądów o natężeniu do 2,5 A, sygnalizacji świetlnej oraz dźwiękowej w pulpitach maszyn, szafach sterowniczych. Przyciski sterownicze i lampki sygnalizacyjne SP22 mają budowę członową. Rodzaje członów funkcyjnych występujących w przycisku ilustruje rys. A. Przyciski sterownicze lub lampki sygnalizacyjne SP22 dostarczane są jako kompletne wyroby lub w postaci członów stanowiących elementy funkcjonalne przycisku lub lampki. Budowa członowa przycisków i lampek SP22 ułatwia tworzenie potrzebnych wariantów funkcjonalnych przycisków, a także wprowadzenie zmian w istniejących obwodach sterowniczych. Przyciski sterownicze SP22 przewidziane są do wbudowania w znormalizowane otworyo średnicy 22.3 mm, wykonane w pulpitach (tablicach) sterowniczo-sygnalizacyjnych lub bezpośrednio w korpusach maszyn i urządzeń. Część nadpulpitowa przycisków wykonana jest w kolorze czarnym lub pokryta niklem satynowym. |  |  |  | przycisk, przyciski, przycisk sterowniczy, przyciski sterownicze, łącznik, łączniki, kaseta, kasety, kaseta starownicza, kasety sterownicze | ST22 |  | 0.1671 | 0.1995 | 0.077 | 0.087 | 0.105 | Jarosław Modrzyński | 512055136 | j.modrzynski@spamel.com.pl
4037 | ST22K1\05-1 | KASETA KOMPLETNA 1-OTWOROWA Z PRZYCISKIEM B I 1 DŁAWNICĄ M20 | szt | 1 | 85.07 | PLN | 23 | 8536 50 80 |  |  |  | A | H |  | EDI | 5907723015562 |  |  | ST22K1\05-1 | 6011 | [5 empty] | 1 | ST22_K1_05.png | SPAMEL_PL_Kaseta_sterownicza_K1_z_przyciskiem_STOP_ST22K1_05.pdf |  |  | Certyfikat_zgodnosci_CE_st22_pl.pdf |  | Zastosowanie Przyciski sterownicze SP22 służą do załączania bądź rozłączania prądów o natężeniu do 2,5 A, sygnalizacji świetlnej oraz dźwiękowej w pulpitach maszyn, szafach sterowniczych. Przyciski sterownicze i lampki sygnalizacyjne SP22 mają budowę członową. Rodzaje członów funkcyjnych występujących w przycisku ilustruje rys. A. Przyciski sterownicze lub lampki sygnalizacyjne SP22 dostarczane są jako kompletne wyroby lub w postaci członów stanowiących elementy funkcjonalne przycisku lub lampki. Budowa członowa przycisków i lampek SP22 ułatwia tworzenie potrzebnych wariantów funkcjonalnych przycisków, a także wprowadzenie zmian w istniejących obwodach sterowniczych. Przyciski sterownicze SP22 przewidziane są do wbudowania w znormalizowane otworyo średnicy 22.3 mm, wykonane w pulpitach (tablicach) sterowniczo-sygnalizacyjnych lub bezpośrednio w korpusach maszyn i urządzeń. Część nadpulpitowa przycisków wykonana jest w kolorze czarnym lub pokryta niklem satynowym. |  |  |  | przycisk, przyciski, przycisk sterowniczy, przyciski sterownicze, łącznik, łączniki, kaseta, kasety, kaseta starownicza, kasety sterownicze | ST22 |  | 0.1589 | 0.1913 | 0.077 | 0.087 | 0.105 | Jarosław Modrzyński | 512055136 | j.modrzynski@spamel.com.pl
4038 | ST22K1\05-2 | KASETA KOMPLETNA 1-OTWOROWA Z PRZYCISKIEM B I 2 DŁAWNICAMI M20 | szt | 1 | 89.64 | PLN | 23 | 8536 50 80 |  |  |  | A | H |  | EDI | 5907723013421 |  |  | ST22K1\05-2 | 6011 | [5 empty] | 1 | ST22_K1_05.png | SPAMEL_PL_Kaseta_sterownicza_K1_z_przyciskiem_STOP_ST22K1_05.pdf |  |  | Certyfikat_zgodnosci_CE_st22_pl.pdf |  | Zastosowanie Przyciski sterownicze SP22 służą do załączania bądź rozłączania prądów o natężeniu do 2,5 A, sygnalizacji świetlnej oraz dźwiękowej w pulpitach maszyn, szafach sterowniczych. Przyciski sterownicze i lampki sygnalizacyjne SP22 mają budowę członową. Rodzaje członów funkcyjnych występujących w przycisku ilustruje rys. A. Przyciski sterownicze lub lampki sygnalizacyjne SP22 dostarczane są jako kompletne wyroby lub w postaci członów stanowiących elementy funkcjonalne przycisku lub lampki. Budowa członowa przycisków i lampek SP22 ułatwia tworzenie potrzebnych wariantów funkcjonalnych przycisków, a także wprowadzenie zmian w istniejących obwodach sterowniczych. Przyciski sterownicze SP22 przewidziane są do wbudowania w znormalizowane otworyo średnicy 22.3 mm, wykonane w pulpitach (tablicach) sterowniczo-sygnalizacyjnych lub bezpośrednio w korpusach maszyn i urządzeń. Część nadpulpitowa przycisków wykonana jest w kolorze czarnym lub pokryta niklem satynowym. |  |  |  | przycisk, przyciski, przycisk sterowniczy, przyciski sterownicze, łącznik, łączniki, kaseta, kasety, kaseta starownicza, kasety sterownicze | ST22 |  | 0.1686 | 0.201 | 0.077 | 0.087 | 0.105 | Jarosław Modrzyński | 512055136 | j.modrzynski@spamel.com.pl
4039 | ST22K1\06-1 | KASETA KOMPLETNA 1-OTWOROWA Z PRZYCISKIEM P I 1 DŁAWNICĄ M20 | szt | 1 | 70.93 | PLN | 23 | 8536 50 80 |  |  |  | A | H |  | EDI | 5907723026551 |  |  | ST22K1\06-1 | 6011 | [5 empty] | 1 | ST22_K1_06.png | SPAMEL_PL_Kaseta_sterownicza_K1_z_napedem_pokretnym_ST22K1_06.pdf |  |  | Certyfikat_zgodnosci_CE_st22_pl.pdf |  | Zastosowanie Przyciski sterownicze SP22 służą do załączania bądź rozłączania prądów o natężeniu do 2,5 A, sygnalizacji świetlnej oraz dźwiękowej w pulpitach maszyn, szafach sterowniczych. Przyciski sterownicze i lampki sygnalizacyjne SP22 mają budowę członową. Rodzaje członów funkcyjnych występujących w przycisku ilustruje rys. A. Przyciski sterownicze lub lampki sygnalizacyjne SP22 dostarczane są jako kompletne wyroby lub w postaci członów stanowiących elementy funkcjonalne przycisku lub lampki. Budowa członowa przycisków i lampek SP22 ułatwia tworzenie potrzebnych wariantów funkcjonalnych przycisków, a także wprowadzenie zmian w istniejących obwodach sterowniczych. Przyciski sterownicze SP22 przewidziane są do wbudowania w znormalizowane otworyo średnicy 22.3 mm, wykonane w pulpitach (tablicach) sterowniczo-sygnalizacyjnych lub bezpośrednio w korpusach maszyn i urządzeń. Część nadpulpitowa przycisków wykonana jest w kolorze czarnym lub pokryta niklem satynowym. |  |  |  | przycisk, przyciski, przycisk sterowniczy, przyciski sterownicze, łącznik, łączniki, kaseta, kasety, kaseta starownicza, kasety sterownicze | ST22 |  | 0.1543 | 0.1867 | 0.077 | 0.087 | 0.105 | Jarosław Modrzyński | 512055136 | j.modrzynski@spamel.com.pl
4040 | ST22K1\06-2 | KASETA KOMPLETNA 1-OTWOROWA Z PRZYCISKIEM P I 2 DŁAWNICAMI M20 | szt | 1 | 75.43 | PLN | 23 | 8536 50 80 |  |  |  | A | H |  | EDI | 5907723015838 |  |  | ST22K1\06-2 | 6011 | [5 empty] | 1 | ST22_K1_06.png | SPAMEL_PL_Kaseta_sterownicza_K1_z_napedem_pokretnym_ST22K1_06.pdf |  |  | Certyfikat_zgodnosci_CE_st22_pl.pdf |  | Zastosowanie Przyciski sterownicze SP22 służą do załączania bądź rozłączania prądów o natężeniu do 2,5 A, sygnalizacji świetlnej oraz dźwiękowej w pulpitach maszyn, szafach sterowniczych. Przyciski sterownicze i lampki sygnalizacyjne SP22 mają budowę członową. Rodzaje członów funkcyjnych występujących w przycisku ilustruje rys. A. Przyciski sterownicze lub lampki sygnalizacyjne SP22 dostarczane są jako kompletne wyroby lub w postaci członów stanowiących elementy funkcjonalne przycisku lub lampki. Budowa członowa przycisków i lampek SP22 ułatwia tworzenie potrzebnych wariantów funkcjonalnych przycisków, a także wprowadzenie zmian w istniejących obwodach sterowniczych. Przyciski sterownicze SP22 przewidziane są do wbudowania w znormalizowane otworyo średnicy 22.3 mm, wykonane w pulpitach (tablicach) sterowniczo-sygnalizacyjnych lub bezpośrednio w korpusach maszyn i urządzeń. Część nadpulpitowa przycisków wykonana jest w kolorze czarnym lub pokryta niklem satynowym. |  |  |  | przycisk, przyciski, przycisk sterowniczy, przyciski sterownicze, łącznik, łączniki, kaseta, kasety, kaseta starownicza, kasety sterownicze | ST22 |  | 0.1658 | 0.1982 | 0.077 | 0.087 | 0.105 | Jarosław Modrzyński | 512055136 | j.modrzynski@spamel.com.pl
4041 | ST22K1\07-1 | KASETA KOMPLETNA 1-OTWOROWA Z PRZYCISKIEM SAV I 1 DŁAWNICĄ M20 | szt | 1 | 88.92 | PLN | 23 | 8536 50 80 |  |  |  | A | H |  | EDI | 5907723026568 |  |  | ST22K1\07-1 | 6011 | [5 empty] | 1 | ST22_K1_07.png | SPAMEL_PL_Kaseta_sterownicza_K1_z_napedem_pokretnym_ST22K1_07.pdf |  |  | Certyfikat_zgodnosci_CE_st22_pl.pdf |  | Zastosowanie Przyciski sterownicze SP22 służą do załączania bądź rozłączania prądów o natężeniu do 2,5 A, sygnalizacji świetlnej oraz dźwiękowej w pulpitach maszyn, szafach sterowniczych. Przyciski sterownicze i lampki sygnalizacyjne SP22 mają budowę członową. Rodzaje członów funkcyjnych występujących w przycisku ilustruje rys. A. Przyciski sterownicze lub lampki sygnalizacyjne SP22 dostarczane są jako kompletne wyroby lub w postaci członów stanowiących elementy funkcjonalne przycisku lub lampki. Budowa członowa przycisków i lampek SP22 ułatwia tworzenie potrzebnych wariantów funkcjonalnych przycisków, a także wprowadzenie zmian w istniejących obwodach sterowniczych. Przyciski sterownicze SP22 przewidziane są do wbudowania w znormalizowane otworyo średnicy 22.3 mm, wykonane w pulpitach (tablicach) sterowniczo-sygnalizacyjnych lub bezpośrednio w korpusach maszyn i urządzeń. Część nadpulpitowa przycisków wykonana jest w kolorze czarnym lub pokryta niklem satynowym. |  |  |  | przycisk, przyciski, przycisk sterowniczy, przyciski sterownicze, łącznik, łączniki, kaseta, kasety, kaseta starownicza, kasety sterownicze | ST22 |  | 0.1774 | 0.2098 | 0.077 | 0.087 | 0.105 | Jarosław Modrzyński | 512055136 | j.modrzynski@spamel.com.pl
4042 | ST22K1\07-2 | KASETA KOMPLETNA 1-OTWOROWA Z PRZYCISKIEM SAV I 2 DŁAWNICAMI M20 | szt | 1 | 93.45 | PLN | 23 | 8536 50 80 |  |  |  | A | H |  | EDI | 5907723022164 |  |  | ST22K1\07-2 | 6011 | [5 empty] | 1 | ST22_K1_07.png | SPAMEL_PL_Kaseta_sterownicza_K1_z_napedem_pokretnym_ST22K1_07.pdf |  |  | Certyfikat_zgodnosci_CE_st22_pl.pdf |  | Zastosowanie Przyciski sterownicze SP22 służą do załączania bądź rozłączania prądów o natężeniu do 2,5 A, sygnalizacji świetlnej oraz dźwiękowej w pulpitach maszyn, szafach sterowniczych. Przyciski sterownicze i lampki sygnalizacyjne SP22 mają budowę członową. Rodzaje członów funkcyjnych występujących w przycisku ilustruje rys. A. Przyciski sterownicze lub lampki sygnalizacyjne SP22 dostarczane są jako kompletne wyroby lub w postaci członów stanowiących elementy funkcjonalne przycisku lub lampki. Budowa członowa przycisków i lampek SP22 ułatwia tworzenie potrzebnych wariantów funkcjonalnych przycisków, a także wprowadzenie zmian w istniejących obwodach sterowniczych. Przyciski sterownicze SP22 przewidziane są do wbudowania w znormalizowane otworyo średnicy 22.3 mm, wykonane w pulpitach (tablicach) sterowniczo-sygnalizacyjnych lub bezpośrednio w korpusach maszyn i urządzeń. Część nadpulpitowa przycisków wykonana jest w kolorze czarnym lub pokryta niklem satynowym. |  |  |  | przycisk, przyciski, przycisk sterowniczy, przyciski sterownicze, łącznik, łączniki, kaseta, kasety, kaseta starownicza, kasety sterownicze | ST22 |  | 0.1889 | 0.2213 | 0.077 | 0.087 | 0.105 | Jarosław Modrzyński | 512055136 | j.modrzynski@spamel.com.pl
4043 | ST22K1\08-1 | KASETA KOMPLETNA 1-OTWOROWA Z PRZYC. B Z TOREM SYGNAL.I 1 DŁAWN.M20 | szt | 1 | 91.42 | PLN | 23 | 8536 50 80 |  |  |  | A | H |  | EDI | 5907723026575 |  |  | ST22K1\08-1 | 6011 | [5 empty] | 1 | ST22_K1_05.png | SPAMEL_PL_Kaseta_sterownicza_K1_z_przyciskiem_STOP_ST22K1_08.pdf |  |  | Certyfikat_zgodnosci_CE_st22_pl.pdf |  | Zastosowanie Przyciski sterownicze SP22 służą do załączania bądź rozłączania prądów o natężeniu do 2,5 A, sygnalizacji świetlnej oraz dźwiękowej w pulpitach maszyn, szafach sterowniczych. Przyciski sterownicze i lampki sygnalizacyjne SP22 mają budowę członową. Rodzaje członów funkcyjnych występujących w przycisku ilustruje rys. A. Przyciski sterownicze lub lampki sygnalizacyjne SP22 dostarczane są jako kompletne wyroby lub w postaci członów stanowiących elementy funkcjonalne przycisku lub lampki. Budowa członowa przycisków i lampek SP22 ułatwia tworzenie potrzebnych wariantów funkcjonalnych przycisków, a także wprowadzenie zmian w istniejących obwodach sterowniczych. Przyciski sterownicze SP22 przewidziane są do wbudowania w znormalizowane otworyo średnicy 22.3 mm, wykonane w pulpitach (tablicach) sterowniczo-sygnalizacyjnych lub bezpośrednio w korpusach maszyn i urządzeń. Część nadpulpitowa przycisków wykonana jest w kolorze czarnym lub pokryta niklem satynowym. |  |  |  | przycisk, przyciski, przycisk sterowniczy, przyciski sterownicze, łącznik, łączniki, kaseta, kasety, kaseta starownicza, kasety sterownicze | ST22 |  | 0.1681 | 0.2005 | 0.077 | 0.087 | 0.105 | Jarosław Modrzyński | 512055136 | j.modrzynski@spamel.com.pl
4044 | ST22K1\08-2 | KASETA KOMPLETNA 1-OTWOROWA Z PRZYC. B Z TOREM SYGNAL. I 2 DŁ M20 | szt | 1 | 95.57 | PLN | 23 | 8536 50 80 |  |  |  | A | H |  | EDI | 5907723029330 |  |  | ST22K1\08-2 | 6011 | [5 empty] | 1 | ST22_K1_05.png | SPAMEL_PL_Kaseta_sterownicza_K1_z_przyciskiem_STOP_ST22K1_08.pdf |  |  | Certyfikat_zgodnosci_CE_st22_pl.pdf |  | Zastosowanie Przyciski sterownicze SP22 służą do załączania bądź rozłączania prądów o natężeniu do 2,5 A, sygnalizacji świetlnej oraz dźwiękowej w pulpitach maszyn, szafach sterowniczych. Przyciski sterownicze i lampki sygnalizacyjne SP22 mają budowę członową. Rodzaje członów funkcyjnych występujących w przycisku ilustruje rys. A. Przyciski sterownicze lub lampki sygnalizacyjne SP22 dostarczane są jako kompletne wyroby lub w postaci członów stanowiących elementy funkcjonalne przycisku lub lampki. Budowa członowa przycisków i lampek SP22 ułatwia tworzenie potrzebnych wariantów funkcjonalnych przycisków, a także wprowadzenie zmian w istniejących obwodach sterowniczych. Przyciski sterownicze SP22 przewidziane są do wbudowania w znormalizowane otworyo średnicy 22.3 mm, wykonane w pulpitach (tablicach) sterowniczo-sygnalizacyjnych lub bezpośrednio w korpusach maszyn i urządzeń. Część nadpulpitowa przycisków wykonana jest w kolorze czarnym lub pokryta niklem satynowym. |  |  |  | przycisk, przyciski, przycisk sterowniczy, przyciski sterownicze, łącznik, łączniki, kaseta, kasety, kaseta starownicza, kasety sterownicze | ST22 |  | 0.1778 | 0.2102 | 0.077 | 0.087 | 0.105 | Jarosław Modrzyński | 512055136 | j.modrzynski@spamel.com.pl
4045 | ST22K1\09-1 | KASETA KOMPLETNA 1-OTWOROWA ST22-P3.CZ-20 Z 1 DŁAWNICĄ M20 | szt | 1 | 86.53 | PLN | 23 | 8536 50 80 |  |  |  | A | H |  | EDI | 5907723053595 |  |  | ST22K1\09-1 | 6011 | [5 empty] | 1 | [6 empty] | Zastosowanie Przyciski sterownicze SP22 służą do załączania bądź rozłączania prądów o natężeniu do 2,5 A, sygnalizacji świetlnej oraz dźwiękowej w pulpitach maszyn, szafach sterowniczych. Przyciski sterownicze i lampki sygnalizacyjne SP22 mają budowę członową. Rodzaje członów funkcyjnych występujących w przycisku ilustruje rys. A. Przyciski sterownicze lub lampki sygnalizacyjne SP22 dostarczane są jako kompletne wyroby lub w postaci członów stanowiących elementy funkcjonalne przycisku lub lampki. Budowa członowa przycisków i lampek SP22 ułatwia tworzenie potrzebnych wariantów funkcjonalnych przycisków, a także wprowadzenie zmian w istniejących obwodach sterowniczych. Przyciski sterownicze SP22 przewidziane są do wbudowania w znormalizowane otworyo średnicy 22.3 mm, wykonane w pulpitach (tablicach) sterowniczo-sygnalizacyjnych lub bezpośrednio w korpusach maszyn i urządzeń. Część nadpulpitowa przycisków wykonana jest w kolorze czarnym lub pokryta niklem satynowym. |  |  |  | przycisk, przyciski, przycisk sterowniczy, przyciski sterownicze, łącznik, łączniki, kaseta, kasety, kaseta starownicza, kasety sterownicze | ST22 |  | 0.1628 | 0.1952 | 0.077 | 0.087 | 0.105 | Jarosław Modrzyński | 512055136 | j.modrzynski@spamel.com.pl
4046 | ST22K1\21-1 | KASETA KOMPLETNA 1-OTWOROWA Z NAPĘDEM 2KLZ/C I 1 DŁAWNICĄ M20 | szt | 1 | 97.78 | PLN | 23 | 8536 50 80 |  |  |  | A | H |  | EDI | 5907723030978 |  |  | ST22K1\21-1 | 6011 | [5 empty] | 1 | ST22_K1_21.png | SPAMEL_PL_Kaseta_sterownicza_K1_z_przyciskiem_dwuklawiszowym_ST22K1_21_22.pdf |  |  | Certyfikat_zgodnosci_CE_st22_pl.pdf |  | Zastosowanie Przyciski sterownicze SP22 służą do załączania bądź rozłączania prądów o natężeniu do 2,5 A, sygnalizacji świetlnej oraz dźwiękowej w pulpitach maszyn, szafach sterowniczych. Przyciski sterownicze i lampki sygnalizacyjne SP22 mają budowę członową. Rodzaje członów funkcyjnych występujących w przycisku ilustruje rys. A. Przyciski sterownicze lub lampki sygnalizacyjne SP22 dostarczane są jako kompletne wyroby lub w postaci członów stanowiących elementy funkcjonalne przycisku lub lampki. Budowa członowa przycisków i lampek SP22 ułatwia tworzenie potrzebnych wariantów funkcjonalnych przycisków, a także wprowadzenie zmian w istniejących obwodach sterowniczych. Przyciski sterownicze SP22 przewidziane są do wbudowania w znormalizowane otworyo średnicy 22.3 mm, wykonane w pulpitach (tablicach) sterowniczo-sygnalizacyjnych lub bezpośrednio w korpusach maszyn i urządzeń. Część nadpulpitowa przycisków wykonana jest w kolorze czarnym lub pokryta niklem satynowym. |  |  |  | przycisk, przyciski, przycisk sterowniczy, przyciski sterownicze, łącznik, łączniki, kaseta, kasety, kaseta starownicza, kasety sterownicze | ST22 |  | 0.1689 | 0.2013 | 0.077 | 0.087 | 0.105 | Jarosław Modrzyński | 512055136 | j.modrzynski@spamel.com.pl
4047 | ST22K1\21-2 | KASETA KOMPLETNA 1-OTWOROWA Z NAPĘDEM 2KLZ/C I 2 DŁAWNICAMI M20 | szt | 1 | 104.42 | PLN | 23 | 8536 50 80 |  |  |  | A | H |  | EDI | 5907723049628 |  |  | ST22K1\21-2 | 6011 | [5 empty] | 1 | ST22_K1_21.png | SPAMEL_PL_Kaseta_sterownicza_K1_z_przyciskiem_dwuklawiszowym_ST22K1_21_22.pdf |  |  | Certyfikat_zgodnosci_CE_st22_pl.pdf |  | Zastosowanie Przyciski sterownicze SP22 służą do załączania bądź rozłączania prądów o natężeniu do 2,5 A, sygnalizacji świetlnej oraz dźwiękowej w pulpitach maszyn, szafach sterowniczych. Przyciski sterownicze i lampki sygnalizacyjne SP22 mają budowę członową. Rodzaje członów funkcyjnych występujących w przycisku ilustruje rys. A. Przyciski sterownicze lub lampki sygnalizacyjne SP22 dostarczane są jako kompletne wyroby lub w postaci członów stanowiących elementy funkcjonalne przycisku lub lampki. Budowa członowa przycisków i lampek SP22 ułatwia tworzenie potrzebnych wariantów funkcjonalnych przycisków, a także wprowadzenie zmian w istniejących obwodach sterowniczych. Przyciski sterownicze SP22 przewidziane są do wbudowania w znormalizowane otworyo średnicy 22.3 mm, wykonane w pulpitach (tablicach) sterowniczo-sygnalizacyjnych lub bezpośrednio w korpusach maszyn i urządzeń. Część nadpulpitowa przycisków wykonana jest w kolorze czarnym lub pokryta niklem satynowym. |  |  |  | przycisk, przyciski, przycisk sterowniczy, przyciski sterownicze, łącznik, łączniki, kaseta, kasety, kaseta starownicza, kasety sterownicze | ST22 |  | 0.1804 | 0.2128 | 0.077 | 0.087 | 0.105 | Jarosław Modrzyński | 512055136 | j.modrzynski@spamel.com.pl
4048 | ST22K1\22-1 | KASETA KOMPLETNA 1-OTWOROWA Z NAPĘDEM 2KLB/CZ I 1 DŁAWNICĄ M20 | szt | 1 | 97.78 | PLN | 23 | 8536 50 80 |  |  |  | A | H |  | EDI | 5907723049635 |  |  | ST22K1\22-1 | 6011 | [5 empty] | 1 | ST22_K1_21_BCZ.png | SPAMEL_PL_Kaseta_sterownicza_K1_z_przyciskiem_dwuklawiszowym_ST22K1_21_22.pdf |  |  | Certyfikat_zgodnosci_CE_st22_pl.pdf |  | Zastosowanie Przyciski sterownicze SP22 służą do załączania bądź rozłączania prądów o natężeniu do 2,5 A, sygnalizacji świetlnej oraz dźwiękowej w pulpitach maszyn, szafach sterowniczych. Przyciski sterownicze i lampki sygnalizacyjne SP22 mają budowę członową. Rodzaje członów funkcyjnych występujących w przycisku ilustruje rys. A. Przyciski sterownicze lub lampki sygnalizacyjne SP22 dostarczane są jako kompletne wyroby lub w postaci członów stanowiących elementy funkcjonalne przycisku lub lampki. Budowa członowa przycisków i lampek SP22 ułatwia tworzenie potrzebnych wariantów funkcjonalnych przycisków, a także wprowadzenie zmian w istniejących obwodach sterowniczych. Przyciski sterownicze SP22 przewidziane są do wbudowania w znormalizowane otworyo średnicy 22.3 mm, wykonane w pulpitach (tablicach) sterowniczo-sygnalizacyjnych lub bezpośrednio w korpusach maszyn i urządzeń. Część nadpulpitowa przycisków wykonana jest w kolorze czarnym lub pokryta niklem satynowym. |  |  |  | przycisk, przyciski, przycisk sterowniczy, przyciski sterownicze, łącznik, łączniki, kaseta, kasety, kaseta starownicza, kasety sterownicze | ST22 |  | 0.1689 | 0.2013 | 0.077 | 0.087 | 0.105 | Jarosław Modrzyński | 512055136 | j.modrzynski@spamel.com.pl
4049 | ST22K1\22-2 | KASETA KOMPLETNA 1-OTWOROWA Z NAPĘDEM 2KLB/CZ I 2 DŁAWNICAMI M20 | szt | 1 | 104.42 | PLN | 23 | 8536 50 80 |  |  |  | A | H |  | EDI | 5907723049642 |  |  | ST22K1\22-2 | 6011 | [5 empty] | 1 | ST22_K1_21_BCZ.png | SPAMEL_PL_Kaseta_sterownicza_K1_z_przyciskiem_dwuklawiszowym_ST22K1_21_22.pdf |  |  | Certyfikat_zgodnosci_CE_st22_pl.pdf |  | Zastosowanie Przyciski sterownicze SP22 służą do załączania bądź rozłączania prądów o natężeniu do 2,5 A, sygnalizacji świetlnej oraz dźwiękowej w pulpitach maszyn, szafach sterowniczych. Przyciski sterownicze i lampki sygnalizacyjne SP22 mają budowę członową. Rodzaje członów funkcyjnych występujących w przycisku ilustruje rys. A. Przyciski sterownicze lub lampki sygnalizacyjne SP22 dostarczane są jako kompletne wyroby lub w postaci członów stanowiących elementy funkcjonalne przycisku lub lampki. Budowa członowa przycisków i lampek SP22 ułatwia tworzenie potrzebnych wariantów funkcjonalnych przycisków, a także wprowadzenie zmian w istniejących obwodach sterowniczych. Przyciski sterownicze SP22 przewidziane są do wbudowania w znormalizowane otworyo średnicy 22.3 mm, wykonane w pulpitach (tablicach) sterowniczo-sygnalizacyjnych lub bezpośrednio w korpusach maszyn i urządzeń. Część nadpulpitowa przycisków wykonana jest w kolorze czarnym lub pokryta niklem satynowym. |  |  |  | przycisk, przyciski, przycisk sterowniczy, przyciski sterownicze, łącznik, łączniki, kaseta, kasety, kaseta starownicza, kasety sterownicze | ST22 |  | 0.1804 | 0.2128 | 0.077 | 0.087 | 0.105 | Jarosław Modrzyński | 512055136 | j.modrzynski@spamel.com.pl
4050 | ST22K1\23-2 | KASETA KOMPLETNA 1-OTWOROWA Z NAPĘDEM 2KLZ/C PODŚ I 2 DŁAWNICAMI M20 | szt | 1 | 145.64 | PLN | 23 | 8536 50 80 |  |  |  | A | H |  | EDI | 0 |  |  | ST22K1\23-2 | 6011 | [5 empty] | 1 | [6 empty] | Zastosowanie Przyciski sterownicze SP22 służą do załączania bądź rozłączania prądów o natężeniu do 2,5 A, sygnalizacji świetlnej oraz dźwiękowej w pulpitach maszyn, szafach sterowniczych. Przyciski sterownicze i lampki sygnalizacyjne SP22 mają budowę członową. Rodzaje członów funkcyjnych występujących w przycisku ilustruje rys. A. Przyciski sterownicze lub lampki sygnalizacyjne SP22 dostarczane są jako kompletne wyroby lub w postaci członów stanowiących elementy funkcjonalne przycisku lub lampki. Budowa członowa przycisków i lampek SP22 ułatwia tworzenie potrzebnych wariantów funkcjonalnych przycisków, a także wprowadzenie zmian w istniejących obwodach sterowniczych. Przyciski sterownicze SP22 przewidziane są do wbudowania w znormalizowane otworyo średnicy 22.3 mm, wykonane w pulpitach (tablicach) sterowniczo-sygnalizacyjnych lub bezpośrednio w korpusach maszyn i urządzeń. Część nadpulpitowa przycisków wykonana jest w kolorze czarnym lub pokryta niklem satynowym. |  |  |  | przycisk, przyciski, przycisk sterowniczy, przyciski sterownicze, łącznik, łączniki, kaseta, kasety, kaseta starownicza, kasety sterownicze | ST22 |  | 0.1919 | 0.2243 | 0.077 | 0.087 | 0.105 | Jarosław Modrzyński | 512055136 | j.modrzynski@spamel.com.pl
4051 | ST22K2\00 | KASETA KOMPLETNA 2-OTWOROWA BEZ WYPOSAŻENIA | szt | 1 | 46.04 | PLN | 23 | 8536 50 80 |  |  |  | A | H |  | EDI | 5907723026582 |  |  | ST22K2\00 | 6011 | [5 empty] | 1 |  |  | Certyfikat_bezpieczenstwa_st22_pl.pdf |  | Certyfikat_zgodnosci_CE_st22_pl.pdf |  | Zastosowanie Przyciski sterownicze SP22 służą do załączania bądź rozłączania prądów o natężeniu do 2,5 A, sygnalizacji świetlnej oraz dźwiękowej w pulpitach maszyn, szafach sterowniczych. Przyciski sterownicze i lampki sygnalizacyjne SP22 mają budowę członową. Rodzaje członów funkcyjnych występujących w przycisku ilustruje rys. A. Przyciski sterownicze lub lampki sygnalizacyjne SP22 dostarczane są jako kompletne wyroby lub w postaci członów stanowiących elementy funkcjonalne przycisku lub lampki. Budowa członowa przycisków i lampek SP22 ułatwia tworzenie potrzebnych wariantów funkcjonalnych przycisków, a także wprowadzenie zmian w istniejących obwodach sterowniczych. Przyciski sterownicze SP22 przewidziane są do wbudowania w znormalizowane otworyo średnicy 22.3 mm, wykonane w pulpitach (tablicach) sterowniczo-sygnalizacyjnych lub bezpośrednio w korpusach maszyn i urządzeń. Część nadpulpitowa przycisków wykonana jest w kolorze czarnym lub pokryta niklem satynowym. |  |  |  | przycisk, przyciski, przycisk sterowniczy, przyciski sterownicze, łącznik, łączniki, kaseta, kasety, kaseta starownicza, kasety sterownicze | ST22 |  | 0.1997 | 0.2404 | 0.077 | 0.1 | 0.122 | Jarosław Modrzyński | 512055136 | j.modrzynski@spamel.com.pl
4052 | ST22K2\001 | KASETA KOMPLETNA 2-OTWOROWA BEZ WYPOSAŻENIA ŻÓŁTA | szt | 1 | 51.35 | PLN | 23 | 8536 50 80 |  |  |  | A | H |  | EDI | 5907723074095 |  |  | ST22K2\001 | 6011 | [5 empty] | 1 |  |  | Certyfikat_bezpieczenstwa_st22_pl.pdf |  | Certyfikat_zgodnosci_CE_st22_pl.pdf |  | Zastosowanie Przyciski sterownicze SP22 służą do załączania bądź rozłączania prądów o natężeniu do 2,5 A, sygnalizacji świetlnej oraz dźwiękowej w pulpitach maszyn, szafach sterowniczych. Przyciski sterownicze i lampki sygnalizacyjne SP22 mają budowę członową. Rodzaje członów funkcyjnych występujących w przycisku ilustruje rys. A. Przyciski sterownicze lub lampki sygnalizacyjne SP22 dostarczane są jako kompletne wyroby lub w postaci członów stanowiących elementy funkcjonalne przycisku lub lampki. Budowa członowa przycisków i lampek SP22 ułatwia tworzenie potrzebnych wariantów funkcjonalnych przycisków, a także wprowadzenie zmian w istniejących obwodach sterowniczych. Przyciski sterownicze SP22 przewidziane są do wbudowania w znormalizowane otworyo średnicy 22.3 mm, wykonane w pulpitach (tablicach) sterowniczo-sygnalizacyjnych lub bezpośrednio w korpusach maszyn i urządzeń. Część nadpulpitowa przycisków wykonana jest w kolorze czarnym lub pokryta niklem satynowym. |  |  |  | przycisk, przyciski, przycisk sterowniczy, przyciski sterownicze, łącznik, łączniki, kaseta, kasety, kaseta starownicza, kasety sterownicze | ST22 |  | 0.1979 | 0.2386 | 0.077 | 0.1 | 0.122 | Jarosław Modrzyński | 512055136 | j.modrzynski@spamel.com.pl
4053 | ST22K2\00-2 | KASETA KOMPLETNA 2-OTWOROWA BEZ WYPOSAŻENIA Z 2-DŁAWNICAMI M20 | szt | 1 | 50.78 | PLN | 23 | 8536 50 80 |  |  |  | A | H |  | EDI | 5907723086159 |  |  | ST22K2\00-2 | 6011 | [5 empty] | 1 |  |  | Certyfikat_bezpieczenstwa_st22_pl.pdf |  | Certyfikat_zgodnosci_CE_st22_pl.pdf |  | Zastosowanie Przyciski sterownicze SP22 służą do załączania bądź rozłączania prądów o natężeniu do 2,5 A, sygnalizacji świetlnej oraz dźwiękowej w pulpitach maszyn, szafach sterowniczych. Przyciski sterownicze i lampki sygnalizacyjne SP22 mają budowę członową. Rodzaje członów funkcyjnych występujących w przycisku ilustruje rys. A. Przyciski sterownicze lub lampki sygnalizacyjne SP22 dostarczane są jako kompletne wyroby lub w postaci członów stanowiących elementy funkcjonalne przycisku lub lampki. Budowa członowa przycisków i lampek SP22 ułatwia tworzenie potrzebnych wariantów funkcjonalnych przycisków, a także wprowadzenie zmian w istniejących obwodach sterowniczych. Przyciski sterownicze SP22 przewidziane są do wbudowania w znormalizowane otworyo średnicy 22.3 mm, wykonane w pulpitach (tablicach) sterowniczo-sygnalizacyjnych lub bezpośrednio w korpusach maszyn i urządzeń. Część nadpulpitowa przycisków wykonana jest w kolorze czarnym lub pokryta niklem satynowym. |  |  |  | przycisk, przyciski, przycisk sterowniczy, przyciski sterownicze, łącznik, łączniki, kaseta, kasety, kaseta starownicza, kasety sterownicze | ST22 |  | 0.2112 | 0.2519 | 0.077 | 0.1 | 0.122 | Jarosław Modrzyński | 512055136 | j.modrzynski@spamel.com.pl
4054 | ST22K2\01-1 | KASETA KOMPLETNA 2-OTWOROWA Z NAP. KZ,KC I 1 DŁAWNICĄ M20 | szt | 1 | 109.88 | PLN | 23 | 8536 50 80 |  |  |  | A | H |  | EDI | 5907723015661 |  |  | ST22K2\01-1 | 6011 | [5 empty] | 1 | ST22_K2_01.png | SPAMEL_PL_Kaseta_sterownicza_K2_z_przyciskami_START_STOP_ST22K2_01.pdf |  |  | Certyfikat_zgodnosci_CE_st22_pl.pdf |  | Zastosowanie Przyciski sterownicze SP22 służą do załączania bądź rozłączania prądów o natężeniu do 2,5 A, sygnalizacji świetlnej oraz dźwiękowej w pulpitach maszyn, szafach sterowniczych. Przyciski sterownicze i lampki sygnalizacyjne SP22 mają budowę członową. Rodzaje członów funkcyjnych występujących w przycisku ilustruje rys. A. Przyciski sterownicze lub lampki sygnalizacyjne SP22 dostarczane są jako kompletne wyroby lub w postaci członów stanowiących elementy funkcjonalne przycisku lub lampki. Budowa członowa przycisków i lampek SP22 ułatwia tworzenie potrzebnych wariantów funkcjonalnych przycisków, a także wprowadzenie zmian w istniejących obwodach sterowniczych. Przyciski sterownicze SP22 przewidziane są do wbudowania w znormalizowane otworyo średnicy 22.3 mm, wykonane w pulpitach (tablicach) sterowniczo-sygnalizacyjnych lub bezpośrednio w korpusach maszyn i urządzeń. Część nadpulpitowa przycisków wykonana jest w kolorze czarnym lub pokryta niklem satynowym. |  |  |  | przycisk, przyciski, przycisk sterowniczy, przyciski sterownicze, łącznik, łączniki, kaseta, kasety, kaseta starownicza, kasety sterownicze | ST22 |  | 0.242 | 0.2827 | 0.077 | 0.1 | 0.122 | Jarosław Modrzyński | 512055136 | j.modrzynski@spamel.com.pl
4055 | ST22K2\01-2 | KASETA KOMPLETNA 2-OTWOROWA Z NAP. KZ,KC I 2 DŁAWNICAMI M20 | szt | 1 | 114.66 | PLN | 23 | 8536 50 80 |  |  |  | A | H |  | EDI | 5907723015920 |  |  | ST22K2\01-2 | 6011 | [5 empty] | 1 | ST22_K2_01.png | SPAMEL_PL_Kaseta_sterownicza_K2_z_przyciskami_START_STOP_ST22K2_01.pdf |  |  | Certyfikat_zgodnosci_CE_st22_pl.pdf |  | Zastosowanie Przyciski sterownicze SP22 służą do załączania bądź rozłączania prądów o natężeniu do 2,5 A, sygnalizacji świetlnej oraz dźwiękowej w pulpitach maszyn, szafach sterowniczych. Przyciski sterownicze i lampki sygnalizacyjne SP22 mają budowę członową. Rodzaje członów funkcyjnych występujących w przycisku ilustruje rys. A. Przyciski sterownicze lub lampki sygnalizacyjne SP22 dostarczane są jako kompletne wyroby lub w postaci członów stanowiących elementy funkcjonalne przycisku lub lampki. Budowa członowa przycisków i lampek SP22 ułatwia tworzenie potrzebnych wariantów funkcjonalnych przycisków, a także wprowadzenie zmian w istniejących obwodach sterowniczych. Przyciski sterownicze SP22 przewidziane są do wbudowania w znormalizowane otworyo średnicy 22.3 mm, wykonane w pulpitach (tablicach) sterowniczo-sygnalizacyjnych lub bezpośrednio w korpusach maszyn i urządzeń. Część nadpulpitowa przycisków wykonana jest w kolorze czarnym lub pokryta niklem satynowym. |  |  |  | przycisk, przyciski, przycisk sterowniczy, przyciski sterownicze, łącznik, łączniki, kaseta, kasety, kaseta starownicza, kasety sterownicze | ST22 |  | 0.2535 | 0.2942 | 0.077 | 0.1 | 0.122 | Jarosław Modrzyński | 512055136 | j.modrzynski@spamel.com.pl
4056 | ST22K2\02-1 | KASETA KOMPLETNA 2-OTWOROWA Z NAP. KZ,WC I 1 DŁAWNICĄ M20 | szt | 1 | 109.88 | PLN | 23 | 8536 50 80 |  |  |  | A | H |  | EDI | 5907723018280 |  |  | ST22K2\02-1 | 6011 | [5 empty] | 1 | ST22_K2_02.png | SPAMEL_PL_Kaseta_sterownicza_K2_z_przyciskami_START_STOP_ST22K2_02.pdf |  |  | Certyfikat_zgodnosci_CE_st22_pl.pdf |  | Zastosowanie Przyciski sterownicze SP22 służą do załączania bądź rozłączania prądów o natężeniu do 2,5 A, sygnalizacji świetlnej oraz dźwiękowej w pulpitach maszyn, szafach sterowniczych. Przyciski sterownicze i lampki sygnalizacyjne SP22 mają budowę członową. Rodzaje członów funkcyjnych występujących w przycisku ilustruje rys. A. Przyciski sterownicze lub lampki sygnalizacyjne SP22 dostarczane są jako kompletne wyroby lub w postaci członów stanowiących elementy funkcjonalne przycisku lub lampki. Budowa członowa przycisków i lampek SP22 ułatwia tworzenie potrzebnych wariantów funkcjonalnych przycisków, a także wprowadzenie zmian w istniejących obwodach sterowniczych. Przyciski sterownicze SP22 przewidziane są do wbudowania w znormalizowane otworyo średnicy 22.3 mm, wykonane w pulpitach (tablicach) sterowniczo-sygnalizacyjnych lub bezpośrednio w korpusach maszyn i urządzeń. Część nadpulpitowa przycisków wykonana jest w kolorze czarnym lub pokryta niklem satynowym. |  |  |  | przycisk, przyciski, przycisk sterowniczy, przyciski sterownicze, łącznik, łączniki, kaseta, kasety, kaseta starownicza, kasety sterownicze | ST22 |  | 0.2425 | 0.2832 | 0.077 | 0.1 | 0.122 | Jarosław Modrzyński | 512055136 | j.modrzynski@spamel.com.pl
4057 | ST22K2\02-2 | KASETA KOMPLETNA 2-OTWOROWA Z NAP. KZ,WC I 2 DŁAWNICAMI M20 | szt | 1 | 114.66 | PLN | 23 | 8536 50 80 |  |  |  | A | H |  | EDI | 5907723028999 |  |  | ST22K2\02-2 | 6011 | [5 empty] | 1 | ST22_K2_02.png | SPAMEL_PL_Kaseta_sterownicza_K2_z_przyciskami_START_STOP_ST22K2_02.pdf |  |  | Certyfikat_zgodnosci_CE_st22_pl.pdf |  | Zastosowanie Przyciski sterownicze SP22 służą do załączania bądź rozłączania prądów o natężeniu do 2,5 A, sygnalizacji świetlnej oraz dźwiękowej w pulpitach maszyn, szafach sterowniczych. Przyciski sterownicze i lampki sygnalizacyjne SP22 mają budowę członową. Rodzaje członów funkcyjnych występujących w przycisku ilustruje rys. A. Przyciski sterownicze lub lampki sygnalizacyjne SP22 dostarczane są jako kompletne wyroby lub w postaci członów stanowiących elementy funkcjonalne przycisku lub lampki. Budowa członowa przycisków i lampek SP22 ułatwia tworzenie potrzebnych wariantów funkcjonalnych przycisków, a także wprowadzenie zmian w istniejących obwodach sterowniczych. Przyciski sterownicze SP22 przewidziane są do wbudowania w znormalizowane otworyo średnicy 22.3 mm, wykonane w pulpitach (tablicach) sterowniczo-sygnalizacyjnych lub bezpośrednio w korpusach maszyn i urządzeń. Część nadpulpitowa przycisków wykonana jest w kolorze czarnym lub pokryta niklem satynowym. |  |  |  | przycisk, przyciski, przycisk sterowniczy, przyciski sterownicze, łącznik, łączniki, kaseta, kasety, kaseta starownicza, kasety sterownicze | ST22 |  | 0.254 | 0.2947 | 0.077 | 0.1 | 0.122 | Jarosław Modrzyński | 512055136 | j.modrzynski@spamel.com.pl
4058 | ST22K2\03-1 | KASETA KOMPLETNA 2-OTWOROWA Z NAP. KZ,DC I 1 DŁAWNICĄ M20 | szt | 1 | 109.88 | PLN | 23 | 8536 50 80 |  |  |  | A | H |  | EDI | 5907723026599 |  |  | ST22K2\03-1 | 6011 | [5 empty] | 1 | ST22_K2_03.png | SPAMEL_PL_Kaseta_sterownicza_K2_z_przyciskami_START_STOP_ST22K2_03.pdf |  |  | Certyfikat_zgodnosci_CE_st22_pl.pdf |  | Zastosowanie Przyciski sterownicze SP22 służą do załączania bądź rozłączania prądów o natężeniu do 2,5 A, sygnalizacji świetlnej oraz dźwiękowej w pulpitach maszyn, szafach sterowniczych. Przyciski sterownicze i lampki sygnalizacyjne SP22 mają budowę członową. Rodzaje członów funkcyjnych występujących w przycisku ilustruje rys. A. Przyciski sterownicze lub lampki sygnalizacyjne SP22 dostarczane są jako kompletne wyroby lub w postaci członów stanowiących elementy funkcjonalne przycisku lub lampki. Budowa członowa przycisków i lampek SP22 ułatwia tworzenie potrzebnych wariantów funkcjonalnych przycisków, a także wprowadzenie zmian w istniejących obwodach sterowniczych. Przyciski sterownicze SP22 przewidziane są do wbudowania w znormalizowane otworyo średnicy 22.3 mm, wykonane w pulpitach (tablicach) sterowniczo-sygnalizacyjnych lub bezpośrednio w korpusach maszyn i urządzeń. Część nadpulpitowa przycisków wykonana jest w kolorze czarnym lub pokryta niklem satynowym. |  |  |  | przycisk, przyciski, przycisk sterowniczy, przyciski sterownicze, łącznik, łączniki, kaseta, kasety, kaseta starownicza, kasety sterownicze | ST22 |  | 0.2455 | 0.2862 | 0.077 | 0.1 | 0.122 | Jarosław Modrzyński | 512055136 | j.modrzynski@spamel.com.pl
4059 | ST22K2\03-2 | KASETA KOMPLETNA 2-OTWOROWA Z NAP. KZ,DC I 2 DŁAWNICAMI M20 | szt | 1 | 114.66 | PLN | 23 | 8536 50 80 |  |  |  | A | H |  | EDI | 5907723026605 |  |  | ST22K2\03-2 | 6011 | [5 empty] | 1 | ST22_K2_03.png | SPAMEL_PL_Kaseta_sterownicza_K2_z_przyciskami_START_STOP_ST22K2_03.pdf |  |  | Certyfikat_zgodnosci_CE_st22_pl.pdf |  | Zastosowanie Przyciski sterownicze SP22 służą do załączania bądź rozłączania prądów o natężeniu do 2,5 A, sygnalizacji świetlnej oraz dźwiękowej w pulpitach maszyn, szafach sterowniczych. Przyciski sterownicze i lampki sygnalizacyjne SP22 mają budowę członową. Rodzaje członów funkcyjnych występujących w przycisku ilustruje rys. A. Przyciski sterownicze lub lampki sygnalizacyjne SP22 dostarczane są jako kompletne wyroby lub w postaci członów stanowiących elementy funkcjonalne przycisku lub lampki. Budowa członowa przycisków i lampek SP22 ułatwia tworzenie potrzebnych wariantów funkcjonalnych przycisków, a także wprowadzenie zmian w istniejących obwodach sterowniczych. Przyciski sterownicze SP22 przewidziane są do wbudowania w znormalizowane otworyo średnicy 22.3 mm, wykonane w pulpitach (tablicach) sterowniczo-sygnalizacyjnych lub bezpośrednio w korpusach maszyn i urządzeń. Część nadpulpitowa przycisków wykonana jest w kolorze czarnym lub pokryta niklem satynowym. |  |  |  | przycisk, przyciski, przycisk sterowniczy, przyciski sterownicze, łącznik, łączniki, kaseta, kasety, kaseta starownicza, kasety sterownicze | ST22 |  | 0.257 | 0.2977 | 0.077 | 0.1 | 0.122 | Jarosław Modrzyński | 512055136 | j.modrzynski@spamel.com.pl
4060 | ST22K2\04-1 | KASETA KOMPLETNA 2-OTWOROWA Z NAP.KZ,B I 1 DŁAWNICĄ M20 | szt | 1 | 111.04 | PLN | 23 | 8536 50 80 |  |  |  | A | H |  | EDI | 5907723026612 |  |  | ST22K2\04-1 | 6011 | [5 empty] | 1 | ST22_K2_04.png | SPAMEL_PL_Kaseta_sterownicza_K2_z_przyciskami_START_STOP_ST22K2_04.pdf |  |  | Certyfikat_zgodnosci_CE_st22_pl.pdf |  | Zastosowanie Przyciski sterownicze SP22 służą do załączania bądź rozłączania prądów o natężeniu do 2,5 A, sygnalizacji świetlnej oraz dźwiękowej w pulpitach maszyn, szafach sterowniczych. Przyciski sterownicze i lampki sygnalizacyjne SP22 mają budowę członową. Rodzaje członów funkcyjnych występujących w przycisku ilustruje rys. A. Przyciski sterownicze lub lampki sygnalizacyjne SP22 dostarczane są jako kompletne wyroby lub w postaci członów stanowiących elementy funkcjonalne przycisku lub lampki. Budowa członowa przycisków i lampek SP22 ułatwia tworzenie potrzebnych wariantów funkcjonalnych przycisków, a także wprowadzenie zmian w istniejących obwodach sterowniczych. Przyciski sterownicze SP22 przewidziane są do wbudowania w znormalizowane otworyo średnicy 22.3 mm, wykonane w pulpitach (tablicach) sterowniczo-sygnalizacyjnych lub bezpośrednio w korpusach maszyn i urządzeń. Część nadpulpitowa przycisków wykonana jest w kolorze czarnym lub pokryta niklem satynowym. |  |  |  | przycisk, przyciski, przycisk sterowniczy, przyciski sterownicze, łącznik, łączniki, kaseta, kasety, kaseta starownicza, kasety sterownicze | ST22 |  | 0.2496 | 0.2903 | 0.077 | 0.1 | 0.122 | Jarosław Modrzyński | 512055136 | j.modrzynski@spamel.com.pl
4061 | ST22K2\04-2 | KASETA KOMPLETNA 2-OTWOROWA Z NAP.KZ,B I 2 DŁAWNICAMI M20 | szt | 1 | 115.57 | PLN | 23 | 8536 50 80 |  |  |  | A | H |  | EDI | 5907723049659 |  |  | ST22K2\04-2 | 6011 | [5 empty] | 1 | ST22_K2_04.png | SPAMEL_PL_Kaseta_sterownicza_K2_z_przyciskami_START_STOP_ST22K2_04.pdf |  |  | Certyfikat_zgodnosci_CE_st22_pl.pdf |  | Zastosowanie Przyciski sterownicze SP22 służą do załączania bądź rozłączania prądów o natężeniu do 2,5 A, sygnalizacji świetlnej oraz dźwiękowej w pulpitach maszyn, szafach sterowniczych. Przyciski sterownicze i lampki sygnalizacyjne SP22 mają budowę członową. Rodzaje członów funkcyjnych występujących w przycisku ilustruje rys. A. Przyciski sterownicze lub lampki sygnalizacyjne SP22 dostarczane są jako kompletne wyroby lub w postaci członów stanowiących elementy funkcjonalne przycisku lub lampki. Budowa członowa przycisków i lampek SP22 ułatwia tworzenie potrzebnych wariantów funkcjonalnych przycisków, a także wprowadzenie zmian w istniejących obwodach sterowniczych. Przyciski sterownicze SP22 przewidziane są do wbudowania w znormalizowane otworyo średnicy 22.3 mm, wykonane w pulpitach (tablicach) sterowniczo-sygnalizacyjnych lub bezpośrednio w korpusach maszyn i urządzeń. Część nadpulpitowa przycisków wykonana jest w kolorze czarnym lub pokryta niklem satynowym. |  |  |  | przycisk, przyciski, przycisk sterowniczy, przyciski sterownicze, łącznik, łączniki, kaseta, kasety, kaseta starownicza, kasety sterownicze | ST22 |  | 0.2611 | 0.3018 | 0.077 | 0.1 | 0.122 | Jarosław Modrzyński | 512055136 | j.modrzynski@spamel.com.pl
4062 | ST22K2\21-1 | KASETA KOMPLETNA 2-OTWOROWA Z NAP. KZ,2KLZ/C I 1 DŁAWNICĄ M20 | szt | 1 | 159.37 | PLN | 23 | 8536 50 80 |  |  |  | A | H |  | EDI | 5907723030985 |  |  | ST22K2\21-1 | 6011 | [5 empty] | 1 | ST22_K2_21.png | SPAMEL_PL_Kaseta_sterownicza_K2_z_przyciskami_START_STOP_ST22K2_21_24.pdf |  |  | Certyfikat_zgodnosci_CE_st22_pl.pdf |  | Zastosowanie Przyciski sterownicze SP22 służą do załączania bądź rozłączania prądów o natężeniu do 2,5 A, sygnalizacji świetlnej oraz dźwiękowej w pulpitach maszyn, szafach sterowniczych. Przyciski sterownicze i lampki sygnalizacyjne SP22 mają budowę członową. Rodzaje członów funkcyjnych występujących w przycisku ilustruje rys. A. Przyciski sterownicze lub lampki sygnalizacyjne SP22 dostarczane są jako kompletne wyroby lub w postaci członów stanowiących elementy funkcjonalne przycisku lub lampki. Budowa członowa przycisków i lampek SP22 ułatwia tworzenie potrzebnych wariantów funkcjonalnych przycisków, a także wprowadzenie zmian w istniejących obwodach sterowniczych. Przyciski sterownicze SP22 przewidziane są do wbudowania w znormalizowane otworyo średnicy 22.3 mm, wykonane w pulpitach (tablicach) sterowniczo-sygnalizacyjnych lub bezpośrednio w korpusach maszyn i urządzeń. Część nadpulpitowa przycisków wykonana jest w kolorze czarnym lub pokryta niklem satynowym. |  |  |  | przycisk, przyciski, przycisk sterowniczy, przyciski sterownicze, łącznik, łączniki, kaseta, kasety, kaseta starownicza, kasety sterownicze | ST22 |  | 0.2588 | 0.2995 | 0.077 | 0.1 | 0.122 | Jarosław Modrzyński | 512055136 | j.modrzynski@spamel.com.pl
4063 | ST22K2\21-2 | KASETA KOMPLETNA 2-OTWOROWA Z NAP. KZ,2KLZ/C I 2 DŁAWNICAMI M20 | szt | 1 | 166.27 | PLN | 23 | 8536 50 80 |  |  |  | A | H |  | EDI | 5907723049666 |  |  | ST22K2\21-2 | 6011 | [5 empty] | 1 | ST22_K2_21.png | SPAMEL_PL_Kaseta_sterownicza_K2_z_przyciskami_START_STOP_ST22K2_21_24.pdf |  |  | Certyfikat_zgodnosci_CE_st22_pl.pdf |  | Zastosowanie Przyciski sterownicze SP22 służą do załączania bądź rozłączania prądów o natężeniu do 2,5 A, sygnalizacji świetlnej oraz dźwiękowej w pulpitach maszyn, szafach sterowniczych. Przyciski sterownicze i lampki sygnalizacyjne SP22 mają budowę członową. Rodzaje członów funkcyjnych występujących w przycisku ilustruje rys. A. Przyciski sterownicze lub lampki sygnalizacyjne SP22 dostarczane są jako kompletne wyroby lub w postaci członów stanowiących elementy funkcjonalne przycisku lub lampki. Budowa członowa przycisków i lampek SP22 ułatwia tworzenie potrzebnych wariantów funkcjonalnych przycisków, a także wprowadzenie zmian w istniejących obwodach sterowniczych. Przyciski sterownicze SP22 przewidziane są do wbudowania w znormalizowane otworyo średnicy 22.3 mm, wykonane w pulpitach (tablicach) sterowniczo-sygnalizacyjnych lub bezpośrednio w korpusach maszyn i urządzeń. Część nadpulpitowa przycisków wykonana jest w kolorze czarnym lub pokryta niklem satynowym. |  |  |  | przycisk, przyciski, przycisk sterowniczy, przyciski sterownicze, łącznik, łączniki, kaseta, kasety, kaseta starownicza, kasety sterownicze | ST22 |  | 0.2703 | 0.311 | 0.077 | 0.1 | 0.122 | Jarosław Modrzyński | 512055136 | j.modrzynski@spamel.com.pl
4064 | ST22K2\24-1 | KASETA KOMPLETNA 2-OTWOROWA Z NAP.2KLB/CZ,KZ I 1 DŁAWNICĄ M20 | szt | 1 | 159.37 | PLN | 23 | 8536 50 80 |  |  |  | A | H |  | EDI | 5907723049673 |  |  | ST22K2\24-1 | 6011 | [5 empty] | 1 | ST22_K2_21_BCZ.png | SPAMEL_PL_Kaseta_sterownicza_K2_z_przyciskami_START_STOP_ST22K2_21_24.pdf |  |  | Certyfikat_zgodnosci_CE_st22_pl.pdf |  | Zastosowanie Przyciski sterownicze SP22 służą do załączania bądź rozłączania prądów o natężeniu do 2,5 A, sygnalizacji świetlnej oraz dźwiękowej w pulpitach maszyn, szafach sterowniczych. Przyciski sterownicze i lampki sygnalizacyjne SP22 mają budowę członową. Rodzaje członów funkcyjnych występujących w przycisku ilustruje rys. A. Przyciski sterownicze lub lampki sygnalizacyjne SP22 dostarczane są jako kompletne wyroby lub w postaci członów stanowiących elementy funkcjonalne przycisku lub lampki. Budowa członowa przycisków i lampek SP22 ułatwia tworzenie potrzebnych wariantów funkcjonalnych przycisków, a także wprowadzenie zmian w istniejących obwodach sterowniczych. Przyciski sterownicze SP22 przewidziane są do wbudowania w znormalizowane otworyo średnicy 22.3 mm, wykonane w pulpitach (tablicach) sterowniczo-sygnalizacyjnych lub bezpośrednio w korpusach maszyn i urządzeń. Część nadpulpitowa przycisków wykonana jest w kolorze czarnym lub pokryta niklem satynowym. |  |  |  | przycisk, przyciski, przycisk sterowniczy, przyciski sterownicze, łącznik, łączniki, kaseta, kasety, kaseta starownicza, kasety sterownicze | ST22 |  | 0.2664 | 0.3071 | 0.077 | 0.1 | 0.122 | Jarosław Modrzyński | 512055136 | j.modrzynski@spamel.com.pl
4065 | ST22K2\24-2 | KASETA KOMPLETNA 2-OTWOROWA Z NAP.2KLB/CZ,KZ I 2 DŁAWNICAMI M20 | szt | 1 | 165.59 | PLN | 23 | 8536 50 80 |  |  |  | A | H |  | EDI | 5907723049680 |  |  | ST22K2\24-2 | 6011 | [5 empty] | 1 | ST22_K2_21_BCZ.png | SPAMEL_PL_Kaseta_sterownicza_K2_z_przyciskami_START_STOP_ST22K2_21_24.pdf |  |  | Certyfikat_zgodnosci_CE_st22_pl.pdf |  | Zastosowanie Przyciski sterownicze SP22 służą do załączania bądź rozłączania prądów o natężeniu do 2,5 A, sygnalizacji świetlnej oraz dźwiękowej w pulpitach maszyn, szafach sterowniczych. Przyciski sterownicze i lampki sygnalizacyjne SP22 mają budowę członową. Rodzaje członów funkcyjnych występujących w przycisku ilustruje rys. A. Przyciski sterownicze lub lampki sygnalizacyjne SP22 dostarczane są jako kompletne wyroby lub w postaci członów stanowiących elementy funkcjonalne przycisku lub lampki. Budowa członowa przycisków i lampek SP22 ułatwia tworzenie potrzebnych wariantów funkcjonalnych przycisków, a także wprowadzenie zmian w istniejących obwodach sterowniczych. Przyciski sterownicze SP22 przewidziane są do wbudowania w znormalizowane otworyo średnicy 22.3 mm, wykonane w pulpitach (tablicach) sterowniczo-sygnalizacyjnych lub bezpośrednio w korpusach maszyn i urządzeń. Część nadpulpitowa przycisków wykonana jest w kolorze czarnym lub pokryta niklem satynowym. |  |  |  | przycisk, przyciski, przycisk sterowniczy, przyciski sterownicze, łącznik, łączniki, kaseta, kasety, kaseta starownicza, kasety sterownicze | ST22 |  | 0.2779 | 0.3186 | 0.077 | 0.1 | 0.122 | Jarosław Modrzyński | 512055136 | j.modrzynski@spamel.com.pl
4066 | ST22K3\00 | KASETA KOMPLETNA 3-OTWOROWA BEZ WYPOSAŻENIA | szt | 1 | 53.2 | PLN | 23 | 8536 50 80 |  |  |  | A | H |  | EDI | 5907723026629 |  |  | ST22K3\00 | 6011 | [5 empty] | 1 |  |  |  |  | Certyfikat_zgodnosci_CE_st22_pl.pdf |  | Zastosowanie Przyciski sterownicze SP22 służą do załączania bądź rozłączania prądów o natężeniu do 2,5 A, sygnalizacji świetlnej oraz dźwiękowej w pulpitach maszyn, szafach sterowniczych. Przyciski sterownicze i lampki sygnalizacyjne SP22 mają budowę członową. Rodzaje członów funkcyjnych występujących w przycisku ilustruje rys. A. Przyciski sterownicze lub lampki sygnalizacyjne SP22 dostarczane są jako kompletne wyroby lub w postaci członów stanowiących elementy funkcjonalne przycisku lub lampki. Budowa członowa przycisków i lampek SP22 ułatwia tworzenie potrzebnych wariantów funkcjonalnych przycisków, a także wprowadzenie zmian w istniejących obwodach sterowniczych. Przyciski sterownicze SP22 przewidziane są do wbudowania w znormalizowane otworyo średnicy 22.3 mm, wykonane w pulpitach (tablicach) sterowniczo-sygnalizacyjnych lub bezpośrednio w korpusach maszyn i urządzeń. Część nadpulpitowa przycisków wykonana jest w kolorze czarnym lub pokryta niklem satynowym. |  |  |  | przycisk, przyciski, przycisk sterowniczy, przyciski sterownicze, łącznik, łączniki, kaseta, kasety, kaseta starownicza, kasety sterownicze | ST22 |  | 0.1972 | 0.2337 | 0.077 | 0.1 | 0.158 | Jarosław Modrzyński | 512055136 | j.modrzynski@spamel.com.pl
4067 | ST22K3\00-2 | KASETA KOMPLETNA 3-OTWOROWA BEZ WYPOSAŻENIA Z 2-DŁAWNICAMI M20 | szt | 1 | 59.36 | PLN | 23 | 8536 50 80 |  |  |  | A | H |  | EDI | 5907723049697 |  |  | ST22K3\00-2 | 6011 | [5 empty] | 1 |  |  |  |  | Certyfikat_zgodnosci_CE_st22_pl.pdf |  | Zastosowanie Przyciski sterownicze SP22 służą do załączania bądź rozłączania prądów o natężeniu do 2,5 A, sygnalizacji świetlnej oraz dźwiękowej w pulpitach maszyn, szafach sterowniczych. Przyciski sterownicze i lampki sygnalizacyjne SP22 mają budowę członową. Rodzaje członów funkcyjnych występujących w przycisku ilustruje rys. A. Przyciski sterownicze lub lampki sygnalizacyjne SP22 dostarczane są jako kompletne wyroby lub w postaci członów stanowiących elementy funkcjonalne przycisku lub lampki. Budowa członowa przycisków i lampek SP22 ułatwia tworzenie potrzebnych wariantów funkcjonalnych przycisków, a także wprowadzenie zmian w istniejących obwodach sterowniczych. Przyciski sterownicze SP22 przewidziane są do wbudowania w znormalizowane otworyo średnicy 22.3 mm, wykonane w pulpitach (tablicach) sterowniczo-sygnalizacyjnych lub bezpośrednio w korpusach maszyn i urządzeń. Część nadpulpitowa przycisków wykonana jest w kolorze czarnym lub pokryta niklem satynowym. |  |  |  | przycisk, przyciski, przycisk sterowniczy, przyciski sterownicze, łącznik, łączniki, kaseta, kasety, kaseta starownicza, kasety sterownicze | ST22 |  | 0.2087 | 0.2452 | 0.077 | 0.1 | 0.158 | Jarosław Modrzyński | 512055136 | j.modrzynski@spamel.com.pl
4068 | ST22K3\01-1 | KASETA KOMPLETNA 3-OTWOROWA Z NAP KZ,KZ,KC I 1 DŁAWN.M20 POPIEL | szt | 1 | 141.78 | PLN | 23 | 8536 50 80 |  |  |  | A | H |  | EDI | 5907723015623 |  |  | ST22K3\01-1 | 6011 | [5 empty] | 1 | ST22_K3_01.png | SPAMEL_PL_Kaseta_sterownicza_K3_z_przyciskami_START_I_START_II_STOP_ST22K3_01.pdf |  |  | Certyfikat_zgodnosci_CE_st22_pl.pdf |  | Zastosowanie Przyciski sterownicze SP22 służą do załączania bądź rozłączania prądów o natężeniu do 2,5 A, sygnalizacji świetlnej oraz dźwiękowej w pulpitach maszyn, szafach sterowniczych. Przyciski sterownicze i lampki sygnalizacyjne SP22 mają budowę członową. Rodzaje członów funkcyjnych występujących w przycisku ilustruje rys. A. Przyciski sterownicze lub lampki sygnalizacyjne SP22 dostarczane są jako kompletne wyroby lub w postaci członów stanowiących elementy funkcjonalne przycisku lub lampki. Budowa członowa przycisków i lampek SP22 ułatwia tworzenie potrzebnych wariantów funkcjonalnych przycisków, a także wprowadzenie zmian w istniejących obwodach sterowniczych. Przyciski sterownicze SP22 przewidziane są do wbudowania w znormalizowane otworyo średnicy 22.3 mm, wykonane w pulpitach (tablicach) sterowniczo-sygnalizacyjnych lub bezpośrednio w korpusach maszyn i urządzeń. Część nadpulpitowa przycisków wykonana jest w kolorze czarnym lub pokryta niklem satynowym. |  |  |  | przycisk, przyciski, przycisk sterowniczy, przyciski sterownicze, łącznik, łączniki, kaseta, kasety, kaseta starownicza, kasety sterownicze | ST22 |  | 0.2589 | 0.2954 | 0.077 | 0.1 | 0.158 | Jarosław Modrzyński | 512055136 | j.modrzynski@spamel.com.pl
4069 | ST22K3\01-2 | KASETA KOMPLETNA 3-OTWOROWA Z NAP KZ,KZ,KC I 2 DŁAWN. POPIEL M20 | szt | 1 | 148.04 | PLN | 23 | 8536 50 80 |  |  |  | A | H |  | EDI | 5907723049703 |  |  | ST22K3\01-2 | 6011 | [5 empty] | 1 | ST22_K3_01.png | SPAMEL_PL_Kaseta_sterownicza_K3_z_przyciskami_START_I_START_II_STOP_ST22K3_01.pdf |  |  | Certyfikat_zgodnosci_CE_st22_pl.pdf |  | Zastosowanie Przyciski sterownicze SP22 służą do załączania bądź rozłączania prądów o natężeniu do 2,5 A, sygnalizacji świetlnej oraz dźwiękowej w pulpitach maszyn, szafach sterowniczych. Przyciski sterownicze i lampki sygnalizacyjne SP22 mają budowę członową. Rodzaje członów funkcyjnych występujących w przycisku ilustruje rys. A. Przyciski sterownicze lub lampki sygnalizacyjne SP22 dostarczane są jako kompletne wyroby lub w postaci członów stanowiących elementy funkcjonalne przycisku lub lampki. Budowa członowa przycisków i lampek SP22 ułatwia tworzenie potrzebnych wariantów funkcjonalnych przycisków, a także wprowadzenie zmian w istniejących obwodach sterowniczych. Przyciski sterownicze SP22 przewidziane są do wbudowania w znormalizowane otworyo średnicy 22.3 mm, wykonane w pulpitach (tablicach) sterowniczo-sygnalizacyjnych lub bezpośrednio w korpusach maszyn i urządzeń. Część nadpulpitowa przycisków wykonana jest w kolorze czarnym lub pokryta niklem satynowym. |  |  |  | przycisk, przyciski, przycisk sterowniczy, przyciski sterownicze, łącznik, łączniki, kaseta, kasety, kaseta starownicza, kasety sterownicze | ST22 |  | 0.2704 | 0.3069 | 0.077 | 0.1 | 0.158 | Jarosław Modrzyński | 512055136 | j.modrzynski@spamel.com.pl
4070 | ST22K3\02-1 | KASETA KOMPLETNA 3-OTWOROWA Z NAP KZ,KC,KZ I 1 DŁAWN. POPIEL M20 | szt | 1 | 141.78 | PLN | 23 | 8536 50 80 |  |  |  | A | H |  | EDI | 5907723015654 |  |  | ST22K3\02-1 | 6011 | [5 empty] | 1 | ST22_K3_02.png | SPAMEL_PL_Kaseta_sterownicza_K3_z_przyciskami_START_I_STOP_START_II_ST22K3_02.pdf |  |  | Certyfikat_zgodnosci_CE_st22_pl.pdf |  | Zastosowanie Przyciski sterownicze SP22 służą do załączania bądź rozłączania prądów o natężeniu do 2,5 A, sygnalizacji świetlnej oraz dźwiękowej w pulpitach maszyn, szafach sterowniczych. Przyciski sterownicze i lampki sygnalizacyjne SP22 mają budowę członową. Rodzaje członów funkcyjnych występujących w przycisku ilustruje rys. A. Przyciski sterownicze lub lampki sygnalizacyjne SP22 dostarczane są jako kompletne wyroby lub w postaci członów stanowiących elementy funkcjonalne przycisku lub lampki. Budowa członowa przycisków i lampek SP22 ułatwia tworzenie potrzebnych wariantów funkcjonalnych przycisków, a także wprowadzenie zmian w istniejących obwodach sterowniczych. Przyciski sterownicze SP22 przewidziane są do wbudowania w znormalizowane otworyo średnicy 22.3 mm, wykonane w pulpitach (tablicach) sterowniczo-sygnalizacyjnych lub bezpośrednio w korpusach maszyn i urządzeń. Część nadpulpitowa przycisków wykonana jest w kolorze czarnym lub pokryta niklem satynowym. |  |  |  | przycisk, przyciski, przycisk sterowniczy, przyciski sterownicze, łącznik, łączniki, kaseta, kasety, kaseta starownicza, kasety sterownicze | ST22 |  | 0.2589 | 0.2954 | 0.077 | 0.1 | 0.158 | Jarosław Modrzyński | 512055136 | j.modrzynski@spamel.com.pl
4071 | ST22K3\02-2 | KASETA KOMPLETNA 3-OTWOROWA Z NAP KZ,KC,KZ I 2 DŁAWN. POPIEL M20 | szt | 1 | 148.04 | PLN | 23 | 8536 50 80 |  |  |  | A | H |  | EDI | 5907723015845 |  |  | ST22K3\02-2 | 6011 | [5 empty] | 1 | ST22_K3_02.png | SPAMEL_PL_Kaseta_sterownicza_K3_z_przyciskami_START_I_STOP_START_II_ST22K3_02.pdf |  |  | Certyfikat_zgodnosci_CE_st22_pl.pdf |  | Zastosowanie Przyciski sterownicze SP22 służą do załączania bądź rozłączania prądów o natężeniu do 2,5 A, sygnalizacji świetlnej oraz dźwiękowej w pulpitach maszyn, szafach sterowniczych. Przyciski sterownicze i lampki sygnalizacyjne SP22 mają budowę członową. Rodzaje członów funkcyjnych występujących w przycisku ilustruje rys. A. Przyciski sterownicze lub lampki sygnalizacyjne SP22 dostarczane są jako kompletne wyroby lub w postaci członów stanowiących elementy funkcjonalne przycisku lub lampki. Budowa członowa przycisków i lampek SP22 ułatwia tworzenie potrzebnych wariantów funkcjonalnych przycisków, a także wprowadzenie zmian w istniejących obwodach sterowniczych. Przyciski sterownicze SP22 przewidziane są do wbudowania w znormalizowane otworyo średnicy 22.3 mm, wykonane w pulpitach (tablicach) sterowniczo-sygnalizacyjnych lub bezpośrednio w korpusach maszyn i urządzeń. Część nadpulpitowa przycisków wykonana jest w kolorze czarnym lub pokryta niklem satynowym. |  |  |  | przycisk, przyciski, przycisk sterowniczy, przyciski sterownicze, łącznik, łączniki, kaseta, kasety, kaseta starownicza, kasety sterownicze | ST22 |  | 0.2704 | 0.3069 | 0.077 | 0.1 | 0.158 | Jarosław Modrzyński | 512055136 | j.modrzynski@spamel.com.pl
4072 | ST22K3\03-1 | KASETA KOMPLETNA 3-OTWOROWA Z NAP LB,KC,KZ I 1 DŁAWN.M20 POP.24V | szt | 1 | 141.78 | PLN | 23 | 8536 50 80 |  |  |  | A | H |  | EDI | 5907723026636 |  |  | ST22K3\03-1 | 6011 | [5 empty] | 1 | ST22_K3_03.png | SPAMEL_PL_Kaseta_sterownicza_K3_z_przyciskami_START_STOP_z_sygnalizacja_swietlna_ST22K3.pdf |  |  | Certyfikat_zgodnosci_CE_st22_pl.pdf |  | Zastosowanie Przyciski sterownicze SP22 służą do załączania bądź rozłączania prądów o natężeniu do 2,5 A, sygnalizacji świetlnej oraz dźwiękowej w pulpitach maszyn, szafach sterowniczych. Przyciski sterownicze i lampki sygnalizacyjne SP22 mają budowę członową. Rodzaje członów funkcyjnych występujących w przycisku ilustruje rys. A. Przyciski sterownicze lub lampki sygnalizacyjne SP22 dostarczane są jako kompletne wyroby lub w postaci członów stanowiących elementy funkcjonalne przycisku lub lampki. Budowa członowa przycisków i lampek SP22 ułatwia tworzenie potrzebnych wariantów funkcjonalnych przycisków, a także wprowadzenie zmian w istniejących obwodach sterowniczych. Przyciski sterownicze SP22 przewidziane są do wbudowania w znormalizowane otworyo średnicy 22.3 mm, wykonane w pulpitach (tablicach) sterowniczo-sygnalizacyjnych lub bezpośrednio w korpusach maszyn i urządzeń. Część nadpulpitowa przycisków wykonana jest w kolorze czarnym lub pokryta niklem satynowym. |  |  |  | przycisk, przyciski, przycisk sterowniczy, przyciski sterownicze, łącznik, łączniki, kaseta, kasety, kaseta starownicza, kasety sterownicze | ST22 |  | 0.2555 | 0.292 | 0.077 | 0.1 | 0.158 | Jarosław Modrzyński | 512055136 | j.modrzynski@spamel.com.pl
4073 | ST22K3\03-2 | KASETA KOMPLETNA 3-OTWOROWA Z NAP LB,KC,KZ I 2 DŁAWN.M20 POP. 24V | szt | 1 | 148.04 | PLN | 23 | 8536 50 80 |  |  |  | A | H |  | EDI | 5907723049710 |  |  | ST22K3\03-2 | 6011 | [5 empty] | 1 | ST22_K3_03.png | SPAMEL_PL_Kaseta_sterownicza_K3_z_przyciskami_START_STOP_z_sygnalizacja_swietlna_ST22K3.pdf |  |  | Certyfikat_zgodnosci_CE_st22_pl.pdf |  | Zastosowanie Przyciski sterownicze SP22 służą do załączania bądź rozłączania prądów o natężeniu do 2,5 A, sygnalizacji świetlnej oraz dźwiękowej w pulpitach maszyn, szafach sterowniczych. Przyciski sterownicze i lampki sygnalizacyjne SP22 mają budowę członową. Rodzaje członów funkcyjnych występujących w przycisku ilustruje rys. A. Przyciski sterownicze lub lampki sygnalizacyjne SP22 dostarczane są jako kompletne wyroby lub w postaci członów stanowiących elementy funkcjonalne przycisku lub lampki. Budowa członowa przycisków i lampek SP22 ułatwia tworzenie potrzebnych wariantów funkcjonalnych przycisków, a także wprowadzenie zmian w istniejących obwodach sterowniczych. Przyciski sterownicze SP22 przewidziane są do wbudowania w znormalizowane otworyo średnicy 22.3 mm, wykonane w pulpitach (tablicach) sterowniczo-sygnalizacyjnych lub bezpośrednio w korpusach maszyn i urządzeń. Część nadpulpitowa przycisków wykonana jest w kolorze czarnym lub pokryta niklem satynowym. |  |  |  | przycisk, przyciski, przycisk sterowniczy, przyciski sterownicze, łącznik, łączniki, kaseta, kasety, kaseta starownicza, kasety sterownicze | ST22 |  | 0.267 | 0.3035 | 0.077 | 0.1 | 0.158 | Jarosław Modrzyński | 512055136 | j.modrzynski@spamel.com.pl
4074 | ST22K3\04-1 | KASETA KOMPLETNA 3-OTWOROWA Z NAP LC,KC,KZ I 1 DŁAWN.M20 POPIEL 24V | szt | 1 | 141.78 | PLN | 23 | 8536 50 80 |  |  |  | A | H |  | EDI | 5907723026643 |  |  | ST22K3\04-1 | 6011 | [5 empty] | 1 | ST22_K3_03.png | SPAMEL_PL_Kaseta_sterownicza_K3_z_przyciskami_START_STOP_z_sygnalizacja_swietlna_ST22K3.pdf |  |  | Certyfikat_zgodnosci_CE_st22_pl.pdf |  | Zastosowanie Przyciski sterownicze SP22 służą do załączania bądź rozłączania prądów o natężeniu do 2,5 A, sygnalizacji świetlnej oraz dźwiękowej w pulpitach maszyn, szafach sterowniczych. Przyciski sterownicze i lampki sygnalizacyjne SP22 mają budowę członową. Rodzaje członów funkcyjnych występujących w przycisku ilustruje rys. A. Przyciski sterownicze lub lampki sygnalizacyjne SP22 dostarczane są jako kompletne wyroby lub w postaci członów stanowiących elementy funkcjonalne przycisku lub lampki. Budowa członowa przycisków i lampek SP22 ułatwia tworzenie potrzebnych wariantów funkcjonalnych przycisków, a także wprowadzenie zmian w istniejących obwodach sterowniczych. Przyciski sterownicze SP22 przewidziane są do wbudowania w znormalizowane otworyo średnicy 22.3 mm, wykonane w pulpitach (tablicach) sterowniczo-sygnalizacyjnych lub bezpośrednio w korpusach maszyn i urządzeń. Część nadpulpitowa przycisków wykonana jest w kolorze czarnym lub pokryta niklem satynowym. |  |  |  | przycisk, przyciski, przycisk sterowniczy, przyciski sterownicze, łącznik, łączniki, kaseta, kasety, kaseta starownicza, kasety sterownicze | ST22 |  | 0.2555 | 0.292 | 0.077 | 0.1 | 0.158 | Jarosław Modrzyński | 512055136 | j.modrzynski@spamel.com.pl
4075 | ST22K3\04-2 | KASETA KOMPLETNA 3-OTWOROWA Z NAP LC,KC,KZ I 2 DŁAWN.M20 POPIEL 24V | szt | 1 | 145.26 | PLN | 23 | 8536 50 80 |  |  |  | A | H |  | EDI | 5907723049727 |  |  | ST22K3\04-2 | 6011 | [5 empty] | 1 | ST22_K3_03.png | SPAMEL_PL_Kaseta_sterownicza_K3_z_przyciskami_START_STOP_z_sygnalizacja_swietlna_ST22K3.pdf |  |  | Certyfikat_zgodnosci_CE_st22_pl.pdf |  | Zastosowanie Przyciski sterownicze SP22 służą do załączania bądź rozłączania prądów o natężeniu do 2,5 A, sygnalizacji świetlnej oraz dźwiękowej w pulpitach maszyn, szafach sterowniczych. Przyciski sterownicze i lampki sygnalizacyjne SP22 mają budowę członową. Rodzaje członów funkcyjnych występujących w przycisku ilustruje rys. A. Przyciski sterownicze lub lampki sygnalizacyjne SP22 dostarczane są jako kompletne wyroby lub w postaci członów stanowiących elementy funkcjonalne przycisku lub lampki. Budowa członowa przycisków i lampek SP22 ułatwia tworzenie potrzebnych wariantów funkcjonalnych przycisków, a także wprowadzenie zmian w istniejących obwodach sterowniczych. Przyciski sterownicze SP22 przewidziane są do wbudowania w znormalizowane otworyo średnicy 22.3 mm, wykonane w pulpitach (tablicach) sterowniczo-sygnalizacyjnych lub bezpośrednio w korpusach maszyn i urządzeń. Część nadpulpitowa przycisków wykonana jest w kolorze czarnym lub pokryta niklem satynowym. |  |  |  | przycisk, przyciski, przycisk sterowniczy, przyciski sterownicze, łącznik, łączniki, kaseta, kasety, kaseta starownicza, kasety sterownicze | ST22 |  | 0.267 | 0.3035 | 0.077 | 0.1 | 0.158 | Jarosław Modrzyński | 512055136 | j.modrzynski@spamel.com.pl
4076 | ST22K3\05-1 | KASETA KOMPLETNA 3-OTWOROWA Z NAP LC,KC,KZ I 1 DŁAWN.M20 POPIEL 230V | szt | 1 | 173.69 | PLN | 23 | 8536 50 80 |  |  |  | A | H |  | EDI | 5907723015630 |  |  | ST22K3\05-1 | 6011 | [5 empty] | 1 | ST22_K3_03.png | SPAMEL_PL_Kaseta_sterownicza_K3_z_przyciskami_START_STOP_z_sygnalizacja_swietlna_ST22K3.pdf |  |  | Certyfikat_zgodnosci_CE_st22_pl.pdf |  | Zastosowanie Przyciski sterownicze SP22 służą do załączania bądź rozłączania prądów o natężeniu do 2,5 A, sygnalizacji świetlnej oraz dźwiękowej w pulpitach maszyn, szafach sterowniczych. Przyciski sterownicze i lampki sygnalizacyjne SP22 mają budowę członową. Rodzaje członów funkcyjnych występujących w przycisku ilustruje rys. A. Przyciski sterownicze lub lampki sygnalizacyjne SP22 dostarczane są jako kompletne wyroby lub w postaci członów stanowiących elementy funkcjonalne przycisku lub lampki. Budowa członowa przycisków i lampek SP22 ułatwia tworzenie potrzebnych wariantów funkcjonalnych przycisków, a także wprowadzenie zmian w istniejących obwodach sterowniczych. Przyciski sterownicze SP22 przewidziane są do wbudowania w znormalizowane otworyo średnicy 22.3 mm, wykonane w pulpitach (tablicach) sterowniczo-sygnalizacyjnych lub bezpośrednio w korpusach maszyn i urządzeń. Część nadpulpitowa przycisków wykonana jest w kolorze czarnym lub pokryta niklem satynowym. |  |  |  | przycisk, przyciski, przycisk sterowniczy, przyciski sterownicze, łącznik, łączniki, kaseta, kasety, kaseta starownicza, kasety sterownicze | ST22 |  | 0.2558 | 0.2923 | 0.077 | 0.1 | 0.158 | Jarosław Modrzyński | 512055136 | j.modrzynski@spamel.com.pl
4077 | ST22K3\05-2 | KASETA KOMPLETNA 3-OTWOROWA Z NAP LC,KC,KZ I 2 DŁAW.M20 POPIEL 230V | szt | 1 | 179.94 | PLN | 23 | 8536 50 80 |  |  |  | A | H |  | EDI | 5907723015937 |  |  | ST22K3\05-2 | 6011 | [5 empty] | 1 | ST22_K3_03.png | SPAMEL_PL_Kaseta_sterownicza_K3_z_przyciskami_START_STOP_z_sygnalizacja_swietlna_ST22K3.pdf |  |  | Certyfikat_zgodnosci_CE_st22_pl.pdf |  | Zastosowanie Przyciski sterownicze SP22 służą do załączania bądź rozłączania prądów o natężeniu do 2,5 A, sygnalizacji świetlnej oraz dźwiękowej w pulpitach maszyn, szafach sterowniczych. Przyciski sterownicze i lampki sygnalizacyjne SP22 mają budowę członową. Rodzaje członów funkcyjnych występujących w przycisku ilustruje rys. A. Przyciski sterownicze lub lampki sygnalizacyjne SP22 dostarczane są jako kompletne wyroby lub w postaci członów stanowiących elementy funkcjonalne przycisku lub lampki. Budowa członowa przycisków i lampek SP22 ułatwia tworzenie potrzebnych wariantów funkcjonalnych przycisków, a także wprowadzenie zmian w istniejących obwodach sterowniczych. Przyciski sterownicze SP22 przewidziane są do wbudowania w znormalizowane otworyo średnicy 22.3 mm, wykonane w pulpitach (tablicach) sterowniczo-sygnalizacyjnych lub bezpośrednio w korpusach maszyn i urządzeń. Część nadpulpitowa przycisków wykonana jest w kolorze czarnym lub pokryta niklem satynowym. |  |  |  | przycisk, przyciski, przycisk sterowniczy, przyciski sterownicze, łącznik, łączniki, kaseta, kasety, kaseta starownicza, kasety sterownicze | ST22 |  | 0.2673 | 0.3038 | 0.077 | 0.1 | 0.158 | Jarosław Modrzyński | 512055136 | j.modrzynski@spamel.com.pl
4078 | ST22K3\06-1 | KASETA KOMPLETNA 3-OTWOROWA Z NAP LZ,KC,KZ I 1 DŁAW.M20 POPIEL 230V | szt | 1 | 173.69 | PLN | 23 | 8536 50 80 |  |  |  | A | H |  | EDI | 5907723015647 |  |  | ST22K3\06-1 | 6011 | [5 empty] | 1 | ST22_K3_03.png | SPAMEL_PL_Kaseta_sterownicza_K3_z_przyciskami_START_STOP_z_sygnalizacja_swietlna_ST22K3.pdf |  |  | Certyfikat_zgodnosci_CE_st22_pl.pdf |  | Zastosowanie Przyciski sterownicze SP22 służą do załączania bądź rozłączania prądów o natężeniu do 2,5 A, sygnalizacji świetlnej oraz dźwiękowej w pulpitach maszyn, szafach sterowniczych. Przyciski sterownicze i lampki sygnalizacyjne SP22 mają budowę członową. Rodzaje członów funkcyjnych występujących w przycisku ilustruje rys. A. Przyciski sterownicze lub lampki sygnalizacyjne SP22 dostarczane są jako kompletne wyroby lub w postaci członów stanowiących elementy funkcjonalne przycisku lub lampki. Budowa członowa przycisków i lampek SP22 ułatwia tworzenie potrzebnych wariantów funkcjonalnych przycisków, a także wprowadzenie zmian w istniejących obwodach sterowniczych. Przyciski sterownicze SP22 przewidziane są do wbudowania w znormalizowane otworyo średnicy 22.3 mm, wykonane w pulpitach (tablicach) sterowniczo-sygnalizacyjnych lub bezpośrednio w korpusach maszyn i urządzeń. Część nadpulpitowa przycisków wykonana jest w kolorze czarnym lub pokryta niklem satynowym. |  |  |  | przycisk, przyciski, przycisk sterowniczy, przyciski sterownicze, łącznik, łączniki, kaseta, kasety, kaseta starownicza, kasety sterownicze | ST22 |  | 0.2558 | 0.2923 | 0.077 | 0.1 | 0.158 | Jarosław Modrzyński | 512055136 | j.modrzynski@spamel.com.pl
4079 | ST22K3\06-1-V0 | KASETA KOMPLETNA 3-OTWOROWA V0 Z NAP LZ,KC,KZ I 1 DŁAW.M20 POP.230V | szt | 1 | 168 | PLN | 23 | 8536 50 80 |  |  |  | A | H |  | EDI | 0 |  |  | ST22K3\06-1-V0 | 6011 | [5 empty] | 1 | ST22_K3_03.png | SPAMEL_PL_Kaseta_sterownicza_K3_z_przyciskami_START_STOP_z_sygnalizacja_swietlna_ST22K3.pdf |  |  | Certyfikat_zgodnosci_CE_st22_pl.pdf |  | Zastosowanie Przyciski sterownicze SP22 służą do załączania bądź rozłączania prądów o natężeniu do 2,5 A, sygnalizacji świetlnej oraz dźwiękowej w pulpitach maszyn, szafach sterowniczych. Przyciski sterownicze i lampki sygnalizacyjne SP22 mają budowę członową. Rodzaje członów funkcyjnych występujących w przycisku ilustruje rys. A. Przyciski sterownicze lub lampki sygnalizacyjne SP22 dostarczane są jako kompletne wyroby lub w postaci członów stanowiących elementy funkcjonalne przycisku lub lampki. Budowa członowa przycisków i lampek SP22 ułatwia tworzenie potrzebnych wariantów funkcjonalnych przycisków, a także wprowadzenie zmian w istniejących obwodach sterowniczych. Przyciski sterownicze SP22 przewidziane są do wbudowania w znormalizowane otworyo średnicy 22.3 mm, wykonane w pulpitach (tablicach) sterowniczo-sygnalizacyjnych lub bezpośrednio w korpusach maszyn i urządzeń. Część nadpulpitowa przycisków wykonana jest w kolorze czarnym lub pokryta niklem satynowym. |  |  |  | przycisk, przyciski, przycisk sterowniczy, przyciski sterownicze, łącznik, łączniki, kaseta, kasety, kaseta starownicza, kasety sterownicze | ST22 |  | 0.2664 | 0.3029 | 0.077 | 0.1 | 0.158 | Jarosław Modrzyński | 512055136 | j.modrzynski@spamel.com.pl
4080 | ST22K3\06-2 | KASETA KOMPLETNA 3-OTWOROWA Z NAP LZ,KC,KZ I 2 DŁAWN.M20 POPIEL 230V | szt | 1 | 179.94 | PLN | 23 | 8536 50 80 |  |  |  | A | H |  | EDI | 5907723017009 |  |  | ST22K3\06-2 | 6011 | [5 empty] | 1 | ST22_K3_03.png | SPAMEL_PL_Kaseta_sterownicza_K3_z_przyciskami_START_STOP_z_sygnalizacja_swietlna_ST22K3.pdf |  |  | Certyfikat_zgodnosci_CE_st22_pl.pdf |  | Zastosowanie Przyciski sterownicze SP22 służą do załączania bądź rozłączania prądów o natężeniu do 2,5 A, sygnalizacji świetlnej oraz dźwiękowej w pulpitach maszyn, szafach sterowniczych. Przyciski sterownicze i lampki sygnalizacyjne SP22 mają budowę członową. Rodzaje członów funkcyjnych występujących w przycisku ilustruje rys. A. Przyciski sterownicze lub lampki sygnalizacyjne SP22 dostarczane są jako kompletne wyroby lub w postaci członów stanowiących elementy funkcjonalne przycisku lub lampki. Budowa członowa przycisków i lampek SP22 ułatwia tworzenie potrzebnych wariantów funkcjonalnych przycisków, a także wprowadzenie zmian w istniejących obwodach sterowniczych. Przyciski sterownicze SP22 przewidziane są do wbudowania w znormalizowane otworyo średnicy 22.3 mm, wykonane w pulpitach (tablicach) sterowniczo-sygnalizacyjnych lub bezpośrednio w korpusach maszyn i urządzeń. Część nadpulpitowa przycisków wykonana jest w kolorze czarnym lub pokryta niklem satynowym. |  |  |  | przycisk, przyciski, przycisk sterowniczy, przyciski sterownicze, łącznik, łączniki, kaseta, kasety, kaseta starownicza, kasety sterownicze | ST22 |  | 0.2673 | 0.3038 | 0.077 | 0.1 | 0.158 | Jarosław Modrzyński | 512055136 | j.modrzynski@spamel.com.pl
4081 | ST22K3\07-1 | KASETA KOMPLETNA 3-OTWOROWA Z NAP LB,KC,KZ I 1 DŁAW.M20 POPIEL 230V | szt | 1 | 173.69 | PLN | 23 | 8536 50 80 |  |  |  | A | H |  | EDI | 5907723029002 |  |  | ST22K3\07-1 | 6011 | [5 empty] | 1 | ST22_K3_03.png | SPAMEL_PL_Kaseta_sterownicza_K3_z_przyciskami_START_STOP_z_sygnalizacja_swietlna_ST22K3.pdf |  |  | Certyfikat_zgodnosci_CE_st22_pl.pdf |  | Zastosowanie Przyciski sterownicze SP22 służą do załączania bądź rozłączania prądów o natężeniu do 2,5 A, sygnalizacji świetlnej oraz dźwiękowej w pulpitach maszyn, szafach sterowniczych. Przyciski sterownicze i lampki sygnalizacyjne SP22 mają budowę członową. Rodzaje członów funkcyjnych występujących w przycisku ilustruje rys. A. Przyciski sterownicze lub lampki sygnalizacyjne SP22 dostarczane są jako kompletne wyroby lub w postaci członów stanowiących elementy funkcjonalne przycisku lub lampki. Budowa członowa przycisków i lampek SP22 ułatwia tworzenie potrzebnych wariantów funkcjonalnych przycisków, a także wprowadzenie zmian w istniejących obwodach sterowniczych. Przyciski sterownicze SP22 przewidziane są do wbudowania w znormalizowane otworyo średnicy 22.3 mm, wykonane w pulpitach (tablicach) sterowniczo-sygnalizacyjnych lub bezpośrednio w korpusach maszyn i urządzeń. Część nadpulpitowa przycisków wykonana jest w kolorze czarnym lub pokryta niklem satynowym. |  |  |  | przycisk, przyciski, przycisk sterowniczy, przyciski sterownicze, łącznik, łączniki, kaseta, kasety, kaseta starownicza, kasety sterownicze | ST22 |  | 0.2621 | 0.2986 | 0.077 | 0.1 | 0.158 | Jarosław Modrzyński | 512055136 | j.modrzynski@spamel.com.pl
4082 | ST22K3\07-2 | KASETA KOMPLETNA 3-OTWOROWA Z NAP LB,KC,KZ I 2 DŁAW.M20 POPIEL 230V | szt | 1 | 172.11 | PLN | 23 | 8536 50 80 |  |  |  | A | H |  | EDI | 5907723049734 |  |  | ST22K3\07-2 | 6011 | [5 empty] | 1 | ST22_K3_03.png | SPAMEL_PL_Kaseta_sterownicza_K3_z_przyciskami_START_STOP_z_sygnalizacja_swietlna_ST22K3.pdf |  |  | Certyfikat_zgodnosci_CE_st22_pl.pdf |  | Zastosowanie Przyciski sterownicze SP22 służą do załączania bądź rozłączania prądów o natężeniu do 2,5 A, sygnalizacji świetlnej oraz dźwiękowej w pulpitach maszyn, szafach sterowniczych. Przyciski sterownicze i lampki sygnalizacyjne SP22 mają budowę członową. Rodzaje członów funkcyjnych występujących w przycisku ilustruje rys. A. Przyciski sterownicze lub lampki sygnalizacyjne SP22 dostarczane są jako kompletne wyroby lub w postaci członów stanowiących elementy funkcjonalne przycisku lub lampki. Budowa członowa przycisków i lampek SP22 ułatwia tworzenie potrzebnych wariantów funkcjonalnych przycisków, a także wprowadzenie zmian w istniejących obwodach sterowniczych. Przyciski sterownicze SP22 przewidziane są do wbudowania w znormalizowane otworyo średnicy 22.3 mm, wykonane w pulpitach (tablicach) sterowniczo-sygnalizacyjnych lub bezpośrednio w korpusach maszyn i urządzeń. Część nadpulpitowa przycisków wykonana jest w kolorze czarnym lub pokryta niklem satynowym. |  |  |  | przycisk, przyciski, przycisk sterowniczy, przyciski sterownicze, łącznik, łączniki, kaseta, kasety, kaseta starownicza, kasety sterownicze | ST22 |  | 0.2736 | 0.3101 | 0.077 | 0.1 | 0.158 | Jarosław Modrzyński | 512055136 | j.modrzynski@spamel.com.pl
4083 | ST22K3\08-1 | KASETA KOMPLETNA 3-OTWOROWA | szt | 1 | 173.69 | PLN | 23 | 8536 50 80 |  |  |  | A | H |  | EDI | 0 |  |  | ST22K3\08-1 | 6011 | [5 empty] | 1 |  |  |  |  | Certyfikat_zgodnosci_CE_st22_pl.pdf |  | Zastosowanie Przyciski sterownicze SP22 służą do załączania bądź rozłączania prądów o natężeniu do 2,5 A, sygnalizacji świetlnej oraz dźwiękowej w pulpitach maszyn, szafach sterowniczych. Przyciski sterownicze i lampki sygnalizacyjne SP22 mają budowę członową. Rodzaje członów funkcyjnych występujących w przycisku ilustruje rys. A. Przyciski sterownicze lub lampki sygnalizacyjne SP22 dostarczane są jako kompletne wyroby lub w postaci członów stanowiących elementy funkcjonalne przycisku lub lampki. Budowa członowa przycisków i lampek SP22 ułatwia tworzenie potrzebnych wariantów funkcjonalnych przycisków, a także wprowadzenie zmian w istniejących obwodach sterowniczych. Przyciski sterownicze SP22 przewidziane są do wbudowania w znormalizowane otworyo średnicy 22.3 mm, wykonane w pulpitach (tablicach) sterowniczo-sygnalizacyjnych lub bezpośrednio w korpusach maszyn i urządzeń. Część nadpulpitowa przycisków wykonana jest w kolorze czarnym lub pokryta niklem satynowym. |  |  |  | przycisk, przyciski, przycisk sterowniczy, przyciski sterownicze, łącznik, łączniki, kaseta, kasety, kaseta starownicza, kasety sterownicze | ST22 |  | 280 | 280.0365 | 0.077 | 0.1 | 0.158 | Jarosław Modrzyński | 512055136 | j.modrzynski@spamel.com.pl
4084 | ST22K3\25-1 | KASETA KOMPLETNA 3-OTWOROWA NAP B,2KLZ/C,2KLZ/C I 1 DŁ.M20 | szt | 1 | 205.72 | PLN | 23 | 8536 50 80 |  |  |  | A | H |  | EDI | 5907723031005 |  |  | ST22K3\25-1 | 6011 | [5 empty] | 1 | ST22_K3_25.png | SPAMEL_PL_Kaseta_sterownicza_K3_z_przyciskiem_bezpieczenstwa_B_ST22K3_25.pdf |  |  | Certyfikat_zgodnosci_CE_st22_pl.pdf |  | Zastosowanie Przyciski sterownicze SP22 służą do załączania bądź rozłączania prądów o natężeniu do 2,5 A, sygnalizacji świetlnej oraz dźwiękowej w pulpitach maszyn, szafach sterowniczych. Przyciski sterownicze i lampki sygnalizacyjne SP22 mają budowę członową. Rodzaje członów funkcyjnych występujących w przycisku ilustruje rys. A. Przyciski sterownicze lub lampki sygnalizacyjne SP22 dostarczane są jako kompletne wyroby lub w postaci członów stanowiących elementy funkcjonalne przycisku lub lampki. Budowa członowa przycisków i lampek SP22 ułatwia tworzenie potrzebnych wariantów funkcjonalnych przycisków, a także wprowadzenie zmian w istniejących obwodach sterowniczych. Przyciski sterownicze SP22 przewidziane są do wbudowania w znormalizowane otworyo średnicy 22.3 mm, wykonane w pulpitach (tablicach) sterowniczo-sygnalizacyjnych lub bezpośrednio w korpusach maszyn i urządzeń. Część nadpulpitowa przycisków wykonana jest w kolorze czarnym lub pokryta niklem satynowym. |  |  |  | przycisk, przyciski, przycisk sterowniczy, przyciski sterownicze, łącznik, łączniki, kaseta, kasety, kaseta starownicza, kasety sterownicze | ST22 |  | 0.3 | 0.3365 | 0.077 | 0.1 | 0.158 | Jarosław Modrzyński | 512055136 | j.modrzynski@spamel.com.pl
4085 | ST22K3\25-2 | KASETA KOMPLETNA 3-OTWOROWA NAP B,2KLZ/C,2KLZ/C I 2 DŁ.M20 | szt | 1 | 214.69 | PLN | 23 | 8536 50 80 |  |  |  | A | H |  | EDI | 5907723049741 |  |  | ST22K3\25-2 | 6011 | [5 empty] | 1 | ST22_K3_25.png | SPAMEL_PL_Kaseta_sterownicza_K3_z_przyciskiem_bezpieczenstwa_B_ST22K3_25.pdf |  |  | Certyfikat_zgodnosci_CE_st22_pl.pdf |  | Zastosowanie Przyciski sterownicze SP22 służą do załączania bądź rozłączania prądów o natężeniu do 2,5 A, sygnalizacji świetlnej oraz dźwiękowej w pulpitach maszyn, szafach sterowniczych. Przyciski sterownicze i lampki sygnalizacyjne SP22 mają budowę członową. Rodzaje członów funkcyjnych występujących w przycisku ilustruje rys. A. Przyciski sterownicze lub lampki sygnalizacyjne SP22 dostarczane są jako kompletne wyroby lub w postaci członów stanowiących elementy funkcjonalne przycisku lub lampki. Budowa członowa przycisków i lampek SP22 ułatwia tworzenie potrzebnych wariantów funkcjonalnych przycisków, a także wprowadzenie zmian w istniejących obwodach sterowniczych. Przyciski sterownicze SP22 przewidziane są do wbudowania w znormalizowane otworyo średnicy 22.3 mm, wykonane w pulpitach (tablicach) sterowniczo-sygnalizacyjnych lub bezpośrednio w korpusach maszyn i urządzeń. Część nadpulpitowa przycisków wykonana jest w kolorze czarnym lub pokryta niklem satynowym. |  |  |  | przycisk, przyciski, przycisk sterowniczy, przyciski sterownicze, łącznik, łączniki, kaseta, kasety, kaseta starownicza, kasety sterownicze | ST22 |  | 0.3115 | 0.348 | 0.077 | 0.1 | 0.158 | Jarosław Modrzyński | 512055136 | j.modrzynski@spamel.com.pl
4086 | ST22K3\27-1 | KASETA KOMPLETNA 3-OTWOROWA Z NAP KC,KZ,B I 1 DŁAWN.M20 POPIEL 230V | szt | 1 | 179.77 | PLN | 23 | 8536 50 80 |  |  |  | A | H |  | EDI | 5907723062757 |  |  | ST22K3\27-1 | 6011 | [5 empty] | 1 |  |  |  |  | Certyfikat_zgodnosci_CE_st22_pl.pdf |  | Zastosowanie Przyciski sterownicze SP22 służą do załączania bądź rozłączania prądów o natężeniu do 2,5 A, sygnalizacji świetlnej oraz dźwiękowej w pulpitach maszyn, szafach sterowniczych. Przyciski sterownicze i lampki sygnalizacyjne SP22 mają budowę członową. Rodzaje członów funkcyjnych występujących w przycisku ilustruje rys. A. Przyciski sterownicze lub lampki sygnalizacyjne SP22 dostarczane są jako kompletne wyroby lub w postaci członów stanowiących elementy funkcjonalne przycisku lub lampki. Budowa członowa przycisków i lampek SP22 ułatwia tworzenie potrzebnych wariantów funkcjonalnych przycisków, a także wprowadzenie zmian w istniejących obwodach sterowniczych. Przyciski sterownicze SP22 przewidziane są do wbudowania w znormalizowane otworyo średnicy 22.3 mm, wykonane w pulpitach (tablicach) sterowniczo-sygnalizacyjnych lub bezpośrednio w korpusach maszyn i urządzeń. Część nadpulpitowa przycisków wykonana jest w kolorze czarnym lub pokryta niklem satynowym. |  |  |  | przycisk, przyciski, przycisk sterowniczy, przyciski sterownicze, łącznik, łączniki, kaseta, kasety, kaseta starownicza, kasety sterownicze | ST22 |  | 0.2558 | 0.2923 | 0.077 | 0.1 | 0.158 | Jarosław Modrzyński | 512055136 | j.modrzynski@spamel.com.pl
4087 | ST22-KB\. | NAPĘD KOMPLETNY KRYTY BIAŁY PIERŚCIEŃ NIKLOWANY | szt | 1 | 26.83 | PLN | 23 | 8536 50 80 |  |  |  | A | H |  | EDI | 5907723049222 |  |  | ST22-KB\. | 501210 | [5 empty] | 1 | Naped_ST22_K_b.png | SPAMEL_PL_Naped_ST22_K_AK.pdf | Certyfikat_bezpieczenstwa_st22_pl.pdf |  | Certyfikat_zgodnosci_CE_st22_pl.pdf |  | Zastosowanie Przyciski sterownicze SP22 służą do załączania bądź rozłączania prądów o natężeniu do 2,5 A, sygnalizacji świetlnej oraz dźwiękowej w pulpitach maszyn, szafach sterowniczych. Przyciski sterownicze i lampki sygnalizacyjne SP22 mają budowę członową. Rodzaje członów funkcyjnych występujących w przycisku ilustruje rys. A. Przyciski sterownicze lub lampki sygnalizacyjne SP22 dostarczane są jako kompletne wyroby lub w postaci członów stanowiących elementy funkcjonalne przycisku lub lampki. Budowa członowa przycisków i lampek SP22 ułatwia tworzenie potrzebnych wariantów funkcjonalnych przycisków, a także wprowadzenie zmian w istniejących obwodach sterowniczych. Przyciski sterownicze SP22 przewidziane są do wbudowania w znormalizowane otworyo średnicy 22.3 mm, wykonane w pulpitach (tablicach) sterowniczo-sygnalizacyjnych lub bezpośrednio w korpusach maszyn i urządzeń. Część nadpulpitowa przycisków wykonana jest w kolorze czarnym lub pokryta niklem satynowym. |  |  |  | przycisk, przyciski, przycisk sterowniczy, przyciski sterownicze, | ST22 |  | 0.0114 | 0.0204 | 0.05 | 0.05 | 0.07 | Jarosław Modrzyński | 512055136 | j.modrzynski@spamel.com.pl
4088 | ST22-KB\CZ | NAPĘD KOMPLETNY KRYTY BIAŁY PIERŚCIEŃ CZARNY | szt | 1 | 25.18 | PLN | 23 | 8536 50 80 |  |  |  | A | H |  | EDI | 5907723058217 |  |  | ST22-KB\CZ | 501211 | [5 empty] | 1 | Naped_ST22_K_b.png | SPAMEL_PL_Naped_ST22_K_AK.pdf | Certyfikat_bezpieczenstwa_st22_pl.pdf |  | Certyfikat_zgodnosci_CE_st22_pl.pdf |  | Zastosowanie Przyciski sterownicze SP22 służą do załączania bądź rozłączania prądów o natężeniu do 2,5 A, sygnalizacji świetlnej oraz dźwiękowej w pulpitach maszyn, szafach sterowniczych. Przyciski sterownicze i lampki sygnalizacyjne SP22 mają budowę członową. Rodzaje członów funkcyjnych występujących w przycisku ilustruje rys. A. Przyciski sterownicze lub lampki sygnalizacyjne SP22 dostarczane są jako kompletne wyroby lub w postaci członów stanowiących elementy funkcjonalne przycisku lub lampki. Budowa członowa przycisków i lampek SP22 ułatwia tworzenie potrzebnych wariantów funkcjonalnych przycisków, a także wprowadzenie zmian w istniejących obwodach sterowniczych. Przyciski sterownicze SP22 przewidziane są do wbudowania w znormalizowane otworyo średnicy 22.3 mm, wykonane w pulpitach (tablicach) sterowniczo-sygnalizacyjnych lub bezpośrednio w korpusach maszyn i urządzeń. Część nadpulpitowa przycisków wykonana jest w kolorze czarnym lub pokryta niklem satynowym. |  |  |  | przycisk, przyciski, przycisk sterowniczy, przyciski sterownicze, | ST22 |  | 0.0114 | 0.0204 | 0.05 | 0.05 | 0.07 | Jarosław Modrzyński | 512055136 | j.modrzynski@spamel.com.pl
4089 | ST22-KB-01\. | PRZYCISK KRYTYY BIAŁY 1 ROZ PIERŚCIEŃ NIKLOWANY | szt | 1 | 37.24 | PLN | 23 | 8536 50 80 |  |  |  | A | H |  | EDI | 5907723017863 |  |  | ST22-KB-01\. | 501211 | [5 empty] | 1 | przycisk_ST22_K_b.png | SPAMEL_PL_Przycisk_kompletny_ST22_K_AK.pdf | Certyfikat_bezpieczenstwa_st22_pl.pdf |  | Certyfikat_zgodnosci_CE_st22_pl.pdf |  | Zastosowanie Przyciski sterownicze SP22 służą do załączania bądź rozłączania prądów o natężeniu do 2,5 A, sygnalizacji świetlnej oraz dźwiękowej w pulpitach maszyn, szafach sterowniczych. Przyciski sterownicze i lampki sygnalizacyjne SP22 mają budowę członową. Rodzaje członów funkcyjnych występujących w przycisku ilustruje rys. A. Przyciski sterownicze lub lampki sygnalizacyjne SP22 dostarczane są jako kompletne wyroby lub w postaci członów stanowiących elementy funkcjonalne przycisku lub lampki. Budowa członowa przycisków i lampek SP22 ułatwia tworzenie potrzebnych wariantów funkcjonalnych przycisków, a także wprowadzenie zmian w istniejących obwodach sterowniczych. Przyciski sterownicze SP22 przewidziane są do wbudowania w znormalizowane otworyo średnicy 22.3 mm, wykonane w pulpitach (tablicach) sterowniczo-sygnalizacyjnych lub bezpośrednio w korpusach maszyn i urządzeń. Część nadpulpitowa przycisków wykonana jest w kolorze czarnym lub pokryta niklem satynowym. |  |  |  | przycisk, przyciski, przycisk sterowniczy, przyciski sterownicze, | ST22 |  | 0.0351 | 0.0441 | 0.05 | 0.05 | 0.07 | Jarosław Modrzyński | 512055136 | j.modrzynski@spamel.com.pl
4090 | ST22-KB-10\. | PRZYCISK KRYTY BIAŁY 1 ZW PIERŚCIEŃ NIKLOWANY | szt | 1 | 37.24 | PLN | 23 | 8536 50 80 |  |  |  | A | H |  | EDI | 5907723010871 |  |  | ST22-KB-10\. | 501211 | [5 empty] | 1 | przycisk_ST22_K_b.png | SPAMEL_PL_Przycisk_kompletny_ST22_K_AK.pdf | Certyfikat_bezpieczenstwa_st22_pl.pdf |  | Certyfikat_zgodnosci_CE_st22_pl.pdf |  | Zastosowanie Przyciski sterownicze SP22 służą do załączania bądź rozłączania prądów o natężeniu do 2,5 A, sygnalizacji świetlnej oraz dźwiękowej w pulpitach maszyn, szafach sterowniczych. Przyciski sterownicze i lampki sygnalizacyjne SP22 mają budowę członową. Rodzaje członów funkcyjnych występujących w przycisku ilustruje rys. A. Przyciski sterownicze lub lampki sygnalizacyjne SP22 dostarczane są jako kompletne wyroby lub w postaci członów stanowiących elementy funkcjonalne przycisku lub lampki. Budowa członowa przycisków i lampek SP22 ułatwia tworzenie potrzebnych wariantów funkcjonalnych przycisków, a także wprowadzenie zmian w istniejących obwodach sterowniczych. Przyciski sterownicze SP22 przewidziane są do wbudowania w znormalizowane otworyo średnicy 22.3 mm, wykonane w pulpitach (tablicach) sterowniczo-sygnalizacyjnych lub bezpośrednio w korpusach maszyn i urządzeń. Część nadpulpitowa przycisków wykonana jest w kolorze czarnym lub pokryta niklem satynowym. |  |  |  | przycisk, przyciski, przycisk sterowniczy, przyciski sterownicze, | ST22 |  | 0.0351 | 0.0441 | 0.05 | 0.05 | 0.07 | Jarosław Modrzyński | 512055136 | j.modrzynski@spamel.com.pl
4091 | ST22-KB-10-3\. | PRZYCISK KRYTY BIAŁY 1 ZW PIERŚCIEŃ NIKLOWANY | szt | 1 | 37.24 | PLN | 23 | 8536 50 80 |  |  |  | A | H |  | EDI | 5907723063976 |  |  | ST22-KB-10-3\. | 501211 | [5 empty] | 1 | przycisk_ST22_K_b.png | SPAMEL_PL_Przycisk_kompletny_ST22_K_AK.pdf | Certyfikat_bezpieczenstwa_st22_pl.pdf |  | Certyfikat_zgodnosci_CE_st22_pl.pdf |  | Zastosowanie Przyciski sterownicze SP22 służą do załączania bądź rozłączania prądów o natężeniu do 2,5 A, sygnalizacji świetlnej oraz dźwiękowej w pulpitach maszyn, szafach sterowniczych. Przyciski sterownicze i lampki sygnalizacyjne SP22 mają budowę członową. Rodzaje członów funkcyjnych występujących w przycisku ilustruje rys. A. Przyciski sterownicze lub lampki sygnalizacyjne SP22 dostarczane są jako kompletne wyroby lub w postaci członów stanowiących elementy funkcjonalne przycisku lub lampki. Budowa członowa przycisków i lampek SP22 ułatwia tworzenie potrzebnych wariantów funkcjonalnych przycisków, a także wprowadzenie zmian w istniejących obwodach sterowniczych. Przyciski sterownicze SP22 przewidziane są do wbudowania w znormalizowane otworyo średnicy 22.3 mm, wykonane w pulpitach (tablicach) sterowniczo-sygnalizacyjnych lub bezpośrednio w korpusach maszyn i urządzeń. Część nadpulpitowa przycisków wykonana jest w kolorze czarnym lub pokryta niklem satynowym. |  |  |  | przycisk, przyciski, przycisk sterowniczy, przyciski sterownicze, | ST22 |  | 0.0351 | 0.0441 | 0.05 | 0.05 | 0.07 | Jarosław Modrzyński | 512055136 | j.modrzynski@spamel.com.pl
4092 | ST22-KB-11\. | PRZYCISK KRYTYY BIAŁY 1 ZW 1 ROZ PIERŚCIEŃ NIKLOWANY | szt | 1 | 50.7 | PLN | 23 | 8536 50 80 |  |  |  | A | H |  | EDI | 5907723018105 |  |  | ST22-KB-11\. | 501211 | [5 empty] | 1 | przycisk_ST22_K_b.png | SPAMEL_PL_Przycisk_kompletny_ST22_K_AK.pdf | Certyfikat_bezpieczenstwa_st22_pl.pdf |  | Certyfikat_zgodnosci_CE_st22_pl.pdf |  | Zastosowanie Przyciski sterownicze SP22 służą do załączania bądź rozłączania prądów o natężeniu do 2,5 A, sygnalizacji świetlnej oraz dźwiękowej w pulpitach maszyn, szafach sterowniczych. Przyciski sterownicze i lampki sygnalizacyjne SP22 mają budowę członową. Rodzaje członów funkcyjnych występujących w przycisku ilustruje rys. A. Przyciski sterownicze lub lampki sygnalizacyjne SP22 dostarczane są jako kompletne wyroby lub w postaci członów stanowiących elementy funkcjonalne przycisku lub lampki. Budowa członowa przycisków i lampek SP22 ułatwia tworzenie potrzebnych wariantów funkcjonalnych przycisków, a także wprowadzenie zmian w istniejących obwodach sterowniczych. Przyciski sterownicze SP22 przewidziane są do wbudowania w znormalizowane otworyo średnicy 22.3 mm, wykonane w pulpitach (tablicach) sterowniczo-sygnalizacyjnych lub bezpośrednio w korpusach maszyn i urządzeń. Część nadpulpitowa przycisków wykonana jest w kolorze czarnym lub pokryta niklem satynowym. |  |  |  | przycisk, przyciski, przycisk sterowniczy, przyciski sterownicze, | ST22 |  | 0.0443 | 0.0533 | 0.05 | 0.05 | 0.07 | Jarosław Modrzyński | 512055136 | j.modrzynski@spamel.com.pl
4093 | ST22-KB-11\CZ | PRZYCISK KRYTYY BIAŁY 1 ZW 1 ROZ PIERŚCIEŃ CZARNY | szt | 1 | 49.08 | PLN | 23 | 8536 50 80 |  |  |  | A | H |  | EDI | 5907723164383 |  |  | ST22-KB-11\CZ | 501211 | [5 empty] | 1 | przycisk_ST22_K_b.png | SPAMEL_PL_Przycisk_kompletny_ST22_K_AK.pdf | Certyfikat_bezpieczenstwa_st22_pl.pdf |  | Certyfikat_zgodnosci_CE_st22_pl.pdf |  | Zastosowanie Przyciski sterownicze SP22 służą do załączania bądź rozłączania prądów o natężeniu do 2,5 A, sygnalizacji świetlnej oraz dźwiękowej w pulpitach maszyn, szafach sterowniczych. Przyciski sterownicze i lampki sygnalizacyjne SP22 mają budowę członową. Rodzaje członów funkcyjnych występujących w przycisku ilustruje rys. A. Przyciski sterownicze lub lampki sygnalizacyjne SP22 dostarczane są jako kompletne wyroby lub w postaci członów stanowiących elementy funkcjonalne przycisku lub lampki. Budowa członowa przycisków i lampek SP22 ułatwia tworzenie potrzebnych wariantów funkcjonalnych przycisków, a także wprowadzenie zmian w istniejących obwodach sterowniczych. Przyciski sterownicze SP22 przewidziane są do wbudowania w znormalizowane otworyo średnicy 22.3 mm, wykonane w pulpitach (tablicach) sterowniczo-sygnalizacyjnych lub bezpośrednio w korpusach maszyn i urządzeń. Część nadpulpitowa przycisków wykonana jest w kolorze czarnym lub pokryta niklem satynowym. |  |  |  | przycisk, przyciski, przycisk sterowniczy, przyciski sterownicze, | ST22 |  | 0.0443 | 0.0533 | 0.05 | 0.05 | 0.07 | Jarosław Modrzyński | 512055136 | j.modrzynski@spamel.com.pl
4094 | ST22-KB-12\. | PRZYCISK KRYTY BIAŁY 1 ZW 2 ROZ PIERŚCIEŃ NIKLOWANY | szt | 1 | 64.12 | PLN | 23 | 8536 50 80 |  |  |  | A | H |  | EDI | 5907723019171 |  |  | ST22-KB-12\. | 501211 | [5 empty] | 1 | przycisk_ST22_K_b.png | SPAMEL_PL_Przycisk_kompletny_ST22_K_AK.pdf | Certyfikat_bezpieczenstwa_st22_pl.pdf |  | Certyfikat_zgodnosci_CE_st22_pl.pdf |  | Zastosowanie Przyciski sterownicze SP22 służą do załączania bądź rozłączania prądów o natężeniu do 2,5 A, sygnalizacji świetlnej oraz dźwiękowej w pulpitach maszyn, szafach sterowniczych. Przyciski sterownicze i lampki sygnalizacyjne SP22 mają budowę członową. Rodzaje członów funkcyjnych występujących w przycisku ilustruje rys. A. Przyciski sterownicze lub lampki sygnalizacyjne SP22 dostarczane są jako kompletne wyroby lub w postaci członów stanowiących elementy funkcjonalne przycisku lub lampki. Budowa członowa przycisków i lampek SP22 ułatwia tworzenie potrzebnych wariantów funkcjonalnych przycisków, a także wprowadzenie zmian w istniejących obwodach sterowniczych. Przyciski sterownicze SP22 przewidziane są do wbudowania w znormalizowane otworyo średnicy 22.3 mm, wykonane w pulpitach (tablicach) sterowniczo-sygnalizacyjnych lub bezpośrednio w korpusach maszyn i urządzeń. Część nadpulpitowa przycisków wykonana jest w kolorze czarnym lub pokryta niklem satynowym. |  |  |  | przycisk, przyciski, przycisk sterowniczy, przyciski sterownicze, | ST22 |  | 0.0536 | 0.0626 | 0.05 | 0.05 | 0.07 | Jarosław Modrzyński | 512055136 | j.modrzynski@spamel.com.pl
4095 | ST22-KB-20\. | PRZYCISK KRYTY BIAŁY 2 ZW PIERŚCIEŃ NIKLOWANY | szt | 1 | 50.7 | PLN | 23 | 8536 50 80 |  |  |  | A | H |  | EDI | 5907723024069 |  |  | ST22-KB-20\. | 501211 | [5 empty] | 1 | przycisk_ST22_K_b.png | SPAMEL_PL_Przycisk_kompletny_ST22_K_AK.pdf | Certyfikat_bezpieczenstwa_st22_pl.pdf |  | Certyfikat_zgodnosci_CE_st22_pl.pdf |  | Zastosowanie Przyciski sterownicze SP22 służą do załączania bądź rozłączania prądów o natężeniu do 2,5 A, sygnalizacji świetlnej oraz dźwiękowej w pulpitach maszyn, szafach sterowniczych. Przyciski sterownicze i lampki sygnalizacyjne SP22 mają budowę członową. Rodzaje członów funkcyjnych występujących w przycisku ilustruje rys. A. Przyciski sterownicze lub lampki sygnalizacyjne SP22 dostarczane są jako kompletne wyroby lub w postaci członów stanowiących elementy funkcjonalne przycisku lub lampki. Budowa członowa przycisków i lampek SP22 ułatwia tworzenie potrzebnych wariantów funkcjonalnych przycisków, a także wprowadzenie zmian w istniejących obwodach sterowniczych. Przyciski sterownicze SP22 przewidziane są do wbudowania w znormalizowane otworyo średnicy 22.3 mm, wykonane w pulpitach (tablicach) sterowniczo-sygnalizacyjnych lub bezpośrednio w korpusach maszyn i urządzeń. Część nadpulpitowa przycisków wykonana jest w kolorze czarnym lub pokryta niklem satynowym. |  |  |  | przycisk, przyciski, przycisk sterowniczy, przyciski sterownicze, | ST22 |  | 0.0443 | 0.0533 | 0.05 | 0.05 | 0.07 | Jarosław Modrzyński | 512055136 | j.modrzynski@spamel.com.pl
4096 | ST22-KB-21\. | PRZYCISK KRYTY BIAŁY 2 ZW 1 ROZ PIERŚCIEŃ NIKLOWANY | szt | 1 | 64.12 | PLN | 23 | 8536 50 80 |  |  |  | A | H |  | EDI | 5907723100749 |  |  | ST22-KB-21\. | 501211 | [5 empty] | 1 | przycisk_ST22_K_b.png | SPAMEL_PL_Przycisk_kompletny_ST22_K_AK.pdf | Certyfikat_bezpieczenstwa_st22_pl.pdf |  | Certyfikat_zgodnosci_CE_st22_pl.pdf |  | Zastosowanie Przyciski sterownicze SP22 służą do załączania bądź rozłączania prądów o natężeniu do 2,5 A, sygnalizacji świetlnej oraz dźwiękowej w pulpitach maszyn, szafach sterowniczych. Przyciski sterownicze i lampki sygnalizacyjne SP22 mają budowę członową. Rodzaje członów funkcyjnych występujących w przycisku ilustruje rys. A. Przyciski sterownicze lub lampki sygnalizacyjne SP22 dostarczane są jako kompletne wyroby lub w postaci członów stanowiących elementy funkcjonalne przycisku lub lampki. Budowa członowa przycisków i lampek SP22 ułatwia tworzenie potrzebnych wariantów funkcjonalnych przycisków, a także wprowadzenie zmian w istniejących obwodach sterowniczych. Przyciski sterownicze SP22 przewidziane są do wbudowania w znormalizowane otworyo średnicy 22.3 mm, wykonane w pulpitach (tablicach) sterowniczo-sygnalizacyjnych lub bezpośrednio w korpusach maszyn i urządzeń. Część nadpulpitowa przycisków wykonana jest w kolorze czarnym lub pokryta niklem satynowym. |  |  |  | przycisk, przyciski, przycisk sterowniczy, przyciski sterownicze, | ST22 |  | 0.0536 | 0.0626 | 0.05 | 0.05 | 0.07 | Jarosław Modrzyński | 512055136 | j.modrzynski@spamel.com.pl
4097 | ST22-KB-21\CZ | PRZYCISK KRYTY BIAŁY 2 ZW 1 ROZ PIERŚCIEŃ CZARNY | szt | 1 | 62.53 | PLN | 23 | 8536 50 80 |  |  |  | A | H |  | EDI | 5907723100794 |  |  | ST22-KB-21\CZ | 501211 | [5 empty] | 1 | przycisk_ST22_K_b.png | SPAMEL_PL_Przycisk_kompletny_ST22_K_AK.pdf | Certyfikat_bezpieczenstwa_st22_pl.pdf |  | Certyfikat_zgodnosci_CE_st22_pl.pdf |  | Zastosowanie Przyciski sterownicze SP22 służą do załączania bądź rozłączania prądów o natężeniu do 2,5 A, sygnalizacji świetlnej oraz dźwiękowej w pulpitach maszyn, szafach sterowniczych. Przyciski sterownicze i lampki sygnalizacyjne SP22 mają budowę członową. Rodzaje członów funkcyjnych występujących w przycisku ilustruje rys. A. Przyciski sterownicze lub lampki sygnalizacyjne SP22 dostarczane są jako kompletne wyroby lub w postaci członów stanowiących elementy funkcjonalne przycisku lub lampki. Budowa członowa przycisków i lampek SP22 ułatwia tworzenie potrzebnych wariantów funkcjonalnych przycisków, a także wprowadzenie zmian w istniejących obwodach sterowniczych. Przyciski sterownicze SP22 przewidziane są do wbudowania w znormalizowane otworyo średnicy 22.3 mm, wykonane w pulpitach (tablicach) sterowniczo-sygnalizacyjnych lub bezpośrednio w korpusach maszyn i urządzeń. Część nadpulpitowa przycisków wykonana jest w kolorze czarnym lub pokryta niklem satynowym. |  |  |  | przycisk, przyciski, przycisk sterowniczy, przyciski sterownicze, | ST22 |  | 0.0536 | 0.0626 | 0.05 | 0.05 | 0.07 | Jarosław Modrzyński | 512055136 | j.modrzynski@spamel.com.pl
4098 | ST22-KC\. | NAPĘD KOMPLETNY KRYTY CZERWONY PIERŚCIEŃ NIKLOWANY | szt | 1 | 26.83 | PLN | 23 | 8536 50 80 |  |  |  | A | H |  | EDI | 5907723008403 |  |  | ST22-KC\. | 501210 | [5 empty] | 1 | Naped_ST22_K_c.png | SPAMEL_PL_Naped_ST22_K_AK.pdf | Certyfikat_bezpieczenstwa_st22_pl.pdf |  | Certyfikat_zgodnosci_CE_st22_pl.pdf |  | Zastosowanie Przyciski sterownicze SP22 służą do załączania bądź rozłączania prądów o natężeniu do 2,5 A, sygnalizacji świetlnej oraz dźwiękowej w pulpitach maszyn, szafach sterowniczych. Przyciski sterownicze i lampki sygnalizacyjne SP22 mają budowę członową. Rodzaje członów funkcyjnych występujących w przycisku ilustruje rys. A. Przyciski sterownicze lub lampki sygnalizacyjne SP22 dostarczane są jako kompletne wyroby lub w postaci członów stanowiących elementy funkcjonalne przycisku lub lampki. Budowa członowa przycisków i lampek SP22 ułatwia tworzenie potrzebnych wariantów funkcjonalnych przycisków, a także wprowadzenie zmian w istniejących obwodach sterowniczych. Przyciski sterownicze SP22 przewidziane są do wbudowania w znormalizowane otworyo średnicy 22.3 mm, wykonane w pulpitach (tablicach) sterowniczo-sygnalizacyjnych lub bezpośrednio w korpusach maszyn i urządzeń. Część nadpulpitowa przycisków wykonana jest w kolorze czarnym lub pokryta niklem satynowym. |  |  |  | przycisk, przyciski, przycisk sterowniczy, przyciski sterownicze, | ST22 |  | 0.0114 | 0.0204 | 0.05 | 0.05 | 0.07 | Jarosław Modrzyński | 512055136 | j.modrzynski@spamel.com.pl
4099 | ST22-KC\CZ | NAPĘD KOMPLETNY KRYTY CZERWONY PIERŚCIEŃ CZARNY | szt | 1 | 25.18 | PLN | 23 | 8536 50 80 |  |  |  | A | H |  | EDI | 5907723075184 |  |  | ST22-KC\CZ | 501210 | [5 empty] | 1 | Naped_ST22_K_c.png | SPAMEL_PL_Przycisk_kompletny_ST22_K_AK | Certyfikat_bezpieczenstwa_st22_pl.pdf |  | Certyfikat_zgodnosci_CE_st22_pl.pdf |  | Zastosowanie Przyciski sterownicze SP22 służą do załączania bądź rozłączania prądów o natężeniu do 2,5 A, sygnalizacji świetlnej oraz dźwiękowej w pulpitach maszyn, szafach sterowniczych. Przyciski sterownicze i lampki sygnalizacyjne SP22 mają budowę członową. Rodzaje członów funkcyjnych występujących w przycisku ilustruje rys. A. Przyciski sterownicze lub lampki sygnalizacyjne SP22 dostarczane są jako kompletne wyroby lub w postaci członów stanowiących elementy funkcjonalne przycisku lub lampki. Budowa członowa przycisków i lampek SP22 ułatwia tworzenie potrzebnych wariantów funkcjonalnych przycisków, a także wprowadzenie zmian w istniejących obwodach sterowniczych. Przyciski sterownicze SP22 przewidziane są do wbudowania w znormalizowane otworyo średnicy 22.3 mm, wykonane w pulpitach (tablicach) sterowniczo-sygnalizacyjnych lub bezpośrednio w korpusach maszyn i urządzeń. Część nadpulpitowa przycisków wykonana jest w kolorze czarnym lub pokryta niklem satynowym. |  |  |  | przycisk, przyciski, przycisk sterowniczy, przyciski sterownicze, | ST22 |  | 0.0114 | 0.0204 | 0.05 | 0.05 | 0.07 | Jarosław Modrzyński | 512055136 | j.modrzynski@spamel.com.pl
4100 | ST22-KC-01\. | PRZYCISK KRYTY CZERWONY 1 ROZ PIERŚCIEŃ NIKLOWANY | szt | 1 | 37.24 | PLN | 23 | 8536 50 80 |  |  |  | A | H |  | EDI | 5907723008311 |  |  | ST22-KC-01\. | 501211 | [5 empty] | 1 | przycisk_ST22_K_c.png | SPAMEL_PL_Przycisk_kompletny_ST22_K_AK.pdf | Certyfikat_bezpieczenstwa_st22_pl.pdf |  | Certyfikat_zgodnosci_CE_st22_pl.pdf |  | Zastosowanie Przyciski sterownicze SP22 służą do załączania bądź rozłączania prądów o natężeniu do 2,5 A, sygnalizacji świetlnej oraz dźwiękowej w pulpitach maszyn, szafach sterowniczych. Przyciski sterownicze i lampki sygnalizacyjne SP22 mają budowę członową. Rodzaje członów funkcyjnych występujących w przycisku ilustruje rys. A. Przyciski sterownicze lub lampki sygnalizacyjne SP22 dostarczane są jako kompletne wyroby lub w postaci członów stanowiących elementy funkcjonalne przycisku lub lampki. Budowa członowa przycisków i lampek SP22 ułatwia tworzenie potrzebnych wariantów funkcjonalnych przycisków, a także wprowadzenie zmian w istniejących obwodach sterowniczych. Przyciski sterownicze SP22 przewidziane są do wbudowania w znormalizowane otworyo średnicy 22.3 mm, wykonane w pulpitach (tablicach) sterowniczo-sygnalizacyjnych lub bezpośrednio w korpusach maszyn i urządzeń. Część nadpulpitowa przycisków wykonana jest w kolorze czarnym lub pokryta niklem satynowym. |  |  |  | przycisk, przyciski, przycisk sterowniczy, przyciski sterownicze, | ST22 |  | 0.0351 | 0.0441 | 0.05 | 0.05 | 0.07 | Jarosław Modrzyński | 512055136 | j.modrzynski@spamel.com.pl
4101 | ST22-KC-01\CZ | PRZYCISK KRYTY CZERWONY 1 ROZ PIERŚCIEŃ CZARNY | szt | 1 | 35.62 | PLN | 23 | 8536 50 80 |  |  |  | A | H |  | EDI | 5907723012240 |  |  | ST22-KC-01\CZ | 501211 | [5 empty] | 1 | przycisk_ST22_K_c.png | SPAMEL_PL_Przycisk_kompletny_ST22_K_AK.pdf | Certyfikat_bezpieczenstwa_st22_pl.pdf |  | Certyfikat_zgodnosci_CE_st22_pl.pdf |  | Zastosowanie Przyciski sterownicze SP22 służą do załączania bądź rozłączania prądów o natężeniu do 2,5 A, sygnalizacji świetlnej oraz dźwiękowej w pulpitach maszyn, szafach sterowniczych. Przyciski sterownicze i lampki sygnalizacyjne SP22 mają budowę członową. Rodzaje członów funkcyjnych występujących w przycisku ilustruje rys. A. Przyciski sterownicze lub lampki sygnalizacyjne SP22 dostarczane są jako kompletne wyroby lub w postaci członów stanowiących elementy funkcjonalne przycisku lub lampki. Budowa członowa przycisków i lampek SP22 ułatwia tworzenie potrzebnych wariantów funkcjonalnych przycisków, a także wprowadzenie zmian w istniejących obwodach sterowniczych. Przyciski sterownicze SP22 przewidziane są do wbudowania w znormalizowane otworyo średnicy 22.3 mm, wykonane w pulpitach (tablicach) sterowniczo-sygnalizacyjnych lub bezpośrednio w korpusach maszyn i urządzeń. Część nadpulpitowa przycisków wykonana jest w kolorze czarnym lub pokryta niklem satynowym. |  |  |  | przycisk, przyciski, przycisk sterowniczy, przyciski sterownicze, | ST22 |  | 0.0351 | 0.0441 | 0.05 | 0.05 | 0.07 | Jarosław Modrzyński | 512055136 | j.modrzynski@spamel.com.pl
4102 | ST22-KC-02\. | PRZYCISK KRYTY CZERWONY 2 ROZ PIERŚCIEŃ NIKLOWANY | szt | 1 | 50.7 | PLN | 23 | 8536 50 80 |  |  |  | A | H |  | EDI | 5907723013070 |  |  | ST22-KC-02\. | 501211 | [5 empty] | 1 | przycisk_ST22_K_c.png | SPAMEL_PL_Przycisk_kompletny_ST22_K_AK.pdf | Certyfikat_bezpieczenstwa_st22_pl.pdf |  | Certyfikat_zgodnosci_CE_st22_pl.pdf |  | Zastosowanie Przyciski sterownicze SP22 służą do załączania bądź rozłączania prądów o natężeniu do 2,5 A, sygnalizacji świetlnej oraz dźwiękowej w pulpitach maszyn, szafach sterowniczych. Przyciski sterownicze i lampki sygnalizacyjne SP22 mają budowę członową. Rodzaje członów funkcyjnych występujących w przycisku ilustruje rys. A. Przyciski sterownicze lub lampki sygnalizacyjne SP22 dostarczane są jako kompletne wyroby lub w postaci członów stanowiących elementy funkcjonalne przycisku lub lampki. Budowa członowa przycisków i lampek SP22 ułatwia tworzenie potrzebnych wariantów funkcjonalnych przycisków, a także wprowadzenie zmian w istniejących obwodach sterowniczych. Przyciski sterownicze SP22 przewidziane są do wbudowania w znormalizowane otworyo średnicy 22.3 mm, wykonane w pulpitach (tablicach) sterowniczo-sygnalizacyjnych lub bezpośrednio w korpusach maszyn i urządzeń. Część nadpulpitowa przycisków wykonana jest w kolorze czarnym lub pokryta niklem satynowym. |  |  |  | przycisk, przyciski, przycisk sterowniczy, przyciski sterownicze, | ST22 |  | 0.0443 | 0.0533 | 0.05 | 0.05 | 0.07 | Jarosław Modrzyński | 512055136 | j.modrzynski@spamel.com.pl
4103 | ST22-KC-02\CZ | PRZYCISK KRYTY CZERWONY 2 ROZ PIERŚCIEŃ CZARNY | szt | 1 | 49.08 | PLN | 23 | 8536 50 80 |  |  |  | A | H |  | EDI | 5907723064157 |  |  | ST22-KC-02\CZ | 501211 | [5 empty] | 1 | przycisk_ST22_K_c.png | SPAMEL_PL_Przycisk_kompletny_ST22_K_AK.pdf | Certyfikat_bezpieczenstwa_st22_pl.pdf |  | Certyfikat_zgodnosci_CE_st22_pl.pdf |  | Zastosowanie Przyciski sterownicze SP22 służą do załączania bądź rozłączania prądów o natężeniu do 2,5 A, sygnalizacji świetlnej oraz dźwiękowej w pulpitach maszyn, szafach sterowniczych. Przyciski sterownicze i lampki sygnalizacyjne SP22 mają budowę członową. Rodzaje członów funkcyjnych występujących w przycisku ilustruje rys. A. Przyciski sterownicze lub lampki sygnalizacyjne SP22 dostarczane są jako kompletne wyroby lub w postaci członów stanowiących elementy funkcjonalne przycisku lub lampki. Budowa członowa przycisków i lampek SP22 ułatwia tworzenie potrzebnych wariantów funkcjonalnych przycisków, a także wprowadzenie zmian w istniejących obwodach sterowniczych. Przyciski sterownicze SP22 przewidziane są do wbudowania w znormalizowane otworyo średnicy 22.3 mm, wykonane w pulpitach (tablicach) sterowniczo-sygnalizacyjnych lub bezpośrednio w korpusach maszyn i urządzeń. Część nadpulpitowa przycisków wykonana jest w kolorze czarnym lub pokryta niklem satynowym. |  |  |  | przycisk, przyciski, przycisk sterowniczy, przyciski sterownicze, | ST22 |  | 0.0443 | 0.0533 | 0.05 | 0.05 | 0.07 | Jarosław Modrzyński | 512055136 | j.modrzynski@spamel.com.pl
4104 | ST22-KC-03\. | PRZYCISK KRYTY CZERWONY 3 ROZ PIERŚCIEŃ NIKLOWANY | szt | 1 | 64.12 | PLN | 23 | 8536 50 80 |  |  |  | A | H |  | EDI | 5907723017795 |  |  | ST22-KC-03\. | 501211 | [5 empty] | 1 | przycisk_ST22_K_c.png | SPAMEL_PL_Przycisk_kompletny_ST22_K_AK.pdf | Certyfikat_bezpieczenstwa_st22_pl.pdf |  | Certyfikat_zgodnosci_CE_st22_pl.pdf |  | Zastosowanie Przyciski sterownicze SP22 służą do załączania bądź rozłączania prądów o natężeniu do 2,5 A, sygnalizacji świetlnej oraz dźwiękowej w pulpitach maszyn, szafach sterowniczych. Przyciski sterownicze i lampki sygnalizacyjne SP22 mają budowę członową. Rodzaje członów funkcyjnych występujących w przycisku ilustruje rys. A. Przyciski sterownicze lub lampki sygnalizacyjne SP22 dostarczane są jako kompletne wyroby lub w postaci członów stanowiących elementy funkcjonalne przycisku lub lampki. Budowa członowa przycisków i lampek SP22 ułatwia tworzenie potrzebnych wariantów funkcjonalnych przycisków, a także wprowadzenie zmian w istniejących obwodach sterowniczych. Przyciski sterownicze SP22 przewidziane są do wbudowania w znormalizowane otworyo średnicy 22.3 mm, wykonane w pulpitach (tablicach) sterowniczo-sygnalizacyjnych lub bezpośrednio w korpusach maszyn i urządzeń. Część nadpulpitowa przycisków wykonana jest w kolorze czarnym lub pokryta niklem satynowym. |  |  |  | przycisk, przyciski, przycisk sterowniczy, przyciski sterownicze, | ST22 |  | 0.0536 | 0.0626 | 0.05 | 0.05 | 0.07 | Jarosław Modrzyński | 512055136 | j.modrzynski@spamel.com.pl
4105 | ST22-KC-03\CZ | PRZYCISK KRYTY CZERWONY 3 ROZ PIERŚCIEŃ CZARNY | szt | 1 | 64.12 | PLN | 23 | 8536 50 80 |  |  |  | A | H |  | EDI | 5907723167285 |  |  | ST22-KC-03\CZ | 501211 | [5 empty] | 1 | przycisk_ST22_K_c.png | SPAMEL_PL_Przycisk_kompletny_ST22_K_AK.pdf | Certyfikat_bezpieczenstwa_st22_pl.pdf |  | Certyfikat_zgodnosci_CE_st22_pl.pdf |  | Zastosowanie Przyciski sterownicze SP22 służą do załączania bądź rozłączania prądów o natężeniu do 2,5 A, sygnalizacji świetlnej oraz dźwiękowej w pulpitach maszyn, szafach sterowniczych. Przyciski sterownicze i lampki sygnalizacyjne SP22 mają budowę członową. Rodzaje członów funkcyjnych występujących w przycisku ilustruje rys. A. Przyciski sterownicze lub lampki sygnalizacyjne SP22 dostarczane są jako kompletne wyroby lub w postaci członów stanowiących elementy funkcjonalne przycisku lub lampki. Budowa członowa przycisków i lampek SP22 ułatwia tworzenie potrzebnych wariantów funkcjonalnych przycisków, a także wprowadzenie zmian w istniejących obwodach sterowniczych. Przyciski sterownicze SP22 przewidziane są do wbudowania w znormalizowane otworyo średnicy 22.3 mm, wykonane w pulpitach (tablicach) sterowniczo-sygnalizacyjnych lub bezpośrednio w korpusach maszyn i urządzeń. Część nadpulpitowa przycisków wykonana jest w kolorze czarnym lub pokryta niklem satynowym. |  |  |  | przycisk, przyciski, przycisk sterowniczy, przyciski sterownicze, | ST22 |  | 0.0536 | 0.0626 | 0.05 | 0.05 | 0.07 | Jarosław Modrzyński | 512055136 | j.modrzynski@spamel.com.pl
4106 | ST22-KC-10\. | PRZYCISK KRYTY CZERWONY 1 ZW PIERŚCIEŃ NIKLOWANY | szt | 1 | 37.24 | PLN | 23 | 8536 50 80 |  |  |  | A | H |  | EDI | 5907723008328 |  |  | ST22-KC-10\. | 501211 | [5 empty] | 1 | przycisk_ST22_K_c.png | SPAMEL_PL_Przycisk_kompletny_ST22_K_AK.pdf | Certyfikat_bezpieczenstwa_st22_pl.pdf |  | Certyfikat_zgodnosci_CE_st22_pl.pdf |  | Zastosowanie Przyciski sterownicze SP22 służą do załączania bądź rozłączania prądów o natężeniu do 2,5 A, sygnalizacji świetlnej oraz dźwiękowej w pulpitach maszyn, szafach sterowniczych. Przyciski sterownicze i lampki sygnalizacyjne SP22 mają budowę członową. Rodzaje członów funkcyjnych występujących w przycisku ilustruje rys. A. Przyciski sterownicze lub lampki sygnalizacyjne SP22 dostarczane są jako kompletne wyroby lub w postaci członów stanowiących elementy funkcjonalne przycisku lub lampki. Budowa członowa przycisków i lampek SP22 ułatwia tworzenie potrzebnych wariantów funkcjonalnych przycisków, a także wprowadzenie zmian w istniejących obwodach sterowniczych. Przyciski sterownicze SP22 przewidziane są do wbudowania w znormalizowane otworyo średnicy 22.3 mm, wykonane w pulpitach (tablicach) sterowniczo-sygnalizacyjnych lub bezpośrednio w korpusach maszyn i urządzeń. Część nadpulpitowa przycisków wykonana jest w kolorze czarnym lub pokryta niklem satynowym. |  |  |  | przycisk, przyciski, przycisk sterowniczy, przyciski sterownicze, | ST22 |  | 0.0351 | 0.0441 | 0.05 | 0.05 | 0.07 | Jarosław Modrzyński | 512055136 | j.modrzynski@spamel.com.pl
4107 | ST22-KC-10\CZ | PRZYCISK KRYTY CZERWONY 1 ZW PIERŚCIEŃ CZARNY | szt | 1 | 35.62 | PLN | 23 | 8536 50 80 |  |  |  | A | H |  | EDI | 5907723012127 |  |  | ST22-KC-10\CZ | 501211 | [5 empty] | 1 | przycisk_ST22_K_c.png | SPAMEL_PL_Przycisk_kompletny_ST22_K_AK.pdf | Certyfikat_bezpieczenstwa_st22_pl.pdf |  | Certyfikat_zgodnosci_CE_st22_pl.pdf |  | Zastosowanie Przyciski sterownicze SP22 służą do załączania bądź rozłączania prądów o natężeniu do 2,5 A, sygnalizacji świetlnej oraz dźwiękowej w pulpitach maszyn, szafach sterowniczych. Przyciski sterownicze i lampki sygnalizacyjne SP22 mają budowę członową. Rodzaje członów funkcyjnych występujących w przycisku ilustruje rys. A. Przyciski sterownicze lub lampki sygnalizacyjne SP22 dostarczane są jako kompletne wyroby lub w postaci członów stanowiących elementy funkcjonalne przycisku lub lampki. Budowa członowa przycisków i lampek SP22 ułatwia tworzenie potrzebnych wariantów funkcjonalnych przycisków, a także wprowadzenie zmian w istniejących obwodach sterowniczych. Przyciski sterownicze SP22 przewidziane są do wbudowania w znormalizowane otworyo średnicy 22.3 mm, wykonane w pulpitach (tablicach) sterowniczo-sygnalizacyjnych lub bezpośrednio w korpusach maszyn i urządzeń. Część nadpulpitowa przycisków wykonana jest w kolorze czarnym lub pokryta niklem satynowym. |  |  |  | przycisk, przyciski, przycisk sterowniczy, przyciski sterownicze, | ST22 |  | 0.0351 | 0.0441 | 0.05 | 0.05 | 0.07 | Jarosław Modrzyński | 512055136 | j.modrzynski@spamel.com.pl
4108 | ST22-KC-11\. | PRZYCISK KRYTY CZERWONY 1 ZW 1 ROZ PIERŚCIEŃ NIKLOWANY | szt | 1 | 50.7 | PLN | 23 | 8536 50 80 |  |  |  | A | H |  | EDI | 5907723010789 |  |  | ST22-KC-11\. | 501211 | [5 empty] | 1 | przycisk_ST22_K_c.png | SPAMEL_PL_Przycisk_kompletny_ST22_K_AK.pdf | Certyfikat_bezpieczenstwa_st22_pl.pdf |  | Certyfikat_zgodnosci_CE_st22_pl.pdf |  | Zastosowanie Przyciski sterownicze SP22 służą do załączania bądź rozłączania prądów o natężeniu do 2,5 A, sygnalizacji świetlnej oraz dźwiękowej w pulpitach maszyn, szafach sterowniczych. Przyciski sterownicze i lampki sygnalizacyjne SP22 mają budowę członową. Rodzaje członów funkcyjnych występujących w przycisku ilustruje rys. A. Przyciski sterownicze lub lampki sygnalizacyjne SP22 dostarczane są jako kompletne wyroby lub w postaci członów stanowiących elementy funkcjonalne przycisku lub lampki. Budowa członowa przycisków i lampek SP22 ułatwia tworzenie potrzebnych wariantów funkcjonalnych przycisków, a także wprowadzenie zmian w istniejących obwodach sterowniczych. Przyciski sterownicze SP22 przewidziane są do wbudowania w znormalizowane otworyo średnicy 22.3 mm, wykonane w pulpitach (tablicach) sterowniczo-sygnalizacyjnych lub bezpośrednio w korpusach maszyn i urządzeń. Część nadpulpitowa przycisków wykonana jest w kolorze czarnym lub pokryta niklem satynowym. |  |  |  | przycisk, przyciski, przycisk sterowniczy, przyciski sterownicze, | ST22 |  | 0.0443 | 0.0533 | 0.05 | 0.05 | 0.07 | Jarosław Modrzyński | 512055136 | j.modrzynski@spamel.com.pl
4109 | ST22-KC-12\. | PRZYCISK KRYTY CZERWONY 1 ZW 2 ROZ PIERŚCIEŃ NIKLOWANY | szt | 1 | 64.12 | PLN | 23 | 8536 50 80 |  |  |  | A | H |  | EDI | 5907723018099 |  |  | ST22-KC-12\. | 501211 | [5 empty] | 1 | przycisk_ST22_K_c.png | SPAMEL_PL_Przycisk_kompletny_ST22_K_AK.pdf | Certyfikat_bezpieczenstwa_st22_pl.pdf |  | Certyfikat_zgodnosci_CE_st22_pl.pdf |  | Zastosowanie Przyciski sterownicze SP22 służą do załączania bądź rozłączania prądów o natężeniu do 2,5 A, sygnalizacji świetlnej oraz dźwiękowej w pulpitach maszyn, szafach sterowniczych. Przyciski sterownicze i lampki sygnalizacyjne SP22 mają budowę członową. Rodzaje członów funkcyjnych występujących w przycisku ilustruje rys. A. Przyciski sterownicze lub lampki sygnalizacyjne SP22 dostarczane są jako kompletne wyroby lub w postaci członów stanowiących elementy funkcjonalne przycisku lub lampki. Budowa członowa przycisków i lampek SP22 ułatwia tworzenie potrzebnych wariantów funkcjonalnych przycisków, a także wprowadzenie zmian w istniejących obwodach sterowniczych. Przyciski sterownicze SP22 przewidziane są do wbudowania w znormalizowane otworyo średnicy 22.3 mm, wykonane w pulpitach (tablicach) sterowniczo-sygnalizacyjnych lub bezpośrednio w korpusach maszyn i urządzeń. Część nadpulpitowa przycisków wykonana jest w kolorze czarnym lub pokryta niklem satynowym. |  |  |  | przycisk, przyciski, przycisk sterowniczy, przyciski sterownicze, | ST22 |  | 0.0536 | 0.0626 | 0.05 | 0.05 | 0.07 | Jarosław Modrzyński | 512055136 | j.modrzynski@spamel.com.pl
4110 | ST22-KC-20\. | PRZYCISK KRYTY CZERWONY 2 ZW PIERŚCIEŃ NIKLOWANY | szt | 1 | 50.7 | PLN | 23 | 8536 50 80 |  |  |  | A | H |  | EDI | 5907723019638 |  |  | ST22-KC-20\. | 501211 | [5 empty] | 1 | przycisk_ST22_K_c.png | SPAMEL_PL_Przycisk_kompletny_ST22_K_AK.pdf | Certyfikat_bezpieczenstwa_st22_pl.pdf |  | Certyfikat_zgodnosci_CE_st22_pl.pdf |  | Zastosowanie Przyciski sterownicze SP22 służą do załączania bądź rozłączania prądów o natężeniu do 2,5 A, sygnalizacji świetlnej oraz dźwiękowej w pulpitach maszyn, szafach sterowniczych. Przyciski sterownicze i lampki sygnalizacyjne SP22 mają budowę członową. Rodzaje członów funkcyjnych występujących w przycisku ilustruje rys. A. Przyciski sterownicze lub lampki sygnalizacyjne SP22 dostarczane są jako kompletne wyroby lub w postaci członów stanowiących elementy funkcjonalne przycisku lub lampki. Budowa członowa przycisków i lampek SP22 ułatwia tworzenie potrzebnych wariantów funkcjonalnych przycisków, a także wprowadzenie zmian w istniejących obwodach sterowniczych. Przyciski sterownicze SP22 przewidziane są do wbudowania w znormalizowane otworyo średnicy 22.3 mm, wykonane w pulpitach (tablicach) sterowniczo-sygnalizacyjnych lub bezpośrednio w korpusach maszyn i urządzeń. Część nadpulpitowa przycisków wykonana jest w kolorze czarnym lub pokryta niklem satynowym. |  |  |  | przycisk, przyciski, przycisk sterowniczy, przyciski sterownicze, | ST22 |  | 0.0443 | 0.0533 | 0.05 | 0.05 | 0.07 | Jarosław Modrzyński | 512055136 | j.modrzynski@spamel.com.pl
4111 | ST22-KC-20\CZ | PRZYCISK KRYTY CZERWONY 2 ZW PIERŚCIEŃ CZARNY | szt | 1 | 49.08 | PLN | 23 | 8536 50 80 |  |  |  | A | H |  | EDI | 5907723064164 |  |  | ST22-KC-20\CZ | 501211 | [5 empty] | 1 | przycisk_ST22_K_c.png | SPAMEL_PL_Przycisk_kompletny_ST22_K_AK.pdf | Certyfikat_bezpieczenstwa_st22_pl.pdf |  | Certyfikat_zgodnosci_CE_st22_pl.pdf |  | Zastosowanie Przyciski sterownicze SP22 służą do załączania bądź rozłączania prądów o natężeniu do 2,5 A, sygnalizacji świetlnej oraz dźwiękowej w pulpitach maszyn, szafach sterowniczych. Przyciski sterownicze i lampki sygnalizacyjne SP22 mają budowę członową. Rodzaje członów funkcyjnych występujących w przycisku ilustruje rys. A. Przyciski sterownicze lub lampki sygnalizacyjne SP22 dostarczane są jako kompletne wyroby lub w postaci członów stanowiących elementy funkcjonalne przycisku lub lampki. Budowa członowa przycisków i lampek SP22 ułatwia tworzenie potrzebnych wariantów funkcjonalnych przycisków, a także wprowadzenie zmian w istniejących obwodach sterowniczych. Przyciski sterownicze SP22 przewidziane są do wbudowania w znormalizowane otworyo średnicy 22.3 mm, wykonane w pulpitach (tablicach) sterowniczo-sygnalizacyjnych lub bezpośrednio w korpusach maszyn i urządzeń. Część nadpulpitowa przycisków wykonana jest w kolorze czarnym lub pokryta niklem satynowym. |  |  |  | przycisk, przyciski, przycisk sterowniczy, przyciski sterownicze, | ST22 |  | 0.0443 | 0.0533 | 0.05 | 0.05 | 0.07 | Jarosław Modrzyński | 512055136 | j.modrzynski@spamel.com.pl
4112 | ST22-KC-21\. | PRZYCISK KRYTY CZERWONY 2 ZW 1 ROZ PIERŚCIEŃ NIKLOWANY | szt | 1 | 64.12 | PLN | 23 | 8536 50 80 |  |  |  | A | H |  | EDI | 5907723012295 |  |  | ST22-KC-21\. | 501211 | [5 empty] | 1 | przycisk_ST22_K_c.png | SPAMEL_PL_Przycisk_kompletny_ST22_K_AK.pdf | Certyfikat_bezpieczenstwa_st22_pl.pdf |  | Certyfikat_zgodnosci_CE_st22_pl.pdf |  | Zastosowanie Przyciski sterownicze SP22 służą do załączania bądź rozłączania prądów o natężeniu do 2,5 A, sygnalizacji świetlnej oraz dźwiękowej w pulpitach maszyn, szafach sterowniczych. Przyciski sterownicze i lampki sygnalizacyjne SP22 mają budowę członową. Rodzaje członów funkcyjnych występujących w przycisku ilustruje rys. A. Przyciski sterownicze lub lampki sygnalizacyjne SP22 dostarczane są jako kompletne wyroby lub w postaci członów stanowiących elementy funkcjonalne przycisku lub lampki. Budowa członowa przycisków i lampek SP22 ułatwia tworzenie potrzebnych wariantów funkcjonalnych przycisków, a także wprowadzenie zmian w istniejących obwodach sterowniczych. Przyciski sterownicze SP22 przewidziane są do wbudowania w znormalizowane otworyo średnicy 22.3 mm, wykonane w pulpitach (tablicach) sterowniczo-sygnalizacyjnych lub bezpośrednio w korpusach maszyn i urządzeń. Część nadpulpitowa przycisków wykonana jest w kolorze czarnym lub pokryta niklem satynowym. |  |  |  | przycisk, przyciski, przycisk sterowniczy, przyciski sterownicze, | ST22 |  | 0.0536 | 0.0626 | 0.05 | 0.05 | 0.07 | Jarosław Modrzyński | 512055136 | j.modrzynski@spamel.com.pl
4113 | ST22-KC-30\. | PRZYCISK KRYTY CZERWONY 3 ZW PIERŚCIEŃ NIKLOWANY | szt | 1 | 64.12 | PLN | 23 | 8536 50 80 |  |  |  | A | H |  | EDI | 5907723013377 |  |  | ST22-KC-30\. | 501211 | [5 empty] | 1 | przycisk_ST22_K_c.png | SPAMEL_PL_Przycisk_kompletny_ST22_K_AK.pdf | Certyfikat_bezpieczenstwa_st22_pl.pdf |  | Certyfikat_zgodnosci_CE_st22_pl.pdf |  | Zastosowanie Przyciski sterownicze SP22 służą do załączania bądź rozłączania prądów o natężeniu do 2,5 A, sygnalizacji świetlnej oraz dźwiękowej w pulpitach maszyn, szafach sterowniczych. Przyciski sterownicze i lampki sygnalizacyjne SP22 mają budowę członową. Rodzaje członów funkcyjnych występujących w przycisku ilustruje rys. A. Przyciski sterownicze lub lampki sygnalizacyjne SP22 dostarczane są jako kompletne wyroby lub w postaci członów stanowiących elementy funkcjonalne przycisku lub lampki. Budowa członowa przycisków i lampek SP22 ułatwia tworzenie potrzebnych wariantów funkcjonalnych przycisków, a także wprowadzenie zmian w istniejących obwodach sterowniczych. Przyciski sterownicze SP22 przewidziane są do wbudowania w znormalizowane otworyo średnicy 22.3 mm, wykonane w pulpitach (tablicach) sterowniczo-sygnalizacyjnych lub bezpośrednio w korpusach maszyn i urządzeń. Część nadpulpitowa przycisków wykonana jest w kolorze czarnym lub pokryta niklem satynowym. |  |  |  | przycisk, przyciski, przycisk sterowniczy, przyciski sterownicze, | ST22 |  | 0.0536 | 0.0626 | 0.05 | 0.05 | 0.07 | Jarosław Modrzyński | 512055136 | j.modrzynski@spamel.com.pl
4114 | ST22-KCZ\. | NAPĘD KOMPLETNY KRYTY CZARNY PIERŚCIEŃ NIKLOWANY | szt | 1 | 26.83 | PLN | 23 | 8536 50 80 |  |  |  | A | H |  | EDI | 5907723009820 |  |  | ST22-KCZ\. | 501210 | [5 empty] | 1 | Naped_ST22_K_cz.png | SPAMEL_PL_Naped_ST22_K_AK.pdf | Certyfikat_bezpieczenstwa_st22_pl.pdf |  | Certyfikat_zgodnosci_CE_st22_pl.pdf |  | Zastosowanie Przyciski sterownicze SP22 służą do załączania bądź rozłączania prądów o natężeniu do 2,5 A, sygnalizacji świetlnej oraz dźwiękowej w pulpitach maszyn, szafach sterowniczych. Przyciski sterownicze i lampki sygnalizacyjne SP22 mają budowę członową. Rodzaje członów funkcyjnych występujących w przycisku ilustruje rys. A. Przyciski sterownicze lub lampki sygnalizacyjne SP22 dostarczane są jako kompletne wyroby lub w postaci członów stanowiących elementy funkcjonalne przycisku lub lampki. Budowa członowa przycisków i lampek SP22 ułatwia tworzenie potrzebnych wariantów funkcjonalnych przycisków, a także wprowadzenie zmian w istniejących obwodach sterowniczych. Przyciski sterownicze SP22 przewidziane są do wbudowania w znormalizowane otworyo średnicy 22.3 mm, wykonane w pulpitach (tablicach) sterowniczo-sygnalizacyjnych lub bezpośrednio w korpusach maszyn i urządzeń. Część nadpulpitowa przycisków wykonana jest w kolorze czarnym lub pokryta niklem satynowym. |  |  |  | przycisk, przyciski, przycisk sterowniczy, przyciski sterownicze, | ST22 |  | 0.0114 | 0.0204 | 0.05 | 0.05 | 0.07 | Jarosław Modrzyński | 512055136 | j.modrzynski@spamel.com.pl
4115 | ST22-KCZ\CZ | NAPĘD KOMPLETNY KRYTY CZARNY PIERŚCIEŃ CZARNY | szt | 1 | 25.18 | PLN | 23 | 8536 50 80 |  |  |  | A | H |  | EDI | 5907723075597 |  |  | ST22-KCZ\CZ | 501210 | [5 empty] | 1 | Naped_ST22_K_cz.png | SPAMEL_PL_Naped_ST22_K_AK.pdf | Certyfikat_bezpieczenstwa_st22_pl.pdf |  | Certyfikat_zgodnosci_CE_st22_pl.pdf |  | Zastosowanie Przyciski sterownicze SP22 służą do załączania bądź rozłączania prądów o natężeniu do 2,5 A, sygnalizacji świetlnej oraz dźwiękowej w pulpitach maszyn, szafach sterowniczych. Przyciski sterownicze i lampki sygnalizacyjne SP22 mają budowę członową. Rodzaje członów funkcyjnych występujących w przycisku ilustruje rys. A. Przyciski sterownicze lub lampki sygnalizacyjne SP22 dostarczane są jako kompletne wyroby lub w postaci członów stanowiących elementy funkcjonalne przycisku lub lampki. Budowa członowa przycisków i lampek SP22 ułatwia tworzenie potrzebnych wariantów funkcjonalnych przycisków, a także wprowadzenie zmian w istniejących obwodach sterowniczych. Przyciski sterownicze SP22 przewidziane są do wbudowania w znormalizowane otworyo średnicy 22.3 mm, wykonane w pulpitach (tablicach) sterowniczo-sygnalizacyjnych lub bezpośrednio w korpusach maszyn i urządzeń. Część nadpulpitowa przycisków wykonana jest w kolorze czarnym lub pokryta niklem satynowym. |  |  |  | przycisk, przyciski, przycisk sterowniczy, przyciski sterownicze, | ST22 |  | 0.0114 | 0.0204 | 0.05 | 0.05 | 0.07 | Jarosław Modrzyński | 512055136 | j.modrzynski@spamel.com.pl
4116 | ST22-KCZ-01\. | PRZYCISK KRYTY CZARNY 1 ROZ PIERŚCIEŃ NIKLOWANY | szt | 1 | 37.24 | PLN | 23 | 8536 50 80 |  |  |  | A | H |  | EDI | 5907723011113 |  |  | ST22-KCZ-01\. | 501211 | [5 empty] | 1 | przycisk_ST22_K_cz.png | SPAMEL_PL_Przycisk_kompletny_ST22_K_AK.pdf | Certyfikat_bezpieczenstwa_st22_pl.pdf |  | Certyfikat_zgodnosci_CE_st22_pl.pdf |  | Zastosowanie Przyciski sterownicze SP22 służą do załączania bądź rozłączania prądów o natężeniu do 2,5 A, sygnalizacji świetlnej oraz dźwiękowej w pulpitach maszyn, szafach sterowniczych. Przyciski sterownicze i lampki sygnalizacyjne SP22 mają budowę członową. Rodzaje członów funkcyjnych występujących w przycisku ilustruje rys. A. Przyciski sterownicze lub lampki sygnalizacyjne SP22 dostarczane są jako kompletne wyroby lub w postaci członów stanowiących elementy funkcjonalne przycisku lub lampki. Budowa członowa przycisków i lampek SP22 ułatwia tworzenie potrzebnych wariantów funkcjonalnych przycisków, a także wprowadzenie zmian w istniejących obwodach sterowniczych. Przyciski sterownicze SP22 przewidziane są do wbudowania w znormalizowane otworyo średnicy 22.3 mm, wykonane w pulpitach (tablicach) sterowniczo-sygnalizacyjnych lub bezpośrednio w korpusach maszyn i urządzeń. Część nadpulpitowa przycisków wykonana jest w kolorze czarnym lub pokryta niklem satynowym. |  |  |  | przycisk, przyciski, przycisk sterowniczy, przyciski sterownicze, | ST22 |  | 0.0351 | 0.0441 | 0.05 | 0.05 | 0.07 | Jarosław Modrzyński | 512055136 | j.modrzynski@spamel.com.pl
4117 | ST22-KCZ-01\CZ | PRZYCISK KRYTY CZARNY 1 ROZ PIERŚCIEŃ CZARNY | szt | 1 | 35.62 | PLN | 23 | 8536 50 80 |  |  |  | A | H |  | EDI | 5907723051089 |  |  | ST22-KCZ-01\CZ | 501211 | [5 empty] | 1 | przycisk_ST22_K_cz.png | SPAMEL_PL_Przycisk_kompletny_ST22_K_AK.pdf | Certyfikat_bezpieczenstwa_st22_pl.pdf |  | Certyfikat_zgodnosci_CE_st22_pl.pdf |  | Zastosowanie Przyciski sterownicze SP22 służą do załączania bądź rozłączania prądów o natężeniu do 2,5 A, sygnalizacji świetlnej oraz dźwiękowej w pulpitach maszyn, szafach sterowniczych. Przyciski sterownicze i lampki sygnalizacyjne SP22 mają budowę członową. Rodzaje członów funkcyjnych występujących w przycisku ilustruje rys. A. Przyciski sterownicze lub lampki sygnalizacyjne SP22 dostarczane są jako kompletne wyroby lub w postaci członów stanowiących elementy funkcjonalne przycisku lub lampki. Budowa członowa przycisków i lampek SP22 ułatwia tworzenie potrzebnych wariantów funkcjonalnych przycisków, a także wprowadzenie zmian w istniejących obwodach sterowniczych. Przyciski sterownicze SP22 przewidziane są do wbudowania w znormalizowane otworyo średnicy 22.3 mm, wykonane w pulpitach (tablicach) sterowniczo-sygnalizacyjnych lub bezpośrednio w korpusach maszyn i urządzeń. Część nadpulpitowa przycisków wykonana jest w kolorze czarnym lub pokryta niklem satynowym. |  |  |  | przycisk, przyciski, przycisk sterowniczy, przyciski sterownicze, | ST22 |  | 0.0351 | 0.0441 | 0.05 | 0.05 | 0.07 | Jarosław Modrzyński | 512055136 | j.modrzynski@spamel.com.pl
4118 | ST22-KCZ-02\. | PRZYCISK KRYTY CZARNY 2 ROZ PIERŚCIEŃ NIKLOWANY | szt | 1 | 50.7 | PLN | 23 | 8536 50 80 |  |  |  | A | H |  | EDI | 5907723034556 |  |  | ST22-KCZ-02\. | 501211 | [5 empty] | 1 | przycisk_ST22_K_cz.png | SPAMEL_PL_Przycisk_kompletny_ST22_K_AK.pdf | Certyfikat_bezpieczenstwa_st22_pl.pdf |  | Certyfikat_zgodnosci_CE_st22_pl.pdf |  | Zastosowanie Przyciski sterownicze SP22 służą do załączania bądź rozłączania prądów o natężeniu do 2,5 A, sygnalizacji świetlnej oraz dźwiękowej w pulpitach maszyn, szafach sterowniczych. Przyciski sterownicze i lampki sygnalizacyjne SP22 mają budowę członową. Rodzaje członów funkcyjnych występujących w przycisku ilustruje rys. A. Przyciski sterownicze lub lampki sygnalizacyjne SP22 dostarczane są jako kompletne wyroby lub w postaci członów stanowiących elementy funkcjonalne przycisku lub lampki. Budowa członowa przycisków i lampek SP22 ułatwia tworzenie potrzebnych wariantów funkcjonalnych przycisków, a także wprowadzenie zmian w istniejących obwodach sterowniczych. Przyciski sterownicze SP22 przewidziane są do wbudowania w znormalizowane otworyo średnicy 22.3 mm, wykonane w pulpitach (tablicach) sterowniczo-sygnalizacyjnych lub bezpośrednio w korpusach maszyn i urządzeń. Część nadpulpitowa przycisków wykonana jest w kolorze czarnym lub pokryta niklem satynowym. |  |  |  | przycisk, przyciski, przycisk sterowniczy, przyciski sterownicze, | ST22 |  | 0.0443 | 0.0533 | 0.05 | 0.05 | 0.07 | Jarosław Modrzyński | 512055136 | j.modrzynski@spamel.com.pl
4119 | ST22-KCZ-03\. | PRZYCISK KRYTY CZARNY 3 ROZ PIERŚCIEŃ NIKLOWANY | szt | 1 | 62.43 | PLN | 23 | 8536 50 80 |  |  |  | A | H |  | EDI | 5907723019157 |  |  | ST22-KCZ-03\. | 501211 | [5 empty] | 1 | przycisk_ST22_K_cz.png | SPAMEL_PL_Przycisk_kompletny_ST22_K_AK.pdf | Certyfikat_bezpieczenstwa_st22_pl.pdf |  | Certyfikat_zgodnosci_CE_st22_pl.pdf |  | Zastosowanie Przyciski sterownicze SP22 służą do załączania bądź rozłączania prądów o natężeniu do 2,5 A, sygnalizacji świetlnej oraz dźwiękowej w pulpitach maszyn, szafach sterowniczych. Przyciski sterownicze i lampki sygnalizacyjne SP22 mają budowę członową. Rodzaje członów funkcyjnych występujących w przycisku ilustruje rys. A. Przyciski sterownicze lub lampki sygnalizacyjne SP22 dostarczane są jako kompletne wyroby lub w postaci członów stanowiących elementy funkcjonalne przycisku lub lampki. Budowa członowa przycisków i lampek SP22 ułatwia tworzenie potrzebnych wariantów funkcjonalnych przycisków, a także wprowadzenie zmian w istniejących obwodach sterowniczych. Przyciski sterownicze SP22 przewidziane są do wbudowania w znormalizowane otworyo średnicy 22.3 mm, wykonane w pulpitach (tablicach) sterowniczo-sygnalizacyjnych lub bezpośrednio w korpusach maszyn i urządzeń. Część nadpulpitowa przycisków wykonana jest w kolorze czarnym lub pokryta niklem satynowym. |  |  |  | przycisk, przyciski, przycisk sterowniczy, przyciski sterownicze, | ST22 |  | 0.0536 | 0.0626 | 0.05 | 0.05 | 0.07 | Jarosław Modrzyński | 512055136 | j.modrzynski@spamel.com.pl
4120 | ST22-KCZ-10\. | PRZYCISK KRYTY CZARNY 1 ZW PIERŚCIEŃ NIKLOWANY | szt | 1 | 37.24 | PLN | 23 | 8536 50 80 |  |  |  | A | H |  | EDI | 5907723008335 |  |  | ST22-KCZ-10\. | 501211 | [5 empty] | 1 | przycisk_ST22_K_cz.png | SPAMEL_PL_Przycisk_kompletny_ST22_K_AK.pdf | Certyfikat_bezpieczenstwa_st22_pl.pdf |  | Certyfikat_zgodnosci_CE_st22_pl.pdf |  | Zastosowanie Przyciski sterownicze SP22 służą do załączania bądź rozłączania prądów o natężeniu do 2,5 A, sygnalizacji świetlnej oraz dźwiękowej w pulpitach maszyn, szafach sterowniczych. Przyciski sterownicze i lampki sygnalizacyjne SP22 mają budowę członową. Rodzaje członów funkcyjnych występujących w przycisku ilustruje rys. A. Przyciski sterownicze lub lampki sygnalizacyjne SP22 dostarczane są jako kompletne wyroby lub w postaci członów stanowiących elementy funkcjonalne przycisku lub lampki. Budowa członowa przycisków i lampek SP22 ułatwia tworzenie potrzebnych wariantów funkcjonalnych przycisków, a także wprowadzenie zmian w istniejących obwodach sterowniczych. Przyciski sterownicze SP22 przewidziane są do wbudowania w znormalizowane otworyo średnicy 22.3 mm, wykonane w pulpitach (tablicach) sterowniczo-sygnalizacyjnych lub bezpośrednio w korpusach maszyn i urządzeń. Część nadpulpitowa przycisków wykonana jest w kolorze czarnym lub pokryta niklem satynowym. |  |  |  | przycisk, przyciski, przycisk sterowniczy, przyciski sterownicze, | ST22 |  | 0.0351 | 0.0441 | 0.05 | 0.05 | 0.07 | Jarosław Modrzyński | 512055136 | j.modrzynski@spamel.com.pl
4121 | ST22-KCZ-10\CZ | PRZYCISK KRYTY CZARNY 1 ZW PIERŚCIEŃ CZARNY | szt | 1 | 35.62 | PLN | 23 | 8536 50 80 |  |  |  | A | H |  | EDI | 5907723051072 |  |  | ST22-KCZ-10\CZ | 501211 | [5 empty] | 1 | przycisk_ST22_K_cz.png | SPAMEL_PL_Przycisk_kompletny_ST22_K_AK.pdf | Certyfikat_bezpieczenstwa_st22_pl.pdf |  | Certyfikat_zgodnosci_CE_st22_pl.pdf |  | Zastosowanie Przyciski sterownicze SP22 służą do załączania bądź rozłączania prądów o natężeniu do 2,5 A, sygnalizacji świetlnej oraz dźwiękowej w pulpitach maszyn, szafach sterowniczych. Przyciski sterownicze i lampki sygnalizacyjne SP22 mają budowę członową. Rodzaje członów funkcyjnych występujących w przycisku ilustruje rys. A. Przyciski sterownicze lub lampki sygnalizacyjne SP22 dostarczane są jako kompletne wyroby lub w postaci członów stanowiących elementy funkcjonalne przycisku lub lampki. Budowa członowa przycisków i lampek SP22 ułatwia tworzenie potrzebnych wariantów funkcjonalnych przycisków, a także wprowadzenie zmian w istniejących obwodach sterowniczych. Przyciski sterownicze SP22 przewidziane są do wbudowania w znormalizowane otworyo średnicy 22.3 mm, wykonane w pulpitach (tablicach) sterowniczo-sygnalizacyjnych lub bezpośrednio w korpusach maszyn i urządzeń. Część nadpulpitowa przycisków wykonana jest w kolorze czarnym lub pokryta niklem satynowym. |  |  |  | przycisk, przyciski, przycisk sterowniczy, przyciski sterownicze, | ST22 |  | 0.0351 | 0.0441 | 0.05 | 0.05 | 0.07 | Jarosław Modrzyński | 512055136 | j.modrzynski@spamel.com.pl
4122 | ST22-KCZ-10-2\. | PRZYCISK KRYTY CZARNY 1 ZW PIERŚCIEŃ NIKLOWANY | szt | 1 | 37.24 | PLN | 23 | 8536 50 80 |  |  |  | A | H |  | EDI | 5907723063860 |  |  | ST22-KCZ-10-2\. | 501211 | [5 empty] | 1 | przycisk_ST22_K_cz.png | SPAMEL_PL_Przycisk_kompletny_ST22_K_AK.pdf | Certyfikat_bezpieczenstwa_st22_pl.pdf |  | Certyfikat_zgodnosci_CE_st22_pl.pdf |  | Zastosowanie Przyciski sterownicze SP22 służą do załączania bądź rozłączania prądów o natężeniu do 2,5 A, sygnalizacji świetlnej oraz dźwiękowej w pulpitach maszyn, szafach sterowniczych. Przyciski sterownicze i lampki sygnalizacyjne SP22 mają budowę członową. Rodzaje członów funkcyjnych występujących w przycisku ilustruje rys. A. Przyciski sterownicze lub lampki sygnalizacyjne SP22 dostarczane są jako kompletne wyroby lub w postaci członów stanowiących elementy funkcjonalne przycisku lub lampki. Budowa członowa przycisków i lampek SP22 ułatwia tworzenie potrzebnych wariantów funkcjonalnych przycisków, a także wprowadzenie zmian w istniejących obwodach sterowniczych. Przyciski sterownicze SP22 przewidziane są do wbudowania w znormalizowane otworyo średnicy 22.3 mm, wykonane w pulpitach (tablicach) sterowniczo-sygnalizacyjnych lub bezpośrednio w korpusach maszyn i urządzeń. Część nadpulpitowa przycisków wykonana jest w kolorze czarnym lub pokryta niklem satynowym. |  |  |  | przycisk, przyciski, przycisk sterowniczy, przyciski sterownicze, | ST22 |  | 0.0351 | 0.0441 | 0.05 | 0.05 | 0.07 | Jarosław Modrzyński | 512055136 | j.modrzynski@spamel.com.pl
4123 | ST22-KCZ-11\. | PRZYCISK KRYTYY CZARNY 1 ZW 1 ROZ PIERŚCIEŃ NIKLOWANY | szt | 1 | 50.7 | PLN | 23 | 8536 50 80 |  |  |  | A | H |  | EDI | 5907723011014 |  |  | ST22-KCZ-11\. | 501211 | [5 empty] | 1 | przycisk_ST22_K_cz.png | SPAMEL_PL_Przycisk_kompletny_ST22_K_AK.pdf | Certyfikat_bezpieczenstwa_st22_pl.pdf |  | Certyfikat_zgodnosci_CE_st22_pl.pdf |  | Zastosowanie Przyciski sterownicze SP22 służą do załączania bądź rozłączania prądów o natężeniu do 2,5 A, sygnalizacji świetlnej oraz dźwiękowej w pulpitach maszyn, szafach sterowniczych. Przyciski sterownicze i lampki sygnalizacyjne SP22 mają budowę członową. Rodzaje członów funkcyjnych występujących w przycisku ilustruje rys. A. Przyciski sterownicze lub lampki sygnalizacyjne SP22 dostarczane są jako kompletne wyroby lub w postaci członów stanowiących elementy funkcjonalne przycisku lub lampki. Budowa członowa przycisków i lampek SP22 ułatwia tworzenie potrzebnych wariantów funkcjonalnych przycisków, a także wprowadzenie zmian w istniejących obwodach sterowniczych. Przyciski sterownicze SP22 przewidziane są do wbudowania w znormalizowane otworyo średnicy 22.3 mm, wykonane w pulpitach (tablicach) sterowniczo-sygnalizacyjnych lub bezpośrednio w korpusach maszyn i urządzeń. Część nadpulpitowa przycisków wykonana jest w kolorze czarnym lub pokryta niklem satynowym. |  |  |  | przycisk, przyciski, przycisk sterowniczy, przyciski sterownicze, | ST22 |  | 0.0443 | 0.0533 | 0.05 | 0.05 | 0.07 | Jarosław Modrzyński | 512055136 | j.modrzynski@spamel.com.pl
4124 | ST22-KCZ-12\. | PRZYCISK KRYTYY CZARNY 1 ZW 2 ROZ PIERŚCIEŃ NIKLOWANY | szt | 1 | 64.12 | PLN | 23 | 8536 50 80 |  |  |  | A | H |  | EDI | 5907723056510 |  |  | ST22-KCZ-12\. | 501211 | [5 empty] | 1 | przycisk_ST22_K_cz.png | SPAMEL_PL_Przycisk_kompletny_ST22_K_AK.pdf | Certyfikat_bezpieczenstwa_st22_pl.pdf |  | Certyfikat_zgodnosci_CE_st22_pl.pdf |  | Zastosowanie Przyciski sterownicze SP22 służą do załączania bądź rozłączania prądów o natężeniu do 2,5 A, sygnalizacji świetlnej oraz dźwiękowej w pulpitach maszyn, szafach sterowniczych. Przyciski sterownicze i lampki sygnalizacyjne SP22 mają budowę członową. Rodzaje członów funkcyjnych występujących w przycisku ilustruje rys. A. Przyciski sterownicze lub lampki sygnalizacyjne SP22 dostarczane są jako kompletne wyroby lub w postaci członów stanowiących elementy funkcjonalne przycisku lub lampki. Budowa członowa przycisków i lampek SP22 ułatwia tworzenie potrzebnych wariantów funkcjonalnych przycisków, a także wprowadzenie zmian w istniejących obwodach sterowniczych. Przyciski sterownicze SP22 przewidziane są do wbudowania w znormalizowane otworyo średnicy 22.3 mm, wykonane w pulpitach (tablicach) sterowniczo-sygnalizacyjnych lub bezpośrednio w korpusach maszyn i urządzeń. Część nadpulpitowa przycisków wykonana jest w kolorze czarnym lub pokryta niklem satynowym. |  |  |  | przycisk, przyciski, przycisk sterowniczy, przyciski sterownicze, | ST22 |  | 0.0536 | 0.0626 | 0.05 | 0.05 | 0.07 | Jarosław Modrzyński | 512055136 | j.modrzynski@spamel.com.pl
4125 | ST22-KCZ-20\. | PRZYCISK KRYTY CZARNY 2 ZW PIERŚCIEŃ NIKLOWANY | szt | 1 | 50.7 | PLN | 23 | 8536 50 80 |  |  |  | A | H |  | EDI | 5907723015685 |  |  | ST22-KCZ-20\. | 501211 | [5 empty] | 1 | przycisk_ST22_K_cz.png | SPAMEL_PL_Przycisk_kompletny_ST22_K_AK.pdf | Certyfikat_bezpieczenstwa_st22_pl.pdf |  | Certyfikat_zgodnosci_CE_st22_pl.pdf |  | Zastosowanie Przyciski sterownicze SP22 służą do załączania bądź rozłączania prądów o natężeniu do 2,5 A, sygnalizacji świetlnej oraz dźwiękowej w pulpitach maszyn, szafach sterowniczych. Przyciski sterownicze i lampki sygnalizacyjne SP22 mają budowę członową. Rodzaje członów funkcyjnych występujących w przycisku ilustruje rys. A. Przyciski sterownicze lub lampki sygnalizacyjne SP22 dostarczane są jako kompletne wyroby lub w postaci członów stanowiących elementy funkcjonalne przycisku lub lampki. Budowa członowa przycisków i lampek SP22 ułatwia tworzenie potrzebnych wariantów funkcjonalnych przycisków, a także wprowadzenie zmian w istniejących obwodach sterowniczych. Przyciski sterownicze SP22 przewidziane są do wbudowania w znormalizowane otworyo średnicy 22.3 mm, wykonane w pulpitach (tablicach) sterowniczo-sygnalizacyjnych lub bezpośrednio w korpusach maszyn i urządzeń. Część nadpulpitowa przycisków wykonana jest w kolorze czarnym lub pokryta niklem satynowym. |  |  |  | przycisk, przyciski, przycisk sterowniczy, przyciski sterownicze, | ST22 |  | 0.0443 | 0.0533 | 0.05 | 0.05 | 0.07 | Jarosław Modrzyński | 512055136 | j.modrzynski@spamel.com.pl
4126 | ST22-KCZ-21\. | PRZYCISK KRYTYY CZARNY 2 ZW 1 ROZ PIERŚCIEŃ NIKLOWANY | szt | 1 | 62.43 | PLN | 23 | 8536 50 80 |  |  |  | A | H |  | EDI | 5907723013681 |  |  | ST22-KCZ-21\. | 501211 | [5 empty] | 1 | przycisk_ST22_K_cz.png | SPAMEL_PL_Przycisk_kompletny_ST22_K_AK.pdf | Certyfikat_bezpieczenstwa_st22_pl.pdf |  | Certyfikat_zgodnosci_CE_st22_pl.pdf |  | Zastosowanie Przyciski sterownicze SP22 służą do załączania bądź rozłączania prądów o natężeniu do 2,5 A, sygnalizacji świetlnej oraz dźwiękowej w pulpitach maszyn, szafach sterowniczych. Przyciski sterownicze i lampki sygnalizacyjne SP22 mają budowę członową. Rodzaje członów funkcyjnych występujących w przycisku ilustruje rys. A. Przyciski sterownicze lub lampki sygnalizacyjne SP22 dostarczane są jako kompletne wyroby lub w postaci członów stanowiących elementy funkcjonalne przycisku lub lampki. Budowa członowa przycisków i lampek SP22 ułatwia tworzenie potrzebnych wariantów funkcjonalnych przycisków, a także wprowadzenie zmian w istniejących obwodach sterowniczych. Przyciski sterownicze SP22 przewidziane są do wbudowania w znormalizowane otworyo średnicy 22.3 mm, wykonane w pulpitach (tablicach) sterowniczo-sygnalizacyjnych lub bezpośrednio w korpusach maszyn i urządzeń. Część nadpulpitowa przycisków wykonana jest w kolorze czarnym lub pokryta niklem satynowym. |  |  |  | przycisk, przyciski, przycisk sterowniczy, przyciski sterownicze, | ST22 |  | 0.0536 | 0.0626 | 0.05 | 0.05 | 0.07 | Jarosław Modrzyński | 512055136 | j.modrzynski@spamel.com.pl
4127 | ST22-KCZ-30\. | PRZYCISK KRYTY CZARNY 3 ZW PIERŚCIEŃ NIKLOWANY | szt | 1 | 64.12 | PLN | 23 | 8536 50 80 |  |  |  | A | H |  | EDI | 5907723012370 |  |  | ST22-KCZ-30\. | 501211 | [5 empty] | 1 | przycisk_ST22_K_cz.png | SPAMEL_PL_Przycisk_kompletny_ST22_K_AK.pdf | Certyfikat_bezpieczenstwa_st22_pl.pdf |  | Certyfikat_zgodnosci_CE_st22_pl.pdf |  | Zastosowanie Przyciski sterownicze SP22 służą do załączania bądź rozłączania prądów o natężeniu do 2,5 A, sygnalizacji świetlnej oraz dźwiękowej w pulpitach maszyn, szafach sterowniczych. Przyciski sterownicze i lampki sygnalizacyjne SP22 mają budowę członową. Rodzaje członów funkcyjnych występujących w przycisku ilustruje rys. A. Przyciski sterownicze lub lampki sygnalizacyjne SP22 dostarczane są jako kompletne wyroby lub w postaci członów stanowiących elementy funkcjonalne przycisku lub lampki. Budowa członowa przycisków i lampek SP22 ułatwia tworzenie potrzebnych wariantów funkcjonalnych przycisków, a także wprowadzenie zmian w istniejących obwodach sterowniczych. Przyciski sterownicze SP22 przewidziane są do wbudowania w znormalizowane otworyo średnicy 22.3 mm, wykonane w pulpitach (tablicach) sterowniczo-sygnalizacyjnych lub bezpośrednio w korpusach maszyn i urządzeń. Część nadpulpitowa przycisków wykonana jest w kolorze czarnym lub pokryta niklem satynowym. |  |  |  | przycisk, przyciski, przycisk sterowniczy, przyciski sterownicze, | ST22 |  | 0.0536 | 0.0626 | 0.05 | 0.05 | 0.07 | Jarosław Modrzyński | 512055136 | j.modrzynski@spamel.com.pl
4128 | ST22-KG\. | NAPĘD KOMPLETNY KRYTY ŻÓŁTY PIERŚCIEŃ NIKLOWANY | szt | 1 | 26.83 | PLN | 23 | 8536 50 80 |  |  |  | A | H |  | EDI | 5907723009707 |  |  | ST22-KG\. | 501210 | [5 empty] | 1 | Naped_ST22_K_g.png | SPAMEL_PL_Naped_ST22_K_AK.pdf | Certyfikat_bezpieczenstwa_st22_pl.pdf |  | Certyfikat_zgodnosci_CE_st22_pl.pdf |  | Zastosowanie Przyciski sterownicze SP22 służą do załączania bądź rozłączania prądów o natężeniu do 2,5 A, sygnalizacji świetlnej oraz dźwiękowej w pulpitach maszyn, szafach sterowniczych. Przyciski sterownicze i lampki sygnalizacyjne SP22 mają budowę członową. Rodzaje członów funkcyjnych występujących w przycisku ilustruje rys. A. Przyciski sterownicze lub lampki sygnalizacyjne SP22 dostarczane są jako kompletne wyroby lub w postaci członów stanowiących elementy funkcjonalne przycisku lub lampki. Budowa członowa przycisków i lampek SP22 ułatwia tworzenie potrzebnych wariantów funkcjonalnych przycisków, a także wprowadzenie zmian w istniejących obwodach sterowniczych. Przyciski sterownicze SP22 przewidziane są do wbudowania w znormalizowane otworyo średnicy 22.3 mm, wykonane w pulpitach (tablicach) sterowniczo-sygnalizacyjnych lub bezpośrednio w korpusach maszyn i urządzeń. Część nadpulpitowa przycisków wykonana jest w kolorze czarnym lub pokryta niklem satynowym. |  |  |  | przycisk, przyciski, przycisk sterowniczy, przyciski sterownicze, | ST22 |  | 0.0114 | 0.0204 | 0.05 | 0.05 | 0.07 | Jarosław Modrzyński | 512055136 | j.modrzynski@spamel.com.pl
4129 | ST22-KG\CZ | NAPĘD KOMPLETNY KRYTY ŻÓŁTY PIERŚCIEŃ CZARNY | szt | 1 | 25.18 | PLN | 23 | 8536 50 80 |  |  |  | A | H |  | EDI | 5907723058224 |  |  | ST22-KG\CZ | 501210 | [5 empty] | 1 | Naped_ST22_K_g.png | SPAMEL_PL_Naped_ST22_K_AK.pdf | Certyfikat_bezpieczenstwa_st22_pl.pdf |  | Certyfikat_zgodnosci_CE_st22_pl.pdf |  | Zastosowanie Przyciski sterownicze SP22 służą do załączania bądź rozłączania prądów o natężeniu do 2,5 A, sygnalizacji świetlnej oraz dźwiękowej w pulpitach maszyn, szafach sterowniczych. Przyciski sterownicze i lampki sygnalizacyjne SP22 mają budowę członową. Rodzaje członów funkcyjnych występujących w przycisku ilustruje rys. A. Przyciski sterownicze lub lampki sygnalizacyjne SP22 dostarczane są jako kompletne wyroby lub w postaci członów stanowiących elementy funkcjonalne przycisku lub lampki. Budowa członowa przycisków i lampek SP22 ułatwia tworzenie potrzebnych wariantów funkcjonalnych przycisków, a także wprowadzenie zmian w istniejących obwodach sterowniczych. Przyciski sterownicze SP22 przewidziane są do wbudowania w znormalizowane otworyo średnicy 22.3 mm, wykonane w pulpitach (tablicach) sterowniczo-sygnalizacyjnych lub bezpośrednio w korpusach maszyn i urządzeń. Część nadpulpitowa przycisków wykonana jest w kolorze czarnym lub pokryta niklem satynowym. |  |  |  | przycisk, przyciski, przycisk sterowniczy, przyciski sterownicze, | ST22 |  | 0.0114 | 0.0204 | 0.05 | 0.05 | 0.07 | Jarosław Modrzyński | 512055136 | j.modrzynski@spamel.com.pl
4130 | ST22-KG-01\. | PRZYCISK KRYTY ŻÓŁTY 1 ROZ PIERŚCIEŃ NIKLOWANY | szt | 1 | 37.24 | PLN | 23 | 8536 50 80 |  |  |  | A | H |  | EDI | 5907723011144 |  |  | ST22-KG-01\. | 501211 | [5 empty] | 1 | przycisk_ST22_K_g.png | SPAMEL_PL_Przycisk_kompletny_ST22_K_AK.pdf | Certyfikat_bezpieczenstwa_st22_pl.pdf |  | Certyfikat_zgodnosci_CE_st22_pl.pdf |  | Zastosowanie Przyciski sterownicze SP22 służą do załączania bądź rozłączania prądów o natężeniu do 2,5 A, sygnalizacji świetlnej oraz dźwiękowej w pulpitach maszyn, szafach sterowniczych. Przyciski sterownicze i lampki sygnalizacyjne SP22 mają budowę członową. Rodzaje członów funkcyjnych występujących w przycisku ilustruje rys. A. Przyciski sterownicze lub lampki sygnalizacyjne SP22 dostarczane są jako kompletne wyroby lub w postaci członów stanowiących elementy funkcjonalne przycisku lub lampki. Budowa członowa przycisków i lampek SP22 ułatwia tworzenie potrzebnych wariantów funkcjonalnych przycisków, a także wprowadzenie zmian w istniejących obwodach sterowniczych. Przyciski sterownicze SP22 przewidziane są do wbudowania w znormalizowane otworyo średnicy 22.3 mm, wykonane w pulpitach (tablicach) sterowniczo-sygnalizacyjnych lub bezpośrednio w korpusach maszyn i urządzeń. Część nadpulpitowa przycisków wykonana jest w kolorze czarnym lub pokryta niklem satynowym. |  |  |  | przycisk, przyciski, przycisk sterowniczy, przyciski sterownicze, | ST22 |  | 0.0351 | 0.0441 | 0.05 | 0.05 | 0.07 | Jarosław Modrzyński | 512055136 | j.modrzynski@spamel.com.pl
4131 | ST22-KG-02\. | PRZYCISK KRYTY ŻÓŁTY 2 ROZ PIERŚCIEŃ NIKLOWANY | szt | 1 | 50.7 | PLN | 23 | 8536 50 80 |  |  |  | A | H |  | EDI | 5907723056244 |  |  | ST22-KG-02\. | 501211 | [5 empty] | 1 | przycisk_ST22_K_g.png | SPAMEL_PL_Przycisk_kompletny_ST22_K_AK.pdf | Certyfikat_bezpieczenstwa_st22_pl.pdf |  | Certyfikat_zgodnosci_CE_st22_pl.pdf |  | Zastosowanie Przyciski sterownicze SP22 służą do załączania bądź rozłączania prądów o natężeniu do 2,5 A, sygnalizacji świetlnej oraz dźwiękowej w pulpitach maszyn, szafach sterowniczych. Przyciski sterownicze i lampki sygnalizacyjne SP22 mają budowę członową. Rodzaje członów funkcyjnych występujących w przycisku ilustruje rys. A. Przyciski sterownicze lub lampki sygnalizacyjne SP22 dostarczane są jako kompletne wyroby lub w postaci członów stanowiących elementy funkcjonalne przycisku lub lampki. Budowa członowa przycisków i lampek SP22 ułatwia tworzenie potrzebnych wariantów funkcjonalnych przycisków, a także wprowadzenie zmian w istniejących obwodach sterowniczych. Przyciski sterownicze SP22 przewidziane są do wbudowania w znormalizowane otworyo średnicy 22.3 mm, wykonane w pulpitach (tablicach) sterowniczo-sygnalizacyjnych lub bezpośrednio w korpusach maszyn i urządzeń. Część nadpulpitowa przycisków wykonana jest w kolorze czarnym lub pokryta niklem satynowym. |  |  |  | przycisk, przyciski, przycisk sterowniczy, przyciski sterownicze, | ST22 |  | 0.0443 | 0.0533 | 0.05 | 0.05 | 0.07 | Jarosław Modrzyński | 512055136 | j.modrzynski@spamel.com.pl
4132 | ST22-KG-10\. | PRZYCISK KRYTY ŻÓŁTY 1 ZW PIERŚCIEŃ NIKLOWANY | szt | 1 | 37.24 | PLN | 23 | 8536 50 80 |  |  |  | A | H |  | EDI | 5907723008342 |  |  | ST22-KG-10\. | 501211 | [5 empty] | 1 | przycisk_ST22_K_g.png | SPAMEL_PL_Przycisk_kompletny_ST22_K_AK.pdf | Certyfikat_bezpieczenstwa_st22_pl.pdf |  | Certyfikat_zgodnosci_CE_st22_pl.pdf |  | Zastosowanie Przyciski sterownicze SP22 służą do załączania bądź rozłączania prądów o natężeniu do 2,5 A, sygnalizacji świetlnej oraz dźwiękowej w pulpitach maszyn, szafach sterowniczych. Przyciski sterownicze i lampki sygnalizacyjne SP22 mają budowę członową. Rodzaje członów funkcyjnych występujących w przycisku ilustruje rys. A. Przyciski sterownicze lub lampki sygnalizacyjne SP22 dostarczane są jako kompletne wyroby lub w postaci członów stanowiących elementy funkcjonalne przycisku lub lampki. Budowa członowa przycisków i lampek SP22 ułatwia tworzenie potrzebnych wariantów funkcjonalnych przycisków, a także wprowadzenie zmian w istniejących obwodach sterowniczych. Przyciski sterownicze SP22 przewidziane są do wbudowania w znormalizowane otworyo średnicy 22.3 mm, wykonane w pulpitach (tablicach) sterowniczo-sygnalizacyjnych lub bezpośrednio w korpusach maszyn i urządzeń. Część nadpulpitowa przycisków wykonana jest w kolorze czarnym lub pokryta niklem satynowym. |  |  |  | przycisk, przyciski, przycisk sterowniczy, przyciski sterownicze, | ST22 |  | 0.0351 | 0.0441 | 0.05 | 0.05 | 0.07 | Jarosław Modrzyński | 512055136 | j.modrzynski@spamel.com.pl
4133 | ST22-KG-10\CZ | PRZYCISK KRYTY ŻÓŁTY 1 ZW PIERŚCIEŃ CZARNY | szt | 1 | 35.62 | PLN | 23 | 8536 50 80 |  |  |  | A | H |  | EDI | 5907723012134 |  |  | ST22-KG-10\CZ | 501211 | [5 empty] | 1 | przycisk_ST22_K_g.png | SPAMEL_PL_Przycisk_kompletny_ST22_K_AK.pdf | Certyfikat_bezpieczenstwa_st22_pl.pdf |  | Certyfikat_zgodnosci_CE_st22_pl.pdf |  | Zastosowanie Przyciski sterownicze SP22 służą do załączania bądź rozłączania prądów o natężeniu do 2,5 A, sygnalizacji świetlnej oraz dźwiękowej w pulpitach maszyn, szafach sterowniczych. Przyciski sterownicze i lampki sygnalizacyjne SP22 mają budowę członową. Rodzaje członów funkcyjnych występujących w przycisku ilustruje rys. A. Przyciski sterownicze lub lampki sygnalizacyjne SP22 dostarczane są jako kompletne wyroby lub w postaci członów stanowiących elementy funkcjonalne przycisku lub lampki. Budowa członowa przycisków i lampek SP22 ułatwia tworzenie potrzebnych wariantów funkcjonalnych przycisków, a także wprowadzenie zmian w istniejących obwodach sterowniczych. Przyciski sterownicze SP22 przewidziane są do wbudowania w znormalizowane otworyo średnicy 22.3 mm, wykonane w pulpitach (tablicach) sterowniczo-sygnalizacyjnych lub bezpośrednio w korpusach maszyn i urządzeń. Część nadpulpitowa przycisków wykonana jest w kolorze czarnym lub pokryta niklem satynowym. |  |  |  | przycisk, przyciski, przycisk sterowniczy, przyciski sterownicze, | ST22 |  | 0.0351 | 0.0441 | 0.05 | 0.05 | 0.07 | Jarosław Modrzyński | 512055136 | j.modrzynski@spamel.com.pl
4134 | ST22-KG-11\. | PRZYCISK KRYTYY ŻÓŁTY 1 ZW 1 ROZ PIERŚCIEŃ NIKLOWANY | szt | 1 | 50.7 | PLN | 23 | 8536 50 80 |  |  |  | A | H |  | EDI | 5907723010215 |  |  | ST22-KG-11\. | 501211 | [5 empty] | 1 | przycisk_ST22_K_g.png | SPAMEL_PL_Przycisk_kompletny_ST22_K_AK.pdf | Certyfikat_bezpieczenstwa_st22_pl.pdf |  | Certyfikat_zgodnosci_CE_st22_pl.pdf |  | Zastosowanie Przyciski sterownicze SP22 służą do załączania bądź rozłączania prądów o natężeniu do 2,5 A, sygnalizacji świetlnej oraz dźwiękowej w pulpitach maszyn, szafach sterowniczych. Przyciski sterownicze i lampki sygnalizacyjne SP22 mają budowę członową. Rodzaje członów funkcyjnych występujących w przycisku ilustruje rys. A. Przyciski sterownicze lub lampki sygnalizacyjne SP22 dostarczane są jako kompletne wyroby lub w postaci członów stanowiących elementy funkcjonalne przycisku lub lampki. Budowa członowa przycisków i lampek SP22 ułatwia tworzenie potrzebnych wariantów funkcjonalnych przycisków, a także wprowadzenie zmian w istniejących obwodach sterowniczych. Przyciski sterownicze SP22 przewidziane są do wbudowania w znormalizowane otworyo średnicy 22.3 mm, wykonane w pulpitach (tablicach) sterowniczo-sygnalizacyjnych lub bezpośrednio w korpusach maszyn i urządzeń. Część nadpulpitowa przycisków wykonana jest w kolorze czarnym lub pokryta niklem satynowym. |  |  |  | przycisk, przyciski, przycisk sterowniczy, przyciski sterownicze, | ST22 |  | 0.0443 | 0.0533 | 0.05 | 0.05 | 0.07 | Jarosław Modrzyński | 512055136 | j.modrzynski@spamel.com.pl
4135 | ST22-KG-12\. | PRZYCISK KRYTY ŻÓŁTY 1 ZW 2 ROZ PIERŚCIEŃ NIKLOWANY | szt | 1 | 64.12 | PLN | 23 | 8536 50 80 |  |  |  | A | H |  | EDI | 5907723107731 |  |  | ST22-KG-12\. | 501211 | [5 empty] | 1 | przycisk_ST22_K_g.png | SPAMEL_PL_Przycisk_kompletny_ST22_K_AK.pdf | Certyfikat_bezpieczenstwa_st22_pl.pdf |  | Certyfikat_zgodnosci_CE_st22_pl.pdf |  | Zastosowanie Przyciski sterownicze SP22 służą do załączania bądź rozłączania prądów o natężeniu do 2,5 A, sygnalizacji świetlnej oraz dźwiękowej w pulpitach maszyn, szafach sterowniczych. Przyciski sterownicze i lampki sygnalizacyjne SP22 mają budowę członową. Rodzaje członów funkcyjnych występujących w przycisku ilustruje rys. A. Przyciski sterownicze lub lampki sygnalizacyjne SP22 dostarczane są jako kompletne wyroby lub w postaci członów stanowiących elementy funkcjonalne przycisku lub lampki. Budowa członowa przycisków i lampek SP22 ułatwia tworzenie potrzebnych wariantów funkcjonalnych przycisków, a także wprowadzenie zmian w istniejących obwodach sterowniczych. Przyciski sterownicze SP22 przewidziane są do wbudowania w znormalizowane otworyo średnicy 22.3 mm, wykonane w pulpitach (tablicach) sterowniczo-sygnalizacyjnych lub bezpośrednio w korpusach maszyn i urządzeń. Część nadpulpitowa przycisków wykonana jest w kolorze czarnym lub pokryta niklem satynowym. |  |  |  | przycisk, przyciski, przycisk sterowniczy, przyciski sterownicze, | ST22 |  | 0.0536 | 0.0626 | 0.05 | 0.05 | 0.07 | Jarosław Modrzyński | 512055136 | j.modrzynski@spamel.com.pl
4136 | ST22-KG-20\. | PRZYCISK KRYTY ŻÓŁTY 2 ZW PIERŚCIEŃ NIKLOWANY | szt | 1 | 50.7 | PLN | 23 | 8536 50 80 |  |  |  | A | H |  | EDI | 5907723018884 |  |  | ST22-KG-20\. | 501211 | [5 empty] | 1 | przycisk_ST22_K_g.png | SPAMEL_PL_Przycisk_kompletny_ST22_K_AK.pdf | Certyfikat_bezpieczenstwa_st22_pl.pdf |  | Certyfikat_zgodnosci_CE_st22_pl.pdf |  | Zastosowanie Przyciski sterownicze SP22 służą do załączania bądź rozłączania prądów o natężeniu do 2,5 A, sygnalizacji świetlnej oraz dźwiękowej w pulpitach maszyn, szafach sterowniczych. Przyciski sterownicze i lampki sygnalizacyjne SP22 mają budowę członową. Rodzaje członów funkcyjnych występujących w przycisku ilustruje rys. A. Przyciski sterownicze lub lampki sygnalizacyjne SP22 dostarczane są jako kompletne wyroby lub w postaci członów stanowiących elementy funkcjonalne przycisku lub lampki. Budowa członowa przycisków i lampek SP22 ułatwia tworzenie potrzebnych wariantów funkcjonalnych przycisków, a także wprowadzenie zmian w istniejących obwodach sterowniczych. Przyciski sterownicze SP22 przewidziane są do wbudowania w znormalizowane otworyo średnicy 22.3 mm, wykonane w pulpitach (tablicach) sterowniczo-sygnalizacyjnych lub bezpośrednio w korpusach maszyn i urządzeń. Część nadpulpitowa przycisków wykonana jest w kolorze czarnym lub pokryta niklem satynowym. |  |  |  | przycisk, przyciski, przycisk sterowniczy, przyciski sterownicze, | ST22 |  | 0.0443 | 0.0533 | 0.05 | 0.05 | 0.07 | Jarosław Modrzyński | 512055136 | j.modrzynski@spamel.com.pl
4137 | ST22-KG-21\. | PRZYCISK KRYTY ŻÓŁTY 2 ZW 1 ROZ PIERŚCIEŃ NIKLOWANY | szt | 1 | 64.12 | PLN | 23 | 8536 50 80 |  |  |  | A | H |  | EDI | 5907723019133 |  |  | ST22-KG-21\. | 501211 | [5 empty] | 1 | przycisk_ST22_K_g.png | SPAMEL_PL_Przycisk_kompletny_ST22_K_AK.pdf | Certyfikat_bezpieczenstwa_st22_pl.pdf |  | Certyfikat_zgodnosci_CE_st22_pl.pdf |  | Zastosowanie Przyciski sterownicze SP22 służą do załączania bądź rozłączania prądów o natężeniu do 2,5 A, sygnalizacji świetlnej oraz dźwiękowej w pulpitach maszyn, szafach sterowniczych. Przyciski sterownicze i lampki sygnalizacyjne SP22 mają budowę członową. Rodzaje członów funkcyjnych występujących w przycisku ilustruje rys. A. Przyciski sterownicze lub lampki sygnalizacyjne SP22 dostarczane są jako kompletne wyroby lub w postaci członów stanowiących elementy funkcjonalne przycisku lub lampki. Budowa członowa przycisków i lampek SP22 ułatwia tworzenie potrzebnych wariantów funkcjonalnych przycisków, a także wprowadzenie zmian w istniejących obwodach sterowniczych. Przyciski sterownicze SP22 przewidziane są do wbudowania w znormalizowane otworyo średnicy 22.3 mm, wykonane w pulpitach (tablicach) sterowniczo-sygnalizacyjnych lub bezpośrednio w korpusach maszyn i urządzeń. Część nadpulpitowa przycisków wykonana jest w kolorze czarnym lub pokryta niklem satynowym. |  |  |  | przycisk, przyciski, przycisk sterowniczy, przyciski sterownicze, | ST22 |  | 0.0536 | 0.0626 | 0.05 | 0.05 | 0.07 | Jarosław Modrzyński | 512055136 | j.modrzynski@spamel.com.pl
4138 | ST22-KG-30\. | PRZYCISK KRYTY ŻÓŁTY 3 ZW PIERŚCIEŃ NIKLOWANY | szt | 1 | 64.12 | PLN | 23 | 8536 50 80 |  |  |  | A | H |  | EDI | 5907723019164 |  |  | ST22-KG-30\. | 501211 | [5 empty] | 1 | przycisk_ST22_K_g.png | SPAMEL_PL_Przycisk_kompletny_ST22_K_AK.pdf | Certyfikat_bezpieczenstwa_st22_pl.pdf |  | Certyfikat_zgodnosci_CE_st22_pl.pdf |  | Zastosowanie Przyciski sterownicze SP22 służą do załączania bądź rozłączania prądów o natężeniu do 2,5 A, sygnalizacji świetlnej oraz dźwiękowej w pulpitach maszyn, szafach sterowniczych. Przyciski sterownicze i lampki sygnalizacyjne SP22 mają budowę członową. Rodzaje członów funkcyjnych występujących w przycisku ilustruje rys. A. Przyciski sterownicze lub lampki sygnalizacyjne SP22 dostarczane są jako kompletne wyroby lub w postaci członów stanowiących elementy funkcjonalne przycisku lub lampki. Budowa członowa przycisków i lampek SP22 ułatwia tworzenie potrzebnych wariantów funkcjonalnych przycisków, a także wprowadzenie zmian w istniejących obwodach sterowniczych. Przyciski sterownicze SP22 przewidziane są do wbudowania w znormalizowane otworyo średnicy 22.3 mm, wykonane w pulpitach (tablicach) sterowniczo-sygnalizacyjnych lub bezpośrednio w korpusach maszyn i urządzeń. Część nadpulpitowa przycisków wykonana jest w kolorze czarnym lub pokryta niklem satynowym. |  |  |  | przycisk, przyciski, przycisk sterowniczy, przyciski sterownicze, | ST22 |  | 0.0536 | 0.0626 | 0.05 | 0.05 | 0.07 | Jarosław Modrzyński | 512055136 | j.modrzynski@spamel.com.pl
4139 | ST22-KLB\. | NAPĘD KOMPLETNY KRYTY PODŚW.BIAŁY PIERŚCIEŃ NIKLOWANY | szt | 1 | 28.65 | PLN | 23 | 8536 50 80 |  |  |  | A | H |  | EDI | 5907723049239 |  |  | ST22-KLB\. | 501210 | [5 empty] | 1 | Naped_ST22_KL_b.png | SPAMEL_PL_Naped_podswietlany_ST22_KL_AKL.pdf | Certyfikat_bezpieczenstwa_st22_pl.pdf |  | Certyfikat_zgodnosci_CE_st22_pl.pdf |  | Zastosowanie Przyciski sterownicze SP22 służą do załączania bądź rozłączania prądów o natężeniu do 2,5 A, sygnalizacji świetlnej oraz dźwiękowej w pulpitach maszyn, szafach sterowniczych. Przyciski sterownicze i lampki sygnalizacyjne SP22 mają budowę członową. Rodzaje członów funkcyjnych występujących w przycisku ilustruje rys. A. Przyciski sterownicze lub lampki sygnalizacyjne SP22 dostarczane są jako kompletne wyroby lub w postaci członów stanowiących elementy funkcjonalne przycisku lub lampki. Budowa członowa przycisków i lampek SP22 ułatwia tworzenie potrzebnych wariantów funkcjonalnych przycisków, a także wprowadzenie zmian w istniejących obwodach sterowniczych. Przyciski sterownicze SP22 przewidziane są do wbudowania w znormalizowane otworyo średnicy 22.3 mm, wykonane w pulpitach (tablicach) sterowniczo-sygnalizacyjnych lub bezpośrednio w korpusach maszyn i urządzeń. Część nadpulpitowa przycisków wykonana jest w kolorze czarnym lub pokryta niklem satynowym. |  |  |  | przycisk, przyciski, przycisk sterowniczy, przyciski sterownicze, | ST22 |  | 0.0119 | 0.0209 | 0.05 | 0.05 | 0.07 | Jarosław Modrzyński | 512055136 | j.modrzynski@spamel.com.pl
4140 | ST22-KLB-01-230-BA9S\. | PRZYCISK KRYTY PODŚW BIAŁY 1 RO PIERŚCIEŃ NIKLOWANY | szt | 1 | 58.87 | PLN | 23 | 8536 50 80 |  |  |  | A | H |  | EDI | 5907723147188 |  |  | ST22-KLB-01-230-BA9S\. | 501211 | [5 empty] | 1 | przycisk_ST22_KL_b.png | SPAMEL_PL_Przycisk_kompletny_podswietlany_ST22_KL_AKL.pdf | Certyfikat_bezpieczenstwa_st22_pl.pdf |  | Certyfikat_zgodnosci_CE_st22_pl.pdf |  | Zastosowanie Przyciski sterownicze SP22 służą do załączania bądź rozłączania prądów o natężeniu do 2,5 A, sygnalizacji świetlnej oraz dźwiękowej w pulpitach maszyn, szafach sterowniczych. Przyciski sterownicze i lampki sygnalizacyjne SP22 mają budowę członową. Rodzaje członów funkcyjnych występujących w przycisku ilustruje rys. A. Przyciski sterownicze lub lampki sygnalizacyjne SP22 dostarczane są jako kompletne wyroby lub w postaci członów stanowiących elementy funkcjonalne przycisku lub lampki. Budowa członowa przycisków i lampek SP22 ułatwia tworzenie potrzebnych wariantów funkcjonalnych przycisków, a także wprowadzenie zmian w istniejących obwodach sterowniczych. Przyciski sterownicze SP22 przewidziane są do wbudowania w znormalizowane otworyo średnicy 22.3 mm, wykonane w pulpitach (tablicach) sterowniczo-sygnalizacyjnych lub bezpośrednio w korpusach maszyn i urządzeń. Część nadpulpitowa przycisków wykonana jest w kolorze czarnym lub pokryta niklem satynowym. |  |  |  | przycisk, przyciski, przycisk sterowniczy, przyciski sterownicze, | ST22 |  | 0.0471 | 0.0561 | 0.05 | 0.05 | 0.07 | Jarosław Modrzyński | 512055136 | j.modrzynski@spamel.com.pl
4141 | ST22-KLB-02-24-BA9S\. | PRZYCISK KRYTY PODŚW BIAŁY 2 ROZW. PIERŚCIEŃ NIKLOWANY | szt | 1 | 65.63 | PLN | 23 | 8536 50 80 |  |  |  | A | H |  | EDI | 5907723099326 |  |  | ST22-KLB-02-24-BA9S\. | 501211 | [5 empty] | 1 | przycisk_ST22_KL_b.png | SPAMEL_PL_Przycisk_kompletny_podswietlany_ST22_KL_AKL.pdf | Certyfikat_bezpieczenstwa_st22_pl.pdf |  | Certyfikat_zgodnosci_CE_st22_pl.pdf |  | Zastosowanie Przyciski sterownicze SP22 służą do załączania bądź rozłączania prądów o natężeniu do 2,5 A, sygnalizacji świetlnej oraz dźwiękowej w pulpitach maszyn, szafach sterowniczych. Przyciski sterownicze i lampki sygnalizacyjne SP22 mają budowę członową. Rodzaje członów funkcyjnych występujących w przycisku ilustruje rys. A. Przyciski sterownicze lub lampki sygnalizacyjne SP22 dostarczane są jako kompletne wyroby lub w postaci członów stanowiących elementy funkcjonalne przycisku lub lampki. Budowa członowa przycisków i lampek SP22 ułatwia tworzenie potrzebnych wariantów funkcjonalnych przycisków, a także wprowadzenie zmian w istniejących obwodach sterowniczych. Przyciski sterownicze SP22 przewidziane są do wbudowania w znormalizowane otworyo średnicy 22.3 mm, wykonane w pulpitach (tablicach) sterowniczo-sygnalizacyjnych lub bezpośrednio w korpusach maszyn i urządzeń. Część nadpulpitowa przycisków wykonana jest w kolorze czarnym lub pokryta niklem satynowym. |  |  |  | przycisk, przyciski, przycisk sterowniczy, przyciski sterownicze, | ST22 |  | 0.056 | 0.065 | 0.05 | 0.05 | 0.07 | Jarosław Modrzyński | 512055136 | j.modrzynski@spamel.com.pl
4142 | ST22-KLB-02-24-LED\AC/DC | PRZYCISK KRYTY PODŚW BIAŁY 2 ROZ. PIERŚCIEŃ NIKLOWANY | szt | 1 | 95.71 | PLN | 23 | 8536 50 80 |  |  |  | A | H |  | EDI | 5907723115828 |  |  | ST22-KLB-02-24-LED\AC/DC | 501211 | [5 empty] | 1 | przycisk_ST22_KL_b.png | SPAMEL_PL_Przycisk_kompletny_podswietlany_ST22_KL_AKL.pdf | Certyfikat_bezpieczenstwa_st22_pl.pdf |  | Certyfikat_zgodnosci_CE_st22_pl.pdf |  | Zastosowanie Przyciski sterownicze SP22 służą do załączania bądź rozłączania prądów o natężeniu do 2,5 A, sygnalizacji świetlnej oraz dźwiękowej w pulpitach maszyn, szafach sterowniczych. Przyciski sterownicze i lampki sygnalizacyjne SP22 mają budowę członową. Rodzaje członów funkcyjnych występujących w przycisku ilustruje rys. A. Przyciski sterownicze lub lampki sygnalizacyjne SP22 dostarczane są jako kompletne wyroby lub w postaci członów stanowiących elementy funkcjonalne przycisku lub lampki. Budowa członowa przycisków i lampek SP22 ułatwia tworzenie potrzebnych wariantów funkcjonalnych przycisków, a także wprowadzenie zmian w istniejących obwodach sterowniczych. Przyciski sterownicze SP22 przewidziane są do wbudowania w znormalizowane otworyo średnicy 22.3 mm, wykonane w pulpitach (tablicach) sterowniczo-sygnalizacyjnych lub bezpośrednio w korpusach maszyn i urządzeń. Część nadpulpitowa przycisków wykonana jest w kolorze czarnym lub pokryta niklem satynowym. |  |  |  | przycisk, przyciski, przycisk sterowniczy, przyciski sterownicze, | ST22 |  | 0.0567 | 0.0657 | 0.05 | 0.05 | 0.07 | Jarosław Modrzyński | 512055136 | j.modrzynski@spamel.com.pl
4143 | ST22-KLB-10-230-BA9S\. | PRZYCISK KRYTY PODŚW BIAŁY 1 ZWIER. PIERŚCIEŃ NIKLOWANY | szt | 1 | 58.87 | PLN | 23 | 8536 50 80 |  |  |  | A | H |  | EDI | 5907723011212 |  |  | ST22-KLB-10-230-BA9S\. | 501211 | [5 empty] | 1 | przycisk_ST22_KL_b.png | SPAMEL_PL_Przycisk_kompletny_podswietlany_ST22_KL_AKL.pdf | Certyfikat_bezpieczenstwa_st22_pl.pdf |  | Certyfikat_zgodnosci_CE_st22_pl.pdf |  | Zastosowanie Przyciski sterownicze SP22 służą do załączania bądź rozłączania prądów o natężeniu do 2,5 A, sygnalizacji świetlnej oraz dźwiękowej w pulpitach maszyn, szafach sterowniczych. Przyciski sterownicze i lampki sygnalizacyjne SP22 mają budowę członową. Rodzaje członów funkcyjnych występujących w przycisku ilustruje rys. A. Przyciski sterownicze lub lampki sygnalizacyjne SP22 dostarczane są jako kompletne wyroby lub w postaci członów stanowiących elementy funkcjonalne przycisku lub lampki. Budowa członowa przycisków i lampek SP22 ułatwia tworzenie potrzebnych wariantów funkcjonalnych przycisków, a także wprowadzenie zmian w istniejących obwodach sterowniczych. Przyciski sterownicze SP22 przewidziane są do wbudowania w znormalizowane otworyo średnicy 22.3 mm, wykonane w pulpitach (tablicach) sterowniczo-sygnalizacyjnych lub bezpośrednio w korpusach maszyn i urządzeń. Część nadpulpitowa przycisków wykonana jest w kolorze czarnym lub pokryta niklem satynowym. |  |  |  | przycisk, przyciski, przycisk sterowniczy, przyciski sterownicze, | ST22 |  | 0.0471 | 0.0561 | 0.05 | 0.05 | 0.07 | Jarosław Modrzyński | 512055136 | j.modrzynski@spamel.com.pl
4144 | ST22-KLB-10-230-BA9S\CZ | PRZYCISK KRYTY PODŚW BIAŁY 1 ZWIER. PIERŚCIEŃ CZARNY | szt | 1 | 58.87 | PLN | 23 | 8536 50 80 |  |  |  | A | H |  | EDI | 5907723146815 |  |  | ST22-KLB-10-230-BA9S\CZ | 501211 | [5 empty] | 1 | przycisk_ST22_KL_b.png | SPAMEL_PL_Przycisk_kompletny_podswietlany_ST22_KL_AKL.pdf | Certyfikat_bezpieczenstwa_st22_pl.pdf |  | Certyfikat_zgodnosci_CE_st22_pl.pdf |  | Zastosowanie Przyciski sterownicze SP22 służą do załączania bądź rozłączania prądów o natężeniu do 2,5 A, sygnalizacji świetlnej oraz dźwiękowej w pulpitach maszyn, szafach sterowniczych. Przyciski sterownicze i lampki sygnalizacyjne SP22 mają budowę członową. Rodzaje członów funkcyjnych występujących w przycisku ilustruje rys. A. Przyciski sterownicze lub lampki sygnalizacyjne SP22 dostarczane są jako kompletne wyroby lub w postaci członów stanowiących elementy funkcjonalne przycisku lub lampki. Budowa członowa przycisków i lampek SP22 ułatwia tworzenie potrzebnych wariantów funkcjonalnych przycisków, a także wprowadzenie zmian w istniejących obwodach sterowniczych. Przyciski sterownicze SP22 przewidziane są do wbudowania w znormalizowane otworyo średnicy 22.3 mm, wykonane w pulpitach (tablicach) sterowniczo-sygnalizacyjnych lub bezpośrednio w korpusach maszyn i urządzeń. Część nadpulpitowa przycisków wykonana jest w kolorze czarnym lub pokryta niklem satynowym. |  |  |  | przycisk, przyciski, przycisk sterowniczy, przyciski sterownicze, | ST22 |  | 0.0471 | 0.0561 | 0.05 | 0.05 | 0.07 | Jarosław Modrzyński | 512055136 | j.modrzynski@spamel.com.pl
4145 | ST22-KLB-10-230-LED\AC | PRZYCISK KRYTY PODŚW BIAŁY 1 ZW PIERŚCIEŃ NIKLOWANY | szt | 1 | 93.6 | PLN | 23 | 8536 50 80 |  |  |  | A | H |  | EDI | 5907723010802 |  |  | ST22-KLB-10-230-LED\AC | 501211 | [5 empty] | 1 | przycisk_ST22_KL_b.png | SPAMEL_PL_Przycisk_kompletny_podswietlany_ST22_KL_AKL.pdf | Certyfikat_bezpieczenstwa_st22_pl.pdf |  | Certyfikat_zgodnosci_CE_st22_pl.pdf |  | Zastosowanie Przyciski sterownicze SP22 służą do załączania bądź rozłączania prądów o natężeniu do 2,5 A, sygnalizacji świetlnej oraz dźwiękowej w pulpitach maszyn, szafach sterowniczych. Przyciski sterownicze i lampki sygnalizacyjne SP22 mają budowę członową. Rodzaje członów funkcyjnych występujących w przycisku ilustruje rys. A. Przyciski sterownicze lub lampki sygnalizacyjne SP22 dostarczane są jako kompletne wyroby lub w postaci członów stanowiących elementy funkcjonalne przycisku lub lampki. Budowa członowa przycisków i lampek SP22 ułatwia tworzenie potrzebnych wariantów funkcjonalnych przycisków, a także wprowadzenie zmian w istniejących obwodach sterowniczych. Przyciski sterownicze SP22 przewidziane są do wbudowania w znormalizowane otworyo średnicy 22.3 mm, wykonane w pulpitach (tablicach) sterowniczo-sygnalizacyjnych lub bezpośrednio w korpusach maszyn i urządzeń. Część nadpulpitowa przycisków wykonana jest w kolorze czarnym lub pokryta niklem satynowym. |  |  |  | przycisk, przyciski, przycisk sterowniczy, przyciski sterownicze, | ST22 |  | 0.0475 | 0.0565 | 0.05 | 0.05 | 0.07 | Jarosław Modrzyński | 512055136 | j.modrzynski@spamel.com.pl
4146 | ST22-KLB-10-230-LED\AC-11 | PRZYCISK KRYTY PODŚW BIAŁY 1 ZW PIERŚCIEŃ NIKLOWANY "STRZAŁKA W GÓRĘ" | szt | 1 | 93.6 | PLN | 23 | 8536 50 80 |  |  |  | A | H |  | EDI | 5907723063617 |  |  | ST22-KLB-10-230-LED\AC-11 | 501211 | [5 empty] | 1 | przycisk_ST22_KL_b.png | SPAMEL_PL_Przycisk_kompletny_podswietlany_ST22_KL_AKL.pdf | Certyfikat_bezpieczenstwa_st22_pl.pdf |  | Certyfikat_zgodnosci_CE_st22_pl.pdf |  | Zastosowanie Przyciski sterownicze SP22 służą do załączania bądź rozłączania prądów o natężeniu do 2,5 A, sygnalizacji świetlnej oraz dźwiękowej w pulpitach maszyn, szafach sterowniczych. Przyciski sterownicze i lampki sygnalizacyjne SP22 mają budowę członową. Rodzaje członów funkcyjnych występujących w przycisku ilustruje rys. A. Przyciski sterownicze lub lampki sygnalizacyjne SP22 dostarczane są jako kompletne wyroby lub w postaci członów stanowiących elementy funkcjonalne przycisku lub lampki. Budowa członowa przycisków i lampek SP22 ułatwia tworzenie potrzebnych wariantów funkcjonalnych przycisków, a także wprowadzenie zmian w istniejących obwodach sterowniczych. Przyciski sterownicze SP22 przewidziane są do wbudowania w znormalizowane otworyo średnicy 22.3 mm, wykonane w pulpitach (tablicach) sterowniczo-sygnalizacyjnych lub bezpośrednio w korpusach maszyn i urządzeń. Część nadpulpitowa przycisków wykonana jest w kolorze czarnym lub pokryta niklem satynowym. |  |  |  | przycisk, przyciski, przycisk sterowniczy, przyciski sterownicze, | ST22 |  | 0.0475 | 0.0565 | 0.05 | 0.05 | 0.07 | Jarosław Modrzyński | 512055136 | j.modrzynski@spamel.com.pl
4147 | ST22-KLB-10-230-LED\AC-4 | PRZYCISK KRYTY PODŚW BIAŁY 1 ZW PIERŚCIEŃ NIKLOWANY "START" | szt | 1 | 93.6 | PLN | 23 | 8536 50 80 |  |  |  | A | H |  | EDI | 5907723104778 |  |  | ST22-KLB-10-230-LED\AC-4 | 501211 | [5 empty] | 1 | przycisk_ST22_KL_b.png | SPAMEL_PL_Przycisk_kompletny_podswietlany_ST22_KL_AKL.pdf | Certyfikat_bezpieczenstwa_st22_pl.pdf |  | Certyfikat_zgodnosci_CE_st22_pl.pdf |  | Zastosowanie Przyciski sterownicze SP22 służą do załączania bądź rozłączania prądów o natężeniu do 2,5 A, sygnalizacji świetlnej oraz dźwiękowej w pulpitach maszyn, szafach sterowniczych. Przyciski sterownicze i lampki sygnalizacyjne SP22 mają budowę członową. Rodzaje członów funkcyjnych występujących w przycisku ilustruje rys. A. Przyciski sterownicze lub lampki sygnalizacyjne SP22 dostarczane są jako kompletne wyroby lub w postaci członów stanowiących elementy funkcjonalne przycisku lub lampki. Budowa członowa przycisków i lampek SP22 ułatwia tworzenie potrzebnych wariantów funkcjonalnych przycisków, a także wprowadzenie zmian w istniejących obwodach sterowniczych. Przyciski sterownicze SP22 przewidziane są do wbudowania w znormalizowane otworyo średnicy 22.3 mm, wykonane w pulpitach (tablicach) sterowniczo-sygnalizacyjnych lub bezpośrednio w korpusach maszyn i urządzeń. Część nadpulpitowa przycisków wykonana jest w kolorze czarnym lub pokryta niklem satynowym. |  |  |  | przycisk, przyciski, przycisk sterowniczy, przyciski sterownicze, | ST22 |  | 0.0475 | 0.0565 | 0.05 | 0.05 | 0.07 | Jarosław Modrzyński | 512055136 | j.modrzynski@spamel.com.pl
4148 | ST22-KLB-10-24-BA9S\. | PRZYCISK KRYTY PODŚW BIAŁY 1 ZWIER. PIERŚCIEŃ NIKLOWANY | szt | 1 | 54.27 | PLN | 23 | 8536 50 80 |  |  |  | A | H |  | EDI | 5907723011427 |  |  | ST22-KLB-10-24-BA9S\. | 501211 | [5 empty] | 1 | przycisk_ST22_KL_b.png | SPAMEL_PL_Przycisk_kompletny_podswietlany_ST22_KL_AKL.pdf | Certyfikat_bezpieczenstwa_st22_pl.pdf |  | Certyfikat_zgodnosci_CE_st22_pl.pdf |  | Zastosowanie Przyciski sterownicze SP22 służą do załączania bądź rozłączania prądów o natężeniu do 2,5 A, sygnalizacji świetlnej oraz dźwiękowej w pulpitach maszyn, szafach sterowniczych. Przyciski sterownicze i lampki sygnalizacyjne SP22 mają budowę członową. Rodzaje członów funkcyjnych występujących w przycisku ilustruje rys. A. Przyciski sterownicze lub lampki sygnalizacyjne SP22 dostarczane są jako kompletne wyroby lub w postaci członów stanowiących elementy funkcjonalne przycisku lub lampki. Budowa członowa przycisków i lampek SP22 ułatwia tworzenie potrzebnych wariantów funkcjonalnych przycisków, a także wprowadzenie zmian w istniejących obwodach sterowniczych. Przyciski sterownicze SP22 przewidziane są do wbudowania w znormalizowane otworyo średnicy 22.3 mm, wykonane w pulpitach (tablicach) sterowniczo-sygnalizacyjnych lub bezpośrednio w korpusach maszyn i urządzeń. Część nadpulpitowa przycisków wykonana jest w kolorze czarnym lub pokryta niklem satynowym. |  |  |  | przycisk, przyciski, przycisk sterowniczy, przyciski sterownicze, | ST22 |  | 0.0467 | 0.0557 | 0.05 | 0.05 | 0.07 | Jarosław Modrzyński | 512055136 | j.modrzynski@spamel.com.pl
4149 | ST22-KLB-10-24-LED\AC/DC | PRZYCISK KRYTY PODŚW BIAŁY 1 ZW PIERŚCIEŃ NIKLOWANY | szt | 1 | 93.6 | PLN | 23 | 8536 50 80 |  |  |  | A | H |  | EDI | 5907723016040 |  |  | ST22-KLB-10-24-LED\AC/DC | 501211 | [5 empty] | 1 | przycisk_ST22_KL_b.png | SPAMEL_PL_Przycisk_kompletny_podswietlany_ST22_KL_AKL.pdf | Certyfikat_bezpieczenstwa_st22_pl.pdf |  | Certyfikat_zgodnosci_CE_st22_pl.pdf |  | Zastosowanie Przyciski sterownicze SP22 służą do załączania bądź rozłączania prądów o natężeniu do 2,5 A, sygnalizacji świetlnej oraz dźwiękowej w pulpitach maszyn, szafach sterowniczych. Przyciski sterownicze i lampki sygnalizacyjne SP22 mają budowę członową. Rodzaje członów funkcyjnych występujących w przycisku ilustruje rys. A. Przyciski sterownicze lub lampki sygnalizacyjne SP22 dostarczane są jako kompletne wyroby lub w postaci członów stanowiących elementy funkcjonalne przycisku lub lampki. Budowa członowa przycisków i lampek SP22 ułatwia tworzenie potrzebnych wariantów funkcjonalnych przycisków, a także wprowadzenie zmian w istniejących obwodach sterowniczych. Przyciski sterownicze SP22 przewidziane są do wbudowania w znormalizowane otworyo średnicy 22.3 mm, wykonane w pulpitach (tablicach) sterowniczo-sygnalizacyjnych lub bezpośrednio w korpusach maszyn i urządzeń. Część nadpulpitowa przycisków wykonana jest w kolorze czarnym lub pokryta niklem satynowym. |  |  |  | przycisk, przyciski, przycisk sterowniczy, przyciski sterownicze, | ST22 |  | 0.0475 | 0.0565 | 0.05 | 0.05 | 0.07 | Jarosław Modrzyński | 512055136 | j.modrzynski@spamel.com.pl
4150 | ST22-KLB-10-24-LED\AC/DC-15 | PRZYCISK KRYTY PODŚW BIAŁY 1 ZW PIERŚCIEŃ NIKLOWANY "BEZ OPISU" | szt | 1 | 66.94 | PLN | 23 | 8536 50 80 |  |  |  | A | H |  | EDI | 5907723055513 |  |  | ST22-KLB-10-24-LED\AC/DC-15 | 501211 | [5 empty] | 1 | przycisk_ST22_KL_b.png | SPAMEL_PL_Przycisk_kompletny_podswietlany_ST22_KL_AKL.pdf | Certyfikat_bezpieczenstwa_st22_pl.pdf |  | Certyfikat_zgodnosci_CE_st22_pl.pdf |  | Zastosowanie Przyciski sterownicze SP22 służą do załączania bądź rozłączania prądów o natężeniu do 2,5 A, sygnalizacji świetlnej oraz dźwiękowej w pulpitach maszyn, szafach sterowniczych. Przyciski sterownicze i lampki sygnalizacyjne SP22 mają budowę członową. Rodzaje członów funkcyjnych występujących w przycisku ilustruje rys. A. Przyciski sterownicze lub lampki sygnalizacyjne SP22 dostarczane są jako kompletne wyroby lub w postaci członów stanowiących elementy funkcjonalne przycisku lub lampki. Budowa członowa przycisków i lampek SP22 ułatwia tworzenie potrzebnych wariantów funkcjonalnych przycisków, a także wprowadzenie zmian w istniejących obwodach sterowniczych. Przyciski sterownicze SP22 przewidziane są do wbudowania w znormalizowane otworyo średnicy 22.3 mm, wykonane w pulpitach (tablicach) sterowniczo-sygnalizacyjnych lub bezpośrednio w korpusach maszyn i urządzeń. Część nadpulpitowa przycisków wykonana jest w kolorze czarnym lub pokryta niklem satynowym. |  |  |  | przycisk, przyciski, przycisk sterowniczy, przyciski sterownicze, | ST22 |  | 0.0475 | 0.0565 | 0.05 | 0.05 | 0.07 | Jarosław Modrzyński | 512055136 | j.modrzynski@spamel.com.pl
4151 | ST22-KLB-11-230-BA9S\. | PRZYCISK KRYTY PODŚW BIAŁY 1 ZW 1 RO PIERŚCIEŃ NIKLOWANY | szt | 1 | 67.61 | PLN | 23 | 8536 50 80 |  |  |  | A | H |  | EDI | 5907723011236 |  |  | ST22-KLB-11-230-BA9S\. | 501211 | [5 empty] | 1 | przycisk_ST22_KL_b.png | SPAMEL_PL_Przycisk_kompletny_podswietlany_ST22_KL_AKL.pdf | Certyfikat_bezpieczenstwa_st22_pl.pdf |  | Certyfikat_zgodnosci_CE_st22_pl.pdf |  | Zastosowanie Przyciski sterownicze SP22 służą do załączania bądź rozłączania prądów o natężeniu do 2,5 A, sygnalizacji świetlnej oraz dźwiękowej w pulpitach maszyn, szafach sterowniczych. Przyciski sterownicze i lampki sygnalizacyjne SP22 mają budowę członową. Rodzaje członów funkcyjnych występujących w przycisku ilustruje rys. A. Przyciski sterownicze lub lampki sygnalizacyjne SP22 dostarczane są jako kompletne wyroby lub w postaci członów stanowiących elementy funkcjonalne przycisku lub lampki. Budowa członowa przycisków i lampek SP22 ułatwia tworzenie potrzebnych wariantów funkcjonalnych przycisków, a także wprowadzenie zmian w istniejących obwodach sterowniczych. Przyciski sterownicze SP22 przewidziane są do wbudowania w znormalizowane otworyo średnicy 22.3 mm, wykonane w pulpitach (tablicach) sterowniczo-sygnalizacyjnych lub bezpośrednio w korpusach maszyn i urządzeń. Część nadpulpitowa przycisków wykonana jest w kolorze czarnym lub pokryta niklem satynowym. |  |  |  | przycisk, przyciski, przycisk sterowniczy, przyciski sterownicze, | ST22 |  | 0.0563 | 0.0653 | 0.05 | 0.05 | 0.07 | Jarosław Modrzyński | 512055136 | j.modrzynski@spamel.com.pl
4152 | ST22-KLB-11-230-BA9S\2 | PRZYCISK KRYTY PODŚW BIAŁY 1 ZW 1 RO PIERŚCIEŃ NIKLOWANY"I" | szt | 1 | 67.61 | PLN | 23 | 8536 50 80 |  |  |  | A | H |  | EDI | 5907723065611 |  |  | ST22-KLB-11-230-BA9S\2 | 501211 | [5 empty] | 1 | przycisk_ST22_KL_b.png | SPAMEL_PL_Przycisk_kompletny_podswietlany_ST22_KL_AKL.pdf | Certyfikat_bezpieczenstwa_st22_pl.pdf |  | Certyfikat_zgodnosci_CE_st22_pl.pdf |  | Zastosowanie Przyciski sterownicze SP22 służą do załączania bądź rozłączania prądów o natężeniu do 2,5 A, sygnalizacji świetlnej oraz dźwiękowej w pulpitach maszyn, szafach sterowniczych. Przyciski sterownicze i lampki sygnalizacyjne SP22 mają budowę członową. Rodzaje członów funkcyjnych występujących w przycisku ilustruje rys. A. Przyciski sterownicze lub lampki sygnalizacyjne SP22 dostarczane są jako kompletne wyroby lub w postaci członów stanowiących elementy funkcjonalne przycisku lub lampki. Budowa członowa przycisków i lampek SP22 ułatwia tworzenie potrzebnych wariantów funkcjonalnych przycisków, a także wprowadzenie zmian w istniejących obwodach sterowniczych. Przyciski sterownicze SP22 przewidziane są do wbudowania w znormalizowane otworyo średnicy 22.3 mm, wykonane w pulpitach (tablicach) sterowniczo-sygnalizacyjnych lub bezpośrednio w korpusach maszyn i urządzeń. Część nadpulpitowa przycisków wykonana jest w kolorze czarnym lub pokryta niklem satynowym. |  |  |  | przycisk, przyciski, przycisk sterowniczy, przyciski sterownicze, | ST22 |  | 0.0563 | 0.0653 | 0.05 | 0.05 | 0.07 | Jarosław Modrzyński | 512055136 | j.modrzynski@spamel.com.pl
4153 | ST22-KLB-11-230-LED\AC | PRZYCISK KRYTY PODŚW BIAŁY 1 ZW 1 ROZ PIERŚCIEŃ NIKLOWANY | szt | 1 | 95.71 | PLN | 23 | 8536 50 80 |  |  |  | A | H |  | EDI | 5907723012851 |  |  | ST22-KLB-11-230-LED\AC | 501211 | [5 empty] | 1 | przycisk_ST22_KL_b.png | SPAMEL_PL_Przycisk_kompletny_podswietlany_ST22_KL_AKL.pdf | Certyfikat_bezpieczenstwa_st22_pl.pdf |  | Certyfikat_zgodnosci_CE_st22_pl.pdf |  | Zastosowanie Przyciski sterownicze SP22 służą do załączania bądź rozłączania prądów o natężeniu do 2,5 A, sygnalizacji świetlnej oraz dźwiękowej w pulpitach maszyn, szafach sterowniczych. Przyciski sterownicze i lampki sygnalizacyjne SP22 mają budowę członową. Rodzaje członów funkcyjnych występujących w przycisku ilustruje rys. A. Przyciski sterownicze lub lampki sygnalizacyjne SP22 dostarczane są jako kompletne wyroby lub w postaci członów stanowiących elementy funkcjonalne przycisku lub lampki. Budowa członowa przycisków i lampek SP22 ułatwia tworzenie potrzebnych wariantów funkcjonalnych przycisków, a także wprowadzenie zmian w istniejących obwodach sterowniczych. Przyciski sterownicze SP22 przewidziane są do wbudowania w znormalizowane otworyo średnicy 22.3 mm, wykonane w pulpitach (tablicach) sterowniczo-sygnalizacyjnych lub bezpośrednio w korpusach maszyn i urządzeń. Część nadpulpitowa przycisków wykonana jest w kolorze czarnym lub pokryta niklem satynowym. |  |  |  | przycisk, przyciski, przycisk sterowniczy, przyciski sterownicze, | ST22 |  | 0.0567 | 0.0657 | 0.05 | 0.05 | 0.07 | Jarosław Modrzyński | 512055136 | j.modrzynski@spamel.com.pl
4154 | ST22-KLB-11-230-LED\AC-2 | PRZYCISK KRYTY PODŚW BIAŁY 1 ZW 1 ROZ PIERŚCIEŃ NIKLOWANY "I" | szt | 1 | 95.71 | PLN | 23 | 8536 50 80 |  |  |  | A | H |  | EDI | 5907723065765 |  |  | ST22-KLB-11-230-LED\AC-2 | 501211 | [5 empty] | 1 | przycisk_ST22_KL_b.png | SPAMEL_PL_Przycisk_kompletny_podswietlany_ST22_KL_AKL.pdf | Certyfikat_bezpieczenstwa_st22_pl.pdf |  | Certyfikat_zgodnosci_CE_st22_pl.pdf |  | Zastosowanie Przyciski sterownicze SP22 służą do załączania bądź rozłączania prądów o natężeniu do 2,5 A, sygnalizacji świetlnej oraz dźwiękowej w pulpitach maszyn, szafach sterowniczych. Przyciski sterownicze i lampki sygnalizacyjne SP22 mają budowę członową. Rodzaje członów funkcyjnych występujących w przycisku ilustruje rys. A. Przyciski sterownicze lub lampki sygnalizacyjne SP22 dostarczane są jako kompletne wyroby lub w postaci członów stanowiących elementy funkcjonalne przycisku lub lampki. Budowa członowa przycisków i lampek SP22 ułatwia tworzenie potrzebnych wariantów funkcjonalnych przycisków, a także wprowadzenie zmian w istniejących obwodach sterowniczych. Przyciski sterownicze SP22 przewidziane są do wbudowania w znormalizowane otworyo średnicy 22.3 mm, wykonane w pulpitach (tablicach) sterowniczo-sygnalizacyjnych lub bezpośrednio w korpusach maszyn i urządzeń. Część nadpulpitowa przycisków wykonana jest w kolorze czarnym lub pokryta niklem satynowym. |  |  |  | przycisk, przyciski, przycisk sterowniczy, przyciski sterownicze, | ST22 |  | 0.0567 | 0.0657 | 0.05 | 0.05 | 0.07 | Jarosław Modrzyński | 512055136 | j.modrzynski@spamel.com.pl
4155 | ST22-KLB-11-24-BA9S\. | PRZYCISK KRYTY PODŚW BIAŁY 1 ZW.1 ROZ. PIERŚCIEŃ NIKLOWANY | szt | 1 | 65.63 | PLN | 23 | 8536 50 80 |  |  |  | A | H |  | EDI | 5907723018075 |  |  | ST22-KLB-11-24-BA9S\. | 501211 | [5 empty] | 1 | przycisk_ST22_KL_b.png | SPAMEL_PL_Przycisk_kompletny_podswietlany_ST22_KL_AKL.pdf | Certyfikat_bezpieczenstwa_st22_pl.pdf |  | Certyfikat_zgodnosci_CE_st22_pl.pdf |  | Zastosowanie Przyciski sterownicze SP22 służą do załączania bądź rozłączania prądów o natężeniu do 2,5 A, sygnalizacji świetlnej oraz dźwiękowej w pulpitach maszyn, szafach sterowniczych. Przyciski sterownicze i lampki sygnalizacyjne SP22 mają budowę członową. Rodzaje członów funkcyjnych występujących w przycisku ilustruje rys. A. Przyciski sterownicze lub lampki sygnalizacyjne SP22 dostarczane są jako kompletne wyroby lub w postaci członów stanowiących elementy funkcjonalne przycisku lub lampki. Budowa członowa przycisków i lampek SP22 ułatwia tworzenie potrzebnych wariantów funkcjonalnych przycisków, a także wprowadzenie zmian w istniejących obwodach sterowniczych. Przyciski sterownicze SP22 przewidziane są do wbudowania w znormalizowane otworyo średnicy 22.3 mm, wykonane w pulpitach (tablicach) sterowniczo-sygnalizacyjnych lub bezpośrednio w korpusach maszyn i urządzeń. Część nadpulpitowa przycisków wykonana jest w kolorze czarnym lub pokryta niklem satynowym. |  |  |  | przycisk, przyciski, przycisk sterowniczy, przyciski sterownicze, | ST22 |  | 0.056 | 0.065 | 0.05 | 0.05 | 0.07 | Jarosław Modrzyński | 512055136 | j.modrzynski@spamel.com.pl
4156 | ST22-KLB-11-24-BA9S\2 | PRZYCISK KRYTY PODŚW BIAŁY 1 ZW.1 ROZ. PIERŚCIEŃ NIKLOWANY "I" | szt | 1 | 65.63 | PLN | 23 | 8536 50 80 |  |  |  | A | H |  | EDI | 5907723127142 |  |  | ST22-KLB-11-24-BA9S\2 | 501211 | [5 empty] | 1 | przycisk_ST22_KL_b.png | SPAMEL_PL_Przycisk_kompletny_podswietlany_ST22_KL_AKL.pdf | Certyfikat_bezpieczenstwa_st22_pl.pdf |  | Certyfikat_zgodnosci_CE_st22_pl.pdf |  | Zastosowanie Przyciski sterownicze SP22 służą do załączania bądź rozłączania prądów o natężeniu do 2,5 A, sygnalizacji świetlnej oraz dźwiękowej w pulpitach maszyn, szafach sterowniczych. Przyciski sterownicze i lampki sygnalizacyjne SP22 mają budowę członową. Rodzaje członów funkcyjnych występujących w przycisku ilustruje rys. A. Przyciski sterownicze lub lampki sygnalizacyjne SP22 dostarczane są jako kompletne wyroby lub w postaci członów stanowiących elementy funkcjonalne przycisku lub lampki. Budowa członowa przycisków i lampek SP22 ułatwia tworzenie potrzebnych wariantów funkcjonalnych przycisków, a także wprowadzenie zmian w istniejących obwodach sterowniczych. Przyciski sterownicze SP22 przewidziane są do wbudowania w znormalizowane otworyo średnicy 22.3 mm, wykonane w pulpitach (tablicach) sterowniczo-sygnalizacyjnych lub bezpośrednio w korpusach maszyn i urządzeń. Część nadpulpitowa przycisków wykonana jest w kolorze czarnym lub pokryta niklem satynowym. |  |  |  | przycisk, przyciski, przycisk sterowniczy, przyciski sterownicze, | ST22 |  | 0.056 | 0.065 | 0.05 | 0.05 | 0.07 | Jarosław Modrzyński | 512055136 | j.modrzynski@spamel.com.pl
4157 | ST22-KLB-11-24-LED\AC/DC | PRZYCISK KRYTY PODŚW BIAŁY 1 ZW.1 ROZ. PIERŚCIEŃ NIKLOWANY | szt | 1 | 95.71 | PLN | 23 | 8536 50 80 |  |  |  | A | H |  | EDI | 5907723019409 |  |  | ST22-KLB-11-24-LED\AC/DC | 501211 | [5 empty] | 1 | przycisk_ST22_KL_b.png | SPAMEL_PL_Przycisk_kompletny_podswietlany_ST22_KL_AKL.pdf | Certyfikat_bezpieczenstwa_st22_pl.pdf |  | Certyfikat_zgodnosci_CE_st22_pl.pdf |  | Zastosowanie Przyciski sterownicze SP22 służą do załączania bądź rozłączania prądów o natężeniu do 2,5 A, sygnalizacji świetlnej oraz dźwiękowej w pulpitach maszyn, szafach sterowniczych. Przyciski sterownicze i lampki sygnalizacyjne SP22 mają budowę członową. Rodzaje członów funkcyjnych występujących w przycisku ilustruje rys. A. Przyciski sterownicze lub lampki sygnalizacyjne SP22 dostarczane są jako kompletne wyroby lub w postaci członów stanowiących elementy funkcjonalne przycisku lub lampki. Budowa członowa przycisków i lampek SP22 ułatwia tworzenie potrzebnych wariantów funkcjonalnych przycisków, a także wprowadzenie zmian w istniejących obwodach sterowniczych. Przyciski sterownicze SP22 przewidziane są do wbudowania w znormalizowane otworyo średnicy 22.3 mm, wykonane w pulpitach (tablicach) sterowniczo-sygnalizacyjnych lub bezpośrednio w korpusach maszyn i urządzeń. Część nadpulpitowa przycisków wykonana jest w kolorze czarnym lub pokryta niklem satynowym. |  |  |  | przycisk, przyciski, przycisk sterowniczy, przyciski sterownicze, | ST22 |  | 0.0567 | 0.0657 | 0.05 | 0.05 | 0.07 | Jarosław Modrzyński | 512055136 | j.modrzynski@spamel.com.pl
4158 | ST22-KLB-11-24-LED\AC/DC-15 | PRZYCISK KRYTY PODŚW BIAŁY 1 ZW.1 ROZ. PIERŚCIEŃ NIKLOWANY "BEZ NAPISU" | szt | 1 | 95.71 | PLN | 23 | 8536 50 80 |  |  |  | A | H |  | EDI | 5907723054745 |  |  | ST22-KLB-11-24-LED\AC/DC-15 | 501211 | [5 empty] | 1 | przycisk_ST22_KL_b.png | SPAMEL_PL_Przycisk_kompletny_podswietlany_ST22_KL_AKL.pdf | Certyfikat_bezpieczenstwa_st22_pl.pdf |  | Certyfikat_zgodnosci_CE_st22_pl.pdf |  | Zastosowanie Przyciski sterownicze SP22 służą do załączania bądź rozłączania prądów o natężeniu do 2,5 A, sygnalizacji świetlnej oraz dźwiękowej w pulpitach maszyn, szafach sterowniczych. Przyciski sterownicze i lampki sygnalizacyjne SP22 mają budowę członową. Rodzaje członów funkcyjnych występujących w przycisku ilustruje rys. A. Przyciski sterownicze lub lampki sygnalizacyjne SP22 dostarczane są jako kompletne wyroby lub w postaci członów stanowiących elementy funkcjonalne przycisku lub lampki. Budowa członowa przycisków i lampek SP22 ułatwia tworzenie potrzebnych wariantów funkcjonalnych przycisków, a także wprowadzenie zmian w istniejących obwodach sterowniczych. Przyciski sterownicze SP22 przewidziane są do wbudowania w znormalizowane otworyo średnicy 22.3 mm, wykonane w pulpitach (tablicach) sterowniczo-sygnalizacyjnych lub bezpośrednio w korpusach maszyn i urządzeń. Część nadpulpitowa przycisków wykonana jest w kolorze czarnym lub pokryta niklem satynowym. |  |  |  | przycisk, przyciski, przycisk sterowniczy, przyciski sterownicze, | ST22 |  | 0.0567 | 0.0657 | 0.05 | 0.05 | 0.07 | Jarosław Modrzyński | 512055136 | j.modrzynski@spamel.com.pl
4159 | ST22-KLB-11-24-LED\AC/DC-2 | PRZYCISK KRYTY PODŚW BIAŁY 1 ZW.1 ROZ. PIERŚCIEŃ NIKLOWANY "I" | szt | 1 | 95.71 | PLN | 23 | 8536 50 80 |  |  |  | A | H |  | EDI | 5907723032163 |  |  | ST22-KLB-11-24-LED\AC/DC-2 | 501211 | [5 empty] | 1 | przycisk_ST22_KL_b.png | SPAMEL_PL_Przycisk_kompletny_podswietlany_ST22_KL_AKL.pdf | Certyfikat_bezpieczenstwa_st22_pl.pdf |  | Certyfikat_zgodnosci_CE_st22_pl.pdf |  | Zastosowanie Przyciski sterownicze SP22 służą do załączania bądź rozłączania prądów o natężeniu do 2,5 A, sygnalizacji świetlnej oraz dźwiękowej w pulpitach maszyn, szafach sterowniczych. Przyciski sterownicze i lampki sygnalizacyjne SP22 mają budowę członową. Rodzaje członów funkcyjnych występujących w przycisku ilustruje rys. A. Przyciski sterownicze lub lampki sygnalizacyjne SP22 dostarczane są jako kompletne wyroby lub w postaci członów stanowiących elementy funkcjonalne przycisku lub lampki. Budowa członowa przycisków i lampek SP22 ułatwia tworzenie potrzebnych wariantów funkcjonalnych przycisków, a także wprowadzenie zmian w istniejących obwodach sterowniczych. Przyciski sterownicze SP22 przewidziane są do wbudowania w znormalizowane otworyo średnicy 22.3 mm, wykonane w pulpitach (tablicach) sterowniczo-sygnalizacyjnych lub bezpośrednio w korpusach maszyn i urządzeń. Część nadpulpitowa przycisków wykonana jest w kolorze czarnym lub pokryta niklem satynowym. |  |  |  | przycisk, przyciski, przycisk sterowniczy, przyciski sterownicze, | ST22 |  | 0.0567 | 0.0657 | 0.05 | 0.05 | 0.07 | Jarosław Modrzyński | 512055136 | j.modrzynski@spamel.com.pl
4160 | ST22-KLB-11-24-LED\AC/DC-4 | PRZYCISK KRYTY PODŚW BIAŁY 1 ZW.1 ROZ. PIERŚCIEŃ NIKLOWANY "START" | szt | 1 | 95.71 | PLN | 23 | 8536 50 80 |  |  |  | A | H |  | EDI | 5907723053540 |  |  | ST22-KLB-11-24-LED\AC/DC-4 | 501211 | [5 empty] | 1 | przycisk_ST22_KL_b.png | SPAMEL_PL_Przycisk_kompletny_podswietlany_ST22_KL_AKL.pdf | Certyfikat_bezpieczenstwa_st22_pl.pdf |  | Certyfikat_zgodnosci_CE_st22_pl.pdf |  | Zastosowanie Przyciski sterownicze SP22 służą do załączania bądź rozłączania prądów o natężeniu do 2,5 A, sygnalizacji świetlnej oraz dźwiękowej w pulpitach maszyn, szafach sterowniczych. Przyciski sterownicze i lampki sygnalizacyjne SP22 mają budowę członową. Rodzaje członów funkcyjnych występujących w przycisku ilustruje rys. A. Przyciski sterownicze lub lampki sygnalizacyjne SP22 dostarczane są jako kompletne wyroby lub w postaci członów stanowiących elementy funkcjonalne przycisku lub lampki. Budowa członowa przycisków i lampek SP22 ułatwia tworzenie potrzebnych wariantów funkcjonalnych przycisków, a także wprowadzenie zmian w istniejących obwodach sterowniczych. Przyciski sterownicze SP22 przewidziane są do wbudowania w znormalizowane otworyo średnicy 22.3 mm, wykonane w pulpitach (tablicach) sterowniczo-sygnalizacyjnych lub bezpośrednio w korpusach maszyn i urządzeń. Część nadpulpitowa przycisków wykonana jest w kolorze czarnym lub pokryta niklem satynowym. |  |  |  | przycisk, przyciski, przycisk sterowniczy, przyciski sterownicze, | ST22 |  | 0.0567 | 0.0657 | 0.05 | 0.05 | 0.07 | Jarosław Modrzyński | 512055136 | j.modrzynski@spamel.com.pl
4161 | ST22-KLB-11-LED.UNI\AC/DC | PRZYCISK KRYTY PODŚW BIAŁY 1 ZW 1 ROZ AC(24V-230V),DC(24V-110V) | szt | 1 | 95.71 | PLN | 23 | 8536 50 80 |  |  |  | A | H |  | EDI | 5907723051652 |  |  | ST22-KLB-11-LED.UNI\AC/DC | 501211 | [5 empty] | 1 | przycisk_ST22_KL_b.png | SPAMEL_PL_Przycisk_kompletny_podswietlany_ST22_KL_AKL.pdf | Certyfikat_bezpieczenstwa_st22_pl.pdf |  | Certyfikat_zgodnosci_CE_st22_pl.pdf |  | Zastosowanie Przyciski sterownicze SP22 służą do załączania bądź rozłączania prądów o natężeniu do 2,5 A, sygnalizacji świetlnej oraz dźwiękowej w pulpitach maszyn, szafach sterowniczych. Przyciski sterownicze i lampki sygnalizacyjne SP22 mają budowę członową. Rodzaje członów funkcyjnych występujących w przycisku ilustruje rys. A. Przyciski sterownicze lub lampki sygnalizacyjne SP22 dostarczane są jako kompletne wyroby lub w postaci członów stanowiących elementy funkcjonalne przycisku lub lampki. Budowa członowa przycisków i lampek SP22 ułatwia tworzenie potrzebnych wariantów funkcjonalnych przycisków, a także wprowadzenie zmian w istniejących obwodach sterowniczych. Przyciski sterownicze SP22 przewidziane są do wbudowania w znormalizowane otworyo średnicy 22.3 mm, wykonane w pulpitach (tablicach) sterowniczo-sygnalizacyjnych lub bezpośrednio w korpusach maszyn i urządzeń. Część nadpulpitowa przycisków wykonana jest w kolorze czarnym lub pokryta niklem satynowym. |  |  |  | przycisk, przyciski, przycisk sterowniczy, przyciski sterownicze, | ST22 |  | 0.0636 | 0.0726 | 0.05 | 0.05 | 0.07 | Jarosław Modrzyński | 512055136 | j.modrzynski@spamel.com.pl
4162 | ST22-KLB-20-230-BA9S\. | PRZYCISK KRYTY PODŚW BIAŁY 2 ZWIER. PIERŚCIEŃ NIKLOWANY | szt | 1 | 67.61 | PLN | 23 | 8536 50 80 |  |  |  | A | H |  | EDI | 5907723095113 |  |  | ST22-KLB-20-230-BA9S\. | 501211 | [5 empty] | 1 | przycisk_ST22_KL_b.png | SPAMEL_PL_Przycisk_kompletny_podswietlany_ST22_KL_AKL.pdf | Certyfikat_bezpieczenstwa_st22_pl.pdf |  | Certyfikat_zgodnosci_CE_st22_pl.pdf |  | Zastosowanie Przyciski sterownicze SP22 służą do załączania bądź rozłączania prądów o natężeniu do 2,5 A, sygnalizacji świetlnej oraz dźwiękowej w pulpitach maszyn, szafach sterowniczych. Przyciski sterownicze i lampki sygnalizacyjne SP22 mają budowę członową. Rodzaje członów funkcyjnych występujących w przycisku ilustruje rys. A. Przyciski sterownicze lub lampki sygnalizacyjne SP22 dostarczane są jako kompletne wyroby lub w postaci członów stanowiących elementy funkcjonalne przycisku lub lampki. Budowa członowa przycisków i lampek SP22 ułatwia tworzenie potrzebnych wariantów funkcjonalnych przycisków, a także wprowadzenie zmian w istniejących obwodach sterowniczych. Przyciski sterownicze SP22 przewidziane są do wbudowania w znormalizowane otworyo średnicy 22.3 mm, wykonane w pulpitach (tablicach) sterowniczo-sygnalizacyjnych lub bezpośrednio w korpusach maszyn i urządzeń. Część nadpulpitowa przycisków wykonana jest w kolorze czarnym lub pokryta niklem satynowym. |  |  |  | przycisk, przyciski, przycisk sterowniczy, przyciski sterownicze, | ST22 |  | 0.0563 | 0.0653 | 0.05 | 0.05 | 0.07 | Jarosław Modrzyński | 512055136 | j.modrzynski@spamel.com.pl
4163 | ST22-KLB-20-230-LED\AC | PRZYCISK KRYTY PODŚW BIAŁY 2 ZW PIERŚCIEŃ NIKLOWANY | szt | 1 | 95.71 | PLN | 23 | 8536 50 80 |  |  |  | A | H |  | EDI | 5907723055384 |  |  | ST22-KLB-20-230-LED\AC | 501211 | [5 empty] | 1 | przycisk_ST22_KL_b.png | SPAMEL_PL_Przycisk_kompletny_podswietlany_ST22_KL_AKL.pdf | Certyfikat_bezpieczenstwa_st22_pl.pdf |  | Certyfikat_zgodnosci_CE_st22_pl.pdf |  | Zastosowanie Przyciski sterownicze SP22 służą do załączania bądź rozłączania prądów o natężeniu do 2,5 A, sygnalizacji świetlnej oraz dźwiękowej w pulpitach maszyn, szafach sterowniczych. Przyciski sterownicze i lampki sygnalizacyjne SP22 mają budowę członową. Rodzaje członów funkcyjnych występujących w przycisku ilustruje rys. A. Przyciski sterownicze lub lampki sygnalizacyjne SP22 dostarczane są jako kompletne wyroby lub w postaci członów stanowiących elementy funkcjonalne przycisku lub lampki. Budowa członowa przycisków i lampek SP22 ułatwia tworzenie potrzebnych wariantów funkcjonalnych przycisków, a także wprowadzenie zmian w istniejących obwodach sterowniczych. Przyciski sterownicze SP22 przewidziane są do wbudowania w znormalizowane otworyo średnicy 22.3 mm, wykonane w pulpitach (tablicach) sterowniczo-sygnalizacyjnych lub bezpośrednio w korpusach maszyn i urządzeń. Część nadpulpitowa przycisków wykonana jest w kolorze czarnym lub pokryta niklem satynowym. |  |  |  | przycisk, przyciski, przycisk sterowniczy, przyciski sterownicze, | ST22 |  | 0.0567 | 0.0657 | 0.05 | 0.05 | 0.07 | Jarosław Modrzyński | 512055136 | j.modrzynski@spamel.com.pl
4164 | ST22-KLB-20-24-BA9S\. | PRZYCISK KRYTY PODŚW BIAŁY 2 ZWIER. PIERŚCIEŃ NIKLOWANY | szt | 1 | 65.63 | PLN | 23 | 8536 50 80 |  |  |  | A | H |  | EDI | 5907723035546 |  |  | ST22-KLB-20-24-BA9S\. | 501211 | [5 empty] | 1 | przycisk_ST22_KL_b.png | SPAMEL_PL_Przycisk_kompletny_podswietlany_ST22_KL_AKL.pdf | Certyfikat_bezpieczenstwa_st22_pl.pdf |  | Certyfikat_zgodnosci_CE_st22_pl.pdf |  | Zastosowanie Przyciski sterownicze SP22 służą do załączania bądź rozłączania prądów o natężeniu do 2,5 A, sygnalizacji świetlnej oraz dźwiękowej w pulpitach maszyn, szafach sterowniczych. Przyciski sterownicze i lampki sygnalizacyjne SP22 mają budowę członową. Rodzaje członów funkcyjnych występujących w przycisku ilustruje rys. A. Przyciski sterownicze lub lampki sygnalizacyjne SP22 dostarczane są jako kompletne wyroby lub w postaci członów stanowiących elementy funkcjonalne przycisku lub lampki. Budowa członowa przycisków i lampek SP22 ułatwia tworzenie potrzebnych wariantów funkcjonalnych przycisków, a także wprowadzenie zmian w istniejących obwodach sterowniczych. Przyciski sterownicze SP22 przewidziane są do wbudowania w znormalizowane otworyo średnicy 22.3 mm, wykonane w pulpitach (tablicach) sterowniczo-sygnalizacyjnych lub bezpośrednio w korpusach maszyn i urządzeń. Część nadpulpitowa przycisków wykonana jest w kolorze czarnym lub pokryta niklem satynowym. |  |  |  | przycisk, przyciski, przycisk sterowniczy, przyciski sterownicze, | ST22 |  | 0.056 | 0.065 | 0.05 | 0.05 | 0.07 | Jarosław Modrzyński | 512055136 | j.modrzynski@spamel.com.pl
4165 | ST22-KLB-20-24-LED\AC/DC | PRZYCISK KRYTY PODŚW BIAŁY 2 ZW. PIERŚCIEŃ NIKLOWANY | szt | 1 | 95.71 | PLN | 23 | 8536 50 80 |  |  |  | A | H |  | EDI | 5907723061330 |  |  | ST22-KLB-20-24-LED\AC/DC | 501211 | [5 empty] | 1 | przycisk_ST22_KL_b.png | SPAMEL_PL_Przycisk_kompletny_podswietlany_ST22_KL_AKL.pdf | Certyfikat_bezpieczenstwa_st22_pl.pdf |  | Certyfikat_zgodnosci_CE_st22_pl.pdf |  | Zastosowanie Przyciski sterownicze SP22 służą do załączania bądź rozłączania prądów o natężeniu do 2,5 A, sygnalizacji świetlnej oraz dźwiękowej w pulpitach maszyn, szafach sterowniczych. Przyciski sterownicze i lampki sygnalizacyjne SP22 mają budowę członową. Rodzaje członów funkcyjnych występujących w przycisku ilustruje rys. A. Przyciski sterownicze lub lampki sygnalizacyjne SP22 dostarczane są jako kompletne wyroby lub w postaci członów stanowiących elementy funkcjonalne przycisku lub lampki. Budowa członowa przycisków i lampek SP22 ułatwia tworzenie potrzebnych wariantów funkcjonalnych przycisków, a także wprowadzenie zmian w istniejących obwodach sterowniczych. Przyciski sterownicze SP22 przewidziane są do wbudowania w znormalizowane otworyo średnicy 22.3 mm, wykonane w pulpitach (tablicach) sterowniczo-sygnalizacyjnych lub bezpośrednio w korpusach maszyn i urządzeń. Część nadpulpitowa przycisków wykonana jest w kolorze czarnym lub pokryta niklem satynowym. |  |  |  | przycisk, przyciski, przycisk sterowniczy, przyciski sterownicze, | ST22 |  | 0.0567 | 0.0657 | 0.05 | 0.05 | 0.07 | Jarosław Modrzyński | 512055136 | j.modrzynski@spamel.com.pl
4166 | ST22-KLB-20-24-LED\AC/DC-7 | PRZYCISK KRYTY PODŚW BIAŁY 2 ZW. PIERŚCIEŃ NIKLOWANY "RESET" | szt | 1 | 95.71 | PLN | 23 | 8536 50 80 |  |  |  | A | H |  | EDI | 5907723056206 |  |  | ST22-KLB-20-24-LED\AC/DC-7 | 501211 | [5 empty] | 1 | przycisk_ST22_KL_b.png | SPAMEL_PL_Przycisk_kompletny_podswietlany_ST22_KL_AKL.pdf | Certyfikat_bezpieczenstwa_st22_pl.pdf |  | Certyfikat_zgodnosci_CE_st22_pl.pdf |  | Zastosowanie Przyciski sterownicze SP22 służą do załączania bądź rozłączania prądów o natężeniu do 2,5 A, sygnalizacji świetlnej oraz dźwiękowej w pulpitach maszyn, szafach sterowniczych. Przyciski sterownicze i lampki sygnalizacyjne SP22 mają budowę członową. Rodzaje członów funkcyjnych występujących w przycisku ilustruje rys. A. Przyciski sterownicze lub lampki sygnalizacyjne SP22 dostarczane są jako kompletne wyroby lub w postaci członów stanowiących elementy funkcjonalne przycisku lub lampki. Budowa członowa przycisków i lampek SP22 ułatwia tworzenie potrzebnych wariantów funkcjonalnych przycisków, a także wprowadzenie zmian w istniejących obwodach sterowniczych. Przyciski sterownicze SP22 przewidziane są do wbudowania w znormalizowane otworyo średnicy 22.3 mm, wykonane w pulpitach (tablicach) sterowniczo-sygnalizacyjnych lub bezpośrednio w korpusach maszyn i urządzeń. Część nadpulpitowa przycisków wykonana jest w kolorze czarnym lub pokryta niklem satynowym. |  |  |  | przycisk, przyciski, przycisk sterowniczy, przyciski sterownicze, | ST22 |  | 0.0567 | 0.0657 | 0.05 | 0.05 | 0.07 | Jarosław Modrzyński | 512055136 | j.modrzynski@spamel.com.pl
4167 | ST22-KLC\. | NAPĘD KOMPLETNY KRYTY PODŚW.CZERWONY PIERŚCIEŃ NIKLOWANY | szt | 1 | 28.65 | PLN | 23 | 8536 50 80 |  |  |  | A | H |  | EDI | 5907723026391 |  |  | ST22-KLC\. | 501210 | [5 empty] | 1 | Naped_ST22_KL_c.png | SPAMEL_PL_Naped_podswietlany_ST22_KL_AKL.pdf | Certyfikat_bezpieczenstwa_st22_pl.pdf |  | Certyfikat_zgodnosci_CE_st22_pl.pdf |  | Zastosowanie Przyciski sterownicze SP22 służą do załączania bądź rozłączania prądów o natężeniu do 2,5 A, sygnalizacji świetlnej oraz dźwiękowej w pulpitach maszyn, szafach sterowniczych. Przyciski sterownicze i lampki sygnalizacyjne SP22 mają budowę członową. Rodzaje członów funkcyjnych występujących w przycisku ilustruje rys. A. Przyciski sterownicze lub lampki sygnalizacyjne SP22 dostarczane są jako kompletne wyroby lub w postaci członów stanowiących elementy funkcjonalne przycisku lub lampki. Budowa członowa przycisków i lampek SP22 ułatwia tworzenie potrzebnych wariantów funkcjonalnych przycisków, a także wprowadzenie zmian w istniejących obwodach sterowniczych. Przyciski sterownicze SP22 przewidziane są do wbudowania w znormalizowane otworyo średnicy 22.3 mm, wykonane w pulpitach (tablicach) sterowniczo-sygnalizacyjnych lub bezpośrednio w korpusach maszyn i urządzeń. Część nadpulpitowa przycisków wykonana jest w kolorze czarnym lub pokryta niklem satynowym. |  |  |  | przycisk, przyciski, przycisk sterowniczy, przyciski sterownicze, | ST22 |  | 0.0119 | 0.0209 | 0.05 | 0.05 | 0.07 | Jarosław Modrzyński | 512055136 | j.modrzynski@spamel.com.pl
4168 | ST22-KLC\11 | NAPĘD KOMPLETNY KRYTY PODŚW.CZERWONY PIERŚCIEŃ NIKLOWANY "STRZAŁKA W GÓRĘ" | szt | 1 | 28.65 | PLN | 23 | 8536 50 80 |  |  |  | A | H |  | EDI | 5907723024106 |  |  | ST22-KLC\11 | 501210 | [5 empty] | 1 | Naped_ST22_KL_c.png | SPAMEL_PL_Naped_podswietlany_ST22_KL_AKL.pdf | Certyfikat_bezpieczenstwa_st22_pl.pdf |  | Certyfikat_zgodnosci_CE_st22_pl.pdf |  | Zastosowanie Przyciski sterownicze SP22 służą do załączania bądź rozłączania prądów o natężeniu do 2,5 A, sygnalizacji świetlnej oraz dźwiękowej w pulpitach maszyn, szafach sterowniczych. Przyciski sterownicze i lampki sygnalizacyjne SP22 mają budowę członową. Rodzaje członów funkcyjnych występujących w przycisku ilustruje rys. A. Przyciski sterownicze lub lampki sygnalizacyjne SP22 dostarczane są jako kompletne wyroby lub w postaci członów stanowiących elementy funkcjonalne przycisku lub lampki. Budowa członowa przycisków i lampek SP22 ułatwia tworzenie potrzebnych wariantów funkcjonalnych przycisków, a także wprowadzenie zmian w istniejących obwodach sterowniczych. Przyciski sterownicze SP22 przewidziane są do wbudowania w znormalizowane otworyo średnicy 22.3 mm, wykonane w pulpitach (tablicach) sterowniczo-sygnalizacyjnych lub bezpośrednio w korpusach maszyn i urządzeń. Część nadpulpitowa przycisków wykonana jest w kolorze czarnym lub pokryta niklem satynowym. |  |  |  | przycisk, przyciski, przycisk sterowniczy, przyciski sterownicze, | ST22 |  | 0.0119 | 0.0209 | 0.05 | 0.05 | 0.07 | Jarosław Modrzyński | 512055136 | j.modrzynski@spamel.com.pl
4169 | ST22-KLC\5 | NAPĘD KOMPLETNY KRYTY PODŚW.CZERWONY PIERŚCIEŃ NIKLOWANY"OFF" | szt | 1 | 28.65 | PLN | 23 | 8536 50 80 |  |  |  | A | H |  | EDI | 5907723023000 |  |  | ST22-KLC\5 | 501210 | [5 empty] | 1 | Naped_ST22_KL_c.png | SPAMEL_PL_Naped_podswietlany_ST22_KL_AKL.pdf | Certyfikat_bezpieczenstwa_st22_pl.pdf |  | Certyfikat_zgodnosci_CE_st22_pl.pdf |  | Zastosowanie Przyciski sterownicze SP22 służą do załączania bądź rozłączania prądów o natężeniu do 2,5 A, sygnalizacji świetlnej oraz dźwiękowej w pulpitach maszyn, szafach sterowniczych. Przyciski sterownicze i lampki sygnalizacyjne SP22 mają budowę członową. Rodzaje członów funkcyjnych występujących w przycisku ilustruje rys. A. Przyciski sterownicze lub lampki sygnalizacyjne SP22 dostarczane są jako kompletne wyroby lub w postaci członów stanowiących elementy funkcjonalne przycisku lub lampki. Budowa członowa przycisków i lampek SP22 ułatwia tworzenie potrzebnych wariantów funkcjonalnych przycisków, a także wprowadzenie zmian w istniejących obwodach sterowniczych. Przyciski sterownicze SP22 przewidziane są do wbudowania w znormalizowane otworyo średnicy 22.3 mm, wykonane w pulpitach (tablicach) sterowniczo-sygnalizacyjnych lub bezpośrednio w korpusach maszyn i urządzeń. Część nadpulpitowa przycisków wykonana jest w kolorze czarnym lub pokryta niklem satynowym. |  |  |  | przycisk, przyciski, przycisk sterowniczy, przyciski sterownicze, | ST22 |  | 0.0119 | 0.0209 | 0.05 | 0.05 | 0.07 | Jarosław Modrzyński | 512055136 | j.modrzynski@spamel.com.pl
4170 | ST22-KLC\7 | NAPĘD KOMPLETNY KRYTY PODŚW.CZERWONY PIERŚCIEŃ NIKLOWANY"RESET" | szt | 1 | 28.65 | PLN | 23 | 8536 50 80 |  |  |  | A | H |  | EDI | 5907723049246 |  |  | ST22-KLC\7 | 501210 | [5 empty] | 1 | Naped_ST22_KL_c.png | SPAMEL_PL_Naped_podswietlany_ST22_KL_AKL.pdf | Certyfikat_bezpieczenstwa_st22_pl.pdf |  | Certyfikat_zgodnosci_CE_st22_pl.pdf |  | Zastosowanie Przyciski sterownicze SP22 służą do załączania bądź rozłączania prądów o natężeniu do 2,5 A, sygnalizacji świetlnej oraz dźwiękowej w pulpitach maszyn, szafach sterowniczych. Przyciski sterownicze i lampki sygnalizacyjne SP22 mają budowę członową. Rodzaje członów funkcyjnych występujących w przycisku ilustruje rys. A. Przyciski sterownicze lub lampki sygnalizacyjne SP22 dostarczane są jako kompletne wyroby lub w postaci członów stanowiących elementy funkcjonalne przycisku lub lampki. Budowa członowa przycisków i lampek SP22 ułatwia tworzenie potrzebnych wariantów funkcjonalnych przycisków, a także wprowadzenie zmian w istniejących obwodach sterowniczych. Przyciski sterownicze SP22 przewidziane są do wbudowania w znormalizowane otworyo średnicy 22.3 mm, wykonane w pulpitach (tablicach) sterowniczo-sygnalizacyjnych lub bezpośrednio w korpusach maszyn i urządzeń. Część nadpulpitowa przycisków wykonana jest w kolorze czarnym lub pokryta niklem satynowym. |  |  |  | przycisk, przyciski, przycisk sterowniczy, przyciski sterownicze, | ST22 |  | 0.0119 | 0.0209 | 0.05 | 0.05 | 0.07 | Jarosław Modrzyński | 512055136 | j.modrzynski@spamel.com.pl
4171 | ST22-KLC-01-110-BA9S\. | PRZYCISK KRYTY PODŚW CZERWONY 1 ROZW PIERŚCIEŃ NIKLOWANY | szt | 1 | 56.12 | PLN | 23 | 8536 50 80 |  |  |  | A | H |  | EDI | 5907723060432 |  |  | ST22-KLC-01-110-BA9S\. | 501211 | [5 empty] | 1 | przycisk_ST22_KL_c.png | SPAMEL_PL_Przycisk_kompletny_podswietlany_ST22_KL_AKL.pdf | Certyfikat_bezpieczenstwa_st22_pl.pdf |  | Certyfikat_zgodnosci_CE_st22_pl.pdf |  | Zastosowanie Przyciski sterownicze SP22 służą do załączania bądź rozłączania prądów o natężeniu do 2,5 A, sygnalizacji świetlnej oraz dźwiękowej w pulpitach maszyn, szafach sterowniczych. Przyciski sterownicze i lampki sygnalizacyjne SP22 mają budowę członową. Rodzaje członów funkcyjnych występujących w przycisku ilustruje rys. A. Przyciski sterownicze lub lampki sygnalizacyjne SP22 dostarczane są jako kompletne wyroby lub w postaci członów stanowiących elementy funkcjonalne przycisku lub lampki. Budowa członowa przycisków i lampek SP22 ułatwia tworzenie potrzebnych wariantów funkcjonalnych przycisków, a także wprowadzenie zmian w istniejących obwodach sterowniczych. Przyciski sterownicze SP22 przewidziane są do wbudowania w znormalizowane otworyo średnicy 22.3 mm, wykonane w pulpitach (tablicach) sterowniczo-sygnalizacyjnych lub bezpośrednio w korpusach maszyn i urządzeń. Część nadpulpitowa przycisków wykonana jest w kolorze czarnym lub pokryta niklem satynowym. |  |  |  | przycisk, przyciski, przycisk sterowniczy, przyciski sterownicze, | ST22 |  | 0.0414 | 0.0504 | 0.05 | 0.05 | 0.07 | Jarosław Modrzyński | 512055136 | j.modrzynski@spamel.com.pl
4172 | ST22-KLC-01-230-BA9S\. | PRZYCISK KRYTY PODŚW CZERWONY 1 ROZ PIERŚCIEŃ NIKLOWANY | szt | 1 | 58.87 | PLN | 23 | 8536 50 80 |  |  |  | A | H |  | EDI | 5907723008540 |  |  | ST22-KLC-01-230-BA9S\. | 501211 | [5 empty] | 1 | przycisk_ST22_KL_c.png | SPAMEL_PL_Przycisk_kompletny_podswietlany_ST22_KL_AKL.pdf | Certyfikat_bezpieczenstwa_st22_pl.pdf |  | Certyfikat_zgodnosci_CE_st22_pl.pdf |  | Zastosowanie Przyciski sterownicze SP22 służą do załączania bądź rozłączania prądów o natężeniu do 2,5 A, sygnalizacji świetlnej oraz dźwiękowej w pulpitach maszyn, szafach sterowniczych. Przyciski sterownicze i lampki sygnalizacyjne SP22 mają budowę członową. Rodzaje członów funkcyjnych występujących w przycisku ilustruje rys. A. Przyciski sterownicze lub lampki sygnalizacyjne SP22 dostarczane są jako kompletne wyroby lub w postaci członów stanowiących elementy funkcjonalne przycisku lub lampki. Budowa członowa przycisków i lampek SP22 ułatwia tworzenie potrzebnych wariantów funkcjonalnych przycisków, a także wprowadzenie zmian w istniejących obwodach sterowniczych. Przyciski sterownicze SP22 przewidziane są do wbudowania w znormalizowane otworyo średnicy 22.3 mm, wykonane w pulpitach (tablicach) sterowniczo-sygnalizacyjnych lub bezpośrednio w korpusach maszyn i urządzeń. Część nadpulpitowa przycisków wykonana jest w kolorze czarnym lub pokryta niklem satynowym. |  |  |  | przycisk, przyciski, przycisk sterowniczy, przyciski sterownicze, | ST22 |  | 0.0471 | 0.0561 | 0.05 | 0.05 | 0.07 | Jarosław Modrzyński | 512055136 | j.modrzynski@spamel.com.pl
4173 | ST22-KLC-01-230-BA9S\1 | PRZYCISK KRYTY PODŚW CZERWONY 1 ROZ PIERŚCIEŃ NIKLOWANY "O" | szt | 1 | 58.87 | PLN | 23 | 8536 50 80 |  |  |  | A | H |  | EDI | 5907723022379 |  |  | ST22-KLC-01-230-BA9S\1 | 501211 | [5 empty] | 1 | przycisk_ST22_KL_c.png | SPAMEL_PL_Przycisk_kompletny_podswietlany_ST22_KL_AKL.pdf | Certyfikat_bezpieczenstwa_st22_pl.pdf |  | Certyfikat_zgodnosci_CE_st22_pl.pdf |  | Zastosowanie Przyciski sterownicze SP22 służą do załączania bądź rozłączania prądów o natężeniu do 2,5 A, sygnalizacji świetlnej oraz dźwiękowej w pulpitach maszyn, szafach sterowniczych. Przyciski sterownicze i lampki sygnalizacyjne SP22 mają budowę członową. Rodzaje członów funkcyjnych występujących w przycisku ilustruje rys. A. Przyciski sterownicze lub lampki sygnalizacyjne SP22 dostarczane są jako kompletne wyroby lub w postaci członów stanowiących elementy funkcjonalne przycisku lub lampki. Budowa członowa przycisków i lampek SP22 ułatwia tworzenie potrzebnych wariantów funkcjonalnych przycisków, a także wprowadzenie zmian w istniejących obwodach sterowniczych. Przyciski sterownicze SP22 przewidziane są do wbudowania w znormalizowane otworyo średnicy 22.3 mm, wykonane w pulpitach (tablicach) sterowniczo-sygnalizacyjnych lub bezpośrednio w korpusach maszyn i urządzeń. Część nadpulpitowa przycisków wykonana jest w kolorze czarnym lub pokryta niklem satynowym. |  |  |  | przycisk, przyciski, przycisk sterowniczy, przyciski sterownicze, | ST22 |  | 0.0471 | 0.0561 | 0.05 | 0.05 | 0.07 | Jarosław Modrzyński | 512055136 | j.modrzynski@spamel.com.pl
4174 | ST22-KLC-01-230-BA9S\3 | PRZYCISK KRYTY PODŚW CZERWONY 1 ROZ PIERŚCIEŃ NIKLOWANY"STOP" | szt | 1 | 58.87 | PLN | 23 | 8536 50 80 |  |  |  | A | H |  | EDI | 5907723009981 |  |  | ST22-KLC-01-230-BA9S\3 | 501211 | [5 empty] | 1 | przycisk_ST22_KL_c.png | SPAMEL_PL_Przycisk_kompletny_podswietlany_ST22_KL_AKL.pdf | Certyfikat_bezpieczenstwa_st22_pl.pdf |  | Certyfikat_zgodnosci_CE_st22_pl.pdf |  | Zastosowanie Przyciski sterownicze SP22 służą do załączania bądź rozłączania prądów o natężeniu do 2,5 A, sygnalizacji świetlnej oraz dźwiękowej w pulpitach maszyn, szafach sterowniczych. Przyciski sterownicze i lampki sygnalizacyjne SP22 mają budowę członową. Rodzaje członów funkcyjnych występujących w przycisku ilustruje rys. A. Przyciski sterownicze lub lampki sygnalizacyjne SP22 dostarczane są jako kompletne wyroby lub w postaci członów stanowiących elementy funkcjonalne przycisku lub lampki. Budowa członowa przycisków i lampek SP22 ułatwia tworzenie potrzebnych wariantów funkcjonalnych przycisków, a także wprowadzenie zmian w istniejących obwodach sterowniczych. Przyciski sterownicze SP22 przewidziane są do wbudowania w znormalizowane otworyo średnicy 22.3 mm, wykonane w pulpitach (tablicach) sterowniczo-sygnalizacyjnych lub bezpośrednio w korpusach maszyn i urządzeń. Część nadpulpitowa przycisków wykonana jest w kolorze czarnym lub pokryta niklem satynowym. |  |  |  | przycisk, przyciski, przycisk sterowniczy, przyciski sterownicze, | ST22 |  | 0.0471 | 0.0561 | 0.05 | 0.05 | 0.07 | Jarosław Modrzyński | 512055136 | j.modrzynski@spamel.com.pl
4175 | ST22-KLC-01-230-BA9S\CZ | PRZYCISK KRYTY PODŚW CZERWONY 1 ROZ PIERŚCIEŃ CZARNY | szt | 1 | 57.18 | PLN | 23 | 8536 50 80 |  |  |  | A | H |  | EDI | 5907723052604 |  |  | ST22-KLC-01-230-BA9S\CZ | 501211 | [5 empty] | 1 | przycisk_ST22_KL_c.png | SPAMEL_PL_Przycisk_kompletny_podswietlany_ST22_KL_AKL.pdf | Certyfikat_bezpieczenstwa_st22_pl.pdf |  | Certyfikat_zgodnosci_CE_st22_pl.pdf |  | Zastosowanie Przyciski sterownicze SP22 służą do załączania bądź rozłączania prądów o natężeniu do 2,5 A, sygnalizacji świetlnej oraz dźwiękowej w pulpitach maszyn, szafach sterowniczych. Przyciski sterownicze i lampki sygnalizacyjne SP22 mają budowę członową. Rodzaje członów funkcyjnych występujących w przycisku ilustruje rys. A. Przyciski sterownicze lub lampki sygnalizacyjne SP22 dostarczane są jako kompletne wyroby lub w postaci członów stanowiących elementy funkcjonalne przycisku lub lampki. Budowa członowa przycisków i lampek SP22 ułatwia tworzenie potrzebnych wariantów funkcjonalnych przycisków, a także wprowadzenie zmian w istniejących obwodach sterowniczych. Przyciski sterownicze SP22 przewidziane są do wbudowania w znormalizowane otworyo średnicy 22.3 mm, wykonane w pulpitach (tablicach) sterowniczo-sygnalizacyjnych lub bezpośrednio w korpusach maszyn i urządzeń. Część nadpulpitowa przycisków wykonana jest w kolorze czarnym lub pokryta niklem satynowym. |  |  |  | przycisk, przyciski, przycisk sterowniczy, przyciski sterownicze, | ST22 |  | 0.0471 | 0.0561 | 0.05 | 0.05 | 0.07 | Jarosław Modrzyński | 512055136 | j.modrzynski@spamel.com.pl
4176 | ST22-KLC-01-230-LED\AC | PRZYCISK KRYTY PODŚW CZERWONY 1 ROZ PIERŚCIEŃ NIKLOWANY | szt | 1 | 68.67 | PLN | 23 | 8536 50 80 |  |  |  | A | H |  | EDI | 5907723008557 |  |  | ST22-KLC-01-230-LED\AC | 501211 | [5 empty] | 1 | przycisk_ST22_KL_c.png | SPAMEL_PL_Przycisk_kompletny_podswietlany_ST22_KL_AKL.pdf | Certyfikat_bezpieczenstwa_st22_pl.pdf |  | Certyfikat_zgodnosci_CE_st22_pl.pdf |  | Zastosowanie Przyciski sterownicze SP22 służą do załączania bądź rozłączania prądów o natężeniu do 2,5 A, sygnalizacji świetlnej oraz dźwiękowej w pulpitach maszyn, szafach sterowniczych. Przyciski sterownicze i lampki sygnalizacyjne SP22 mają budowę członową. Rodzaje członów funkcyjnych występujących w przycisku ilustruje rys. A. Przyciski sterownicze lub lampki sygnalizacyjne SP22 dostarczane są jako kompletne wyroby lub w postaci członów stanowiących elementy funkcjonalne przycisku lub lampki. Budowa członowa przycisków i lampek SP22 ułatwia tworzenie potrzebnych wariantów funkcjonalnych przycisków, a także wprowadzenie zmian w istniejących obwodach sterowniczych. Przyciski sterownicze SP22 przewidziane są do wbudowania w znormalizowane otworyo średnicy 22.3 mm, wykonane w pulpitach (tablicach) sterowniczo-sygnalizacyjnych lub bezpośrednio w korpusach maszyn i urządzeń. Część nadpulpitowa przycisków wykonana jest w kolorze czarnym lub pokryta niklem satynowym. |  |  |  | przycisk, przyciski, przycisk sterowniczy, przyciski sterownicze, | ST22 |  | 0.0475 | 0.0565 | 0.05 | 0.05 | 0.07 | Jarosław Modrzyński | 512055136 | j.modrzynski@spamel.com.pl
4177 | ST22-KLC-01-230-LED\AC-3 | PRZYCISK KRYTY PODŚW CZERWONY 1 ROZ PIERŚCIEŃ NIKLOWANY "STOP" | szt | 1 | 68.67 | PLN | 23 | 8536 50 80 |  |  |  | A | H |  | EDI | 5907723017115 |  |  | ST22-KLC-01-230-LED\AC-3 | 501211 | [5 empty] | 1 | przycisk_ST22_KL_c.png | SPAMEL_PL_Przycisk_kompletny_podswietlany_ST22_KL_AKL.pdf | Certyfikat_bezpieczenstwa_st22_pl.pdf |  | Certyfikat_zgodnosci_CE_st22_pl.pdf |  | Zastosowanie Przyciski sterownicze SP22 służą do załączania bądź rozłączania prądów o natężeniu do 2,5 A, sygnalizacji świetlnej oraz dźwiękowej w pulpitach maszyn, szafach sterowniczych. Przyciski sterownicze i lampki sygnalizacyjne SP22 mają budowę członową. Rodzaje członów funkcyjnych występujących w przycisku ilustruje rys. A. Przyciski sterownicze lub lampki sygnalizacyjne SP22 dostarczane są jako kompletne wyroby lub w postaci członów stanowiących elementy funkcjonalne przycisku lub lampki. Budowa członowa przycisków i lampek SP22 ułatwia tworzenie potrzebnych wariantów funkcjonalnych przycisków, a także wprowadzenie zmian w istniejących obwodach sterowniczych. Przyciski sterownicze SP22 przewidziane są do wbudowania w znormalizowane otworyo średnicy 22.3 mm, wykonane w pulpitach (tablicach) sterowniczo-sygnalizacyjnych lub bezpośrednio w korpusach maszyn i urządzeń. Część nadpulpitowa przycisków wykonana jest w kolorze czarnym lub pokryta niklem satynowym. |  |  |  | przycisk, przyciski, przycisk sterowniczy, przyciski sterownicze, | ST22 |  | 0.0475 | 0.0565 | 0.05 | 0.05 | 0.07 | Jarosław Modrzyński | 512055136 | j.modrzynski@spamel.com.pl
4178 | ST22-KLC-01-230-LED\AC-4 | PRZYCISK KRYTY PODŚW CZERWONY 1 ROZ PIERŚCIEŃ NIKLOWANY "START" | szt | 1 | 68.67 | PLN | 23 | 8536 50 80 |  |  |  | A | H |  | EDI | 5907723053571 |  |  | ST22-KLC-01-230-LED\AC-4 | 501211 | [5 empty] | 1 | przycisk_ST22_KL_c.png | SPAMEL_PL_Przycisk_kompletny_podswietlany_ST22_KL_AKL.pdf | Certyfikat_bezpieczenstwa_st22_pl.pdf |  | Certyfikat_zgodnosci_CE_st22_pl.pdf |  | Zastosowanie Przyciski sterownicze SP22 służą do załączania bądź rozłączania prądów o natężeniu do 2,5 A, sygnalizacji świetlnej oraz dźwiękowej w pulpitach maszyn, szafach sterowniczych. Przyciski sterownicze i lampki sygnalizacyjne SP22 mają budowę członową. Rodzaje członów funkcyjnych występujących w przycisku ilustruje rys. A. Przyciski sterownicze lub lampki sygnalizacyjne SP22 dostarczane są jako kompletne wyroby lub w postaci członów stanowiących elementy funkcjonalne przycisku lub lampki. Budowa członowa przycisków i lampek SP22 ułatwia tworzenie potrzebnych wariantów funkcjonalnych przycisków, a także wprowadzenie zmian w istniejących obwodach sterowniczych. Przyciski sterownicze SP22 przewidziane są do wbudowania w znormalizowane otworyo średnicy 22.3 mm, wykonane w pulpitach (tablicach) sterowniczo-sygnalizacyjnych lub bezpośrednio w korpusach maszyn i urządzeń. Część nadpulpitowa przycisków wykonana jest w kolorze czarnym lub pokryta niklem satynowym. |  |  |  | przycisk, przyciski, przycisk sterowniczy, przyciski sterownicze, | ST22 |  | 0.0475 | 0.0565 | 0.05 | 0.05 | 0.07 | Jarosław Modrzyński | 512055136 | j.modrzynski@spamel.com.pl
4179 | ST22-KLC-01-24-BA9S\. | PRZYCISK KRYTY PODŚW CZERWONY 1 ROZ PIERŚCIEŃ NIKLOWANY | szt | 1 | 54.27 | PLN | 23 | 8536 50 80 |  |  |  | A | H |  | EDI | 5907723009967 |  |  | ST22-KLC-01-24-BA9S\. | 501211 | [5 empty] | 1 | przycisk_ST22_KL_c.png | SPAMEL_PL_Przycisk_kompletny_podswietlany_ST22_KL_AKL.pdf | Certyfikat_bezpieczenstwa_st22_pl.pdf |  | Certyfikat_zgodnosci_CE_st22_pl.pdf |  | Zastosowanie Przyciski sterownicze SP22 służą do załączania bądź rozłączania prądów o natężeniu do 2,5 A, sygnalizacji świetlnej oraz dźwiękowej w pulpitach maszyn, szafach sterowniczych. Przyciski sterownicze i lampki sygnalizacyjne SP22 mają budowę członową. Rodzaje członów funkcyjnych występujących w przycisku ilustruje rys. A. Przyciski sterownicze lub lampki sygnalizacyjne SP22 dostarczane są jako kompletne wyroby lub w postaci członów stanowiących elementy funkcjonalne przycisku lub lampki. Budowa członowa przycisków i lampek SP22 ułatwia tworzenie potrzebnych wariantów funkcjonalnych przycisków, a także wprowadzenie zmian w istniejących obwodach sterowniczych. Przyciski sterownicze SP22 przewidziane są do wbudowania w znormalizowane otworyo średnicy 22.3 mm, wykonane w pulpitach (tablicach) sterowniczo-sygnalizacyjnych lub bezpośrednio w korpusach maszyn i urządzeń. Część nadpulpitowa przycisków wykonana jest w kolorze czarnym lub pokryta niklem satynowym. |  |  |  | przycisk, przyciski, przycisk sterowniczy, przyciski sterownicze, | ST22 |  | 0.0467 | 0.0557 | 0.05 | 0.05 | 0.07 | Jarosław Modrzyński | 512055136 | j.modrzynski@spamel.com.pl
4180 | ST22-KLC-01-24-BA9S\1 | PRZYCISK KRYTY PODŚW CZERWONY 1 ROZ PIERŚCIEŃ NIKLOWANY "O" | szt | 1 | 54.27 | PLN | 23 | 8536 50 80 |  |  |  | A | H |  | EDI | 5907723127135 |  |  | ST22-KLC-01-24-BA9S\1 | 501211 | [5 empty] | 1 | przycisk_ST22_KL_c.png | SPAMEL_PL_Przycisk_kompletny_podswietlany_ST22_KL_AKL.pdf | Certyfikat_bezpieczenstwa_st22_pl.pdf |  | Certyfikat_zgodnosci_CE_st22_pl.pdf |  | Zastosowanie Przyciski sterownicze SP22 służą do załączania bądź rozłączania prądów o natężeniu do 2,5 A, sygnalizacji świetlnej oraz dźwiękowej w pulpitach maszyn, szafach sterowniczych. Przyciski sterownicze i lampki sygnalizacyjne SP22 mają budowę członową. Rodzaje członów funkcyjnych występujących w przycisku ilustruje rys. A. Przyciski sterownicze lub lampki sygnalizacyjne SP22 dostarczane są jako kompletne wyroby lub w postaci członów stanowiących elementy funkcjonalne przycisku lub lampki. Budowa członowa przycisków i lampek SP22 ułatwia tworzenie potrzebnych wariantów funkcjonalnych przycisków, a także wprowadzenie zmian w istniejących obwodach sterowniczych. Przyciski sterownicze SP22 przewidziane są do wbudowania w znormalizowane otworyo średnicy 22.3 mm, wykonane w pulpitach (tablicach) sterowniczo-sygnalizacyjnych lub bezpośrednio w korpusach maszyn i urządzeń. Część nadpulpitowa przycisków wykonana jest w kolorze czarnym lub pokryta niklem satynowym. |  |  |  | przycisk, przyciski, przycisk sterowniczy, przyciski sterownicze, | ST22 |  | 0.0467 | 0.0557 | 0.05 | 0.05 | 0.07 | Jarosław Modrzyński | 512055136 | j.modrzynski@spamel.com.pl
4181 | ST22-KLC-01-24-BA9S\3 | PRZYCISK KRYTY PODŚW CZERWONY 1 ROZ PIERŚCIEŃ NIKLOWANY "STOP" | szt | 1 | 54.27 | PLN | 23 | 8536 50 80 |  |  |  | A | H |  | EDI | 5907723053366 |  |  | ST22-KLC-01-24-BA9S\3 | 501211 | [5 empty] | 1 | przycisk_ST22_KL_c.png | SPAMEL_PL_Przycisk_kompletny_podswietlany_ST22_KL_AKL.pdf | Certyfikat_bezpieczenstwa_st22_pl.pdf |  | Certyfikat_zgodnosci_CE_st22_pl.pdf |  | Zastosowanie Przyciski sterownicze SP22 służą do załączania bądź rozłączania prądów o natężeniu do 2,5 A, sygnalizacji świetlnej oraz dźwiękowej w pulpitach maszyn, szafach sterowniczych. Przyciski sterownicze i lampki sygnalizacyjne SP22 mają budowę członową. Rodzaje członów funkcyjnych występujących w przycisku ilustruje rys. A. Przyciski sterownicze lub lampki sygnalizacyjne SP22 dostarczane są jako kompletne wyroby lub w postaci członów stanowiących elementy funkcjonalne przycisku lub lampki. Budowa członowa przycisków i lampek SP22 ułatwia tworzenie potrzebnych wariantów funkcjonalnych przycisków, a także wprowadzenie zmian w istniejących obwodach sterowniczych. Przyciski sterownicze SP22 przewidziane są do wbudowania w znormalizowane otworyo średnicy 22.3 mm, wykonane w pulpitach (tablicach) sterowniczo-sygnalizacyjnych lub bezpośrednio w korpusach maszyn i urządzeń. Część nadpulpitowa przycisków wykonana jest w kolorze czarnym lub pokryta niklem satynowym. |  |  |  | przycisk, przyciski, przycisk sterowniczy, przyciski sterownicze, | ST22 |  | 0.0467 | 0.0557 | 0.05 | 0.05 | 0.07 | Jarosław Modrzyński | 512055136 | j.modrzynski@spamel.com.pl
4182 | ST22-KLC-01-24-LED\AC/DC | PRZYCISK KRYTY PODŚW CZERWONY 1 ROZ PIERŚCIEŃ NIKLOWANY | szt | 1 | 66.94 | PLN | 23 | 8536 50 80 |  |  |  | A | H |  | EDI | 5907723011106 |  |  | ST22-KLC-01-24-LED\AC/DC | 501211 | [5 empty] | 1 | przycisk_ST22_KL_c.png | SPAMEL_PL_Przycisk_kompletny_podswietlany_ST22_KL_AKL.pdf | Certyfikat_bezpieczenstwa_st22_pl.pdf |  | Certyfikat_zgodnosci_CE_st22_pl.pdf |  | Zastosowanie Przyciski sterownicze SP22 służą do załączania bądź rozłączania prądów o natężeniu do 2,5 A, sygnalizacji świetlnej oraz dźwiękowej w pulpitach maszyn, szafach sterowniczych. Przyciski sterownicze i lampki sygnalizacyjne SP22 mają budowę członową. Rodzaje członów funkcyjnych występujących w przycisku ilustruje rys. A. Przyciski sterownicze lub lampki sygnalizacyjne SP22 dostarczane są jako kompletne wyroby lub w postaci członów stanowiących elementy funkcjonalne przycisku lub lampki. Budowa członowa przycisków i lampek SP22 ułatwia tworzenie potrzebnych wariantów funkcjonalnych przycisków, a także wprowadzenie zmian w istniejących obwodach sterowniczych. Przyciski sterownicze SP22 przewidziane są do wbudowania w znormalizowane otworyo średnicy 22.3 mm, wykonane w pulpitach (tablicach) sterowniczo-sygnalizacyjnych lub bezpośrednio w korpusach maszyn i urządzeń. Część nadpulpitowa przycisków wykonana jest w kolorze czarnym lub pokryta niklem satynowym. |  |  |  | przycisk, przyciski, przycisk sterowniczy, przyciski sterownicze, | ST22 |  | 0.0475 | 0.0565 | 0.05 | 0.05 | 0.07 | Jarosław Modrzyński | 512055136 | j.modrzynski@spamel.com.pl
4183 | ST22-KLC-01-24-LED\AC/DC-3 | PRZYCISK KRYTY PODŚW CZERWONY 1 ROZ PIERŚCIEŃ NIKLOWANY "STOP" | szt | 1 | 66.94 | PLN | 23 | 8536 50 80 |  |  |  | A | H |  | EDI | 5907723022232 |  |  | ST22-KLC-01-24-LED\AC/DC-3 | 501211 | [5 empty] | 1 | przycisk_ST22_KL_c.png | SPAMEL_PL_Przycisk_kompletny_podswietlany_ST22_KL_AKL.pdf | Certyfikat_bezpieczenstwa_st22_pl.pdf |  | Certyfikat_zgodnosci_CE_st22_pl.pdf |  | Zastosowanie Przyciski sterownicze SP22 służą do załączania bądź rozłączania prądów o natężeniu do 2,5 A, sygnalizacji świetlnej oraz dźwiękowej w pulpitach maszyn, szafach sterowniczych. Przyciski sterownicze i lampki sygnalizacyjne SP22 mają budowę członową. Rodzaje członów funkcyjnych występujących w przycisku ilustruje rys. A. Przyciski sterownicze lub lampki sygnalizacyjne SP22 dostarczane są jako kompletne wyroby lub w postaci członów stanowiących elementy funkcjonalne przycisku lub lampki. Budowa członowa przycisków i lampek SP22 ułatwia tworzenie potrzebnych wariantów funkcjonalnych przycisków, a także wprowadzenie zmian w istniejących obwodach sterowniczych. Przyciski sterownicze SP22 przewidziane są do wbudowania w znormalizowane otworyo średnicy 22.3 mm, wykonane w pulpitach (tablicach) sterowniczo-sygnalizacyjnych lub bezpośrednio w korpusach maszyn i urządzeń. Część nadpulpitowa przycisków wykonana jest w kolorze czarnym lub pokryta niklem satynowym. |  |  |  | przycisk, przyciski, przycisk sterowniczy, przyciski sterownicze, | ST22 |  | 0.0475 | 0.0565 | 0.05 | 0.05 | 0.07 | Jarosław Modrzyński | 512055136 | j.modrzynski@spamel.com.pl
4184 | ST22-KLC-01-24-LED\AC/DC-5 | PRZYCISK KRYTY PODŚW CZERWONY 1 ROZ PIERŚCIEŃ NIKLOWANY "OFF" | szt | 1 | 66.94 | PLN | 23 | 8536 50 80 |  |  |  | A | H |  | EDI | 5907723022669 |  |  | ST22-KLC-01-24-LED\AC/DC-5 | 501211 | [5 empty] | 1 | przycisk_ST22_KL_c.png | SPAMEL_PL_Przycisk_kompletny_podswietlany_ST22_KL_AKL.pdf | Certyfikat_bezpieczenstwa_st22_pl.pdf |  | Certyfikat_zgodnosci_CE_st22_pl.pdf |  | Zastosowanie Przyciski sterownicze SP22 służą do załączania bądź rozłączania prądów o natężeniu do 2,5 A, sygnalizacji świetlnej oraz dźwiękowej w pulpitach maszyn, szafach sterowniczych. Przyciski sterownicze i lampki sygnalizacyjne SP22 mają budowę członową. Rodzaje członów funkcyjnych występujących w przycisku ilustruje rys. A. Przyciski sterownicze lub lampki sygnalizacyjne SP22 dostarczane są jako kompletne wyroby lub w postaci członów stanowiących elementy funkcjonalne przycisku lub lampki. Budowa członowa przycisków i lampek SP22 ułatwia tworzenie potrzebnych wariantów funkcjonalnych przycisków, a także wprowadzenie zmian w istniejących obwodach sterowniczych. Przyciski sterownicze SP22 przewidziane są do wbudowania w znormalizowane otworyo średnicy 22.3 mm, wykonane w pulpitach (tablicach) sterowniczo-sygnalizacyjnych lub bezpośrednio w korpusach maszyn i urządzeń. Część nadpulpitowa przycisków wykonana jest w kolorze czarnym lub pokryta niklem satynowym. |  |  |  | przycisk, przyciski, przycisk sterowniczy, przyciski sterownicze, | ST22 |  | 0.0475 | 0.0565 | 0.05 | 0.05 | 0.07 | Jarosław Modrzyński | 512055136 | j.modrzynski@spamel.com.pl
4185 | ST22-KLC-01-24-LED\AC/DC-6 | PRZYCISK KRYTY PODŚW CZERWONY 1 ROZ PIERŚCIEŃ NIKLOWANY "ON" | szt | 1 | 66.94 | PLN | 23 | 8536 50 80 |  |  |  | A | H |  | EDI | 5907723052963 |  |  | ST22-KLC-01-24-LED\AC/DC-6 | 501211 | [5 empty] | 1 | przycisk_ST22_KL_c.png | SPAMEL_PL_Przycisk_kompletny_podswietlany_ST22_KL_AKL.pdf | Certyfikat_bezpieczenstwa_st22_pl.pdf |  | Certyfikat_zgodnosci_CE_st22_pl.pdf |  | Zastosowanie Przyciski sterownicze SP22 służą do załączania bądź rozłączania prądów o natężeniu do 2,5 A, sygnalizacji świetlnej oraz dźwiękowej w pulpitach maszyn, szafach sterowniczych. Przyciski sterownicze i lampki sygnalizacyjne SP22 mają budowę członową. Rodzaje członów funkcyjnych występujących w przycisku ilustruje rys. A. Przyciski sterownicze lub lampki sygnalizacyjne SP22 dostarczane są jako kompletne wyroby lub w postaci członów stanowiących elementy funkcjonalne przycisku lub lampki. Budowa członowa przycisków i lampek SP22 ułatwia tworzenie potrzebnych wariantów funkcjonalnych przycisków, a także wprowadzenie zmian w istniejących obwodach sterowniczych. Przyciski sterownicze SP22 przewidziane są do wbudowania w znormalizowane otworyo średnicy 22.3 mm, wykonane w pulpitach (tablicach) sterowniczo-sygnalizacyjnych lub bezpośrednio w korpusach maszyn i urządzeń. Część nadpulpitowa przycisków wykonana jest w kolorze czarnym lub pokryta niklem satynowym. |  |  |  | przycisk, przyciski, przycisk sterowniczy, przyciski sterownicze, | ST22 |  | 0.0475 | 0.0565 | 0.05 | 0.05 | 0.07 | Jarosław Modrzyński | 512055136 | j.modrzynski@spamel.com.pl
4186 | ST22-KLC-01-24-LED\ACDC/1CZ | PRZYCISK KRYTY PODŚW CZERWONY 1 ROZ PIERŚCIEŃ CZARNY "O" | szt | 1 | 65.25 | PLN | 23 | 8536 50 80 |  |  |  | A | H |  | EDI | 5907723060302 |  |  | ST22-KLC-01-24-LED\ACDC/1CZ | 501211 | [5 empty] | 1 | przycisk_ST22_KL_c.png | SPAMEL_PL_Przycisk_kompletny_podswietlany_ST22_KL_AKL.pdf | Certyfikat_bezpieczenstwa_st22_pl.pdf |  | Certyfikat_zgodnosci_CE_st22_pl.pdf |  | Zastosowanie Przyciski sterownicze SP22 służą do załączania bądź rozłączania prądów o natężeniu do 2,5 A, sygnalizacji świetlnej oraz dźwiękowej w pulpitach maszyn, szafach sterowniczych. Przyciski sterownicze i lampki sygnalizacyjne SP22 mają budowę członową. Rodzaje członów funkcyjnych występujących w przycisku ilustruje rys. A. Przyciski sterownicze lub lampki sygnalizacyjne SP22 dostarczane są jako kompletne wyroby lub w postaci członów stanowiących elementy funkcjonalne przycisku lub lampki. Budowa członowa przycisków i lampek SP22 ułatwia tworzenie potrzebnych wariantów funkcjonalnych przycisków, a także wprowadzenie zmian w istniejących obwodach sterowniczych. Przyciski sterownicze SP22 przewidziane są do wbudowania w znormalizowane otworyo średnicy 22.3 mm, wykonane w pulpitach (tablicach) sterowniczo-sygnalizacyjnych lub bezpośrednio w korpusach maszyn i urządzeń. Część nadpulpitowa przycisków wykonana jest w kolorze czarnym lub pokryta niklem satynowym. |  |  |  | przycisk, przyciski, przycisk sterowniczy, przyciski sterownicze, | ST22 |  | 0.0475 | 0.0565 | 0.05 | 0.05 | 0.07 | Jarosław Modrzyński | 512055136 | j.modrzynski@spamel.com.pl
4187 | ST22-KLC-02-230-BA9S\. | PRZYCISK KRYTY PODŚW CZERWONY 2 ROZ PIERŚCIEŃ NIKLOWANY | szt | 1 | 67.61 | PLN | 23 | 8536 50 80 |  |  |  | A | H |  | EDI | 5907723008564 |  |  | ST22-KLC-02-230-BA9S\. | 501211 | [5 empty] | 1 | przycisk_ST22_KL_c.png | SPAMEL_PL_Przycisk_kompletny_podswietlany_ST22_KL_AKL.pdf | Certyfikat_bezpieczenstwa_st22_pl.pdf |  | Certyfikat_zgodnosci_CE_st22_pl.pdf |  | Zastosowanie Przyciski sterownicze SP22 służą do załączania bądź rozłączania prądów o natężeniu do 2,5 A, sygnalizacji świetlnej oraz dźwiękowej w pulpitach maszyn, szafach sterowniczych. Przyciski sterownicze i lampki sygnalizacyjne SP22 mają budowę członową. Rodzaje członów funkcyjnych występujących w przycisku ilustruje rys. A. Przyciski sterownicze lub lampki sygnalizacyjne SP22 dostarczane są jako kompletne wyroby lub w postaci członów stanowiących elementy funkcjonalne przycisku lub lampki. Budowa członowa przycisków i lampek SP22 ułatwia tworzenie potrzebnych wariantów funkcjonalnych przycisków, a także wprowadzenie zmian w istniejących obwodach sterowniczych. Przyciski sterownicze SP22 przewidziane są do wbudowania w znormalizowane otworyo średnicy 22.3 mm, wykonane w pulpitach (tablicach) sterowniczo-sygnalizacyjnych lub bezpośrednio w korpusach maszyn i urządzeń. Część nadpulpitowa przycisków wykonana jest w kolorze czarnym lub pokryta niklem satynowym. |  |  |  | przycisk, przyciski, przycisk sterowniczy, przyciski sterownicze, | ST22 |  | 0.0563 | 0.0653 | 0.05 | 0.05 | 0.07 | Jarosław Modrzyński | 512055136 | j.modrzynski@spamel.com.pl
4188 | ST22-KLC-02-230-BA9S\3 | PRZYCISK KRYTY PODŚW CZERWONY 2 ROZ PIERŚCIEŃ NIKLOWANY "STOP" | szt | 1 | 67.61 | PLN | 23 | 8536 50 80 |  |  |  | A | H |  | EDI | 5907723021013 |  |  | ST22-KLC-02-230-BA9S\3 | 501211 | [5 empty] | 1 | przycisk_ST22_KL_c.png | SPAMEL_PL_Przycisk_kompletny_podswietlany_ST22_KL_AKL.pdf | Certyfikat_bezpieczenstwa_st22_pl.pdf |  | Certyfikat_zgodnosci_CE_st22_pl.pdf |  | Zastosowanie Przyciski sterownicze SP22 służą do załączania bądź rozłączania prądów o natężeniu do 2,5 A, sygnalizacji świetlnej oraz dźwiękowej w pulpitach maszyn, szafach sterowniczych. Przyciski sterownicze i lampki sygnalizacyjne SP22 mają budowę członową. Rodzaje członów funkcyjnych występujących w przycisku ilustruje rys. A. Przyciski sterownicze lub lampki sygnalizacyjne SP22 dostarczane są jako kompletne wyroby lub w postaci członów stanowiących elementy funkcjonalne przycisku lub lampki. Budowa członowa przycisków i lampek SP22 ułatwia tworzenie potrzebnych wariantów funkcjonalnych przycisków, a także wprowadzenie zmian w istniejących obwodach sterowniczych. Przyciski sterownicze SP22 przewidziane są do wbudowania w znormalizowane otworyo średnicy 22.3 mm, wykonane w pulpitach (tablicach) sterowniczo-sygnalizacyjnych lub bezpośrednio w korpusach maszyn i urządzeń. Część nadpulpitowa przycisków wykonana jest w kolorze czarnym lub pokryta niklem satynowym. |  |  |  | przycisk, przyciski, przycisk sterowniczy, przyciski sterownicze, | ST22 |  | 0.0563 | 0.0653 | 0.05 | 0.05 | 0.07 | Jarosław Modrzyński | 512055136 | j.modrzynski@spamel.com.pl
4189 | ST22-KLC-02-230-BA9S\5 | PRZYCISK KRYTY PODŚW CZERWONY 2 ROZ PIERSCIEŃ NIKLOWANY "OFF" | szt | 1 | 67.61 | PLN | 23 | 8536 50 80 |  |  |  | A | H |  | EDI | 5907723021594 |  |  | ST22-KLC-02-230-BA9S\5 | 501211 | [5 empty] | 1 | przycisk_ST22_KL_c.png | SPAMEL_PL_Przycisk_kompletny_podswietlany_ST22_KL_AKL.pdf | Certyfikat_bezpieczenstwa_st22_pl.pdf |  | Certyfikat_zgodnosci_CE_st22_pl.pdf |  | Zastosowanie Przyciski sterownicze SP22 służą do załączania bądź rozłączania prądów o natężeniu do 2,5 A, sygnalizacji świetlnej oraz dźwiękowej w pulpitach maszyn, szafach sterowniczych. Przyciski sterownicze i lampki sygnalizacyjne SP22 mają budowę członową. Rodzaje członów funkcyjnych występujących w przycisku ilustruje rys. A. Przyciski sterownicze lub lampki sygnalizacyjne SP22 dostarczane są jako kompletne wyroby lub w postaci członów stanowiących elementy funkcjonalne przycisku lub lampki. Budowa członowa przycisków i lampek SP22 ułatwia tworzenie potrzebnych wariantów funkcjonalnych przycisków, a także wprowadzenie zmian w istniejących obwodach sterowniczych. Przyciski sterownicze SP22 przewidziane są do wbudowania w znormalizowane otworyo średnicy 22.3 mm, wykonane w pulpitach (tablicach) sterowniczo-sygnalizacyjnych lub bezpośrednio w korpusach maszyn i urządzeń. Część nadpulpitowa przycisków wykonana jest w kolorze czarnym lub pokryta niklem satynowym. |  |  |  | przycisk, przyciski, przycisk sterowniczy, przyciski sterownicze, | ST22 |  | 0.0563 | 0.0653 | 0.05 | 0.05 | 0.07 | Jarosław Modrzyński | 512055136 | j.modrzynski@spamel.com.pl
4190 | ST22-KLC-02-230-LED\AC | PRZYCISK KRYTY PODŚW CZERWONY 2 ROZ PIERŚCIEŃ NIKLOWANY | szt | 1 | 80.39 | PLN | 23 | 8536 50 80 |  |  |  | A | H |  | EDI | 5907723008571 |  |  | ST22-KLC-02-230-LED\AC | 501211 | [5 empty] | 1 | przycisk_ST22_KL_c.png | SPAMEL_PL_Przycisk_kompletny_podswietlany_ST22_KL_AKL.pdf | Certyfikat_bezpieczenstwa_st22_pl.pdf |  | Certyfikat_zgodnosci_CE_st22_pl.pdf |  | Zastosowanie Przyciski sterownicze SP22 służą do załączania bądź rozłączania prądów o natężeniu do 2,5 A, sygnalizacji świetlnej oraz dźwiękowej w pulpitach maszyn, szafach sterowniczych. Przyciski sterownicze i lampki sygnalizacyjne SP22 mają budowę członową. Rodzaje członów funkcyjnych występujących w przycisku ilustruje rys. A. Przyciski sterownicze lub lampki sygnalizacyjne SP22 dostarczane są jako kompletne wyroby lub w postaci członów stanowiących elementy funkcjonalne przycisku lub lampki. Budowa członowa przycisków i lampek SP22 ułatwia tworzenie potrzebnych wariantów funkcjonalnych przycisków, a także wprowadzenie zmian w istniejących obwodach sterowniczych. Przyciski sterownicze SP22 przewidziane są do wbudowania w znormalizowane otworyo średnicy 22.3 mm, wykonane w pulpitach (tablicach) sterowniczo-sygnalizacyjnych lub bezpośrednio w korpusach maszyn i urządzeń. Część nadpulpitowa przycisków wykonana jest w kolorze czarnym lub pokryta niklem satynowym. |  |  |  | przycisk, przyciski, przycisk sterowniczy, przyciski sterownicze, | ST22 |  | 0.0567 | 0.0657 | 0.05 | 0.05 | 0.07 | Jarosław Modrzyński | 512055136 | j.modrzynski@spamel.com.pl
4191 | ST22-KLC-02-230-LED\AC-3 | PRZYCISK KRYTY PODŚW CZERWONY 2 ROZ PIERŚCIEŃ NIKLOWANY "STOP" | szt | 1 | 80.39 | PLN | 23 | 8536 50 80 |  |  |  | A | H |  | EDI | 5907723104761 |  |  | ST22-KLC-02-230-LED\AC-3 | 501211 | [5 empty] | 1 | przycisk_ST22_KL_c.png | SPAMEL_PL_Przycisk_kompletny_podswietlany_ST22_KL_AKL.pdf | Certyfikat_bezpieczenstwa_st22_pl.pdf |  | Certyfikat_zgodnosci_CE_st22_pl.pdf |  | Zastosowanie Przyciski sterownicze SP22 służą do załączania bądź rozłączania prądów o natężeniu do 2,5 A, sygnalizacji świetlnej oraz dźwiękowej w pulpitach maszyn, szafach sterowniczych. Przyciski sterownicze i lampki sygnalizacyjne SP22 mają budowę członową. Rodzaje członów funkcyjnych występujących w przycisku ilustruje rys. A. Przyciski sterownicze lub lampki sygnalizacyjne SP22 dostarczane są jako kompletne wyroby lub w postaci członów stanowiących elementy funkcjonalne przycisku lub lampki. Budowa członowa przycisków i lampek SP22 ułatwia tworzenie potrzebnych wariantów funkcjonalnych przycisków, a także wprowadzenie zmian w istniejących obwodach sterowniczych. Przyciski sterownicze SP22 przewidziane są do wbudowania w znormalizowane otworyo średnicy 22.3 mm, wykonane w pulpitach (tablicach) sterowniczo-sygnalizacyjnych lub bezpośrednio w korpusach maszyn i urządzeń. Część nadpulpitowa przycisków wykonana jest w kolorze czarnym lub pokryta niklem satynowym. |  |  |  | przycisk, przyciski, przycisk sterowniczy, przyciski sterownicze, | ST22 |  | 0.0567 | 0.0657 | 0.05 | 0.05 | 0.07 | Jarosław Modrzyński | 512055136 | j.modrzynski@spamel.com.pl
4192 | ST22-KLC-02-230-LED\AC-4 | PRZYCISK KRYTY PODŚW CZERWONY 2 ROZ PIERŚCIEŃ NIKLOWANY "START" | szt | 1 | 80.39 | PLN | 23 | 8536 50 80 |  |  |  | A | H |  | EDI | 5907723191280 |  |  | ST22-KLC-02-230-LED\AC-4 | 501211 | [5 empty] | 1 | przycisk_ST22_KL_c.png | SPAMEL_PL_Przycisk_kompletny_podswietlany_ST22_KL_AKL.pdf | Certyfikat_bezpieczenstwa_st22_pl.pdf |  | Certyfikat_zgodnosci_CE_st22_pl.pdf |  | Zastosowanie Przyciski sterownicze SP22 służą do załączania bądź rozłączania prądów o natężeniu do 2,5 A, sygnalizacji świetlnej oraz dźwiękowej w pulpitach maszyn, szafach sterowniczych. Przyciski sterownicze i lampki sygnalizacyjne SP22 mają budowę członową. Rodzaje członów funkcyjnych występujących w przycisku ilustruje rys. A. Przyciski sterownicze lub lampki sygnalizacyjne SP22 dostarczane są jako kompletne wyroby lub w postaci członów stanowiących elementy funkcjonalne przycisku lub lampki. Budowa członowa przycisków i lampek SP22 ułatwia tworzenie potrzebnych wariantów funkcjonalnych przycisków, a także wprowadzenie zmian w istniejących obwodach sterowniczych. Przyciski sterownicze SP22 przewidziane są do wbudowania w znormalizowane otworyo średnicy 22.3 mm, wykonane w pulpitach (tablicach) sterowniczo-sygnalizacyjnych lub bezpośrednio w korpusach maszyn i urządzeń. Część nadpulpitowa przycisków wykonana jest w kolorze czarnym lub pokryta niklem satynowym. |  |  |  | przycisk, przyciski, przycisk sterowniczy, przyciski sterownicze, | ST22 |  | 0.0567 | 0.0657 | 0.05 | 0.05 | 0.07 | Jarosław Modrzyński | 512055136 | j.modrzynski@spamel.com.pl
4193 | ST22-KLC-02-230-TL\. | PRZYCISK KRYTY PODŚW CZERWONY 2 ROZ PIERŚCIEŃ NIKLOWANY | szt | 1 | 66.36 | PLN | 23 | 8536 50 80 |  |  |  | A | H |  | EDI | 5907723035416 |  |  | ST22-KLC-02-230-TL\. | 501211 | [5 empty] | 1 | przycisk_ST22_KL_c.png | SPAMEL_PL_Przycisk_kompletny_podswietlany_ST22_KL_AKL.pdf | Certyfikat_bezpieczenstwa_st22_pl.pdf |  | Certyfikat_zgodnosci_CE_st22_pl.pdf |  | Zastosowanie Przyciski sterownicze SP22 służą do załączania bądź rozłączania prądów o natężeniu do 2,5 A, sygnalizacji świetlnej oraz dźwiękowej w pulpitach maszyn, szafach sterowniczych. Przyciski sterownicze i lampki sygnalizacyjne SP22 mają budowę członową. Rodzaje członów funkcyjnych występujących w przycisku ilustruje rys. A. Przyciski sterownicze lub lampki sygnalizacyjne SP22 dostarczane są jako kompletne wyroby lub w postaci członów stanowiących elementy funkcjonalne przycisku lub lampki. Budowa członowa przycisków i lampek SP22 ułatwia tworzenie potrzebnych wariantów funkcjonalnych przycisków, a także wprowadzenie zmian w istniejących obwodach sterowniczych. Przyciski sterownicze SP22 przewidziane są do wbudowania w znormalizowane otworyo średnicy 22.3 mm, wykonane w pulpitach (tablicach) sterowniczo-sygnalizacyjnych lub bezpośrednio w korpusach maszyn i urządzeń. Część nadpulpitowa przycisków wykonana jest w kolorze czarnym lub pokryta niklem satynowym. |  |  |  | przycisk, przyciski, przycisk sterowniczy, przyciski sterownicze, | ST22 |  | 0.0563 | 0.0653 | 0.05 | 0.05 | 0.07 | Jarosław Modrzyński | 512055136 | j.modrzynski@spamel.com.pl
4194 | ST22-KLC-02-24-BA9S\. | PRZYCISK KRYTY PODŚW CZERWONY 2 ROZ PIERŚCIEŃ NIKLOWANY | szt | 1 | 65.63 | PLN | 23 | 8536 50 80 |  |  |  | A | H |  | EDI | 5907723020894 |  |  | ST22-KLC-02-24-BA9S\. | 501211 | [5 empty] | 1 | przycisk_ST22_KL_c.png | SPAMEL_PL_Przycisk_kompletny_podswietlany_ST22_KL_AKL.pdf | Certyfikat_bezpieczenstwa_st22_pl.pdf |  | Certyfikat_zgodnosci_CE_st22_pl.pdf |  | Zastosowanie Przyciski sterownicze SP22 służą do załączania bądź rozłączania prądów o natężeniu do 2,5 A, sygnalizacji świetlnej oraz dźwiękowej w pulpitach maszyn, szafach sterowniczych. Przyciski sterownicze i lampki sygnalizacyjne SP22 mają budowę członową. Rodzaje członów funkcyjnych występujących w przycisku ilustruje rys. A. Przyciski sterownicze lub lampki sygnalizacyjne SP22 dostarczane są jako kompletne wyroby lub w postaci członów stanowiących elementy funkcjonalne przycisku lub lampki. Budowa członowa przycisków i lampek SP22 ułatwia tworzenie potrzebnych wariantów funkcjonalnych przycisków, a także wprowadzenie zmian w istniejących obwodach sterowniczych. Przyciski sterownicze SP22 przewidziane są do wbudowania w znormalizowane otworyo średnicy 22.3 mm, wykonane w pulpitach (tablicach) sterowniczo-sygnalizacyjnych lub bezpośrednio w korpusach maszyn i urządzeń. Część nadpulpitowa przycisków wykonana jest w kolorze czarnym lub pokryta niklem satynowym. |  |  |  | przycisk, przyciski, przycisk sterowniczy, przyciski sterownicze, | ST22 |  | 0.056 | 0.065 | 0.05 | 0.05 | 0.07 | Jarosław Modrzyński | 512055136 | j.modrzynski@spamel.com.pl
4195 | ST22-KLC-02-24-LED\AC/DC | PRZYCISK KRYTY PODŚW CZERWONY 2 ROZ PIERŚCIEŃ NIKLOWANY | szt | 1 | 80.39 | PLN | 23 | 8536 50 80 |  |  |  | A | H |  | EDI | 5907723009653 |  |  | ST22-KLC-02-24-LED\AC/DC | 501211 | [5 empty] | 1 | przycisk_ST22_KL_c.png | SPAMEL_PL_Przycisk_kompletny_podswietlany_ST22_KL_AKL.pdf | Certyfikat_bezpieczenstwa_st22_pl.pdf |  | Certyfikat_zgodnosci_CE_st22_pl.pdf |  | Zastosowanie Przyciski sterownicze SP22 służą do załączania bądź rozłączania prądów o natężeniu do 2,5 A, sygnalizacji świetlnej oraz dźwiękowej w pulpitach maszyn, szafach sterowniczych. Przyciski sterownicze i lampki sygnalizacyjne SP22 mają budowę członową. Rodzaje członów funkcyjnych występujących w przycisku ilustruje rys. A. Przyciski sterownicze lub lampki sygnalizacyjne SP22 dostarczane są jako kompletne wyroby lub w postaci członów stanowiących elementy funkcjonalne przycisku lub lampki. Budowa członowa przycisków i lampek SP22 ułatwia tworzenie potrzebnych wariantów funkcjonalnych przycisków, a także wprowadzenie zmian w istniejących obwodach sterowniczych. Przyciski sterownicze SP22 przewidziane są do wbudowania w znormalizowane otworyo średnicy 22.3 mm, wykonane w pulpitach (tablicach) sterowniczo-sygnalizacyjnych lub bezpośrednio w korpusach maszyn i urządzeń. Część nadpulpitowa przycisków wykonana jest w kolorze czarnym lub pokryta niklem satynowym. |  |  |  | przycisk, przyciski, przycisk sterowniczy, przyciski sterownicze, | ST22 |  | 0.0567 | 0.0657 | 0.05 | 0.05 | 0.07 | Jarosław Modrzyński | 512055136 | j.modrzynski@spamel.com.pl
4196 | ST22-KLC-02-24-LED\AC/DC-3 | PRZYCISK KRYTY PODŚW CZERWONY 2 ROZ PIERŚCIEŃ NIKLOWANY "STOP" | szt | 1 | 80.39 | PLN | 23 | 8536 50 80 |  |  |  | A | H |  | EDI | 5907723031395 |  |  | ST22-KLC-02-24-LED\AC/DC-3 | 501211 | [5 empty] | 1 | przycisk_ST22_KL_c.png | SPAMEL_PL_Przycisk_kompletny_podswietlany_ST22_KL_AKL.pdf | Certyfikat_bezpieczenstwa_st22_pl.pdf |  | Certyfikat_zgodnosci_CE_st22_pl.pdf |  | Zastosowanie Przyciski sterownicze SP22 służą do załączania bądź rozłączania prądów o natężeniu do 2,5 A, sygnalizacji świetlnej oraz dźwiękowej w pulpitach maszyn, szafach sterowniczych. Przyciski sterownicze i lampki sygnalizacyjne SP22 mają budowę członową. Rodzaje członów funkcyjnych występujących w przycisku ilustruje rys. A. Przyciski sterownicze lub lampki sygnalizacyjne SP22 dostarczane są jako kompletne wyroby lub w postaci członów stanowiących elementy funkcjonalne przycisku lub lampki. Budowa członowa przycisków i lampek SP22 ułatwia tworzenie potrzebnych wariantów funkcjonalnych przycisków, a także wprowadzenie zmian w istniejących obwodach sterowniczych. Przyciski sterownicze SP22 przewidziane są do wbudowania w znormalizowane otworyo średnicy 22.3 mm, wykonane w pulpitach (tablicach) sterowniczo-sygnalizacyjnych lub bezpośrednio w korpusach maszyn i urządzeń. Część nadpulpitowa przycisków wykonana jest w kolorze czarnym lub pokryta niklem satynowym. |  |  |  | przycisk, przyciski, przycisk sterowniczy, przyciski sterownicze, | ST22 |  | 0.0567 | 0.0657 | 0.05 | 0.05 | 0.07 | Jarosław Modrzyński | 512055136 | j.modrzynski@spamel.com.pl
4197 | ST22-KLC-10-220-LED\DC | PRZYCISK KRYTY PODŚW CZERWONY 1 ZW PIERŚCIEŃ NIKLOWANY | szt | 1 | 68.67 | PLN | 23 | 8536 50 80 |  |  |  | A | H |  | EDI | 5907723059016 |  |  | ST22-KLC-10-220-LED\DC | 501211 | [5 empty] | 1 | przycisk_ST22_KL_c.png | SPAMEL_PL_Przycisk_kompletny_podswietlany_ST22_KL_AKL.pdf | Certyfikat_bezpieczenstwa_st22_pl.pdf |  | Certyfikat_zgodnosci_CE_st22_pl.pdf |  | Zastosowanie Przyciski sterownicze SP22 służą do załączania bądź rozłączania prądów o natężeniu do 2,5 A, sygnalizacji świetlnej oraz dźwiękowej w pulpitach maszyn, szafach sterowniczych. Przyciski sterownicze i lampki sygnalizacyjne SP22 mają budowę członową. Rodzaje członów funkcyjnych występujących w przycisku ilustruje rys. A. Przyciski sterownicze lub lampki sygnalizacyjne SP22 dostarczane są jako kompletne wyroby lub w postaci członów stanowiących elementy funkcjonalne przycisku lub lampki. Budowa członowa przycisków i lampek SP22 ułatwia tworzenie potrzebnych wariantów funkcjonalnych przycisków, a także wprowadzenie zmian w istniejących obwodach sterowniczych. Przyciski sterownicze SP22 przewidziane są do wbudowania w znormalizowane otworyo średnicy 22.3 mm, wykonane w pulpitach (tablicach) sterowniczo-sygnalizacyjnych lub bezpośrednio w korpusach maszyn i urządzeń. Część nadpulpitowa przycisków wykonana jest w kolorze czarnym lub pokryta niklem satynowym. |  |  |  | przycisk, przyciski, przycisk sterowniczy, przyciski sterownicze, | ST22 |  | 0.0475 | 0.0565 | 0.05 | 0.05 | 0.07 | Jarosław Modrzyński | 512055136 | j.modrzynski@spamel.com.pl
4198 | ST22-KLC-10-230-BA9S\. | PRZYCISK KRYTY PODŚW CZERWONY 1 ZWIER. PIERŚCIEŃ NIKLOWANY | szt | 1 | 58.87 | PLN | 23 | 8536 50 80 |  |  |  | A | H |  | EDI | 5907723018518 |  |  | ST22-KLC-10-230-BA9S\. | 501211 | [5 empty] | 1 | przycisk_ST22_KL_c.png | SPAMEL_PL_Przycisk_kompletny_podswietlany_ST22_KL_AKL.pdf | Certyfikat_bezpieczenstwa_st22_pl.pdf |  | Certyfikat_zgodnosci_CE_st22_pl.pdf |  | Zastosowanie Przyciski sterownicze SP22 służą do załączania bądź rozłączania prądów o natężeniu do 2,5 A, sygnalizacji świetlnej oraz dźwiękowej w pulpitach maszyn, szafach sterowniczych. Przyciski sterownicze i lampki sygnalizacyjne SP22 mają budowę członową. Rodzaje członów funkcyjnych występujących w przycisku ilustruje rys. A. Przyciski sterownicze lub lampki sygnalizacyjne SP22 dostarczane są jako kompletne wyroby lub w postaci członów stanowiących elementy funkcjonalne przycisku lub lampki. Budowa członowa przycisków i lampek SP22 ułatwia tworzenie potrzebnych wariantów funkcjonalnych przycisków, a także wprowadzenie zmian w istniejących obwodach sterowniczych. Przyciski sterownicze SP22 przewidziane są do wbudowania w znormalizowane otworyo średnicy 22.3 mm, wykonane w pulpitach (tablicach) sterowniczo-sygnalizacyjnych lub bezpośrednio w korpusach maszyn i urządzeń. Część nadpulpitowa przycisków wykonana jest w kolorze czarnym lub pokryta niklem satynowym. |  |  |  | przycisk, przyciski, przycisk sterowniczy, przyciski sterownicze, | ST22 |  | 0.0471 | 0.0561 | 0.05 | 0.05 | 0.07 | Jarosław Modrzyński | 512055136 | j.modrzynski@spamel.com.pl
4199 | ST22-KLC-10-230-LED\AC | PRZYCISK KRYTY PODŚW CZERWONY 1 ZW PIERŚCIEŃ NIKLOWANY | szt | 1 | 68.67 | PLN | 23 | 8536 50 80 |  |  |  | A | H |  | EDI | 5907723021273 |  |  | ST22-KLC-10-230-LED\AC | 501211 | [5 empty] | 1 | przycisk_ST22_KL_c.png | SPAMEL_PL_Przycisk_kompletny_podswietlany_ST22_KL_AKL.pdf | Certyfikat_bezpieczenstwa_st22_pl.pdf |  | Certyfikat_zgodnosci_CE_st22_pl.pdf |  | Zastosowanie Przyciski sterownicze SP22 służą do załączania bądź rozłączania prądów o natężeniu do 2,5 A, sygnalizacji świetlnej oraz dźwiękowej w pulpitach maszyn, szafach sterowniczych. Przyciski sterownicze i lampki sygnalizacyjne SP22 mają budowę członową. Rodzaje członów funkcyjnych występujących w przycisku ilustruje rys. A. Przyciski sterownicze lub lampki sygnalizacyjne SP22 dostarczane są jako kompletne wyroby lub w postaci członów stanowiących elementy funkcjonalne przycisku lub lampki. Budowa członowa przycisków i lampek SP22 ułatwia tworzenie potrzebnych wariantów funkcjonalnych przycisków, a także wprowadzenie zmian w istniejących obwodach sterowniczych. Przyciski sterownicze SP22 przewidziane są do wbudowania w znormalizowane otworyo średnicy 22.3 mm, wykonane w pulpitach (tablicach) sterowniczo-sygnalizacyjnych lub bezpośrednio w korpusach maszyn i urządzeń. Część nadpulpitowa przycisków wykonana jest w kolorze czarnym lub pokryta niklem satynowym. |  |  |  | przycisk, przyciski, przycisk sterowniczy, przyciski sterownicze, | ST22 |  | 0.0475 | 0.0565 | 0.05 | 0.05 | 0.07 | Jarosław Modrzyński | 512055136 | j.modrzynski@spamel.com.pl
4200 | ST22-KLC-10-24-BA9S\. | PRZYCISK KRYTY PODŚW CZERWONY 1 ZW PIERŚCIEŃ NIKLOWANY | szt | 1 | 54.27 | PLN | 23 | 8536 50 80 |  |  |  | A | H |  | EDI | 5907723010833 |  |  | ST22-KLC-10-24-BA9S\. | 501211 | [5 empty] | 1 | przycisk_ST22_KL_c.png | SPAMEL_PL_Przycisk_kompletny_podswietlany_ST22_KL_AKL.pdf | Certyfikat_bezpieczenstwa_st22_pl.pdf |  | Certyfikat_zgodnosci_CE_st22_pl.pdf |  | Zastosowanie Przyciski sterownicze SP22 służą do załączania bądź rozłączania prądów o natężeniu do 2,5 A, sygnalizacji świetlnej oraz dźwiękowej w pulpitach maszyn, szafach sterowniczych. Przyciski sterownicze i lampki sygnalizacyjne SP22 mają budowę członową. Rodzaje członów funkcyjnych występujących w przycisku ilustruje rys. A. Przyciski sterownicze lub lampki sygnalizacyjne SP22 dostarczane są jako kompletne wyroby lub w postaci członów stanowiących elementy funkcjonalne przycisku lub lampki. Budowa członowa przycisków i lampek SP22 ułatwia tworzenie potrzebnych wariantów funkcjonalnych przycisków, a także wprowadzenie zmian w istniejących obwodach sterowniczych. Przyciski sterownicze SP22 przewidziane są do wbudowania w znormalizowane otworyo średnicy 22.3 mm, wykonane w pulpitach (tablicach) sterowniczo-sygnalizacyjnych lub bezpośrednio w korpusach maszyn i urządzeń. Część nadpulpitowa przycisków wykonana jest w kolorze czarnym lub pokryta niklem satynowym. |  |  |  | przycisk, przyciski, przycisk sterowniczy, przyciski sterownicze, | ST22 |  | 0.0467 | 0.0557 | 0.05 | 0.05 | 0.07 | Jarosław Modrzyński | 512055136 | j.modrzynski@spamel.com.pl
4201 | ST22-KLC-10-24-BA9S\4 | PRZYCISK KRYTY PODŚW CZERWONY 1 ZW PIERŚCIEŃ NIKLOWANY "START" | szt | 1 | 54.27 | PLN | 23 | 8536 50 80 |  |  |  | A | H |  | EDI | 5907723118317 |  |  | ST22-KLC-10-24-BA9S\4 | 501211 | [5 empty] | 1 | przycisk_ST22_KL_c.png | SPAMEL_PL_Przycisk_kompletny_podswietlany_ST22_KL_AKL.pdf | Certyfikat_bezpieczenstwa_st22_pl.pdf |  | Certyfikat_zgodnosci_CE_st22_pl.pdf |  | Zastosowanie Przyciski sterownicze SP22 służą do załączania bądź rozłączania prądów o natężeniu do 2,5 A, sygnalizacji świetlnej oraz dźwiękowej w pulpitach maszyn, szafach sterowniczych. Przyciski sterownicze i lampki sygnalizacyjne SP22 mają budowę członową. Rodzaje członów funkcyjnych występujących w przycisku ilustruje rys. A. Przyciski sterownicze lub lampki sygnalizacyjne SP22 dostarczane są jako kompletne wyroby lub w postaci członów stanowiących elementy funkcjonalne przycisku lub lampki. Budowa członowa przycisków i lampek SP22 ułatwia tworzenie potrzebnych wariantów funkcjonalnych przycisków, a także wprowadzenie zmian w istniejących obwodach sterowniczych. Przyciski sterownicze SP22 przewidziane są do wbudowania w znormalizowane otworyo średnicy 22.3 mm, wykonane w pulpitach (tablicach) sterowniczo-sygnalizacyjnych lub bezpośrednio w korpusach maszyn i urządzeń. Część nadpulpitowa przycisków wykonana jest w kolorze czarnym lub pokryta niklem satynowym. |  |  |  | przycisk, przyciski, przycisk sterowniczy, przyciski sterownicze, | ST22 |  | 0.0467 | 0.0557 | 0.05 | 0.05 | 0.07 | Jarosław Modrzyński | 512055136 | j.modrzynski@spamel.com.pl
4202 | ST22-KLC-10-24-LED\AC/DC | PRZYCISK KRYTY PODŚW CZERWONY 1 ZW PIERŚCIEŃ NIKLOWANY | szt | 1 | 66.94 | PLN | 23 | 8536 50 80 |  |  |  | A | H |  | EDI | 5907723013933 |  |  | ST22-KLC-10-24-LED\AC/DC | 501211 | [5 empty] | 1 | przycisk_ST22_KL_c.png | SPAMEL_PL_Przycisk_kompletny_podswietlany_ST22_KL_AKL.pdf | Certyfikat_bezpieczenstwa_st22_pl.pdf |  | Certyfikat_zgodnosci_CE_st22_pl.pdf |  | Zastosowanie Przyciski sterownicze SP22 służą do załączania bądź rozłączania prądów o natężeniu do 2,5 A, sygnalizacji świetlnej oraz dźwiękowej w pulpitach maszyn, szafach sterowniczych. Przyciski sterownicze i lampki sygnalizacyjne SP22 mają budowę członową. Rodzaje członów funkcyjnych występujących w przycisku ilustruje rys. A. Przyciski sterownicze lub lampki sygnalizacyjne SP22 dostarczane są jako kompletne wyroby lub w postaci członów stanowiących elementy funkcjonalne przycisku lub lampki. Budowa członowa przycisków i lampek SP22 ułatwia tworzenie potrzebnych wariantów funkcjonalnych przycisków, a także wprowadzenie zmian w istniejących obwodach sterowniczych. Przyciski sterownicze SP22 przewidziane są do wbudowania w znormalizowane otworyo średnicy 22.3 mm, wykonane w pulpitach (tablicach) sterowniczo-sygnalizacyjnych lub bezpośrednio w korpusach maszyn i urządzeń. Część nadpulpitowa przycisków wykonana jest w kolorze czarnym lub pokryta niklem satynowym. |  |  |  | przycisk, przyciski, przycisk sterowniczy, przyciski sterownicze, | ST22 |  | 0.0475 | 0.0565 | 0.05 | 0.05 | 0.07 | Jarosław Modrzyński | 512055136 | j.modrzynski@spamel.com.pl
4203 | ST22-KLC-10-24-LED\AC/DC-15 | PRZYCISK KRYTY PODŚW CZERWONY 1 ZW PIERŚCIEŃ NIKLOWANY "BEZ OPISU" | szt | 1 | 66.94 | PLN | 23 | 8536 50 80 |  |  |  | A | H |  | EDI | 5907723055520 |  |  | ST22-KLC-10-24-LED\AC/DC-15 | 501211 | [5 empty] | 1 | przycisk_ST22_KL_c.png | SPAMEL_PL_Przycisk_kompletny_podswietlany_ST22_KL_AKL.pdf | Certyfikat_bezpieczenstwa_st22_pl.pdf |  | Certyfikat_zgodnosci_CE_st22_pl.pdf |  | Zastosowanie Przyciski sterownicze SP22 służą do załączania bądź rozłączania prądów o natężeniu do 2,5 A, sygnalizacji świetlnej oraz dźwiękowej w pulpitach maszyn, szafach sterowniczych. Przyciski sterownicze i lampki sygnalizacyjne SP22 mają budowę członową. Rodzaje członów funkcyjnych występujących w przycisku ilustruje rys. A. Przyciski sterownicze lub lampki sygnalizacyjne SP22 dostarczane są jako kompletne wyroby lub w postaci członów stanowiących elementy funkcjonalne przycisku lub lampki. Budowa członowa przycisków i lampek SP22 ułatwia tworzenie potrzebnych wariantów funkcjonalnych przycisków, a także wprowadzenie zmian w istniejących obwodach sterowniczych. Przyciski sterownicze SP22 przewidziane są do wbudowania w znormalizowane otworyo średnicy 22.3 mm, wykonane w pulpitach (tablicach) sterowniczo-sygnalizacyjnych lub bezpośrednio w korpusach maszyn i urządzeń. Część nadpulpitowa przycisków wykonana jest w kolorze czarnym lub pokryta niklem satynowym. |  |  |  | przycisk, przyciski, przycisk sterowniczy, przyciski sterownicze, | ST22 |  | 0.0475 | 0.0565 | 0.05 | 0.05 | 0.07 | Jarosław Modrzyński | 512055136 | j.modrzynski@spamel.com.pl
4204 | ST22-KLC-10-24-LED\AC/DC-4 | PRZYCISK KRYTY PODŚW CZERWONY 1 ZW PIERŚCIEŃ NIKLOWANY "START" | szt | 1 | 66.94 | PLN | 23 | 8536 50 80 |  |  |  | A | H |  | EDI | 5907723161801 |  |  | ST22-KLC-10-24-LED\AC/DC-4 | 501211 | [5 empty] | 1 | przycisk_ST22_KL_c.png | SPAMEL_PL_Przycisk_kompletny_podswietlany_ST22_KL_AKL.pdf | Certyfikat_bezpieczenstwa_st22_pl.pdf |  | Certyfikat_zgodnosci_CE_st22_pl.pdf |  | Zastosowanie Przyciski sterownicze SP22 służą do załączania bądź rozłączania prądów o natężeniu do 2,5 A, sygnalizacji świetlnej oraz dźwiękowej w pulpitach maszyn, szafach sterowniczych. Przyciski sterownicze i lampki sygnalizacyjne SP22 mają budowę członową. Rodzaje członów funkcyjnych występujących w przycisku ilustruje rys. A. Przyciski sterownicze lub lampki sygnalizacyjne SP22 dostarczane są jako kompletne wyroby lub w postaci członów stanowiących elementy funkcjonalne przycisku lub lampki. Budowa członowa przycisków i lampek SP22 ułatwia tworzenie potrzebnych wariantów funkcjonalnych przycisków, a także wprowadzenie zmian w istniejących obwodach sterowniczych. Przyciski sterownicze SP22 przewidziane są do wbudowania w znormalizowane otworyo średnicy 22.3 mm, wykonane w pulpitach (tablicach) sterowniczo-sygnalizacyjnych lub bezpośrednio w korpusach maszyn i urządzeń. Część nadpulpitowa przycisków wykonana jest w kolorze czarnym lub pokryta niklem satynowym. |  |  |  | przycisk, przyciski, przycisk sterowniczy, przyciski sterownicze, | ST22 |  | 0.0475 | 0.0565 | 0.05 | 0.05 | 0.07 | Jarosław Modrzyński | 512055136 | j.modrzynski@spamel.com.pl
4205 | ST22-KLC-10-24-LED\AC/DC-7 | PRZYCISK KRYTY PODŚW CZERWONY 1 ZW PIERŚCIEŃ NIKLOWANY "RESET" | szt | 1 | 66.94 | PLN | 23 | 8536 50 80 |  |  |  | A | H |  | EDI | 5907723022249 |  |  | ST22-KLC-10-24-LED\AC/DC-7 | 501211 | [5 empty] | 1 | przycisk_ST22_KL_c.png | SPAMEL_PL_Przycisk_kompletny_podswietlany_ST22_KL_AKL.pdf | Certyfikat_bezpieczenstwa_st22_pl.pdf |  | Certyfikat_zgodnosci_CE_st22_pl.pdf |  | Zastosowanie Przyciski sterownicze SP22 służą do załączania bądź rozłączania prądów o natężeniu do 2,5 A, sygnalizacji świetlnej oraz dźwiękowej w pulpitach maszyn, szafach sterowniczych. Przyciski sterownicze i lampki sygnalizacyjne SP22 mają budowę członową. Rodzaje członów funkcyjnych występujących w przycisku ilustruje rys. A. Przyciski sterownicze lub lampki sygnalizacyjne SP22 dostarczane są jako kompletne wyroby lub w postaci członów stanowiących elementy funkcjonalne przycisku lub lampki. Budowa członowa przycisków i lampek SP22 ułatwia tworzenie potrzebnych wariantów funkcjonalnych przycisków, a także wprowadzenie zmian w istniejących obwodach sterowniczych. Przyciski sterownicze SP22 przewidziane są do wbudowania w znormalizowane otworyo średnicy 22.3 mm, wykonane w pulpitach (tablicach) sterowniczo-sygnalizacyjnych lub bezpośrednio w korpusach maszyn i urządzeń. Część nadpulpitowa przycisków wykonana jest w kolorze czarnym lub pokryta niklem satynowym. |  |  |  | przycisk, przyciski, przycisk sterowniczy, przyciski sterownicze, | ST22 |  | 0.0475 | 0.0565 | 0.05 | 0.05 | 0.07 | Jarosław Modrzyński | 512055136 | j.modrzynski@spamel.com.pl
4206 | ST22-KLC-11-12-BA7S\. | PRZYCISK KRYTY PODŚW CZERWONY 1 ZW 1 ROZ PIERŚCIEŃ NIKLOWANY | szt | 1 | 64.38 | PLN | 23 | 8536 50 80 |  |  |  | A | H |  | EDI | 5907723035591 |  |  | ST22-KLC-11-12-BA7S\. | 501211 | [5 empty] | 1 | przycisk_ST22_KL_c.png | SPAMEL_PL_Przycisk_kompletny_podswietlany_ST22_KL_AKL.pdf | Certyfikat_bezpieczenstwa_st22_pl.pdf |  | Certyfikat_zgodnosci_CE_st22_pl.pdf |  | Zastosowanie Przyciski sterownicze SP22 służą do załączania bądź rozłączania prądów o natężeniu do 2,5 A, sygnalizacji świetlnej oraz dźwiękowej w pulpitach maszyn, szafach sterowniczych. Przyciski sterownicze i lampki sygnalizacyjne SP22 mają budowę członową. Rodzaje członów funkcyjnych występujących w przycisku ilustruje rys. A. Przyciski sterownicze lub lampki sygnalizacyjne SP22 dostarczane są jako kompletne wyroby lub w postaci członów stanowiących elementy funkcjonalne przycisku lub lampki. Budowa członowa przycisków i lampek SP22 ułatwia tworzenie potrzebnych wariantów funkcjonalnych przycisków, a także wprowadzenie zmian w istniejących obwodach sterowniczych. Przyciski sterownicze SP22 przewidziane są do wbudowania w znormalizowane otworyo średnicy 22.3 mm, wykonane w pulpitach (tablicach) sterowniczo-sygnalizacyjnych lub bezpośrednio w korpusach maszyn i urządzeń. Część nadpulpitowa przycisków wykonana jest w kolorze czarnym lub pokryta niklem satynowym. |  |  |  | przycisk, przyciski, przycisk sterowniczy, przyciski sterownicze, | ST22 |  | 0.0583 | 0.0673 | 0.05 | 0.05 | 0.07 | Jarosław Modrzyński | 512055136 | j.modrzynski@spamel.com.pl
4207 | ST22-KLC-11-12-BA9S\. | PRZYCISK KRYTY PODŚW CZERWONY 1 ZW 1 ROZ PIERŚCIEŃ NIKLOWANY | szt | 1 | 64.38 | PLN | 23 | 8536 50 80 |  |  |  | A | H |  | EDI | 5907723021808 |  |  | ST22-KLC-11-12-BA9S\. | 501211 | [5 empty] | 1 | przycisk_ST22_KL_c.png | SPAMEL_PL_Przycisk_kompletny_podswietlany_ST22_KL_AKL.pdf | Certyfikat_bezpieczenstwa_st22_pl.pdf |  | Certyfikat_zgodnosci_CE_st22_pl.pdf |  | Zastosowanie Przyciski sterownicze SP22 służą do załączania bądź rozłączania prądów o natężeniu do 2,5 A, sygnalizacji świetlnej oraz dźwiękowej w pulpitach maszyn, szafach sterowniczych. Przyciski sterownicze i lampki sygnalizacyjne SP22 mają budowę członową. Rodzaje członów funkcyjnych występujących w przycisku ilustruje rys. A. Przyciski sterownicze lub lampki sygnalizacyjne SP22 dostarczane są jako kompletne wyroby lub w postaci członów stanowiących elementy funkcjonalne przycisku lub lampki. Budowa członowa przycisków i lampek SP22 ułatwia tworzenie potrzebnych wariantów funkcjonalnych przycisków, a także wprowadzenie zmian w istniejących obwodach sterowniczych. Przyciski sterownicze SP22 przewidziane są do wbudowania w znormalizowane otworyo średnicy 22.3 mm, wykonane w pulpitach (tablicach) sterowniczo-sygnalizacyjnych lub bezpośrednio w korpusach maszyn i urządzeń. Część nadpulpitowa przycisków wykonana jest w kolorze czarnym lub pokryta niklem satynowym. |  |  |  | przycisk, przyciski, przycisk sterowniczy, przyciski sterownicze, | ST22 |  | 0.0503 | 0.0593 | 0.05 | 0.05 | 0.07 | Jarosław Modrzyński | 512055136 | j.modrzynski@spamel.com.pl
4208 | ST22-KLC-11-220-LED\DC | PRZYCISK KRYTY PODŚW CZERWONY 1 ZW 1 ROZ PIERŚCIEŃ NIKLOWANY | szt | 1 | 80.39 | PLN | 23 | 8536 50 80 |  |  |  | A | H |  | EDI | 5907723088283 |  |  | ST22-KLC-11-220-LED\DC | 501211 | [5 empty] | 1 | przycisk_ST22_KL_c.png | SPAMEL_PL_Przycisk_kompletny_podswietlany_ST22_KL_AKL.pdf | Certyfikat_bezpieczenstwa_st22_pl.pdf |  | Certyfikat_zgodnosci_CE_st22_pl.pdf |  | Zastosowanie Przyciski sterownicze SP22 służą do załączania bądź rozłączania prądów o natężeniu do 2,5 A, sygnalizacji świetlnej oraz dźwiękowej w pulpitach maszyn, szafach sterowniczych. Przyciski sterownicze i lampki sygnalizacyjne SP22 mają budowę członową. Rodzaje członów funkcyjnych występujących w przycisku ilustruje rys. A. Przyciski sterownicze lub lampki sygnalizacyjne SP22 dostarczane są jako kompletne wyroby lub w postaci członów stanowiących elementy funkcjonalne przycisku lub lampki. Budowa członowa przycisków i lampek SP22 ułatwia tworzenie potrzebnych wariantów funkcjonalnych przycisków, a także wprowadzenie zmian w istniejących obwodach sterowniczych. Przyciski sterownicze SP22 przewidziane są do wbudowania w znormalizowane otworyo średnicy 22.3 mm, wykonane w pulpitach (tablicach) sterowniczo-sygnalizacyjnych lub bezpośrednio w korpusach maszyn i urządzeń. Część nadpulpitowa przycisków wykonana jest w kolorze czarnym lub pokryta niklem satynowym. |  |  |  | przycisk, przyciski, przycisk sterowniczy, przyciski sterownicze, | ST22 |  | 0.0567 | 0.0657 | 0.05 | 0.05 | 0.07 | Jarosław Modrzyński | 512055136 | j.modrzynski@spamel.com.pl
4209 | ST22-KLC-11-230-BA9S\. | PRZYCISK KRYTY PODŚW CZERWONY 1 ZW 1 ROZ PIERŚCIEŃ NIKLOWANY | szt | 1 | 67.61 | PLN | 23 | 8536 50 80 |  |  |  | A | H |  | EDI | 5907723008588 |  |  | ST22-KLC-11-230-BA9S\. | 501211 | [5 empty] | 1 | przycisk_ST22_KL_c.png | SPAMEL_PL_Przycisk_kompletny_podswietlany_ST22_KL_AKL.pdf | Certyfikat_bezpieczenstwa_st22_pl.pdf |  | Certyfikat_zgodnosci_CE_st22_pl.pdf |  | Zastosowanie Przyciski sterownicze SP22 służą do załączania bądź rozłączania prądów o natężeniu do 2,5 A, sygnalizacji świetlnej oraz dźwiękowej w pulpitach maszyn, szafach sterowniczych. Przyciski sterownicze i lampki sygnalizacyjne SP22 mają budowę członową. Rodzaje członów funkcyjnych występujących w przycisku ilustruje rys. A. Przyciski sterownicze lub lampki sygnalizacyjne SP22 dostarczane są jako kompletne wyroby lub w postaci członów stanowiących elementy funkcjonalne przycisku lub lampki. Budowa członowa przycisków i lampek SP22 ułatwia tworzenie potrzebnych wariantów funkcjonalnych przycisków, a także wprowadzenie zmian w istniejących obwodach sterowniczych. Przyciski sterownicze SP22 przewidziane są do wbudowania w znormalizowane otworyo średnicy 22.3 mm, wykonane w pulpitach (tablicach) sterowniczo-sygnalizacyjnych lub bezpośrednio w korpusach maszyn i urządzeń. Część nadpulpitowa przycisków wykonana jest w kolorze czarnym lub pokryta niklem satynowym. |  |  |  | przycisk, przyciski, przycisk sterowniczy, przyciski sterownicze, | ST22 |  | 0.0563 | 0.0653 | 0.05 | 0.05 | 0.07 | Jarosław Modrzyński | 512055136 | j.modrzynski@spamel.com.pl
4210 | ST22-KLC-11-230-BA9S\1 | PRZYCISK KRYTY PODŚW CZERWONY 1 ZW 1 ROZ PIERŚCIEŃ NIKLOWANY "O" | szt | 1 | 67.61 | PLN | 23 | 8536 50 80 |  |  |  | A | H |  | EDI | 5907723022386 |  |  | ST22-KLC-11-230-BA9S\1 | 501211 | [5 empty] | 1 | przycisk_ST22_KL_c.png | SPAMEL_PL_Przycisk_kompletny_podswietlany_ST22_KL_AKL.pdf | Certyfikat_bezpieczenstwa_st22_pl.pdf |  | Certyfikat_zgodnosci_CE_st22_pl.pdf |  | Zastosowanie Przyciski sterownicze SP22 służą do załączania bądź rozłączania prądów o natężeniu do 2,5 A, sygnalizacji świetlnej oraz dźwiękowej w pulpitach maszyn, szafach sterowniczych. Przyciski sterownicze i lampki sygnalizacyjne SP22 mają budowę członową. Rodzaje członów funkcyjnych występujących w przycisku ilustruje rys. A. Przyciski sterownicze lub lampki sygnalizacyjne SP22 dostarczane są jako kompletne wyroby lub w postaci członów stanowiących elementy funkcjonalne przycisku lub lampki. Budowa członowa przycisków i lampek SP22 ułatwia tworzenie potrzebnych wariantów funkcjonalnych przycisków, a także wprowadzenie zmian w istniejących obwodach sterowniczych. Przyciski sterownicze SP22 przewidziane są do wbudowania w znormalizowane otworyo średnicy 22.3 mm, wykonane w pulpitach (tablicach) sterowniczo-sygnalizacyjnych lub bezpośrednio w korpusach maszyn i urządzeń. Część nadpulpitowa przycisków wykonana jest w kolorze czarnym lub pokryta niklem satynowym. |  |  |  | przycisk, przyciski, przycisk sterowniczy, przyciski sterownicze, | ST22 |  | 0.0563 | 0.0653 | 0.05 | 0.05 | 0.07 | Jarosław Modrzyński | 512055136 | j.modrzynski@spamel.com.pl
4211 | ST22-KLC-11-230-BA9S\3 | PRZYCISK KRYTY PODŚW CZERWONY 1 ZW 1 ROZ PIERŚCIEŃ NIKLOWANY "STOP" | szt | 1 | 67.61 | PLN | 23 | 8536 50 80 |  |  |  | A | H |  | EDI | 5907723055285 |  |  | ST22-KLC-11-230-BA9S\3 | 501211 | [5 empty] | 1 | przycisk_ST22_KL_c.png | SPAMEL_PL_Przycisk_kompletny_podswietlany_ST22_KL_AKL.pdf | Certyfikat_bezpieczenstwa_st22_pl.pdf |  | Certyfikat_zgodnosci_CE_st22_pl.pdf |  | Zastosowanie Przyciski sterownicze SP22 służą do załączania bądź rozłączania prądów o natężeniu do 2,5 A, sygnalizacji świetlnej oraz dźwiękowej w pulpitach maszyn, szafach sterowniczych. Przyciski sterownicze i lampki sygnalizacyjne SP22 mają budowę członową. Rodzaje członów funkcyjnych występujących w przycisku ilustruje rys. A. Przyciski sterownicze lub lampki sygnalizacyjne SP22 dostarczane są jako kompletne wyroby lub w postaci członów stanowiących elementy funkcjonalne przycisku lub lampki. Budowa członowa przycisków i lampek SP22 ułatwia tworzenie potrzebnych wariantów funkcjonalnych przycisków, a także wprowadzenie zmian w istniejących obwodach sterowniczych. Przyciski sterownicze SP22 przewidziane są do wbudowania w znormalizowane otworyo średnicy 22.3 mm, wykonane w pulpitach (tablicach) sterowniczo-sygnalizacyjnych lub bezpośrednio w korpusach maszyn i urządzeń. Część nadpulpitowa przycisków wykonana jest w kolorze czarnym lub pokryta niklem satynowym. |  |  |  | przycisk, przyciski, przycisk sterowniczy, przyciski sterownicze, | ST22 |  | 0.0563 | 0.0653 | 0.05 | 0.05 | 0.07 | Jarosław Modrzyński | 512055136 | j.modrzynski@spamel.com.pl
4212 | ST22-KLC-11-230-LED\AC | PRZYCISK KRYTY PODŚW CZERWONY 1 ZW 1 ROZ PIERŚCIEŃ NIKLOWANY | szt | 1 | 80.39 | PLN | 23 | 8536 50 80 |  |  |  | A | H |  | EDI | 5907723008595 |  |  | ST22-KLC-11-230-LED\AC | 501211 | [5 empty] | 1 | przycisk_ST22_KL_c.png | SPAMEL_PL_Przycisk_kompletny_podswietlany_ST22_KL_AKL.pdf | Certyfikat_bezpieczenstwa_st22_pl.pdf |  | Certyfikat_zgodnosci_CE_st22_pl.pdf |  | Zastosowanie Przyciski sterownicze SP22 służą do załączania bądź rozłączania prądów o natężeniu do 2,5 A, sygnalizacji świetlnej oraz dźwiękowej w pulpitach maszyn, szafach sterowniczych. Przyciski sterownicze i lampki sygnalizacyjne SP22 mają budowę członową. Rodzaje członów funkcyjnych występujących w przycisku ilustruje rys. A. Przyciski sterownicze lub lampki sygnalizacyjne SP22 dostarczane są jako kompletne wyroby lub w postaci członów stanowiących elementy funkcjonalne przycisku lub lampki. Budowa członowa przycisków i lampek SP22 ułatwia tworzenie potrzebnych wariantów funkcjonalnych przycisków, a także wprowadzenie zmian w istniejących obwodach sterowniczych. Przyciski sterownicze SP22 przewidziane są do wbudowania w znormalizowane otworyo średnicy 22.3 mm, wykonane w pulpitach (tablicach) sterowniczo-sygnalizacyjnych lub bezpośrednio w korpusach maszyn i urządzeń. Część nadpulpitowa przycisków wykonana jest w kolorze czarnym lub pokryta niklem satynowym. |  |  |  | przycisk, przyciski, przycisk sterowniczy, przyciski sterownicze, | ST22 |  | 0.0567 | 0.0657 | 0.05 | 0.05 | 0.07 | Jarosław Modrzyński | 512055136 | j.modrzynski@spamel.com.pl
4213 | ST22-KLC-11-230-LED\AC-1/CZ | PRZYCISK KRYTY PODŚW CZERWONY 1 ZW 1 ROZ PIERŚCIEŃ CZARNY "O" | szt | 1 | 78.71 | PLN | 23 | 8536 50 80 |  |  |  | A | H |  | EDI | 5907723058774 |  |  | ST22-KLC-11-230-LED\AC-1/CZ | 501211 | [5 empty] | 1 | przycisk_ST22_KL_c.png | SPAMEL_PL_Przycisk_kompletny_podswietlany_ST22_KL_AKL.pdf | Certyfikat_bezpieczenstwa_st22_pl.pdf |  | Certyfikat_zgodnosci_CE_st22_pl.pdf |  | Zastosowanie Przyciski sterownicze SP22 służą do załączania bądź rozłączania prądów o natężeniu do 2,5 A, sygnalizacji świetlnej oraz dźwiękowej w pulpitach maszyn, szafach sterowniczych. Przyciski sterownicze i lampki sygnalizacyjne SP22 mają budowę członową. Rodzaje członów funkcyjnych występujących w przycisku ilustruje rys. A. Przyciski sterownicze lub lampki sygnalizacyjne SP22 dostarczane są jako kompletne wyroby lub w postaci członów stanowiących elementy funkcjonalne przycisku lub lampki. Budowa członowa przycisków i lampek SP22 ułatwia tworzenie potrzebnych wariantów funkcjonalnych przycisków, a także wprowadzenie zmian w istniejących obwodach sterowniczych. Przyciski sterownicze SP22 przewidziane są do wbudowania w znormalizowane otworyo średnicy 22.3 mm, wykonane w pulpitach (tablicach) sterowniczo-sygnalizacyjnych lub bezpośrednio w korpusach maszyn i urządzeń. Część nadpulpitowa przycisków wykonana jest w kolorze czarnym lub pokryta niklem satynowym. |  |  |  | przycisk, przyciski, przycisk sterowniczy, przyciski sterownicze, | ST22 |  | 0.0567 | 0.0657 | 0.05 | 0.05 | 0.07 | Jarosław Modrzyński | 512055136 | j.modrzynski@spamel.com.pl
4214 | ST22-KLC-11-230-LED\AC-2 | PRZYCISK KRYTY PODŚW CZERWONY 1 ZW 1 ROZ PIERŚCIEŃ NIKLOWANY "I" | szt | 1 | 80.39 | PLN | 23 | 8536 50 80 |  |  |  | A | H |  | EDI | 5907723015715 |  |  | ST22-KLC-11-230-LED\AC-2 | 501211 | [5 empty] | 1 | przycisk_ST22_KL_c.png | SPAMEL_PL_Przycisk_kompletny_podswietlany_ST22_KL_AKL.pdf | Certyfikat_bezpieczenstwa_st22_pl.pdf |  | Certyfikat_zgodnosci_CE_st22_pl.pdf |  | Zastosowanie Przyciski sterownicze SP22 służą do załączania bądź rozłączania prądów o natężeniu do 2,5 A, sygnalizacji świetlnej oraz dźwiękowej w pulpitach maszyn, szafach sterowniczych. Przyciski sterownicze i lampki sygnalizacyjne SP22 mają budowę członową. Rodzaje członów funkcyjnych występujących w przycisku ilustruje rys. A. Przyciski sterownicze lub lampki sygnalizacyjne SP22 dostarczane są jako kompletne wyroby lub w postaci członów stanowiących elementy funkcjonalne przycisku lub lampki. Budowa członowa przycisków i lampek SP22 ułatwia tworzenie potrzebnych wariantów funkcjonalnych przycisków, a także wprowadzenie zmian w istniejących obwodach sterowniczych. Przyciski sterownicze SP22 przewidziane są do wbudowania w znormalizowane otworyo średnicy 22.3 mm, wykonane w pulpitach (tablicach) sterowniczo-sygnalizacyjnych lub bezpośrednio w korpusach maszyn i urządzeń. Część nadpulpitowa przycisków wykonana jest w kolorze czarnym lub pokryta niklem satynowym. |  |  |  | przycisk, przyciski, przycisk sterowniczy, przyciski sterownicze, | ST22 |  | 0.0567 | 0.0657 | 0.05 | 0.05 | 0.07 | Jarosław Modrzyński | 512055136 | j.modrzynski@spamel.com.pl
4215 | ST22-KLC-11-230-LED\AC-3 | PRZYCISK KRYTY PODŚW CZERWONY 1 ZW 1 ROZ PIERŚCIEŃ NIKLOWANY"STOP" | szt | 1 | 80.39 | PLN | 23 | 8536 50 80 |  |  |  | A | H |  | EDI | 5907723011571 |  |  | ST22-KLC-11-230-LED\AC-3 | 501211 | [5 empty] | 1 | przycisk_ST22_KL_c.png | SPAMEL_PL_Przycisk_kompletny_podswietlany_ST22_KL_AKL.pdf | Certyfikat_bezpieczenstwa_st22_pl.pdf |  | Certyfikat_zgodnosci_CE_st22_pl.pdf |  | Zastosowanie Przyciski sterownicze SP22 służą do załączania bądź rozłączania prądów o natężeniu do 2,5 A, sygnalizacji świetlnej oraz dźwiękowej w pulpitach maszyn, szafach sterowniczych. Przyciski sterownicze i lampki sygnalizacyjne SP22 mają budowę członową. Rodzaje członów funkcyjnych występujących w przycisku ilustruje rys. A. Przyciski sterownicze lub lampki sygnalizacyjne SP22 dostarczane są jako kompletne wyroby lub w postaci członów stanowiących elementy funkcjonalne przycisku lub lampki. Budowa członowa przycisków i lampek SP22 ułatwia tworzenie potrzebnych wariantów funkcjonalnych przycisków, a także wprowadzenie zmian w istniejących obwodach sterowniczych. Przyciski sterownicze SP22 przewidziane są do wbudowania w znormalizowane otworyo średnicy 22.3 mm, wykonane w pulpitach (tablicach) sterowniczo-sygnalizacyjnych lub bezpośrednio w korpusach maszyn i urządzeń. Część nadpulpitowa przycisków wykonana jest w kolorze czarnym lub pokryta niklem satynowym. |  |  |  | przycisk, przyciski, przycisk sterowniczy, przyciski sterownicze, | ST22 |  | 0.0567 | 0.0657 | 0.05 | 0.05 | 0.07 | Jarosław Modrzyński | 512055136 | j.modrzynski@spamel.com.pl
4216 | ST22-KLC-11-230-LED\AC-3/CZ | PRZYCISK KRYTY PODŚW CZERWONY 1 ZW 1 ROZ PIERŚCIEŃ CZARNY "STOP" | szt | 1 | 78.71 | PLN | 23 | 8536 50 80 |  |  |  | A | H |  | EDI | 5907723063686 |  |  | ST22-KLC-11-230-LED\AC-3/CZ | 501211 | [5 empty] | 1 | przycisk_ST22_KL_c.png | SPAMEL_PL_Przycisk_kompletny_podswietlany_ST22_KL_AKL.pdf | Certyfikat_bezpieczenstwa_st22_pl.pdf |  | Certyfikat_zgodnosci_CE_st22_pl.pdf |  | Zastosowanie Przyciski sterownicze SP22 służą do załączania bądź rozłączania prądów o natężeniu do 2,5 A, sygnalizacji świetlnej oraz dźwiękowej w pulpitach maszyn, szafach sterowniczych. Przyciski sterownicze i lampki sygnalizacyjne SP22 mają budowę członową. Rodzaje członów funkcyjnych występujących w przycisku ilustruje rys. A. Przyciski sterownicze lub lampki sygnalizacyjne SP22 dostarczane są jako kompletne wyroby lub w postaci członów stanowiących elementy funkcjonalne przycisku lub lampki. Budowa członowa przycisków i lampek SP22 ułatwia tworzenie potrzebnych wariantów funkcjonalnych przycisków, a także wprowadzenie zmian w istniejących obwodach sterowniczych. Przyciski sterownicze SP22 przewidziane są do wbudowania w znormalizowane otworyo średnicy 22.3 mm, wykonane w pulpitach (tablicach) sterowniczo-sygnalizacyjnych lub bezpośrednio w korpusach maszyn i urządzeń. Część nadpulpitowa przycisków wykonana jest w kolorze czarnym lub pokryta niklem satynowym. |  |  |  | przycisk, przyciski, przycisk sterowniczy, przyciski sterownicze, | ST22 |  | 0.0567 | 0.0657 | 0.05 | 0.05 | 0.07 | Jarosław Modrzyński | 512055136 | j.modrzynski@spamel.com.pl
4217 | ST22-KLC-11-230-LED\MBY | PRZYCISK KRYTY PODŚW CZERWONY 1 ZW 1 ROZ PIERŚCIEŃ NIKLOWANY | szt | 1 | 67.61 | PLN | 23 | 8536 50 80 |  |  |  | A | H |  | EDI | 0 |  |  | ST22-KLC-11-230-LED\MBY | 501211 | [5 empty] | 1 | przycisk_ST22_KL_c.png | SPAMEL_PL_Przycisk_kompletny_podswietlany_ST22_KL_AKL.pdf | Certyfikat_bezpieczenstwa_st22_pl.pdf |  | Certyfikat_zgodnosci_CE_st22_pl.pdf |  | Zastosowanie Przyciski sterownicze SP22 służą do załączania bądź rozłączania prądów o natężeniu do 2,5 A, sygnalizacji świetlnej oraz dźwiękowej w pulpitach maszyn, szafach sterowniczych. Przyciski sterownicze i lampki sygnalizacyjne SP22 mają budowę członową. Rodzaje członów funkcyjnych występujących w przycisku ilustruje rys. A. Przyciski sterownicze lub lampki sygnalizacyjne SP22 dostarczane są jako kompletne wyroby lub w postaci członów stanowiących elementy funkcjonalne przycisku lub lampki. Budowa członowa przycisków i lampek SP22 ułatwia tworzenie potrzebnych wariantów funkcjonalnych przycisków, a także wprowadzenie zmian w istniejących obwodach sterowniczych. Przyciski sterownicze SP22 przewidziane są do wbudowania w znormalizowane otworyo średnicy 22.3 mm, wykonane w pulpitach (tablicach) sterowniczo-sygnalizacyjnych lub bezpośrednio w korpusach maszyn i urządzeń. Część nadpulpitowa przycisków wykonana jest w kolorze czarnym lub pokryta niklem satynowym. |  |  |  | przycisk, przyciski, przycisk sterowniczy, przyciski sterownicze, | ST22 |  | 0.0444 | 0.0534 | 0.05 | 0.05 | 0.07 | Jarosław Modrzyński | 512055136 | j.modrzynski@spamel.com.pl
4218 | ST22-KLC-11-24-BA9S\. | PRZYCISK KRYTY PODŚW CZERWONY 1 ZW 1 ROZ PIERŚCIEŃ NIKLOWANY | szt | 1 | 65.63 | PLN | 23 | 8536 50 80 |  |  |  | A | H |  | EDI | 5907723009745 |  |  | ST22-KLC-11-24-BA9S\. | 501211 | [5 empty] | 1 | przycisk_ST22_KL_c.png | SPAMEL_PL_Przycisk_kompletny_podswietlany_ST22_KL_AKL.pdf | Certyfikat_bezpieczenstwa_st22_pl.pdf |  | Certyfikat_zgodnosci_CE_st22_pl.pdf |  | Zastosowanie Przyciski sterownicze SP22 służą do załączania bądź rozłączania prądów o natężeniu do 2,5 A, sygnalizacji świetlnej oraz dźwiękowej w pulpitach maszyn, szafach sterowniczych. Przyciski sterownicze i lampki sygnalizacyjne SP22 mają budowę członową. Rodzaje członów funkcyjnych występujących w przycisku ilustruje rys. A. Przyciski sterownicze lub lampki sygnalizacyjne SP22 dostarczane są jako kompletne wyroby lub w postaci członów stanowiących elementy funkcjonalne przycisku lub lampki. Budowa członowa przycisków i lampek SP22 ułatwia tworzenie potrzebnych wariantów funkcjonalnych przycisków, a także wprowadzenie zmian w istniejących obwodach sterowniczych. Przyciski sterownicze SP22 przewidziane są do wbudowania w znormalizowane otworyo średnicy 22.3 mm, wykonane w pulpitach (tablicach) sterowniczo-sygnalizacyjnych lub bezpośrednio w korpusach maszyn i urządzeń. Część nadpulpitowa przycisków wykonana jest w kolorze czarnym lub pokryta niklem satynowym. |  |  |  | przycisk, przyciski, przycisk sterowniczy, przyciski sterownicze, | ST22 |  | 0.056 | 0.065 | 0.05 | 0.05 | 0.07 | Jarosław Modrzyński | 512055136 | j.modrzynski@spamel.com.pl
4219 | ST22-KLC-11-24-BA9S\5/CZ | PRZYCISK KRYTY PODŚW CZERWONY 1 ZW 1 ROZ PIERŚCIEŃ CZARNY "OFF" | szt | 1 | 63.96 | PLN | 23 | 8536 50 80 |  |  |  | A | H |  | EDI | 5907723060654 |  |  | ST22-KLC-11-24-BA9S\5/CZ | 501211 | [5 empty] | 1 | przycisk_ST22_KL_c.png | SPAMEL_PL_Przycisk_kompletny_podswietlany_ST22_KL_AKL.pdf | Certyfikat_bezpieczenstwa_st22_pl.pdf |  | Certyfikat_zgodnosci_CE_st22_pl.pdf |  | Zastosowanie Przyciski sterownicze SP22 służą do załączania bądź rozłączania prądów o natężeniu do 2,5 A, sygnalizacji świetlnej oraz dźwiękowej w pulpitach maszyn, szafach sterowniczych. Przyciski sterownicze i lampki sygnalizacyjne SP22 mają budowę członową. Rodzaje członów funkcyjnych występujących w przycisku ilustruje rys. A. Przyciski sterownicze lub lampki sygnalizacyjne SP22 dostarczane są jako kompletne wyroby lub w postaci członów stanowiących elementy funkcjonalne przycisku lub lampki. Budowa członowa przycisków i lampek SP22 ułatwia tworzenie potrzebnych wariantów funkcjonalnych przycisków, a także wprowadzenie zmian w istniejących obwodach sterowniczych. Przyciski sterownicze SP22 przewidziane są do wbudowania w znormalizowane otworyo średnicy 22.3 mm, wykonane w pulpitach (tablicach) sterowniczo-sygnalizacyjnych lub bezpośrednio w korpusach maszyn i urządzeń. Część nadpulpitowa przycisków wykonana jest w kolorze czarnym lub pokryta niklem satynowym. |  |  |  | przycisk, przyciski, przycisk sterowniczy, przyciski sterownicze, | ST22 |  | 0.056 | 0.065 | 0.05 | 0.05 | 0.07 | Jarosław Modrzyński | 512055136 | j.modrzynski@spamel.com.pl
4220 | ST22-KLC-11-24-LED\AC/DC | PRZYCISK KRYTY PODŚW CZERWONY 1 ZW 1 ROZ PIERŚCIEŃ NIKLOWANY | szt | 1 | 80.39 | PLN | 23 | 8536 50 80 |  |  |  | A | H |  | EDI | 5907723011410 |  |  | ST22-KLC-11-24-LED\AC/DC | 501211 | [5 empty] | 1 | przycisk_ST22_KL_c.png | SPAMEL_PL_Przycisk_kompletny_podswietlany_ST22_KL_AKL.pdf | Certyfikat_bezpieczenstwa_st22_pl.pdf |  | Certyfikat_zgodnosci_CE_st22_pl.pdf |  | Zastosowanie Przyciski sterownicze SP22 służą do załączania bądź rozłączania prądów o natężeniu do 2,5 A, sygnalizacji świetlnej oraz dźwiękowej w pulpitach maszyn, szafach sterowniczych. Przyciski sterownicze i lampki sygnalizacyjne SP22 mają budowę członową. Rodzaje członów funkcyjnych występujących w przycisku ilustruje rys. A. Przyciski sterownicze lub lampki sygnalizacyjne SP22 dostarczane są jako kompletne wyroby lub w postaci członów stanowiących elementy funkcjonalne przycisku lub lampki. Budowa członowa przycisków i lampek SP22 ułatwia tworzenie potrzebnych wariantów funkcjonalnych przycisków, a także wprowadzenie zmian w istniejących obwodach sterowniczych. Przyciski sterownicze SP22 przewidziane są do wbudowania w znormalizowane otworyo średnicy 22.3 mm, wykonane w pulpitach (tablicach) sterowniczo-sygnalizacyjnych lub bezpośrednio w korpusach maszyn i urządzeń. Część nadpulpitowa przycisków wykonana jest w kolorze czarnym lub pokryta niklem satynowym. |  |  |  | przycisk, przyciski, przycisk sterowniczy, przyciski sterownicze, | ST22 |  | 0.0567 | 0.0657 | 0.05 | 0.05 | 0.07 | Jarosław Modrzyński | 512055136 | j.modrzynski@spamel.com.pl
4221 | ST22-KLC-11-24-LED\AC/DC-1 | PRZYCISK KRYTY PODŚW CZERWONY 1 ZW 1 ROZ PIERŚCIEŃ NIKLOWANY "O" | szt | 1 | 80.39 | PLN | 23 | 8536 50 80 |  |  |  | A | H |  | EDI | 5907723015500 |  |  | ST22-KLC-11-24-LED\AC/DC-1 | 501211 | [5 empty] | 1 | przycisk_ST22_KL_c.png | SPAMEL_PL_Przycisk_kompletny_podswietlany_ST22_KL_AKL.pdf | Certyfikat_bezpieczenstwa_st22_pl.pdf |  | Certyfikat_zgodnosci_CE_st22_pl.pdf |  | Zastosowanie Przyciski sterownicze SP22 służą do załączania bądź rozłączania prądów o natężeniu do 2,5 A, sygnalizacji świetlnej oraz dźwiękowej w pulpitach maszyn, szafach sterowniczych. Przyciski sterownicze i lampki sygnalizacyjne SP22 mają budowę członową. Rodzaje członów funkcyjnych występujących w przycisku ilustruje rys. A. Przyciski sterownicze lub lampki sygnalizacyjne SP22 dostarczane są jako kompletne wyroby lub w postaci członów stanowiących elementy funkcjonalne przycisku lub lampki. Budowa członowa przycisków i lampek SP22 ułatwia tworzenie potrzebnych wariantów funkcjonalnych przycisków, a także wprowadzenie zmian w istniejących obwodach sterowniczych. Przyciski sterownicze SP22 przewidziane są do wbudowania w znormalizowane otworyo średnicy 22.3 mm, wykonane w pulpitach (tablicach) sterowniczo-sygnalizacyjnych lub bezpośrednio w korpusach maszyn i urządzeń. Część nadpulpitowa przycisków wykonana jest w kolorze czarnym lub pokryta niklem satynowym. |  |  |  | przycisk, przyciski, przycisk sterowniczy, przyciski sterownicze, | ST22 |  | 0.0567 | 0.0657 | 0.05 | 0.05 | 0.07 | Jarosław Modrzyński | 512055136 | j.modrzynski@spamel.com.pl
4222 | ST22-KLC-11-24-LED\AC/DC-11 | PRZYCISK KRYTY PODŚW CZERWONY 1 ZW 1 ROZ PIERŚCIEŃ NIKLOWANY "STRZAŁKA-PROSTO" | szt | 1 | 80.39 | PLN | 23 | 8536 50 80 |  |  |  | A | H |  | EDI | 5907723022683 |  |  | ST22-KLC-11-24-LED\AC/DC-11 | 501211 | [5 empty] | 1 | przycisk_ST22_KL_c.png | SPAMEL_PL_Przycisk_kompletny_podswietlany_ST22_KL_AKL.pdf | Certyfikat_bezpieczenstwa_st22_pl.pdf |  | Certyfikat_zgodnosci_CE_st22_pl.pdf |  | Zastosowanie Przyciski sterownicze SP22 służą do załączania bądź rozłączania prądów o natężeniu do 2,5 A, sygnalizacji świetlnej oraz dźwiękowej w pulpitach maszyn, szafach sterowniczych. Przyciski sterownicze i lampki sygnalizacyjne SP22 mają budowę członową. Rodzaje członów funkcyjnych występujących w przycisku ilustruje rys. A. Przyciski sterownicze lub lampki sygnalizacyjne SP22 dostarczane są jako kompletne wyroby lub w postaci członów stanowiących elementy funkcjonalne przycisku lub lampki. Budowa członowa przycisków i lampek SP22 ułatwia tworzenie potrzebnych wariantów funkcjonalnych przycisków, a także wprowadzenie zmian w istniejących obwodach sterowniczych. Przyciski sterownicze SP22 przewidziane są do wbudowania w znormalizowane otworyo średnicy 22.3 mm, wykonane w pulpitach (tablicach) sterowniczo-sygnalizacyjnych lub bezpośrednio w korpusach maszyn i urządzeń. Część nadpulpitowa przycisków wykonana jest w kolorze czarnym lub pokryta niklem satynowym. |  |  |  | przycisk, przyciski, przycisk sterowniczy, przyciski sterownicze, | ST22 |  | 0.0567 | 0.0657 | 0.05 | 0.05 | 0.07 | Jarosław Modrzyński | 512055136 | j.modrzynski@spamel.com.pl
4223 | ST22-KLC-11-24-LED\AC/DC-12 | PRZYCISK KRYTY PODŚW CZERWONY 1 ZW 1 ROZ PIERŚCIEŃ NIKLOWANY "STRZAŁKA-W PRAWO" | szt | 1 | 80.39 | PLN | 23 | 8536 50 80 |  |  |  | A | H |  | EDI | 5907723022676 |  |  | ST22-KLC-11-24-LED\AC/DC-12 | 501211 | [5 empty] | 1 | przycisk_ST22_KL_c.png | SPAMEL_PL_Przycisk_kompletny_podswietlany_ST22_KL_AKL.pdf | Certyfikat_bezpieczenstwa_st22_pl.pdf |  | Certyfikat_zgodnosci_CE_st22_pl.pdf |  | Zastosowanie Przyciski sterownicze SP22 służą do załączania bądź rozłączania prądów o natężeniu do 2,5 A, sygnalizacji świetlnej oraz dźwiękowej w pulpitach maszyn, szafach sterowniczych. Przyciski sterownicze i lampki sygnalizacyjne SP22 mają budowę członową. Rodzaje członów funkcyjnych występujących w przycisku ilustruje rys. A. Przyciski sterownicze lub lampki sygnalizacyjne SP22 dostarczane są jako kompletne wyroby lub w postaci członów stanowiących elementy funkcjonalne przycisku lub lampki. Budowa członowa przycisków i lampek SP22 ułatwia tworzenie potrzebnych wariantów funkcjonalnych przycisków, a także wprowadzenie zmian w istniejących obwodach sterowniczych. Przyciski sterownicze SP22 przewidziane są do wbudowania w znormalizowane otworyo średnicy 22.3 mm, wykonane w pulpitach (tablicach) sterowniczo-sygnalizacyjnych lub bezpośrednio w korpusach maszyn i urządzeń. Część nadpulpitowa przycisków wykonana jest w kolorze czarnym lub pokryta niklem satynowym. |  |  |  | przycisk, przyciski, przycisk sterowniczy, przyciski sterownicze, | ST22 |  | 0.0567 | 0.0657 | 0.05 | 0.05 | 0.07 | Jarosław Modrzyński | 512055136 | j.modrzynski@spamel.com.pl
4224 | ST22-KLC-11-24-LED\AC/DC-3 | PRZYCISK KRYTY PODŚW CZERWONY 1 ZW 1 ROZ PIERŚCIEŃ NIKLOWANY "STOP" | szt | 1 | 80.39 | PLN | 23 | 8536 50 80 |  |  |  | A | H |  | EDI | 5907723015494 |  |  | ST22-KLC-11-24-LED\AC/DC-3 | 501211 | [5 empty] | 1 | przycisk_ST22_KL_c.png | SPAMEL_PL_Przycisk_kompletny_podswietlany_ST22_KL_AKL.pdf | Certyfikat_bezpieczenstwa_st22_pl.pdf |  | Certyfikat_zgodnosci_CE_st22_pl.pdf |  | Zastosowanie Przyciski sterownicze SP22 służą do załączania bądź rozłączania prądów o natężeniu do 2,5 A, sygnalizacji świetlnej oraz dźwiękowej w pulpitach maszyn, szafach sterowniczych. Przyciski sterownicze i lampki sygnalizacyjne SP22 mają budowę członową. Rodzaje członów funkcyjnych występujących w przycisku ilustruje rys. A. Przyciski sterownicze lub lampki sygnalizacyjne SP22 dostarczane są jako kompletne wyroby lub w postaci członów stanowiących elementy funkcjonalne przycisku lub lampki. Budowa członowa przycisków i lampek SP22 ułatwia tworzenie potrzebnych wariantów funkcjonalnych przycisków, a także wprowadzenie zmian w istniejących obwodach sterowniczych. Przyciski sterownicze SP22 przewidziane są do wbudowania w znormalizowane otworyo średnicy 22.3 mm, wykonane w pulpitach (tablicach) sterowniczo-sygnalizacyjnych lub bezpośrednio w korpusach maszyn i urządzeń. Część nadpulpitowa przycisków wykonana jest w kolorze czarnym lub pokryta niklem satynowym. |  |  |  | przycisk, przyciski, przycisk sterowniczy, przyciski sterownicze, | ST22 |  | 0.0567 | 0.0657 | 0.05 | 0.05 | 0.07 | Jarosław Modrzyński | 512055136 | j.modrzynski@spamel.com.pl
4225 | ST22-KLC-11-24-LED\AC/DC-4 | PRZYCISK KRYTY PODŚW CZERWONY 1 ZW 1 ROZ PIERŚCIEŃ NIKLOWANY "START" | szt | 1 | 80.39 | PLN | 23 | 8536 50 80 |  |  |  | A | H |  | EDI | 5907723055452 |  |  | ST22-KLC-11-24-LED\AC/DC-4 | 501211 | [5 empty] | 1 | przycisk_ST22_KL_c.png | SPAMEL_PL_Przycisk_kompletny_podswietlany_ST22_KL_AKL.pdf | Certyfikat_bezpieczenstwa_st22_pl.pdf |  | Certyfikat_zgodnosci_CE_st22_pl.pdf |  | Zastosowanie Przyciski sterownicze SP22 służą do załączania bądź rozłączania prądów o natężeniu do 2,5 A, sygnalizacji świetlnej oraz dźwiękowej w pulpitach maszyn, szafach sterowniczych. Przyciski sterownicze i lampki sygnalizacyjne SP22 mają budowę członową. Rodzaje członów funkcyjnych występujących w przycisku ilustruje rys. A. Przyciski sterownicze lub lampki sygnalizacyjne SP22 dostarczane są jako kompletne wyroby lub w postaci członów stanowiących elementy funkcjonalne przycisku lub lampki. Budowa członowa przycisków i lampek SP22 ułatwia tworzenie potrzebnych wariantów funkcjonalnych przycisków, a także wprowadzenie zmian w istniejących obwodach sterowniczych. Przyciski sterownicze SP22 przewidziane są do wbudowania w znormalizowane otworyo średnicy 22.3 mm, wykonane w pulpitach (tablicach) sterowniczo-sygnalizacyjnych lub bezpośrednio w korpusach maszyn i urządzeń. Część nadpulpitowa przycisków wykonana jest w kolorze czarnym lub pokryta niklem satynowym. |  |  |  | przycisk, przyciski, przycisk sterowniczy, przyciski sterownicze, | ST22 |  | 0.0567 | 0.0657 | 0.05 | 0.05 | 0.07 | Jarosław Modrzyński | 512055136 | j.modrzynski@spamel.com.pl
4226 | ST22-KLC-11-24-LED\AC/DC-5 | PRZYCISK KRYTY PODŚW CZERWONY 1 ZW 1 ROZ PIERŚCIEŃ NIKLOWANY "OFF" | szt | 1 | 80.39 | PLN | 23 | 8536 50 80 |  |  |  | A | H |  | EDI | 5907723015517 |  |  | ST22-KLC-11-24-LED\AC/DC-5 | 501211 | [5 empty] | 1 | przycisk_ST22_KL_c.png | SPAMEL_PL_Przycisk_kompletny_podswietlany_ST22_KL_AKL.pdf | Certyfikat_bezpieczenstwa_st22_pl.pdf |  | Certyfikat_zgodnosci_CE_st22_pl.pdf |  | Zastosowanie Przyciski sterownicze SP22 służą do załączania bądź rozłączania prądów o natężeniu do 2,5 A, sygnalizacji świetlnej oraz dźwiękowej w pulpitach maszyn, szafach sterowniczych. Przyciski sterownicze i lampki sygnalizacyjne SP22 mają budowę członową. Rodzaje członów funkcyjnych występujących w przycisku ilustruje rys. A. Przyciski sterownicze lub lampki sygnalizacyjne SP22 dostarczane są jako kompletne wyroby lub w postaci członów stanowiących elementy funkcjonalne przycisku lub lampki. Budowa członowa przycisków i lampek SP22 ułatwia tworzenie potrzebnych wariantów funkcjonalnych przycisków, a także wprowadzenie zmian w istniejących obwodach sterowniczych. Przyciski sterownicze SP22 przewidziane są do wbudowania w znormalizowane otworyo średnicy 22.3 mm, wykonane w pulpitach (tablicach) sterowniczo-sygnalizacyjnych lub bezpośrednio w korpusach maszyn i urządzeń. Część nadpulpitowa przycisków wykonana jest w kolorze czarnym lub pokryta niklem satynowym. |  |  |  | przycisk, przyciski, przycisk sterowniczy, przyciski sterownicze, | ST22 |  | 0.0567 | 0.0657 | 0.05 | 0.05 | 0.07 | Jarosław Modrzyński | 512055136 | j.modrzynski@spamel.com.pl
4227 | ST22-KLC-20-230-BA9S\. | PRZYCISK KRYTY PODŚW CZERWONY 2 ZW PIERŚCIEŃ NIKLOWANY | szt | 1 | 67.61 | PLN | 23 | 8536 50 80 |  |  |  | A | H |  | EDI | 5907723132504 |  |  | ST22-KLC-20-230-BA9S\. | 501211 | [5 empty] | 1 | przycisk_ST22_KL_c.png | SPAMEL_PL_Przycisk_kompletny_podswietlany_ST22_KL_AKL.pdf | Certyfikat_bezpieczenstwa_st22_pl.pdf |  | Certyfikat_zgodnosci_CE_st22_pl.pdf |  | Zastosowanie Przyciski sterownicze SP22 służą do załączania bądź rozłączania prądów o natężeniu do 2,5 A, sygnalizacji świetlnej oraz dźwiękowej w pulpitach maszyn, szafach sterowniczych. Przyciski sterownicze i lampki sygnalizacyjne SP22 mają budowę członową. Rodzaje członów funkcyjnych występujących w przycisku ilustruje rys. A. Przyciski sterownicze lub lampki sygnalizacyjne SP22 dostarczane są jako kompletne wyroby lub w postaci członów stanowiących elementy funkcjonalne przycisku lub lampki. Budowa członowa przycisków i lampek SP22 ułatwia tworzenie potrzebnych wariantów funkcjonalnych przycisków, a także wprowadzenie zmian w istniejących obwodach sterowniczych. Przyciski sterownicze SP22 przewidziane są do wbudowania w znormalizowane otworyo średnicy 22.3 mm, wykonane w pulpitach (tablicach) sterowniczo-sygnalizacyjnych lub bezpośrednio w korpusach maszyn i urządzeń. Część nadpulpitowa przycisków wykonana jest w kolorze czarnym lub pokryta niklem satynowym. |  |  |  | przycisk, przyciski, przycisk sterowniczy, przyciski sterownicze, | ST22 |  | 0.0563 | 0.0653 | 0.05 | 0.05 | 0.07 | Jarosław Modrzyński | 512055136 | j.modrzynski@spamel.com.pl
4228 | ST22-KLC-20-230-LED\AC | PRZYCISK KRYTY PODŚW CZERWONY 2 ZW PIERŚCIEŃ NIKLOWANY | szt | 1 | 80.39 | PLN | 23 | 8536 50 80 |  |  |  | A | H |  | EDI | 5907723094376 |  |  | ST22-KLC-20-230-LED\AC | 501211 | [5 empty] | 1 | przycisk_ST22_KL_c.png | SPAMEL_PL_Przycisk_kompletny_podswietlany_ST22_KL_AKL.pdf | Certyfikat_bezpieczenstwa_st22_pl.pdf |  | Certyfikat_zgodnosci_CE_st22_pl.pdf |  | Zastosowanie Przyciski sterownicze SP22 służą do załączania bądź rozłączania prądów o natężeniu do 2,5 A, sygnalizacji świetlnej oraz dźwiękowej w pulpitach maszyn, szafach sterowniczych. Przyciski sterownicze i lampki sygnalizacyjne SP22 mają budowę członową. Rodzaje członów funkcyjnych występujących w przycisku ilustruje rys. A. Przyciski sterownicze lub lampki sygnalizacyjne SP22 dostarczane są jako kompletne wyroby lub w postaci członów stanowiących elementy funkcjonalne przycisku lub lampki. Budowa członowa przycisków i lampek SP22 ułatwia tworzenie potrzebnych wariantów funkcjonalnych przycisków, a także wprowadzenie zmian w istniejących obwodach sterowniczych. Przyciski sterownicze SP22 przewidziane są do wbudowania w znormalizowane otworyo średnicy 22.3 mm, wykonane w pulpitach (tablicach) sterowniczo-sygnalizacyjnych lub bezpośrednio w korpusach maszyn i urządzeń. Część nadpulpitowa przycisków wykonana jest w kolorze czarnym lub pokryta niklem satynowym. |  |  |  | przycisk, przyciski, przycisk sterowniczy, przyciski sterownicze, | ST22 |  | 0.0567 | 0.0657 | 0.05 | 0.05 | 0.07 | Jarosław Modrzyński | 512055136 | j.modrzynski@spamel.com.pl
4229 | ST22-KLC-20-230-LED\AC-5 | PRZYCISK KRYTY PODŚW CZERWONY 2 ZW PIERŚCIEŃ NIKLOWANY "OFF" | szt | 1 | 80.39 | PLN | 23 | 8536 50 80 |  |  |  | A | H |  | EDI | 5907723152106 |  |  | ST22-KLC-20-230-LED\AC-5 | 501211 | [5 empty] | 1 | przycisk_ST22_KL_c.png | SPAMEL_PL_Przycisk_kompletny_podswietlany_ST22_KL_AKL.pdf | Certyfikat_bezpieczenstwa_st22_pl.pdf |  | Certyfikat_zgodnosci_CE_st22_pl.pdf |  | Zastosowanie Przyciski sterownicze SP22 służą do załączania bądź rozłączania prądów o natężeniu do 2,5 A, sygnalizacji świetlnej oraz dźwiękowej w pulpitach maszyn, szafach sterowniczych. Przyciski sterownicze i lampki sygnalizacyjne SP22 mają budowę członową. Rodzaje członów funkcyjnych występujących w przycisku ilustruje rys. A. Przyciski sterownicze lub lampki sygnalizacyjne SP22 dostarczane są jako kompletne wyroby lub w postaci członów stanowiących elementy funkcjonalne przycisku lub lampki. Budowa członowa przycisków i lampek SP22 ułatwia tworzenie potrzebnych wariantów funkcjonalnych przycisków, a także wprowadzenie zmian w istniejących obwodach sterowniczych. Przyciski sterownicze SP22 przewidziane są do wbudowania w znormalizowane otworyo średnicy 22.3 mm, wykonane w pulpitach (tablicach) sterowniczo-sygnalizacyjnych lub bezpośrednio w korpusach maszyn i urządzeń. Część nadpulpitowa przycisków wykonana jest w kolorze czarnym lub pokryta niklem satynowym. |  |  |  | przycisk, przyciski, przycisk sterowniczy, przyciski sterownicze, | ST22 |  | 0.0567 | 0.0657 | 0.05 | 0.05 | 0.07 | Jarosław Modrzyński | 512055136 | j.modrzynski@spamel.com.pl
4230 | ST22-KLC-20-230-LED\AC-5/CZ | PRZYCISK KRYTY PODŚW CZERWONY 2 ZW PIERŚCIEŃ CZARNY "OFF" | szt | 1 | 80.39 | PLN | 23 | 8536 50 80 |  |  |  | A | H |  | EDI | 5907723156364 |  |  | ST22-KLC-20-230-LED\AC-5/CZ | 501211 | [5 empty] | 1 | przycisk_ST22_KL_c.png | SPAMEL_PL_Przycisk_kompletny_podswietlany_ST22_KL_AKL.pdf | Certyfikat_bezpieczenstwa_st22_pl.pdf |  | Certyfikat_zgodnosci_CE_st22_pl.pdf |  | Zastosowanie Przyciski sterownicze SP22 służą do załączania bądź rozłączania prądów o natężeniu do 2,5 A, sygnalizacji świetlnej oraz dźwiękowej w pulpitach maszyn, szafach sterowniczych. Przyciski sterownicze i lampki sygnalizacyjne SP22 mają budowę członową. Rodzaje członów funkcyjnych występujących w przycisku ilustruje rys. A. Przyciski sterownicze lub lampki sygnalizacyjne SP22 dostarczane są jako kompletne wyroby lub w postaci członów stanowiących elementy funkcjonalne przycisku lub lampki. Budowa członowa przycisków i lampek SP22 ułatwia tworzenie potrzebnych wariantów funkcjonalnych przycisków, a także wprowadzenie zmian w istniejących obwodach sterowniczych. Przyciski sterownicze SP22 przewidziane są do wbudowania w znormalizowane otworyo średnicy 22.3 mm, wykonane w pulpitach (tablicach) sterowniczo-sygnalizacyjnych lub bezpośrednio w korpusach maszyn i urządzeń. Część nadpulpitowa przycisków wykonana jest w kolorze czarnym lub pokryta niklem satynowym. |  |  |  | przycisk, przyciski, przycisk sterowniczy, przyciski sterownicze, | ST22 |  | 0.0567 | 0.0657 | 0.05 | 0.05 | 0.07 | Jarosław Modrzyński | 512055136 | j.modrzynski@spamel.com.pl
4231 | ST22-KLC-20-24-BA9S\. | PRZYCISK KRYTY PODŚW CZERWONY 2 ZW PIERŚCIEŃ NIKLOWANY | szt | 1 | 65.63 | PLN | 23 | 8536 50 80 |  |  |  | A | H |  | EDI | 5907723137868 |  |  | ST22-KLC-20-24-BA9S\. | 501211 | [5 empty] | 1 | przycisk_ST22_KL_c.png | SPAMEL_PL_Przycisk_kompletny_podswietlany_ST22_KL_AKL.pdf | Certyfikat_bezpieczenstwa_st22_pl.pdf |  | Certyfikat_zgodnosci_CE_st22_pl.pdf |  | Zastosowanie Przyciski sterownicze SP22 służą do załączania bądź rozłączania prądów o natężeniu do 2,5 A, sygnalizacji świetlnej oraz dźwiękowej w pulpitach maszyn, szafach sterowniczych. Przyciski sterownicze i lampki sygnalizacyjne SP22 mają budowę członową. Rodzaje członów funkcyjnych występujących w przycisku ilustruje rys. A. Przyciski sterownicze lub lampki sygnalizacyjne SP22 dostarczane są jako kompletne wyroby lub w postaci członów stanowiących elementy funkcjonalne przycisku lub lampki. Budowa członowa przycisków i lampek SP22 ułatwia tworzenie potrzebnych wariantów funkcjonalnych przycisków, a także wprowadzenie zmian w istniejących obwodach sterowniczych. Przyciski sterownicze SP22 przewidziane są do wbudowania w znormalizowane otworyo średnicy 22.3 mm, wykonane w pulpitach (tablicach) sterowniczo-sygnalizacyjnych lub bezpośrednio w korpusach maszyn i urządzeń. Część nadpulpitowa przycisków wykonana jest w kolorze czarnym lub pokryta niklem satynowym. |  |  |  | przycisk, przyciski, przycisk sterowniczy, przyciski sterownicze, | ST22 |  | 0.056 | 0.065 | 0.05 | 0.05 | 0.07 | Jarosław Modrzyński | 512055136 | j.modrzynski@spamel.com.pl
4232 | ST22-KLC-20-24-LED\AC/DC | PRZYCISK KRYTY PODŚW CZERWONY 2 ZW PIERŚCIEŃ NIKLOWANY | szt | 1 | 80.39 | PLN | 23 | 8536 50 80 |  |  |  | A | H |  | EDI | 5907723052512 |  |  | ST22-KLC-20-24-LED\AC/DC | 501211 | [5 empty] | 1 | przycisk_ST22_KL_c.png | SPAMEL_PL_Przycisk_kompletny_podswietlany_ST22_KL_AKL.pdf | Certyfikat_bezpieczenstwa_st22_pl.pdf |  | Certyfikat_zgodnosci_CE_st22_pl.pdf |  | Zastosowanie Przyciski sterownicze SP22 służą do załączania bądź rozłączania prądów o natężeniu do 2,5 A, sygnalizacji świetlnej oraz dźwiękowej w pulpitach maszyn, szafach sterowniczych. Przyciski sterownicze i lampki sygnalizacyjne SP22 mają budowę członową. Rodzaje członów funkcyjnych występujących w przycisku ilustruje rys. A. Przyciski sterownicze lub lampki sygnalizacyjne SP22 dostarczane są jako kompletne wyroby lub w postaci członów stanowiących elementy funkcjonalne przycisku lub lampki. Budowa członowa przycisków i lampek SP22 ułatwia tworzenie potrzebnych wariantów funkcjonalnych przycisków, a także wprowadzenie zmian w istniejących obwodach sterowniczych. Przyciski sterownicze SP22 przewidziane są do wbudowania w znormalizowane otworyo średnicy 22.3 mm, wykonane w pulpitach (tablicach) sterowniczo-sygnalizacyjnych lub bezpośrednio w korpusach maszyn i urządzeń. Część nadpulpitowa przycisków wykonana jest w kolorze czarnym lub pokryta niklem satynowym. |  |  |  | przycisk, przyciski, przycisk sterowniczy, przyciski sterownicze, | ST22 |  | 0.0567 | 0.0657 | 0.05 | 0.05 | 0.07 | Jarosław Modrzyński | 512055136 | j.modrzynski@spamel.com.pl
4233 | ST22-KLC-20-24-LED\AC/DC-4 | PRZYCISK KRYTY PODŚW CZERWONY 2 ZW PIERŚCIEŃ NIKLOWANY "START" | szt | 1 | 80.39 | PLN | 23 | 8536 50 80 |  |  |  | A | H |  | EDI | 5907723064119 |  |  | ST22-KLC-20-24-LED\AC/DC-4 | 501211 | [5 empty] | 1 | przycisk_ST22_KL_c.png | SPAMEL_PL_Przycisk_kompletny_podswietlany_ST22_KL_AKL.pdf | Certyfikat_bezpieczenstwa_st22_pl.pdf |  | Certyfikat_zgodnosci_CE_st22_pl.pdf |  | Zastosowanie Przyciski sterownicze SP22 służą do załączania bądź rozłączania prądów o natężeniu do 2,5 A, sygnalizacji świetlnej oraz dźwiękowej w pulpitach maszyn, szafach sterowniczych. Przyciski sterownicze i lampki sygnalizacyjne SP22 mają budowę członową. Rodzaje członów funkcyjnych występujących w przycisku ilustruje rys. A. Przyciski sterownicze lub lampki sygnalizacyjne SP22 dostarczane są jako kompletne wyroby lub w postaci członów stanowiących elementy funkcjonalne przycisku lub lampki. Budowa członowa przycisków i lampek SP22 ułatwia tworzenie potrzebnych wariantów funkcjonalnych przycisków, a także wprowadzenie zmian w istniejących obwodach sterowniczych. Przyciski sterownicze SP22 przewidziane są do wbudowania w znormalizowane otworyo średnicy 22.3 mm, wykonane w pulpitach (tablicach) sterowniczo-sygnalizacyjnych lub bezpośrednio w korpusach maszyn i urządzeń. Część nadpulpitowa przycisków wykonana jest w kolorze czarnym lub pokryta niklem satynowym. |  |  |  | przycisk, przyciski, przycisk sterowniczy, przyciski sterownicze, | ST22 |  | 0.0567 | 0.0657 | 0.05 | 0.05 | 0.07 | Jarosław Modrzyński | 512055136 | j.modrzynski@spamel.com.pl
4234 | ST22-KLG\. | NAPĘD KOMPLETNY KRYTY PODŚW.ŻÓŁTY PIERŚCIEŃ NIKLOWANY | szt | 1 | 28.65 | PLN | 23 | 8536 50 80 |  |  |  | A | H |  | EDI | 5907723019874 |  |  | ST22-KLG\. | 501210 | [5 empty] | 1 | Naped_ST22_KL_g.png | SPAMEL_PL_Naped_podswietlany_ST22_KL_AKL.pdf | Certyfikat_bezpieczenstwa_st22_pl.pdf |  | Certyfikat_zgodnosci_CE_st22_pl.pdf |  | Zastosowanie Przyciski sterownicze SP22 służą do załączania bądź rozłączania prądów o natężeniu do 2,5 A, sygnalizacji świetlnej oraz dźwiękowej w pulpitach maszyn, szafach sterowniczych. Przyciski sterownicze i lampki sygnalizacyjne SP22 mają budowę członową. Rodzaje członów funkcyjnych występujących w przycisku ilustruje rys. A. Przyciski sterownicze lub lampki sygnalizacyjne SP22 dostarczane są jako kompletne wyroby lub w postaci członów stanowiących elementy funkcjonalne przycisku lub lampki. Budowa członowa przycisków i lampek SP22 ułatwia tworzenie potrzebnych wariantów funkcjonalnych przycisków, a także wprowadzenie zmian w istniejących obwodach sterowniczych. Przyciski sterownicze SP22 przewidziane są do wbudowania w znormalizowane otworyo średnicy 22.3 mm, wykonane w pulpitach (tablicach) sterowniczo-sygnalizacyjnych lub bezpośrednio w korpusach maszyn i urządzeń. Część nadpulpitowa przycisków wykonana jest w kolorze czarnym lub pokryta niklem satynowym. |  |  |  | przycisk, przyciski, przycisk sterowniczy, przyciski sterownicze, | ST22 |  | 0.0119 | 0.0209 | 0.05 | 0.05 | 0.07 | Jarosław Modrzyński | 512055136 | j.modrzynski@spamel.com.pl
4235 | ST22-KLG\16 | NAPĘD KOMPLETNY KRYTY PODŚW.ŻÓŁTY PIERŚCIEŃ NIKLOWANY "TEST" | szt | 1 | 28.65 | PLN | 23 | 8536 50 80 |  |  |  | A | H |  | EDI | 5907723105232 |  |  | ST22-KLG\16 | 501210 | [5 empty] | 1 | Naped_ST22_KL_g.png | SPAMEL_PL_Naped_podswietlany_ST22_KL_AKL.pdf | Certyfikat_bezpieczenstwa_st22_pl.pdf |  | Certyfikat_zgodnosci_CE_st22_pl.pdf |  | Zastosowanie Przyciski sterownicze SP22 służą do załączania bądź rozłączania prądów o natężeniu do 2,5 A, sygnalizacji świetlnej oraz dźwiękowej w pulpitach maszyn, szafach sterowniczych. Przyciski sterownicze i lampki sygnalizacyjne SP22 mają budowę członową. Rodzaje członów funkcyjnych występujących w przycisku ilustruje rys. A. Przyciski sterownicze lub lampki sygnalizacyjne SP22 dostarczane są jako kompletne wyroby lub w postaci członów stanowiących elementy funkcjonalne przycisku lub lampki. Budowa członowa przycisków i lampek SP22 ułatwia tworzenie potrzebnych wariantów funkcjonalnych przycisków, a także wprowadzenie zmian w istniejących obwodach sterowniczych. Przyciski sterownicze SP22 przewidziane są do wbudowania w znormalizowane otworyo średnicy 22.3 mm, wykonane w pulpitach (tablicach) sterowniczo-sygnalizacyjnych lub bezpośrednio w korpusach maszyn i urządzeń. Część nadpulpitowa przycisków wykonana jest w kolorze czarnym lub pokryta niklem satynowym. |  |  |  | przycisk, przyciski, przycisk sterowniczy, przyciski sterownicze, | ST22 |  | 0.0119 | 0.0209 | 0.05 | 0.05 | 0.07 | Jarosław Modrzyński | 512055136 | j.modrzynski@spamel.com.pl
4236 | ST22-KLG-01-220-LED\DC-3 | PRZYCISK KRYTY PODŚW ŻÓŁTY 1 ROZ PIERŚCIEŃ NIKLOWANY "STOP" | szt | 1 | 68.67 | PLN | 23 | 8536 50 80 |  |  |  | A | H |  | EDI | 0 |  |  | ST22-KLG-01-220-LED\DC-3 | 501211 | [5 empty] | 1 | przycisk_ST22_KL_g.png | SPAMEL_PL_Przycisk_kompletny_podswietlany_ST22_KL_AKL.pdf | Certyfikat_bezpieczenstwa_st22_pl.pdf |  | Certyfikat_zgodnosci_CE_st22_pl.pdf |  | Zastosowanie Przyciski sterownicze SP22 służą do załączania bądź rozłączania prądów o natężeniu do 2,5 A, sygnalizacji świetlnej oraz dźwiękowej w pulpitach maszyn, szafach sterowniczych. Przyciski sterownicze i lampki sygnalizacyjne SP22 mają budowę członową. Rodzaje członów funkcyjnych występujących w przycisku ilustruje rys. A. Przyciski sterownicze lub lampki sygnalizacyjne SP22 dostarczane są jako kompletne wyroby lub w postaci członów stanowiących elementy funkcjonalne przycisku lub lampki. Budowa członowa przycisków i lampek SP22 ułatwia tworzenie potrzebnych wariantów funkcjonalnych przycisków, a także wprowadzenie zmian w istniejących obwodach sterowniczych. Przyciski sterownicze SP22 przewidziane są do wbudowania w znormalizowane otworyo średnicy 22.3 mm, wykonane w pulpitach (tablicach) sterowniczo-sygnalizacyjnych lub bezpośrednio w korpusach maszyn i urządzeń. Część nadpulpitowa przycisków wykonana jest w kolorze czarnym lub pokryta niklem satynowym. |  |  |  | przycisk, przyciski, przycisk sterowniczy, przyciski sterownicze, | ST22 |  | 0.0475 | 0.0565 | 0.05 | 0.05 | 0.07 | Jarosław Modrzyński | 512055136 | j.modrzynski@spamel.com.pl
4237 | ST22-KLG-01-230-BA9S\. | PRZYCISK KRYTY PODŚW ŻÓŁTY 1 ROZ PIERŚCIEŃ NIKLOWANY | szt | 1 | 58.87 | PLN | 23 | 8536 50 80 |  |  |  | A | H |  | EDI | 5907723159075 |  |  | ST22-KLG-01-230-BA9S\. | 501211 | [5 empty] | 1 | przycisk_ST22_KL_g.png | SPAMEL_PL_Przycisk_kompletny_podswietlany_ST22_KL_AKL.pdf | Certyfikat_bezpieczenstwa_st22_pl.pdf |  | Certyfikat_zgodnosci_CE_st22_pl.pdf |  | Zastosowanie Przyciski sterownicze SP22 służą do załączania bądź rozłączania prądów o natężeniu do 2,5 A, sygnalizacji świetlnej oraz dźwiękowej w pulpitach maszyn, szafach sterowniczych. Przyciski sterownicze i lampki sygnalizacyjne SP22 mają budowę członową. Rodzaje członów funkcyjnych występujących w przycisku ilustruje rys. A. Przyciski sterownicze lub lampki sygnalizacyjne SP22 dostarczane są jako kompletne wyroby lub w postaci członów stanowiących elementy funkcjonalne przycisku lub lampki. Budowa członowa przycisków i lampek SP22 ułatwia tworzenie potrzebnych wariantów funkcjonalnych przycisków, a także wprowadzenie zmian w istniejących obwodach sterowniczych. Przyciski sterownicze SP22 przewidziane są do wbudowania w znormalizowane otworyo średnicy 22.3 mm, wykonane w pulpitach (tablicach) sterowniczo-sygnalizacyjnych lub bezpośrednio w korpusach maszyn i urządzeń. Część nadpulpitowa przycisków wykonana jest w kolorze czarnym lub pokryta niklem satynowym. |  |  |  | przycisk, przyciski, przycisk sterowniczy, przyciski sterownicze, | ST22 |  | 0.0471 | 0.0561 | 0.05 | 0.05 | 0.07 | Jarosław Modrzyński | 512055136 | j.modrzynski@spamel.com.pl
4238 | ST22-KLG-01-230-LED\AC | PRZYCISK KRYTY PODŚW ŻÓŁTY 1 ROZ PIERŚCIEŃ NIKLOWANY | szt | 1 | 68.67 | PLN | 23 | 8536 50 80 |  |  |  | A | H |  | EDI | 5907723016552 |  |  | ST22-KLG-01-230-LED\AC | 501211 | [5 empty] | 1 | przycisk_ST22_KL_g.png | SPAMEL_PL_Przycisk_kompletny_podswietlany_ST22_KL_AKL.pdf | Certyfikat_bezpieczenstwa_st22_pl.pdf |  | Certyfikat_zgodnosci_CE_st22_pl.pdf |  | Zastosowanie Przyciski sterownicze SP22 służą do załączania bądź rozłączania prądów o natężeniu do 2,5 A, sygnalizacji świetlnej oraz dźwiękowej w pulpitach maszyn, szafach sterowniczych. Przyciski sterownicze i lampki sygnalizacyjne SP22 mają budowę członową. Rodzaje członów funkcyjnych występujących w przycisku ilustruje rys. A. Przyciski sterownicze lub lampki sygnalizacyjne SP22 dostarczane są jako kompletne wyroby lub w postaci członów stanowiących elementy funkcjonalne przycisku lub lampki. Budowa członowa przycisków i lampek SP22 ułatwia tworzenie potrzebnych wariantów funkcjonalnych przycisków, a także wprowadzenie zmian w istniejących obwodach sterowniczych. Przyciski sterownicze SP22 przewidziane są do wbudowania w znormalizowane otworyo średnicy 22.3 mm, wykonane w pulpitach (tablicach) sterowniczo-sygnalizacyjnych lub bezpośrednio w korpusach maszyn i urządzeń. Część nadpulpitowa przycisków wykonana jest w kolorze czarnym lub pokryta niklem satynowym. |  |  |  | przycisk, przyciski, przycisk sterowniczy, przyciski sterownicze, | ST22 |  | 0.0674 | 0.0764 | 0.05 | 0.05 | 0.07 | Jarosław Modrzyński | 512055136 | j.modrzynski@spamel.com.pl
4239 | ST22-KLG-01-24-LED\AC/DC | PRZYCISK KRYTY PODŚW ŻÓŁTY 1 ROZ. PIERŚCIEŃ NIKLOWANY | szt | 1 | 66.94 | PLN | 23 | 8536 50 80 |  |  |  | A | H |  | EDI | 5907723021785 |  |  | ST22-KLG-01-24-LED\AC/DC | 501211 | [5 empty] | 1 | przycisk_ST22_KL_g.png | SPAMEL_PL_Przycisk_kompletny_podswietlany_ST22_KL_AKL.pdf | Certyfikat_bezpieczenstwa_st22_pl.pdf |  | Certyfikat_zgodnosci_CE_st22_pl.pdf |  | Zastosowanie Przyciski sterownicze SP22 służą do załączania bądź rozłączania prądów o natężeniu do 2,5 A, sygnalizacji świetlnej oraz dźwiękowej w pulpitach maszyn, szafach sterowniczych. Przyciski sterownicze i lampki sygnalizacyjne SP22 mają budowę członową. Rodzaje członów funkcyjnych występujących w przycisku ilustruje rys. A. Przyciski sterownicze lub lampki sygnalizacyjne SP22 dostarczane są jako kompletne wyroby lub w postaci członów stanowiących elementy funkcjonalne przycisku lub lampki. Budowa członowa przycisków i lampek SP22 ułatwia tworzenie potrzebnych wariantów funkcjonalnych przycisków, a także wprowadzenie zmian w istniejących obwodach sterowniczych. Przyciski sterownicze SP22 przewidziane są do wbudowania w znormalizowane otworyo średnicy 22.3 mm, wykonane w pulpitach (tablicach) sterowniczo-sygnalizacyjnych lub bezpośrednio w korpusach maszyn i urządzeń. Część nadpulpitowa przycisków wykonana jest w kolorze czarnym lub pokryta niklem satynowym. |  |  |  | przycisk, przyciski, przycisk sterowniczy, przyciski sterownicze, | ST22 |  | 0.0475 | 0.0565 | 0.05 | 0.05 | 0.07 | Jarosław Modrzyński | 512055136 | j.modrzynski@spamel.com.pl
4240 | ST22-KLG-02-230-BA9S\. | PRZYCISK KRYTY PODŚW ŻÓŁTY 2 ROZ PIERŚCIEŃ NIKLOWANY | szt | 1 | 67.61 | PLN | 23 | 8536 50 80 |  |  |  | A | H |  | EDI | 5907723021648 |  |  | ST22-KLG-02-230-BA9S\. | 501211 | [5 empty] | 1 | przycisk_ST22_KL_g.png | SPAMEL_PL_Przycisk_kompletny_podswietlany_ST22_KL_AKL.pdf | Certyfikat_bezpieczenstwa_st22_pl.pdf |  | Certyfikat_zgodnosci_CE_st22_pl.pdf |  | Zastosowanie Przyciski sterownicze SP22 służą do załączania bądź rozłączania prądów o natężeniu do 2,5 A, sygnalizacji świetlnej oraz dźwiękowej w pulpitach maszyn, szafach sterowniczych. Przyciski sterownicze i lampki sygnalizacyjne SP22 mają budowę członową. Rodzaje członów funkcyjnych występujących w przycisku ilustruje rys. A. Przyciski sterownicze lub lampki sygnalizacyjne SP22 dostarczane są jako kompletne wyroby lub w postaci członów stanowiących elementy funkcjonalne przycisku lub lampki. Budowa członowa przycisków i lampek SP22 ułatwia tworzenie potrzebnych wariantów funkcjonalnych przycisków, a także wprowadzenie zmian w istniejących obwodach sterowniczych. Przyciski sterownicze SP22 przewidziane są do wbudowania w znormalizowane otworyo średnicy 22.3 mm, wykonane w pulpitach (tablicach) sterowniczo-sygnalizacyjnych lub bezpośrednio w korpusach maszyn i urządzeń. Część nadpulpitowa przycisków wykonana jest w kolorze czarnym lub pokryta niklem satynowym. |  |  |  | przycisk, przyciski, przycisk sterowniczy, przyciski sterownicze, | ST22 |  | 0.0563 | 0.0653 | 0.05 | 0.05 | 0.07 | Jarosław Modrzyński | 512055136 | j.modrzynski@spamel.com.pl
4241 | ST22-KLG-10-110-BA9S\. | PRZYCISK KRYTY PODŚW ŻÓŁTY 1 ZW PIERŚCIEŃ NIKLOWANY | szt | 1 | 56.12 | PLN | 23 | 8536 50 80 |  |  |  | A | H |  | EDI | 5907723053649 |  |  | ST22-KLG-10-110-BA9S\. | 501211 | [5 empty] | 1 | przycisk_ST22_KL_g.png | SPAMEL_PL_Przycisk_kompletny_podswietlany_ST22_KL_AKL.pdf | Certyfikat_bezpieczenstwa_st22_pl.pdf |  | Certyfikat_zgodnosci_CE_st22_pl.pdf |  | Zastosowanie Przyciski sterownicze SP22 służą do załączania bądź rozłączania prądów o natężeniu do 2,5 A, sygnalizacji świetlnej oraz dźwiękowej w pulpitach maszyn, szafach sterowniczych. Przyciski sterownicze i lampki sygnalizacyjne SP22 mają budowę członową. Rodzaje członów funkcyjnych występujących w przycisku ilustruje rys. A. Przyciski sterownicze lub lampki sygnalizacyjne SP22 dostarczane są jako kompletne wyroby lub w postaci członów stanowiących elementy funkcjonalne przycisku lub lampki. Budowa członowa przycisków i lampek SP22 ułatwia tworzenie potrzebnych wariantów funkcjonalnych przycisków, a także wprowadzenie zmian w istniejących obwodach sterowniczych. Przyciski sterownicze SP22 przewidziane są do wbudowania w znormalizowane otworyo średnicy 22.3 mm, wykonane w pulpitach (tablicach) sterowniczo-sygnalizacyjnych lub bezpośrednio w korpusach maszyn i urządzeń. Część nadpulpitowa przycisków wykonana jest w kolorze czarnym lub pokryta niklem satynowym. |  |  |  | przycisk, przyciski, przycisk sterowniczy, przyciski sterownicze, | ST22 |  | 0.0414 | 0.0504 | 0.05 | 0.05 | 0.07 | Jarosław Modrzyński | 512055136 | j.modrzynski@spamel.com.pl
4242 | ST22-KLG-10-220-LED\DC | PRZYCISK KRYTY PODŚW ŻÓŁTY 1 ZW PIERŚCIEŃ NIKLOWANY | szt | 1 | 68.67 | PLN | 23 | 8536 50 80 |  |  |  | A | H |  | EDI | 5907723022874 |  |  | ST22-KLG-10-220-LED\DC | 501211 | [5 empty] | 1 | przycisk_ST22_KL_g.png | SPAMEL_PL_Przycisk_kompletny_podswietlany_ST22_KL_AKL.pdf | Certyfikat_bezpieczenstwa_st22_pl.pdf |  | Certyfikat_zgodnosci_CE_st22_pl.pdf |  | Zastosowanie Przyciski sterownicze SP22 służą do załączania bądź rozłączania prądów o natężeniu do 2,5 A, sygnalizacji świetlnej oraz dźwiękowej w pulpitach maszyn, szafach sterowniczych. Przyciski sterownicze i lampki sygnalizacyjne SP22 mają budowę członową. Rodzaje członów funkcyjnych występujących w przycisku ilustruje rys. A. Przyciski sterownicze lub lampki sygnalizacyjne SP22 dostarczane są jako kompletne wyroby lub w postaci członów stanowiących elementy funkcjonalne przycisku lub lampki. Budowa członowa przycisków i lampek SP22 ułatwia tworzenie potrzebnych wariantów funkcjonalnych przycisków, a także wprowadzenie zmian w istniejących obwodach sterowniczych. Przyciski sterownicze SP22 przewidziane są do wbudowania w znormalizowane otworyo średnicy 22.3 mm, wykonane w pulpitach (tablicach) sterowniczo-sygnalizacyjnych lub bezpośrednio w korpusach maszyn i urządzeń. Część nadpulpitowa przycisków wykonana jest w kolorze czarnym lub pokryta niklem satynowym. |  |  |  | przycisk, przyciski, przycisk sterowniczy, przyciski sterownicze, | ST22 |  | 0.0674 | 0.0764 | 0.05 | 0.05 | 0.07 | Jarosław Modrzyński | 512055136 | j.modrzynski@spamel.com.pl
4243 | ST22-KLG-10-230-BA9S\. | PRZYCISK KRYTY PODŚW ŻÓŁTY 1 ZW. PIERŚCIEŃ NIKLOWANY | szt | 1 | 58.87 | PLN | 23 | 8536 50 80 |  |  |  | A | H |  | EDI | 5907723013339 |  |  | ST22-KLG-10-230-BA9S\. | 501211 | [5 empty] | 1 | przycisk_ST22_KL_g.png | SPAMEL_PL_Przycisk_kompletny_podswietlany_ST22_KL_AKL.pdf | Certyfikat_bezpieczenstwa_st22_pl.pdf |  | Certyfikat_zgodnosci_CE_st22_pl.pdf |  | Zastosowanie Przyciski sterownicze SP22 służą do załączania bądź rozłączania prądów o natężeniu do 2,5 A, sygnalizacji świetlnej oraz dźwiękowej w pulpitach maszyn, szafach sterowniczych. Przyciski sterownicze i lampki sygnalizacyjne SP22 mają budowę członową. Rodzaje członów funkcyjnych występujących w przycisku ilustruje rys. A. Przyciski sterownicze lub lampki sygnalizacyjne SP22 dostarczane są jako kompletne wyroby lub w postaci członów stanowiących elementy funkcjonalne przycisku lub lampki. Budowa członowa przycisków i lampek SP22 ułatwia tworzenie potrzebnych wariantów funkcjonalnych przycisków, a także wprowadzenie zmian w istniejących obwodach sterowniczych. Przyciski sterownicze SP22 przewidziane są do wbudowania w znormalizowane otworyo średnicy 22.3 mm, wykonane w pulpitach (tablicach) sterowniczo-sygnalizacyjnych lub bezpośrednio w korpusach maszyn i urządzeń. Część nadpulpitowa przycisków wykonana jest w kolorze czarnym lub pokryta niklem satynowym. |  |  |  | przycisk, przyciski, przycisk sterowniczy, przyciski sterownicze, | ST22 |  | 0.0471 | 0.0561 | 0.05 | 0.05 | 0.07 | Jarosław Modrzyński | 512055136 | j.modrzynski@spamel.com.pl
4244 | ST22-KLG-10-230-BA9S\15 | PRZYCISK KRYTY PODŚW ŻÓŁTY 1 ZW. PIERŚCIEŃ NIKLOWANY "BEZ OPISU" | szt | 1 | 58.87 | PLN | 23 | 8536 50 80 |  |  |  | A | H |  | EDI | 5907723032033 |  |  | ST22-KLG-10-230-BA9S\15 | 501211 | [5 empty] | 1 | przycisk_ST22_KL_g.png | SPAMEL_PL_Przycisk_kompletny_podswietlany_ST22_KL_AKL.pdf | Certyfikat_bezpieczenstwa_st22_pl.pdf |  | Certyfikat_zgodnosci_CE_st22_pl.pdf |  | Zastosowanie Przyciski sterownicze SP22 służą do załączania bądź rozłączania prądów o natężeniu do 2,5 A, sygnalizacji świetlnej oraz dźwiękowej w pulpitach maszyn, szafach sterowniczych. Przyciski sterownicze i lampki sygnalizacyjne SP22 mają budowę członową. Rodzaje członów funkcyjnych występujących w przycisku ilustruje rys. A. Przyciski sterownicze lub lampki sygnalizacyjne SP22 dostarczane są jako kompletne wyroby lub w postaci członów stanowiących elementy funkcjonalne przycisku lub lampki. Budowa członowa przycisków i lampek SP22 ułatwia tworzenie potrzebnych wariantów funkcjonalnych przycisków, a także wprowadzenie zmian w istniejących obwodach sterowniczych. Przyciski sterownicze SP22 przewidziane są do wbudowania w znormalizowane otworyo średnicy 22.3 mm, wykonane w pulpitach (tablicach) sterowniczo-sygnalizacyjnych lub bezpośrednio w korpusach maszyn i urządzeń. Część nadpulpitowa przycisków wykonana jest w kolorze czarnym lub pokryta niklem satynowym. |  |  |  | przycisk, przyciski, przycisk sterowniczy, przyciski sterownicze, | ST22 |  | 0.0471 | 0.0561 | 0.05 | 0.05 | 0.07 | Jarosław Modrzyński | 512055136 | j.modrzynski@spamel.com.pl
4245 | ST22-KLG-10-230-BA9S\8 | PRZYCISK KRYTY PODŚW ŻÓŁTY 1 ZW. PIERŚCIEŃ NIKLOWANY "RĘCZNIE" | szt | 1 | 58.87 | PLN | 23 | 8536 50 80 |  |  |  | A | H |  | EDI | 5907723011946 |  |  | ST22-KLG-10-230-BA9S\8 | 501211 | [5 empty] | 1 | przycisk_ST22_KL_g.png | SPAMEL_PL_Przycisk_kompletny_podswietlany_ST22_KL_AKL.pdf | Certyfikat_bezpieczenstwa_st22_pl.pdf |  | Certyfikat_zgodnosci_CE_st22_pl.pdf |  | Zastosowanie Przyciski sterownicze SP22 służą do załączania bądź rozłączania prądów o natężeniu do 2,5 A, sygnalizacji świetlnej oraz dźwiękowej w pulpitach maszyn, szafach sterowniczych. Przyciski sterownicze i lampki sygnalizacyjne SP22 mają budowę członową. Rodzaje członów funkcyjnych występujących w przycisku ilustruje rys. A. Przyciski sterownicze lub lampki sygnalizacyjne SP22 dostarczane są jako kompletne wyroby lub w postaci członów stanowiących elementy funkcjonalne przycisku lub lampki. Budowa członowa przycisków i lampek SP22 ułatwia tworzenie potrzebnych wariantów funkcjonalnych przycisków, a także wprowadzenie zmian w istniejących obwodach sterowniczych. Przyciski sterownicze SP22 przewidziane są do wbudowania w znormalizowane otworyo średnicy 22.3 mm, wykonane w pulpitach (tablicach) sterowniczo-sygnalizacyjnych lub bezpośrednio w korpusach maszyn i urządzeń. Część nadpulpitowa przycisków wykonana jest w kolorze czarnym lub pokryta niklem satynowym. |  |  |  | przycisk, przyciski, przycisk sterowniczy, przyciski sterownicze, | ST22 |  | 0.0471 | 0.0561 | 0.05 | 0.05 | 0.07 | Jarosław Modrzyński | 512055136 | j.modrzynski@spamel.com.pl
4246 | ST22-KLG-10-230-BA9S\S1 | PRZYCISK KRYTY PODŚW ŻÓŁTY 1 ZW. PIERŚCIEŃ NIKLOWANY "TEST" | szt | 1 | 58.87 | PLN | 23 | 8536 50 80 |  |  |  | A | H |  | EDI | 5907723049253 |  |  | ST22-KLG-10-230-BA9S\S1 | 501211 | [5 empty] | 1 | przycisk_ST22_KL_g.png | SPAMEL_PL_Przycisk_kompletny_podswietlany_ST22_KL_AKL.pdf | Certyfikat_bezpieczenstwa_st22_pl.pdf |  | Certyfikat_zgodnosci_CE_st22_pl.pdf |  | Zastosowanie Przyciski sterownicze SP22 służą do załączania bądź rozłączania prądów o natężeniu do 2,5 A, sygnalizacji świetlnej oraz dźwiękowej w pulpitach maszyn, szafach sterowniczych. Przyciski sterownicze i lampki sygnalizacyjne SP22 mają budowę członową. Rodzaje członów funkcyjnych występujących w przycisku ilustruje rys. A. Przyciski sterownicze lub lampki sygnalizacyjne SP22 dostarczane są jako kompletne wyroby lub w postaci członów stanowiących elementy funkcjonalne przycisku lub lampki. Budowa członowa przycisków i lampek SP22 ułatwia tworzenie potrzebnych wariantów funkcjonalnych przycisków, a także wprowadzenie zmian w istniejących obwodach sterowniczych. Przyciski sterownicze SP22 przewidziane są do wbudowania w znormalizowane otworyo średnicy 22.3 mm, wykonane w pulpitach (tablicach) sterowniczo-sygnalizacyjnych lub bezpośrednio w korpusach maszyn i urządzeń. Część nadpulpitowa przycisków wykonana jest w kolorze czarnym lub pokryta niklem satynowym. |  |  |  | przycisk, przyciski, przycisk sterowniczy, przyciski sterownicze, | ST22 |  | 0.0471 | 0.0561 | 0.05 | 0.05 | 0.07 | Jarosław Modrzyński | 512055136 | j.modrzynski@spamel.com.pl
4247 | ST22-KLG-10-230-LED\AC | PRZYCISK KRYTY PODŚW ŻÓŁTY 1 ZW PIERŚCIEŃ NIKLOWANY | szt | 1 | 68.67 | PLN | 23 | 8536 50 80 |  |  |  | A | H |  | EDI | 5907723010208 |  |  | ST22-KLG-10-230-LED\AC | 501211 | [5 empty] | 1 | przycisk_ST22_KL_g.png | SPAMEL_PL_Przycisk_kompletny_podswietlany_ST22_KL_AKL.pdf | Certyfikat_bezpieczenstwa_st22_pl.pdf |  | Certyfikat_zgodnosci_CE_st22_pl.pdf |  | Zastosowanie Przyciski sterownicze SP22 służą do załączania bądź rozłączania prądów o natężeniu do 2,5 A, sygnalizacji świetlnej oraz dźwiękowej w pulpitach maszyn, szafach sterowniczych. Przyciski sterownicze i lampki sygnalizacyjne SP22 mają budowę członową. Rodzaje członów funkcyjnych występujących w przycisku ilustruje rys. A. Przyciski sterownicze lub lampki sygnalizacyjne SP22 dostarczane są jako kompletne wyroby lub w postaci członów stanowiących elementy funkcjonalne przycisku lub lampki. Budowa członowa przycisków i lampek SP22 ułatwia tworzenie potrzebnych wariantów funkcjonalnych przycisków, a także wprowadzenie zmian w istniejących obwodach sterowniczych. Przyciski sterownicze SP22 przewidziane są do wbudowania w znormalizowane otworyo średnicy 22.3 mm, wykonane w pulpitach (tablicach) sterowniczo-sygnalizacyjnych lub bezpośrednio w korpusach maszyn i urządzeń. Część nadpulpitowa przycisków wykonana jest w kolorze czarnym lub pokryta niklem satynowym. |  |  |  | przycisk, przyciski, przycisk sterowniczy, przyciski sterownicze, | ST22 |  | 0.0674 | 0.0764 | 0.05 | 0.05 | 0.07 | Jarosław Modrzyński | 512055136 | j.modrzynski@spamel.com.pl
4248 | ST22-KLG-10-230-LED\AC-6 | PRZYCISK KRYTY PODŚW ŻÓŁTY 1 ZW PIERŚCIEŃ NIKLOWANY "ON" | szt | 1 | 68.67 | PLN | 23 | 8536 50 80 |  |  |  | A | H |  | EDI | 5907723032248 |  |  | ST22-KLG-10-230-LED\AC-6 | 501211 | [5 empty] | 1 | przycisk_ST22_KL_g.png | SPAMEL_PL_Przycisk_kompletny_podswietlany_ST22_KL_AKL.pdf | Certyfikat_bezpieczenstwa_st22_pl.pdf |  | Certyfikat_zgodnosci_CE_st22_pl.pdf |  | Zastosowanie Przyciski sterownicze SP22 służą do załączania bądź rozłączania prądów o natężeniu do 2,5 A, sygnalizacji świetlnej oraz dźwiękowej w pulpitach maszyn, szafach sterowniczych. Przyciski sterownicze i lampki sygnalizacyjne SP22 mają budowę członową. Rodzaje członów funkcyjnych występujących w przycisku ilustruje rys. A. Przyciski sterownicze lub lampki sygnalizacyjne SP22 dostarczane są jako kompletne wyroby lub w postaci członów stanowiących elementy funkcjonalne przycisku lub lampki. Budowa członowa przycisków i lampek SP22 ułatwia tworzenie potrzebnych wariantów funkcjonalnych przycisków, a także wprowadzenie zmian w istniejących obwodach sterowniczych. Przyciski sterownicze SP22 przewidziane są do wbudowania w znormalizowane otworyo średnicy 22.3 mm, wykonane w pulpitach (tablicach) sterowniczo-sygnalizacyjnych lub bezpośrednio w korpusach maszyn i urządzeń. Część nadpulpitowa przycisków wykonana jest w kolorze czarnym lub pokryta niklem satynowym. |  |  |  | przycisk, przyciski, przycisk sterowniczy, przyciski sterownicze, | ST22 |  | 0.0674 | 0.0764 | 0.05 | 0.05 | 0.07 | Jarosław Modrzyński | 512055136 | j.modrzynski@spamel.com.pl
4249 | ST22-KLG-10-24-BA9S\. | PRZYCISK KRYTY PODŚW ŻÓŁTY 1 ZW PIERŚCIEŃ NIKLOWANY | szt | 1 | 54.27 | PLN | 23 | 8536 50 80 |  |  |  | A | H |  | EDI | 5907723013759 |  |  | ST22-KLG-10-24-BA9S\. | 501211 | [5 empty] | 1 | przycisk_ST22_KL_g.png | SPAMEL_PL_Przycisk_kompletny_podswietlany_ST22_KL_AKL.pdf | Certyfikat_bezpieczenstwa_st22_pl.pdf |  | Certyfikat_zgodnosci_CE_st22_pl.pdf |  | Zastosowanie Przyciski sterownicze SP22 służą do załączania bądź rozłączania prądów o natężeniu do 2,5 A, sygnalizacji świetlnej oraz dźwiękowej w pulpitach maszyn, szafach sterowniczych. Przyciski sterownicze i lampki sygnalizacyjne SP22 mają budowę członową. Rodzaje członów funkcyjnych występujących w przycisku ilustruje rys. A. Przyciski sterownicze lub lampki sygnalizacyjne SP22 dostarczane są jako kompletne wyroby lub w postaci członów stanowiących elementy funkcjonalne przycisku lub lampki. Budowa członowa przycisków i lampek SP22 ułatwia tworzenie potrzebnych wariantów funkcjonalnych przycisków, a także wprowadzenie zmian w istniejących obwodach sterowniczych. Przyciski sterownicze SP22 przewidziane są do wbudowania w znormalizowane otworyo średnicy 22.3 mm, wykonane w pulpitach (tablicach) sterowniczo-sygnalizacyjnych lub bezpośrednio w korpusach maszyn i urządzeń. Część nadpulpitowa przycisków wykonana jest w kolorze czarnym lub pokryta niklem satynowym. |  |  |  | przycisk, przyciski, przycisk sterowniczy, przyciski sterownicze, | ST22 |  | 0.0467 | 0.0557 | 0.05 | 0.05 | 0.07 | Jarosław Modrzyński | 512055136 | j.modrzynski@spamel.com.pl
4250 | ST22-KLG-10-24-LED\AC/DC | PRZYCISK KRYTY PODŚW ŻÓŁTY 1 ZW PIERŚCIEŃ NIKLOWANY | szt | 1 | 66.94 | PLN | 23 | 8536 50 80 |  |  |  | A | H |  | EDI | 5907723016095 |  |  | ST22-KLG-10-24-LED\AC/DC | 501211 | [5 empty] | 1 | przycisk_ST22_KL_g.png | SPAMEL_PL_Przycisk_kompletny_podswietlany_ST22_KL_AKL.pdf | Certyfikat_bezpieczenstwa_st22_pl.pdf |  | Certyfikat_zgodnosci_CE_st22_pl.pdf |  | Zastosowanie Przyciski sterownicze SP22 służą do załączania bądź rozłączania prądów o natężeniu do 2,5 A, sygnalizacji świetlnej oraz dźwiękowej w pulpitach maszyn, szafach sterowniczych. Przyciski sterownicze i lampki sygnalizacyjne SP22 mają budowę członową. Rodzaje członów funkcyjnych występujących w przycisku ilustruje rys. A. Przyciski sterownicze lub lampki sygnalizacyjne SP22 dostarczane są jako kompletne wyroby lub w postaci członów stanowiących elementy funkcjonalne przycisku lub lampki. Budowa członowa przycisków i lampek SP22 ułatwia tworzenie potrzebnych wariantów funkcjonalnych przycisków, a także wprowadzenie zmian w istniejących obwodach sterowniczych. Przyciski sterownicze SP22 przewidziane są do wbudowania w znormalizowane otworyo średnicy 22.3 mm, wykonane w pulpitach (tablicach) sterowniczo-sygnalizacyjnych lub bezpośrednio w korpusach maszyn i urządzeń. Część nadpulpitowa przycisków wykonana jest w kolorze czarnym lub pokryta niklem satynowym. |  |  |  | przycisk, przyciski, przycisk sterowniczy, przyciski sterownicze, | ST22 |  | 0.0475 | 0.0565 | 0.05 | 0.05 | 0.07 | Jarosław Modrzyński | 512055136 | j.modrzynski@spamel.com.pl
4251 | ST22-KLG-10-24-LED\AC/DC-11 | PRZYCISK KRYTY PODŚW ŻÓŁTY 1 ZW PIERŚCIEŃ NIKLOWANY "STRZAŁKA" | szt | 1 | 66.94 | PLN | 23 | 8536 50 80 |  |  |  | A | H |  | EDI | 5907723065284 |  |  | ST22-KLG-10-24-LED\AC/DC-11 | 501211 | [5 empty] | 1 | przycisk_ST22_KL_g.png | SPAMEL_PL_Przycisk_kompletny_podswietlany_ST22_KL_AKL.pdf | Certyfikat_bezpieczenstwa_st22_pl.pdf |  | Certyfikat_zgodnosci_CE_st22_pl.pdf |  | Zastosowanie Przyciski sterownicze SP22 służą do załączania bądź rozłączania prądów o natężeniu do 2,5 A, sygnalizacji świetlnej oraz dźwiękowej w pulpitach maszyn, szafach sterowniczych. Przyciski sterownicze i lampki sygnalizacyjne SP22 mają budowę członową. Rodzaje członów funkcyjnych występujących w przycisku ilustruje rys. A. Przyciski sterownicze lub lampki sygnalizacyjne SP22 dostarczane są jako kompletne wyroby lub w postaci członów stanowiących elementy funkcjonalne przycisku lub lampki. Budowa członowa przycisków i lampek SP22 ułatwia tworzenie potrzebnych wariantów funkcjonalnych przycisków, a także wprowadzenie zmian w istniejących obwodach sterowniczych. Przyciski sterownicze SP22 przewidziane są do wbudowania w znormalizowane otworyo średnicy 22.3 mm, wykonane w pulpitach (tablicach) sterowniczo-sygnalizacyjnych lub bezpośrednio w korpusach maszyn i urządzeń. Część nadpulpitowa przycisków wykonana jest w kolorze czarnym lub pokryta niklem satynowym. |  |  |  | przycisk, przyciski, przycisk sterowniczy, przyciski sterownicze, | ST22 |  | 0.0475 | 0.0565 | 0.05 | 0.05 | 0.07 | Jarosław Modrzyński | 512055136 | j.modrzynski@spamel.com.pl
4252 | ST22-KLG-10-24-LED\AC/DC-14 | PRZYCISK KRYTY PODŚW ŻÓŁTY 1 ZW PIERŚCIEŃ NIKLOWANY "STRZ.OBRÓT W LEWO" | szt | 1 | 66.94 | PLN | 23 | 8536 50 80 |  |  |  | A | H |  | EDI | 5907723065291 |  |  | ST22-KLG-10-24-LED\AC/DC-14 | 501211 | [5 empty] | 1 | przycisk_ST22_KL_g.png | SPAMEL_PL_Przycisk_kompletny_podswietlany_ST22_KL_AKL.pdf | Certyfikat_bezpieczenstwa_st22_pl.pdf |  | Certyfikat_zgodnosci_CE_st22_pl.pdf |  | Zastosowanie Przyciski sterownicze SP22 służą do załączania bądź rozłączania prądów o natężeniu do 2,5 A, sygnalizacji świetlnej oraz dźwiękowej w pulpitach maszyn, szafach sterowniczych. Przyciski sterownicze i lampki sygnalizacyjne SP22 mają budowę członową. Rodzaje członów funkcyjnych występujących w przycisku ilustruje rys. A. Przyciski sterownicze lub lampki sygnalizacyjne SP22 dostarczane są jako kompletne wyroby lub w postaci członów stanowiących elementy funkcjonalne przycisku lub lampki. Budowa członowa przycisków i lampek SP22 ułatwia tworzenie potrzebnych wariantów funkcjonalnych przycisków, a także wprowadzenie zmian w istniejących obwodach sterowniczych. Przyciski sterownicze SP22 przewidziane są do wbudowania w znormalizowane otworyo średnicy 22.3 mm, wykonane w pulpitach (tablicach) sterowniczo-sygnalizacyjnych lub bezpośrednio w korpusach maszyn i urządzeń. Część nadpulpitowa przycisków wykonana jest w kolorze czarnym lub pokryta niklem satynowym. |  |  |  | przycisk, przyciski, przycisk sterowniczy, przyciski sterownicze, | ST22 |  | 0.0475 | 0.0565 | 0.05 | 0.05 | 0.07 | Jarosław Modrzyński | 512055136 | j.modrzynski@spamel.com.pl
4253 | ST22-KLG-10-24-LED\AC/DC-6 | PRZYCISK KRYTY PODŚW ŻÓŁTY 1 ZW PIERŚCIEŃ NIKLOWANY "ON" | szt | 1 | 66.94 | PLN | 23 | 8536 50 80 |  |  |  | A | H |  | EDI | 5907723052970 |  |  | ST22-KLG-10-24-LED\AC/DC-6 | 501211 | [5 empty] | 1 | przycisk_ST22_KL_g.png | SPAMEL_PL_Przycisk_kompletny_podswietlany_ST22_KL_AKL.pdf | Certyfikat_bezpieczenstwa_st22_pl.pdf |  | Certyfikat_zgodnosci_CE_st22_pl.pdf |  | Zastosowanie Przyciski sterownicze SP22 służą do załączania bądź rozłączania prądów o natężeniu do 2,5 A, sygnalizacji świetlnej oraz dźwiękowej w pulpitach maszyn, szafach sterowniczych. Przyciski sterownicze i lampki sygnalizacyjne SP22 mają budowę członową. Rodzaje członów funkcyjnych występujących w przycisku ilustruje rys. A. Przyciski sterownicze lub lampki sygnalizacyjne SP22 dostarczane są jako kompletne wyroby lub w postaci członów stanowiących elementy funkcjonalne przycisku lub lampki. Budowa członowa przycisków i lampek SP22 ułatwia tworzenie potrzebnych wariantów funkcjonalnych przycisków, a także wprowadzenie zmian w istniejących obwodach sterowniczych. Przyciski sterownicze SP22 przewidziane są do wbudowania w znormalizowane otworyo średnicy 22.3 mm, wykonane w pulpitach (tablicach) sterowniczo-sygnalizacyjnych lub bezpośrednio w korpusach maszyn i urządzeń. Część nadpulpitowa przycisków wykonana jest w kolorze czarnym lub pokryta niklem satynowym. |  |  |  | przycisk, przyciski, przycisk sterowniczy, przyciski sterownicze, | ST22 |  | 0.0475 | 0.0565 | 0.05 | 0.05 | 0.07 | Jarosław Modrzyński | 512055136 | j.modrzynski@spamel.com.pl
4254 | ST22-KLG-10-24-LED\AC/DC-8 | PRZYCISK KRYTY PODŚW ŻÓŁTY 1 ZW PIERŚCIEŃ NIKLOWANY "RĘCZNIE" | szt | 1 | 66.94 | PLN | 23 | 8536 50 80 |  |  |  | A | H |  | EDI | 5907723053120 |  |  | ST22-KLG-10-24-LED\AC/DC-8 | 501211 | [5 empty] | 1 | przycisk_ST22_KL_g.png | SPAMEL_PL_Przycisk_kompletny_podswietlany_ST22_KL_AKL.pdf | Certyfikat_bezpieczenstwa_st22_pl.pdf |  | Certyfikat_zgodnosci_CE_st22_pl.pdf |  | Zastosowanie Przyciski sterownicze SP22 służą do załączania bądź rozłączania prądów o natężeniu do 2,5 A, sygnalizacji świetlnej oraz dźwiękowej w pulpitach maszyn, szafach sterowniczych. Przyciski sterownicze i lampki sygnalizacyjne SP22 mają budowę członową. Rodzaje członów funkcyjnych występujących w przycisku ilustruje rys. A. Przyciski sterownicze lub lampki sygnalizacyjne SP22 dostarczane są jako kompletne wyroby lub w postaci członów stanowiących elementy funkcjonalne przycisku lub lampki. Budowa członowa przycisków i lampek SP22 ułatwia tworzenie potrzebnych wariantów funkcjonalnych przycisków, a także wprowadzenie zmian w istniejących obwodach sterowniczych. Przyciski sterownicze SP22 przewidziane są do wbudowania w znormalizowane otworyo średnicy 22.3 mm, wykonane w pulpitach (tablicach) sterowniczo-sygnalizacyjnych lub bezpośrednio w korpusach maszyn i urządzeń. Część nadpulpitowa przycisków wykonana jest w kolorze czarnym lub pokryta niklem satynowym. |  |  |  | przycisk, przyciski, przycisk sterowniczy, przyciski sterownicze, | ST22 |  | 0.0475 | 0.0565 | 0.05 | 0.05 | 0.07 | Jarosław Modrzyński | 512055136 | j.modrzynski@spamel.com.pl
4255 | ST22-KLG-11-110-LED\AC | PRZYCISK KRYTY PODŚW ŻÓŁTY 1 ZW 1 ROZ PIERŚCIEŃ NIKLOWANY | szt | 1 | 95.71 | PLN | 23 | 8536 50 80 |  |  |  | A | H |  | EDI | 5907723120471 |  |  | ST22-KLG-11-110-LED\AC | 501211 | [5 empty] | 1 | przycisk_ST22_KL_g.png | SPAMEL_PL_Przycisk_kompletny_podswietlany_ST22_KL_AKL.pdf | Certyfikat_bezpieczenstwa_st22_pl.pdf |  | Certyfikat_zgodnosci_CE_st22_pl.pdf |  | Zastosowanie Przyciski sterownicze SP22 służą do załączania bądź rozłączania prądów o natężeniu do 2,5 A, sygnalizacji świetlnej oraz dźwiękowej w pulpitach maszyn, szafach sterowniczych. Przyciski sterownicze i lampki sygnalizacyjne SP22 mają budowę członową. Rodzaje członów funkcyjnych występujących w przycisku ilustruje rys. A. Przyciski sterownicze lub lampki sygnalizacyjne SP22 dostarczane są jako kompletne wyroby lub w postaci członów stanowiących elementy funkcjonalne przycisku lub lampki. Budowa członowa przycisków i lampek SP22 ułatwia tworzenie potrzebnych wariantów funkcjonalnych przycisków, a także wprowadzenie zmian w istniejących obwodach sterowniczych. Przyciski sterownicze SP22 przewidziane są do wbudowania w znormalizowane otworyo średnicy 22.3 mm, wykonane w pulpitach (tablicach) sterowniczo-sygnalizacyjnych lub bezpośrednio w korpusach maszyn i urządzeń. Część nadpulpitowa przycisków wykonana jest w kolorze czarnym lub pokryta niklem satynowym. |  |  |  | przycisk, przyciski, przycisk sterowniczy, przyciski sterownicze, | ST22 |  | 0.0567 | 0.0657 | 0.05 | 0.05 | 0.07 | Jarosław Modrzyński | 512055136 | j.modrzynski@spamel.com.pl
4256 | ST22-KLG-11-12-BA7S\. | PRZYCISK KRYTY PODŚW ŻÓŁTY 1 ZW 1 ROZ PIERŚCIEŃ NIKLOWANY | szt | 1 | 65.63 | PLN | 23 | 8536 50 80 |  |  |  | A | H |  | EDI | 5907723035607 |  |  | ST22-KLG-11-12-BA7S\. | 501211 | [5 empty] | 1 | przycisk_ST22_KL_g.png | SPAMEL_PL_Przycisk_kompletny_podswietlany_ST22_KL_AKL.pdf | Certyfikat_bezpieczenstwa_st22_pl.pdf |  | Certyfikat_zgodnosci_CE_st22_pl.pdf |  | Zastosowanie Przyciski sterownicze SP22 służą do załączania bądź rozłączania prądów o natężeniu do 2,5 A, sygnalizacji świetlnej oraz dźwiękowej w pulpitach maszyn, szafach sterowniczych. Przyciski sterownicze i lampki sygnalizacyjne SP22 mają budowę członową. Rodzaje członów funkcyjnych występujących w przycisku ilustruje rys. A. Przyciski sterownicze lub lampki sygnalizacyjne SP22 dostarczane są jako kompletne wyroby lub w postaci członów stanowiących elementy funkcjonalne przycisku lub lampki. Budowa członowa przycisków i lampek SP22 ułatwia tworzenie potrzebnych wariantów funkcjonalnych przycisków, a także wprowadzenie zmian w istniejących obwodach sterowniczych. Przyciski sterownicze SP22 przewidziane są do wbudowania w znormalizowane otworyo średnicy 22.3 mm, wykonane w pulpitach (tablicach) sterowniczo-sygnalizacyjnych lub bezpośrednio w korpusach maszyn i urządzeń. Część nadpulpitowa przycisków wykonana jest w kolorze czarnym lub pokryta niklem satynowym. |  |  |  | przycisk, przyciski, przycisk sterowniczy, przyciski sterownicze, | ST22 |  | 0.0583 | 0.0673 | 0.05 | 0.05 | 0.07 | Jarosław Modrzyński | 512055136 | j.modrzynski@spamel.com.pl
4257 | ST22-KLG-11-12-BA9S\. | PRZYCISK KRYTY PODŚW ŻÓŁTY 1 ZW 1 ROZ PIERŚCIEŃ NIKLOWANY | szt | 1 | 65.63 | PLN | 23 | 8536 50 80 |  |  |  | A | H |  | EDI | 5907723021792 |  |  | ST22-KLG-11-12-BA9S\. | 501211 | [5 empty] | 1 | przycisk_ST22_KL_g.png | SPAMEL_PL_Przycisk_kompletny_podswietlany_ST22_KL_AKL.pdf | Certyfikat_bezpieczenstwa_st22_pl.pdf |  | Certyfikat_zgodnosci_CE_st22_pl.pdf |  | Zastosowanie Przyciski sterownicze SP22 służą do załączania bądź rozłączania prądów o natężeniu do 2,5 A, sygnalizacji świetlnej oraz dźwiękowej w pulpitach maszyn, szafach sterowniczych. Przyciski sterownicze i lampki sygnalizacyjne SP22 mają budowę członową. Rodzaje członów funkcyjnych występujących w przycisku ilustruje rys. A. Przyciski sterownicze lub lampki sygnalizacyjne SP22 dostarczane są jako kompletne wyroby lub w postaci członów stanowiących elementy funkcjonalne przycisku lub lampki. Budowa członowa przycisków i lampek SP22 ułatwia tworzenie potrzebnych wariantów funkcjonalnych przycisków, a także wprowadzenie zmian w istniejących obwodach sterowniczych. Przyciski sterownicze SP22 przewidziane są do wbudowania w znormalizowane otworyo średnicy 22.3 mm, wykonane w pulpitach (tablicach) sterowniczo-sygnalizacyjnych lub bezpośrednio w korpusach maszyn i urządzeń. Część nadpulpitowa przycisków wykonana jest w kolorze czarnym lub pokryta niklem satynowym. |  |  |  | przycisk, przyciski, przycisk sterowniczy, przyciski sterownicze, | ST22 |  | 0.0503 | 0.0593 | 0.05 | 0.05 | 0.07 | Jarosław Modrzyński | 512055136 | j.modrzynski@spamel.com.pl
4258 | ST22-KLG-11-220-LED\DC | PRZYCISK KRYTY PODŚW ŻÓŁTY 1 ZW 1 ROZ PIERŚCIEŃ NIKLOWANY | szt | 1 | 95.71 | PLN | 23 | 8536 50 80 |  |  |  | A | H |  | EDI | 5907723088276 |  |  | ST22-KLG-11-220-LED\DC | 501211 | [5 empty] | 1 | przycisk_ST22_KL_g.png | SPAMEL_PL_Przycisk_kompletny_podswietlany_ST22_KL_AKL.pdf | Certyfikat_bezpieczenstwa_st22_pl.pdf |  | Certyfikat_zgodnosci_CE_st22_pl.pdf |  | Zastosowanie Przyciski sterownicze SP22 służą do załączania bądź rozłączania prądów o natężeniu do 2,5 A, sygnalizacji świetlnej oraz dźwiękowej w pulpitach maszyn, szafach sterowniczych. Przyciski sterownicze i lampki sygnalizacyjne SP22 mają budowę członową. Rodzaje członów funkcyjnych występujących w przycisku ilustruje rys. A. Przyciski sterownicze lub lampki sygnalizacyjne SP22 dostarczane są jako kompletne wyroby lub w postaci członów stanowiących elementy funkcjonalne przycisku lub lampki. Budowa członowa przycisków i lampek SP22 ułatwia tworzenie potrzebnych wariantów funkcjonalnych przycisków, a także wprowadzenie zmian w istniejących obwodach sterowniczych. Przyciski sterownicze SP22 przewidziane są do wbudowania w znormalizowane otworyo średnicy 22.3 mm, wykonane w pulpitach (tablicach) sterowniczo-sygnalizacyjnych lub bezpośrednio w korpusach maszyn i urządzeń. Część nadpulpitowa przycisków wykonana jest w kolorze czarnym lub pokryta niklem satynowym. |  |  |  | przycisk, przyciski, przycisk sterowniczy, przyciski sterownicze, | ST22 |  | 0.0766 | 0.0856 | 0.05 | 0.05 | 0.07 | Jarosław Modrzyński | 512055136 | j.modrzynski@spamel.com.pl
4259 | ST22-KLG-11-230-BA9S\. | PRZYCISK KRYTY PODŚW ŻÓŁTY 1 ZW.1 ROZW. PIERŚCIEŃ NIKLOWANY | szt | 1 | 67.61 | PLN | 23 | 8536 50 80 |  |  |  | A | H |  | EDI | 5907723008984 |  |  | ST22-KLG-11-230-BA9S\. | 501211 | [5 empty] | 1 | przycisk_ST22_KL_g.png | SPAMEL_PL_Przycisk_kompletny_podswietlany_ST22_KL_AKL.pdf | Certyfikat_bezpieczenstwa_st22_pl.pdf |  | Certyfikat_zgodnosci_CE_st22_pl.pdf |  | Zastosowanie Przyciski sterownicze SP22 służą do załączania bądź rozłączania prądów o natężeniu do 2,5 A, sygnalizacji świetlnej oraz dźwiękowej w pulpitach maszyn, szafach sterowniczych. Przyciski sterownicze i lampki sygnalizacyjne SP22 mają budowę członową. Rodzaje członów funkcyjnych występujących w przycisku ilustruje rys. A. Przyciski sterownicze lub lampki sygnalizacyjne SP22 dostarczane są jako kompletne wyroby lub w postaci członów stanowiących elementy funkcjonalne przycisku lub lampki. Budowa członowa przycisków i lampek SP22 ułatwia tworzenie potrzebnych wariantów funkcjonalnych przycisków, a także wprowadzenie zmian w istniejących obwodach sterowniczych. Przyciski sterownicze SP22 przewidziane są do wbudowania w znormalizowane otworyo średnicy 22.3 mm, wykonane w pulpitach (tablicach) sterowniczo-sygnalizacyjnych lub bezpośrednio w korpusach maszyn i urządzeń. Część nadpulpitowa przycisków wykonana jest w kolorze czarnym lub pokryta niklem satynowym. |  |  |  | przycisk, przyciski, przycisk sterowniczy, przyciski sterownicze, | ST22 |  | 0.0563 | 0.0653 | 0.05 | 0.05 | 0.07 | Jarosław Modrzyński | 512055136 | j.modrzynski@spamel.com.pl
4260 | ST22-KLG-11-230-BA9S\3 | PRZYCISK KRYTY PODŚW ŻÓŁTY 1 ZW.1 ROZW. PIERŚCIEŃ NIKLOWANY "STOP" | szt | 1 | 67.61 | PLN | 23 | 8536 50 80 |  |  |  | A | H |  | EDI | 5907723062368 |  |  | ST22-KLG-11-230-BA9S\3 | 501211 | [5 empty] | 1 | przycisk_ST22_KL_g.png | SPAMEL_PL_Przycisk_kompletny_podswietlany_ST22_KL_AKL.pdf | Certyfikat_bezpieczenstwa_st22_pl.pdf |  | Certyfikat_zgodnosci_CE_st22_pl.pdf |  | Zastosowanie Przyciski sterownicze SP22 służą do załączania bądź rozłączania prądów o natężeniu do 2,5 A, sygnalizacji świetlnej oraz dźwiękowej w pulpitach maszyn, szafach sterowniczych. Przyciski sterownicze i lampki sygnalizacyjne SP22 mają budowę członową. Rodzaje członów funkcyjnych występujących w przycisku ilustruje rys. A. Przyciski sterownicze lub lampki sygnalizacyjne SP22 dostarczane są jako kompletne wyroby lub w postaci członów stanowiących elementy funkcjonalne przycisku lub lampki. Budowa członowa przycisków i lampek SP22 ułatwia tworzenie potrzebnych wariantów funkcjonalnych przycisków, a także wprowadzenie zmian w istniejących obwodach sterowniczych. Przyciski sterownicze SP22 przewidziane są do wbudowania w znormalizowane otworyo średnicy 22.3 mm, wykonane w pulpitach (tablicach) sterowniczo-sygnalizacyjnych lub bezpośrednio w korpusach maszyn i urządzeń. Część nadpulpitowa przycisków wykonana jest w kolorze czarnym lub pokryta niklem satynowym. |  |  |  | przycisk, przyciski, przycisk sterowniczy, przyciski sterownicze, | ST22 |  | 0.0563 | 0.0653 | 0.05 | 0.05 | 0.07 | Jarosław Modrzyński | 512055136 | j.modrzynski@spamel.com.pl
4261 | ST22-KLG-11-230-BA9S\8 | PRZYCISK KRYTY PODŚW ŻÓŁTY 1 ZW.1 ROZW. PIERŚCIEŃ NIKLOWANY "TEST" | szt | 1 | 67.61 | PLN | 23 | 8536 50 80 |  |  |  | A | H |  | EDI | 5907723103856 |  |  | ST22-KLG-11-230-BA9S\8 | 501211 | [5 empty] | 1 | przycisk_ST22_KL_g.png | SPAMEL_PL_Przycisk_kompletny_podswietlany_ST22_KL_AKL.pdf | Certyfikat_bezpieczenstwa_st22_pl.pdf |  | Certyfikat_zgodnosci_CE_st22_pl.pdf |  | Zastosowanie Przyciski sterownicze SP22 służą do załączania bądź rozłączania prądów o natężeniu do 2,5 A, sygnalizacji świetlnej oraz dźwiękowej w pulpitach maszyn, szafach sterowniczych. Przyciski sterownicze i lampki sygnalizacyjne SP22 mają budowę członową. Rodzaje członów funkcyjnych występujących w przycisku ilustruje rys. A. Przyciski sterownicze lub lampki sygnalizacyjne SP22 dostarczane są jako kompletne wyroby lub w postaci członów stanowiących elementy funkcjonalne przycisku lub lampki. Budowa członowa przycisków i lampek SP22 ułatwia tworzenie potrzebnych wariantów funkcjonalnych przycisków, a także wprowadzenie zmian w istniejących obwodach sterowniczych. Przyciski sterownicze SP22 przewidziane są do wbudowania w znormalizowane otworyo średnicy 22.3 mm, wykonane w pulpitach (tablicach) sterowniczo-sygnalizacyjnych lub bezpośrednio w korpusach maszyn i urządzeń. Część nadpulpitowa przycisków wykonana jest w kolorze czarnym lub pokryta niklem satynowym. |  |  |  | przycisk, przyciski, przycisk sterowniczy, przyciski sterownicze, | ST22 |  | 0.0563 | 0.0653 | 0.05 | 0.05 | 0.07 | Jarosław Modrzyński | 512055136 | j.modrzynski@spamel.com.pl
4262 | ST22-KLG-11-230-LED\AC | PRZYCISK KRYTY PODŚW ŻÓŁTY 1 ZW 1 ROZ PIERŚCIEŃ NIKLOWANY | szt | 1 | 95.71 | PLN | 23 | 8536 50 80 |  |  |  | A | H |  | EDI | 5907723010260 |  |  | ST22-KLG-11-230-LED\AC | 501211 | [5 empty] | 1 | przycisk_ST22_KL_g.png | SPAMEL_PL_Przycisk_kompletny_podswietlany_ST22_KL_AKL.pdf | Certyfikat_bezpieczenstwa_st22_pl.pdf |  | Certyfikat_zgodnosci_CE_st22_pl.pdf |  | Zastosowanie Przyciski sterownicze SP22 służą do załączania bądź rozłączania prądów o natężeniu do 2,5 A, sygnalizacji świetlnej oraz dźwiękowej w pulpitach maszyn, szafach sterowniczych. Przyciski sterownicze i lampki sygnalizacyjne SP22 mają budowę członową. Rodzaje członów funkcyjnych występujących w przycisku ilustruje rys. A. Przyciski sterownicze lub lampki sygnalizacyjne SP22 dostarczane są jako kompletne wyroby lub w postaci członów stanowiących elementy funkcjonalne przycisku lub lampki. Budowa członowa przycisków i lampek SP22 ułatwia tworzenie potrzebnych wariantów funkcjonalnych przycisków, a także wprowadzenie zmian w istniejących obwodach sterowniczych. Przyciski sterownicze SP22 przewidziane są do wbudowania w znormalizowane otworyo średnicy 22.3 mm, wykonane w pulpitach (tablicach) sterowniczo-sygnalizacyjnych lub bezpośrednio w korpusach maszyn i urządzeń. Część nadpulpitowa przycisków wykonana jest w kolorze czarnym lub pokryta niklem satynowym. |  |  |  | przycisk, przyciski, przycisk sterowniczy, przyciski sterownicze, | ST22 |  | 0.0766 | 0.0856 | 0.05 | 0.05 | 0.07 | Jarosław Modrzyński | 512055136 | j.modrzynski@spamel.com.pl
4263 | ST22-KLG-11-230-LED\AC-15/CZ | PRZYCISK KRYTY PODŚW ŻÓŁTY 1 ZW 1 ROZ PIERŚCIEŃ CZARNY | szt | 1 | 95.71 | PLN | 23 | 8536 50 80 |  |  |  | A | H |  | EDI | 5907723151079 |  |  | ST22-KLG-11-230-LED\AC-15/CZ | 501211 | [5 empty] | 1 | przycisk_ST22_KL_g.png | SPAMEL_PL_Przycisk_kompletny_podswietlany_ST22_KL_AKL.pdf | Certyfikat_bezpieczenstwa_st22_pl.pdf |  | Certyfikat_zgodnosci_CE_st22_pl.pdf |  | Zastosowanie Przyciski sterownicze SP22 służą do załączania bądź rozłączania prądów o natężeniu do 2,5 A, sygnalizacji świetlnej oraz dźwiękowej w pulpitach maszyn, szafach sterowniczych. Przyciski sterownicze i lampki sygnalizacyjne SP22 mają budowę członową. Rodzaje członów funkcyjnych występujących w przycisku ilustruje rys. A. Przyciski sterownicze lub lampki sygnalizacyjne SP22 dostarczane są jako kompletne wyroby lub w postaci członów stanowiących elementy funkcjonalne przycisku lub lampki. Budowa członowa przycisków i lampek SP22 ułatwia tworzenie potrzebnych wariantów funkcjonalnych przycisków, a także wprowadzenie zmian w istniejących obwodach sterowniczych. Przyciski sterownicze SP22 przewidziane są do wbudowania w znormalizowane otworyo średnicy 22.3 mm, wykonane w pulpitach (tablicach) sterowniczo-sygnalizacyjnych lub bezpośrednio w korpusach maszyn i urządzeń. Część nadpulpitowa przycisków wykonana jest w kolorze czarnym lub pokryta niklem satynowym. |  |  |  | przycisk, przyciski, przycisk sterowniczy, przyciski sterownicze, | ST22 |  | 0.0766 | 0.0856 | 0.05 | 0.05 | 0.07 | Jarosław Modrzyński | 512055136 | j.modrzynski@spamel.com.pl
4264 | ST22-KLG-11-230-LED\AC-4 | PRZYCISK KRYTY PODŚW ŻÓŁTY 1 ZW 1 ROZ PIERŚCIEŃ NIKLOWANY "START" | szt | 1 | 95.71 | PLN | 23 | 8536 50 80 |  |  |  | A | H |  | EDI | 5907723059702 |  |  | ST22-KLG-11-230-LED\AC-4 | 501211 | [5 empty] | 1 | przycisk_ST22_KL_g.png | SPAMEL_PL_Przycisk_kompletny_podswietlany_ST22_KL_AKL.pdf | Certyfikat_bezpieczenstwa_st22_pl.pdf |  | Certyfikat_zgodnosci_CE_st22_pl.pdf |  | Zastosowanie Przyciski sterownicze SP22 służą do załączania bądź rozłączania prądów o natężeniu do 2,5 A, sygnalizacji świetlnej oraz dźwiękowej w pulpitach maszyn, szafach sterowniczych. Przyciski sterownicze i lampki sygnalizacyjne SP22 mają budowę członową. Rodzaje członów funkcyjnych występujących w przycisku ilustruje rys. A. Przyciski sterownicze lub lampki sygnalizacyjne SP22 dostarczane są jako kompletne wyroby lub w postaci członów stanowiących elementy funkcjonalne przycisku lub lampki. Budowa członowa przycisków i lampek SP22 ułatwia tworzenie potrzebnych wariantów funkcjonalnych przycisków, a także wprowadzenie zmian w istniejących obwodach sterowniczych. Przyciski sterownicze SP22 przewidziane są do wbudowania w znormalizowane otworyo średnicy 22.3 mm, wykonane w pulpitach (tablicach) sterowniczo-sygnalizacyjnych lub bezpośrednio w korpusach maszyn i urządzeń. Część nadpulpitowa przycisków wykonana jest w kolorze czarnym lub pokryta niklem satynowym. |  |  |  | przycisk, przyciski, przycisk sterowniczy, przyciski sterownicze, | ST22 |  | 0.0766 | 0.0856 | 0.05 | 0.05 | 0.07 | Jarosław Modrzyński | 512055136 | j.modrzynski@spamel.com.pl
4265 | ST22-KLG-11-24-BA9S\. | PRZYCISK KRYTY PODŚW ŻÓŁTY 1 ZW 1 ROZ PIERŚCIEŃ NIKLOWANY | szt | 1 | 65.63 | PLN | 23 | 8536 50 80 |  |  |  | A | H |  | EDI | 5907723012011 |  |  | ST22-KLG-11-24-BA9S\. | 501211 | [5 empty] | 1 | przycisk_ST22_KL_g.png | SPAMEL_PL_Przycisk_kompletny_podswietlany_ST22_KL_AKL.pdf | Certyfikat_bezpieczenstwa_st22_pl.pdf |  | Certyfikat_zgodnosci_CE_st22_pl.pdf |  | Zastosowanie Przyciski sterownicze SP22 służą do załączania bądź rozłączania prądów o natężeniu do 2,5 A, sygnalizacji świetlnej oraz dźwiękowej w pulpitach maszyn, szafach sterowniczych. Przyciski sterownicze i lampki sygnalizacyjne SP22 mają budowę członową. Rodzaje członów funkcyjnych występujących w przycisku ilustruje rys. A. Przyciski sterownicze lub lampki sygnalizacyjne SP22 dostarczane są jako kompletne wyroby lub w postaci członów stanowiących elementy funkcjonalne przycisku lub lampki. Budowa członowa przycisków i lampek SP22 ułatwia tworzenie potrzebnych wariantów funkcjonalnych przycisków, a także wprowadzenie zmian w istniejących obwodach sterowniczych. Przyciski sterownicze SP22 przewidziane są do wbudowania w znormalizowane otworyo średnicy 22.3 mm, wykonane w pulpitach (tablicach) sterowniczo-sygnalizacyjnych lub bezpośrednio w korpusach maszyn i urządzeń. Część nadpulpitowa przycisków wykonana jest w kolorze czarnym lub pokryta niklem satynowym. |  |  |  | przycisk, przyciski, przycisk sterowniczy, przyciski sterownicze, | ST22 |  | 0.056 | 0.065 | 0.05 | 0.05 | 0.07 | Jarosław Modrzyński | 512055136 | j.modrzynski@spamel.com.pl
4266 | ST22-KLG-11-24-LED\AC/DC | PRZYCISK KRYTY PODŚW ŻÓŁTY 1 ZW 1 ROZ PIERŚCIEŃ NIKLOWANY | szt | 1 | 95.71 | PLN | 23 | 8536 50 80 |  |  |  | A | H |  | EDI | 5907723009639 |  |  | ST22-KLG-11-24-LED\AC/DC | 501211 | [5 empty] | 1 | przycisk_ST22_KL_g.png | SPAMEL_PL_Przycisk_kompletny_podswietlany_ST22_KL_AKL.pdf | Certyfikat_bezpieczenstwa_st22_pl.pdf |  | Certyfikat_zgodnosci_CE_st22_pl.pdf |  | Zastosowanie Przyciski sterownicze SP22 służą do załączania bądź rozłączania prądów o natężeniu do 2,5 A, sygnalizacji świetlnej oraz dźwiękowej w pulpitach maszyn, szafach sterowniczych. Przyciski sterownicze i lampki sygnalizacyjne SP22 mają budowę członową. Rodzaje członów funkcyjnych występujących w przycisku ilustruje rys. A. Przyciski sterownicze lub lampki sygnalizacyjne SP22 dostarczane są jako kompletne wyroby lub w postaci członów stanowiących elementy funkcjonalne przycisku lub lampki. Budowa członowa przycisków i lampek SP22 ułatwia tworzenie potrzebnych wariantów funkcjonalnych przycisków, a także wprowadzenie zmian w istniejących obwodach sterowniczych. Przyciski sterownicze SP22 przewidziane są do wbudowania w znormalizowane otworyo średnicy 22.3 mm, wykonane w pulpitach (tablicach) sterowniczo-sygnalizacyjnych lub bezpośrednio w korpusach maszyn i urządzeń. Część nadpulpitowa przycisków wykonana jest w kolorze czarnym lub pokryta niklem satynowym. |  |  |  | przycisk, przyciski, przycisk sterowniczy, przyciski sterownicze, | ST22 |  | 0.0567 | 0.0657 | 0.05 | 0.05 | 0.07 | Jarosław Modrzyński | 512055136 | j.modrzynski@spamel.com.pl
4267 | ST22-KLG-11-24-LED\AC/DC-15 | PRZYCISK KRYTY PODŚW ŻÓŁTY 1 ZW 1 ROZ PIERŚCIEŃ NIKLOWANY "BEZ OPISU" | szt | 1 | 95.71 | PLN | 23 | 8536 50 80 |  |  |  | A | H |  | EDI | 5907723024304 |  |  | ST22-KLG-11-24-LED\AC/DC-15 | 501211 | [5 empty] | 1 | przycisk_ST22_KL_g.png | SPAMEL_PL_Przycisk_kompletny_podswietlany_ST22_KL_AKL.pdf | Certyfikat_bezpieczenstwa_st22_pl.pdf |  | Certyfikat_zgodnosci_CE_st22_pl.pdf |  | Zastosowanie Przyciski sterownicze SP22 służą do załączania bądź rozłączania prądów o natężeniu do 2,5 A, sygnalizacji świetlnej oraz dźwiękowej w pulpitach maszyn, szafach sterowniczych. Przyciski sterownicze i lampki sygnalizacyjne SP22 mają budowę członową. Rodzaje członów funkcyjnych występujących w przycisku ilustruje rys. A. Przyciski sterownicze lub lampki sygnalizacyjne SP22 dostarczane są jako kompletne wyroby lub w postaci członów stanowiących elementy funkcjonalne przycisku lub lampki. Budowa członowa przycisków i lampek SP22 ułatwia tworzenie potrzebnych wariantów funkcjonalnych przycisków, a także wprowadzenie zmian w istniejących obwodach sterowniczych. Przyciski sterownicze SP22 przewidziane są do wbudowania w znormalizowane otworyo średnicy 22.3 mm, wykonane w pulpitach (tablicach) sterowniczo-sygnalizacyjnych lub bezpośrednio w korpusach maszyn i urządzeń. Część nadpulpitowa przycisków wykonana jest w kolorze czarnym lub pokryta niklem satynowym. |  |  |  | przycisk, przyciski, przycisk sterowniczy, przyciski sterownicze, | ST22 |  | 0.0567 | 0.0657 | 0.05 | 0.05 | 0.07 | Jarosław Modrzyński | 512055136 | j.modrzynski@spamel.com.pl
4268 | ST22-KLG-11-24-LED\AC/DC-2 | PRZYCISK KRYTY PODŚW ŻÓŁTY 1 ZW 1 ROZ PIERŚCIEŃ NIKLOWANY "I" | szt | 1 | 95.71 | PLN | 23 | 8536 50 80 |  |  |  | A | H |  | EDI | 5907723128392 |  |  | ST22-KLG-11-24-LED\AC/DC-2 | 501211 | [5 empty] | 1 | przycisk_ST22_KL_g.png | SPAMEL_PL_Przycisk_kompletny_podswietlany_ST22_KL_AKL.pdf | Certyfikat_bezpieczenstwa_st22_pl.pdf |  | Certyfikat_zgodnosci_CE_st22_pl.pdf |  | Zastosowanie Przyciski sterownicze SP22 służą do załączania bądź rozłączania prądów o natężeniu do 2,5 A, sygnalizacji świetlnej oraz dźwiękowej w pulpitach maszyn, szafach sterowniczych. Przyciski sterownicze i lampki sygnalizacyjne SP22 mają budowę członową. Rodzaje członów funkcyjnych występujących w przycisku ilustruje rys. A. Przyciski sterownicze lub lampki sygnalizacyjne SP22 dostarczane są jako kompletne wyroby lub w postaci członów stanowiących elementy funkcjonalne przycisku lub lampki. Budowa członowa przycisków i lampek SP22 ułatwia tworzenie potrzebnych wariantów funkcjonalnych przycisków, a także wprowadzenie zmian w istniejących obwodach sterowniczych. Przyciski sterownicze SP22 przewidziane są do wbudowania w znormalizowane otworyo średnicy 22.3 mm, wykonane w pulpitach (tablicach) sterowniczo-sygnalizacyjnych lub bezpośrednio w korpusach maszyn i urządzeń. Część nadpulpitowa przycisków wykonana jest w kolorze czarnym lub pokryta niklem satynowym. |  |  |  | przycisk, przyciski, przycisk sterowniczy, przyciski sterownicze, | ST22 |  | 0.0567 | 0.0657 | 0.05 | 0.05 | 0.07 | Jarosław Modrzyński | 512055136 | j.modrzynski@spamel.com.pl
4269 | ST22-KLG-11-24-LED\AC/DC-3 | PRZYCISK KRYTY PODŚW ŻÓŁTY 1 ZW 1 ROZ PIERŚCIEŃ NIKLOWANY "STOP" | szt | 1 | 95.71 | PLN | 23 | 8536 50 80 |  |  |  | A | H |  | EDI | 5907723117440 |  |  | ST22-KLG-11-24-LED\AC/DC-3 | 501211 | [5 empty] | 1 | przycisk_ST22_KL_g.png | SPAMEL_PL_Przycisk_kompletny_podswietlany_ST22_KL_AKL.pdf | Certyfikat_bezpieczenstwa_st22_pl.pdf |  | Certyfikat_zgodnosci_CE_st22_pl.pdf |  | Zastosowanie Przyciski sterownicze SP22 służą do załączania bądź rozłączania prądów o natężeniu do 2,5 A, sygnalizacji świetlnej oraz dźwiękowej w pulpitach maszyn, szafach sterowniczych. Przyciski sterownicze i lampki sygnalizacyjne SP22 mają budowę członową. Rodzaje członów funkcyjnych występujących w przycisku ilustruje rys. A. Przyciski sterownicze lub lampki sygnalizacyjne SP22 dostarczane są jako kompletne wyroby lub w postaci członów stanowiących elementy funkcjonalne przycisku lub lampki. Budowa członowa przycisków i lampek SP22 ułatwia tworzenie potrzebnych wariantów funkcjonalnych przycisków, a także wprowadzenie zmian w istniejących obwodach sterowniczych. Przyciski sterownicze SP22 przewidziane są do wbudowania w znormalizowane otworyo średnicy 22.3 mm, wykonane w pulpitach (tablicach) sterowniczo-sygnalizacyjnych lub bezpośrednio w korpusach maszyn i urządzeń. Część nadpulpitowa przycisków wykonana jest w kolorze czarnym lub pokryta niklem satynowym. |  |  |  | przycisk, przyciski, przycisk sterowniczy, przyciski sterownicze, | ST22 |  | 0.0567 | 0.0657 | 0.05 | 0.05 | 0.07 | Jarosław Modrzyński | 512055136 | j.modrzynski@spamel.com.pl
4270 | ST22-KLG-11-24-LED\AC/DC-4 | PRZYCISK KRYTY PODŚW ŻÓŁTY 1 ZW 1 ROZ PIERŚCIEŃ NIKLOWANY "START" | szt | 1 | 95.71 | PLN | 23 | 8536 50 80 |  |  |  | A | H |  | EDI | 5907723054813 |  |  | ST22-KLG-11-24-LED\AC/DC-4 | 501211 | [5 empty] | 1 | przycisk_ST22_KL_g.png | SPAMEL_PL_Przycisk_kompletny_podswietlany_ST22_KL_AKL.pdf | Certyfikat_bezpieczenstwa_st22_pl.pdf |  | Certyfikat_zgodnosci_CE_st22_pl.pdf |  | Zastosowanie Przyciski sterownicze SP22 służą do załączania bądź rozłączania prądów o natężeniu do 2,5 A, sygnalizacji świetlnej oraz dźwiękowej w pulpitach maszyn, szafach sterowniczych. Przyciski sterownicze i lampki sygnalizacyjne SP22 mają budowę członową. Rodzaje członów funkcyjnych występujących w przycisku ilustruje rys. A. Przyciski sterownicze lub lampki sygnalizacyjne SP22 dostarczane są jako kompletne wyroby lub w postaci członów stanowiących elementy funkcjonalne przycisku lub lampki. Budowa członowa przycisków i lampek SP22 ułatwia tworzenie potrzebnych wariantów funkcjonalnych przycisków, a także wprowadzenie zmian w istniejących obwodach sterowniczych. Przyciski sterownicze SP22 przewidziane są do wbudowania w znormalizowane otworyo średnicy 22.3 mm, wykonane w pulpitach (tablicach) sterowniczo-sygnalizacyjnych lub bezpośrednio w korpusach maszyn i urządzeń. Część nadpulpitowa przycisków wykonana jest w kolorze czarnym lub pokryta niklem satynowym. |  |  |  | przycisk, przyciski, przycisk sterowniczy, przyciski sterownicze, | ST22 |  | 0.0567 | 0.0657 | 0.05 | 0.05 | 0.07 | Jarosław Modrzyński | 512055136 | j.modrzynski@spamel.com.pl
4271 | ST22-KLG-11-24-LED\AC/DC-5 | PRZYCISK KRYTY PODŚW ŻÓŁTY 1 ZW 1 ROZ PIERŚCIEŃ NIKLOWANY "OFF" | szt | 1 | 95.71 | PLN | 23 | 8536 50 80 |  |  |  | A | H |  | EDI | 5907723054820 |  |  | ST22-KLG-11-24-LED\AC/DC-5 | 501211 | [5 empty] | 1 | przycisk_ST22_KL_g.png | SPAMEL_PL_Przycisk_kompletny_podswietlany_ST22_KL_AKL.pdf | Certyfikat_bezpieczenstwa_st22_pl.pdf |  | Certyfikat_zgodnosci_CE_st22_pl.pdf |  | Zastosowanie Przyciski sterownicze SP22 służą do załączania bądź rozłączania prądów o natężeniu do 2,5 A, sygnalizacji świetlnej oraz dźwiękowej w pulpitach maszyn, szafach sterowniczych. Przyciski sterownicze i lampki sygnalizacyjne SP22 mają budowę członową. Rodzaje członów funkcyjnych występujących w przycisku ilustruje rys. A. Przyciski sterownicze lub lampki sygnalizacyjne SP22 dostarczane są jako kompletne wyroby lub w postaci członów stanowiących elementy funkcjonalne przycisku lub lampki. Budowa członowa przycisków i lampek SP22 ułatwia tworzenie potrzebnych wariantów funkcjonalnych przycisków, a także wprowadzenie zmian w istniejących obwodach sterowniczych. Przyciski sterownicze SP22 przewidziane są do wbudowania w znormalizowane otworyo średnicy 22.3 mm, wykonane w pulpitach (tablicach) sterowniczo-sygnalizacyjnych lub bezpośrednio w korpusach maszyn i urządzeń. Część nadpulpitowa przycisków wykonana jest w kolorze czarnym lub pokryta niklem satynowym. |  |  |  | przycisk, przyciski, przycisk sterowniczy, przyciski sterownicze, | ST22 |  | 0.0567 | 0.0657 | 0.05 | 0.05 | 0.07 | Jarosław Modrzyński | 512055136 | j.modrzynski@spamel.com.pl
4272 | ST22-KLG-11-24-LED\AC/DC-6 | PRZYCISK KRYTY PODŚW ŻÓŁTY 1 ZW 1 ROZ PIERŚCIEŃ NIKLOWANY "ON" | szt | 1 | 95.71 | PLN | 23 | 8536 50 80 |  |  |  | A | H |  | EDI | 5907723054806 |  |  | ST22-KLG-11-24-LED\AC/DC-6 | 501211 | [5 empty] | 1 | przycisk_ST22_KL_g.png | SPAMEL_PL_Przycisk_kompletny_podswietlany_ST22_KL_AKL.pdf | Certyfikat_bezpieczenstwa_st22_pl.pdf |  | Certyfikat_zgodnosci_CE_st22_pl.pdf |  | Zastosowanie Przyciski sterownicze SP22 służą do załączania bądź rozłączania prądów o natężeniu do 2,5 A, sygnalizacji świetlnej oraz dźwiękowej w pulpitach maszyn, szafach sterowniczych. Przyciski sterownicze i lampki sygnalizacyjne SP22 mają budowę członową. Rodzaje członów funkcyjnych występujących w przycisku ilustruje rys. A. Przyciski sterownicze lub lampki sygnalizacyjne SP22 dostarczane są jako kompletne wyroby lub w postaci członów stanowiących elementy funkcjonalne przycisku lub lampki. Budowa członowa przycisków i lampek SP22 ułatwia tworzenie potrzebnych wariantów funkcjonalnych przycisków, a także wprowadzenie zmian w istniejących obwodach sterowniczych. Przyciski sterownicze SP22 przewidziane są do wbudowania w znormalizowane otworyo średnicy 22.3 mm, wykonane w pulpitach (tablicach) sterowniczo-sygnalizacyjnych lub bezpośrednio w korpusach maszyn i urządzeń. Część nadpulpitowa przycisków wykonana jest w kolorze czarnym lub pokryta niklem satynowym. |  |  |  | przycisk, przyciski, przycisk sterowniczy, przyciski sterownicze, | ST22 |  | 0.0567 | 0.0657 | 0.05 | 0.05 | 0.07 | Jarosław Modrzyński | 512055136 | j.modrzynski@spamel.com.pl
4273 | ST22-KLG-20-230-BA9S\. | PRZYCISK KRYTY PODŚW ŻÓŁTY 2 ZW. PIERŚCIEŃ NIKLOWANY | szt | 1 | 67.61 | PLN | 23 | 8536 50 80 |  |  |  | A | H |  | EDI | 5907723095120 |  |  | ST22-KLG-20-230-BA9S\. | 501211 | [5 empty] | 1 | przycisk_ST22_KL_g.png | SPAMEL_PL_Przycisk_kompletny_podswietlany_ST22_KL_AKL.pdf | Certyfikat_bezpieczenstwa_st22_pl.pdf |  | Certyfikat_zgodnosci_CE_st22_pl.pdf |  | Zastosowanie Przyciski sterownicze SP22 służą do załączania bądź rozłączania prądów o natężeniu do 2,5 A, sygnalizacji świetlnej oraz dźwiękowej w pulpitach maszyn, szafach sterowniczych. Przyciski sterownicze i lampki sygnalizacyjne SP22 mają budowę członową. Rodzaje członów funkcyjnych występujących w przycisku ilustruje rys. A. Przyciski sterownicze lub lampki sygnalizacyjne SP22 dostarczane są jako kompletne wyroby lub w postaci członów stanowiących elementy funkcjonalne przycisku lub lampki. Budowa członowa przycisków i lampek SP22 ułatwia tworzenie potrzebnych wariantów funkcjonalnych przycisków, a także wprowadzenie zmian w istniejących obwodach sterowniczych. Przyciski sterownicze SP22 przewidziane są do wbudowania w znormalizowane otworyo średnicy 22.3 mm, wykonane w pulpitach (tablicach) sterowniczo-sygnalizacyjnych lub bezpośrednio w korpusach maszyn i urządzeń. Część nadpulpitowa przycisków wykonana jest w kolorze czarnym lub pokryta niklem satynowym. |  |  |  | przycisk, przyciski, przycisk sterowniczy, przyciski sterownicze, | ST22 |  | 0.0563 | 0.0653 | 0.05 | 0.05 | 0.07 | Jarosław Modrzyński | 512055136 | j.modrzynski@spamel.com.pl
4274 | ST22-KLG-20-230-LED\AC | PRZYCISK KRYTY PODŚW ŻÓŁTY 2 ZW PIERŚCIEŃ NIKLOWANY | szt | 1 | 95.71 | PLN | 23 | 8536 50 80 |  |  |  | A | H |  | EDI | 5907723019195 |  |  | ST22-KLG-20-230-LED\AC | 501211 | [5 empty] | 1 | przycisk_ST22_KL_g.png | SPAMEL_PL_Przycisk_kompletny_podswietlany_ST22_KL_AKL.pdf | Certyfikat_bezpieczenstwa_st22_pl.pdf |  | Certyfikat_zgodnosci_CE_st22_pl.pdf |  | Zastosowanie Przyciski sterownicze SP22 służą do załączania bądź rozłączania prądów o natężeniu do 2,5 A, sygnalizacji świetlnej oraz dźwiękowej w pulpitach maszyn, szafach sterowniczych. Przyciski sterownicze i lampki sygnalizacyjne SP22 mają budowę członową. Rodzaje członów funkcyjnych występujących w przycisku ilustruje rys. A. Przyciski sterownicze lub lampki sygnalizacyjne SP22 dostarczane są jako kompletne wyroby lub w postaci członów stanowiących elementy funkcjonalne przycisku lub lampki. Budowa członowa przycisków i lampek SP22 ułatwia tworzenie potrzebnych wariantów funkcjonalnych przycisków, a także wprowadzenie zmian w istniejących obwodach sterowniczych. Przyciski sterownicze SP22 przewidziane są do wbudowania w znormalizowane otworyo średnicy 22.3 mm, wykonane w pulpitach (tablicach) sterowniczo-sygnalizacyjnych lub bezpośrednio w korpusach maszyn i urządzeń. Część nadpulpitowa przycisków wykonana jest w kolorze czarnym lub pokryta niklem satynowym. |  |  |  | przycisk, przyciski, przycisk sterowniczy, przyciski sterownicze, | ST22 |  | 0.0766 | 0.0856 | 0.05 | 0.05 | 0.07 | Jarosław Modrzyński | 512055136 | j.modrzynski@spamel.com.pl
4275 | ST22-KLG-20-24-BA9S\. | PRZYCISK KRYTY PODŚW ŻÓŁTY 2 ZW PIERŚCIEŃ NIKLOWANY | szt | 1 | 65.63 | PLN | 23 | 8536 50 80 |  |  |  | A | H |  | EDI | 5907723052413 |  |  | ST22-KLG-20-24-BA9S\. | 501211 | [5 empty] | 1 | przycisk_ST22_KL_g.png | SPAMEL_PL_Przycisk_kompletny_podswietlany_ST22_KL_AKL.pdf | Certyfikat_bezpieczenstwa_st22_pl.pdf |  | Certyfikat_zgodnosci_CE_st22_pl.pdf |  | Zastosowanie Przyciski sterownicze SP22 służą do załączania bądź rozłączania prądów o natężeniu do 2,5 A, sygnalizacji świetlnej oraz dźwiękowej w pulpitach maszyn, szafach sterowniczych. Przyciski sterownicze i lampki sygnalizacyjne SP22 mają budowę członową. Rodzaje członów funkcyjnych występujących w przycisku ilustruje rys. A. Przyciski sterownicze lub lampki sygnalizacyjne SP22 dostarczane są jako kompletne wyroby lub w postaci członów stanowiących elementy funkcjonalne przycisku lub lampki. Budowa członowa przycisków i lampek SP22 ułatwia tworzenie potrzebnych wariantów funkcjonalnych przycisków, a także wprowadzenie zmian w istniejących obwodach sterowniczych. Przyciski sterownicze SP22 przewidziane są do wbudowania w znormalizowane otworyo średnicy 22.3 mm, wykonane w pulpitach (tablicach) sterowniczo-sygnalizacyjnych lub bezpośrednio w korpusach maszyn i urządzeń. Część nadpulpitowa przycisków wykonana jest w kolorze czarnym lub pokryta niklem satynowym. |  |  |  | przycisk, przyciski, przycisk sterowniczy, przyciski sterownicze, | ST22 |  | 0.056 | 0.065 | 0.05 | 0.05 | 0.07 | Jarosław Modrzyński | 512055136 | j.modrzynski@spamel.com.pl
4276 | ST22-KLG-20-24-LED\AC/DC | PRZYCISK KRYTY PODŚW ŻÓŁTY 2 ZW PIERŚCIEŃ NIKLOWANY | szt | 1 | 95.71 | PLN | 23 | 8536 50 80 |  |  |  | A | H |  | EDI | 5907723022300 |  |  | ST22-KLG-20-24-LED\AC/DC | 501211 | [5 empty] | 1 | przycisk_ST22_KL_g.png | SPAMEL_PL_Przycisk_kompletny_podswietlany_ST22_KL_AKL.pdf | Certyfikat_bezpieczenstwa_st22_pl.pdf |  | Certyfikat_zgodnosci_CE_st22_pl.pdf |  | Zastosowanie Przyciski sterownicze SP22 służą do załączania bądź rozłączania prądów o natężeniu do 2,5 A, sygnalizacji świetlnej oraz dźwiękowej w pulpitach maszyn, szafach sterowniczych. Przyciski sterownicze i lampki sygnalizacyjne SP22 mają budowę członową. Rodzaje członów funkcyjnych występujących w przycisku ilustruje rys. A. Przyciski sterownicze lub lampki sygnalizacyjne SP22 dostarczane są jako kompletne wyroby lub w postaci członów stanowiących elementy funkcjonalne przycisku lub lampki. Budowa członowa przycisków i lampek SP22 ułatwia tworzenie potrzebnych wariantów funkcjonalnych przycisków, a także wprowadzenie zmian w istniejących obwodach sterowniczych. Przyciski sterownicze SP22 przewidziane są do wbudowania w znormalizowane otworyo średnicy 22.3 mm, wykonane w pulpitach (tablicach) sterowniczo-sygnalizacyjnych lub bezpośrednio w korpusach maszyn i urządzeń. Część nadpulpitowa przycisków wykonana jest w kolorze czarnym lub pokryta niklem satynowym. |  |  |  | przycisk, przyciski, przycisk sterowniczy, przyciski sterownicze, | ST22 |  | 0.0567 | 0.0657 | 0.05 | 0.05 | 0.07 | Jarosław Modrzyński | 512055136 | j.modrzynski@spamel.com.pl
4277 | ST22-KLG-20-24-LED\AC/DC-11 | PRZYCISK KRYTY PODŚW ŻÓŁTY 2 ZW PIERŚCIEŃ NIKLOWANY "STRZAŁKA W GÓRĘ" | szt | 1 | 95.71 | PLN | 23 | 8536 50 80 |  |  |  | A | H |  | EDI | 5907723086579 |  |  | ST22-KLG-20-24-LED\AC/DC-11 | 501211 | [5 empty] | 1 | przycisk_ST22_KL_g.png | SPAMEL_PL_Przycisk_kompletny_podswietlany_ST22_KL_AKL.pdf | Certyfikat_bezpieczenstwa_st22_pl.pdf |  | Certyfikat_zgodnosci_CE_st22_pl.pdf |  | Zastosowanie Przyciski sterownicze SP22 służą do załączania bądź rozłączania prądów o natężeniu do 2,5 A, sygnalizacji świetlnej oraz dźwiękowej w pulpitach maszyn, szafach sterowniczych. Przyciski sterownicze i lampki sygnalizacyjne SP22 mają budowę członową. Rodzaje członów funkcyjnych występujących w przycisku ilustruje rys. A. Przyciski sterownicze lub lampki sygnalizacyjne SP22 dostarczane są jako kompletne wyroby lub w postaci członów stanowiących elementy funkcjonalne przycisku lub lampki. Budowa członowa przycisków i lampek SP22 ułatwia tworzenie potrzebnych wariantów funkcjonalnych przycisków, a także wprowadzenie zmian w istniejących obwodach sterowniczych. Przyciski sterownicze SP22 przewidziane są do wbudowania w znormalizowane otworyo średnicy 22.3 mm, wykonane w pulpitach (tablicach) sterowniczo-sygnalizacyjnych lub bezpośrednio w korpusach maszyn i urządzeń. Część nadpulpitowa przycisków wykonana jest w kolorze czarnym lub pokryta niklem satynowym. |  |  |  | przycisk, przyciski, przycisk sterowniczy, przyciski sterownicze, | ST22 |  | 0.0567 | 0.0657 | 0.05 | 0.05 | 0.07 | Jarosław Modrzyński | 512055136 | j.modrzynski@spamel.com.pl
4278 | ST22-KLN\. | NAPĘD KOMPLETNY KRYTY PODŚW.NIEBIESKI PIERŚCIEŃ NIKLOWANY | szt | 1 | 28.65 | PLN | 23 | 8536 50 80 |  |  |  | A | H |  | EDI | 5907723009813 |  |  | ST22-KLN\. | 501210 | [5 empty] | 1 | Naped_ST22_KL_n.png | SPAMEL_PL_Naped_podswietlany_ST22_KL_AKL.pdf | Certyfikat_bezpieczenstwa_st22_pl.pdf |  | Certyfikat_zgodnosci_CE_st22_pl.pdf |  | Zastosowanie Przyciski sterownicze SP22 służą do załączania bądź rozłączania prądów o natężeniu do 2,5 A, sygnalizacji świetlnej oraz dźwiękowej w pulpitach maszyn, szafach sterowniczych. Przyciski sterownicze i lampki sygnalizacyjne SP22 mają budowę członową. Rodzaje członów funkcyjnych występujących w przycisku ilustruje rys. A. Przyciski sterownicze lub lampki sygnalizacyjne SP22 dostarczane są jako kompletne wyroby lub w postaci członów stanowiących elementy funkcjonalne przycisku lub lampki. Budowa członowa przycisków i lampek SP22 ułatwia tworzenie potrzebnych wariantów funkcjonalnych przycisków, a także wprowadzenie zmian w istniejących obwodach sterowniczych. Przyciski sterownicze SP22 przewidziane są do wbudowania w znormalizowane otworyo średnicy 22.3 mm, wykonane w pulpitach (tablicach) sterowniczo-sygnalizacyjnych lub bezpośrednio w korpusach maszyn i urządzeń. Część nadpulpitowa przycisków wykonana jest w kolorze czarnym lub pokryta niklem satynowym. |  |  |  | przycisk, przyciski, przycisk sterowniczy, przyciski sterownicze, | ST22 |  | 0.0119 | 0.0209 | 0.05 | 0.05 | 0.07 | Jarosław Modrzyński | 512055136 | j.modrzynski@spamel.com.pl
4279 | ST22-KLN\4 | NAPĘD KOMPLETNY KRYTY PODŚW.NIEBIESKI PIERŚCIEŃ NIKLOWANY "START" | szt | 1 | 28.65 | PLN | 23 | 8536 50 80 |  |  |  | A | H |  | EDI | 5907723031562 |  |  | ST22-KLN\4 | 501210 | [5 empty] | 1 | Naped_ST22_KL_n.png | SPAMEL_PL_Naped_podswietlany_ST22_KL_AKL.pdf | Certyfikat_bezpieczenstwa_st22_pl.pdf |  | Certyfikat_zgodnosci_CE_st22_pl.pdf |  | Zastosowanie Przyciski sterownicze SP22 służą do załączania bądź rozłączania prądów o natężeniu do 2,5 A, sygnalizacji świetlnej oraz dźwiękowej w pulpitach maszyn, szafach sterowniczych. Przyciski sterownicze i lampki sygnalizacyjne SP22 mają budowę członową. Rodzaje członów funkcyjnych występujących w przycisku ilustruje rys. A. Przyciski sterownicze lub lampki sygnalizacyjne SP22 dostarczane są jako kompletne wyroby lub w postaci członów stanowiących elementy funkcjonalne przycisku lub lampki. Budowa członowa przycisków i lampek SP22 ułatwia tworzenie potrzebnych wariantów funkcjonalnych przycisków, a także wprowadzenie zmian w istniejących obwodach sterowniczych. Przyciski sterownicze SP22 przewidziane są do wbudowania w znormalizowane otworyo średnicy 22.3 mm, wykonane w pulpitach (tablicach) sterowniczo-sygnalizacyjnych lub bezpośrednio w korpusach maszyn i urządzeń. Część nadpulpitowa przycisków wykonana jest w kolorze czarnym lub pokryta niklem satynowym. |  |  |  | przycisk, przyciski, przycisk sterowniczy, przyciski sterownicze, | ST22 |  | 0.0119 | 0.0209 | 0.05 | 0.05 | 0.07 | Jarosław Modrzyński | 512055136 | j.modrzynski@spamel.com.pl
4280 | ST22-KLN-01-230-BA9S\. | PRZYCISK KRYTY PODŚW NIEBIESKI 1 ROZW. PIERŚCIEŃ NIKLOWANY | szt | 1 | 58.87 | PLN | 23 | 8536 50 80 |  |  |  | A | H |  | EDI | 5907723020689 |  |  | ST22-KLN-01-230-BA9S\. | 501211 | [5 empty] | 1 | przycisk_ST22_KL_n.png | SPAMEL_PL_Przycisk_kompletny_podswietlany_ST22_KL_AKL.pdf | Certyfikat_bezpieczenstwa_st22_pl.pdf |  | Certyfikat_zgodnosci_CE_st22_pl.pdf |  | Zastosowanie Przyciski sterownicze SP22 służą do załączania bądź rozłączania prądów o natężeniu do 2,5 A, sygnalizacji świetlnej oraz dźwiękowej w pulpitach maszyn, szafach sterowniczych. Przyciski sterownicze i lampki sygnalizacyjne SP22 mają budowę członową. Rodzaje członów funkcyjnych występujących w przycisku ilustruje rys. A. Przyciski sterownicze lub lampki sygnalizacyjne SP22 dostarczane są jako kompletne wyroby lub w postaci członów stanowiących elementy funkcjonalne przycisku lub lampki. Budowa członowa przycisków i lampek SP22 ułatwia tworzenie potrzebnych wariantów funkcjonalnych przycisków, a także wprowadzenie zmian w istniejących obwodach sterowniczych. Przyciski sterownicze SP22 przewidziane są do wbudowania w znormalizowane otworyo średnicy 22.3 mm, wykonane w pulpitach (tablicach) sterowniczo-sygnalizacyjnych lub bezpośrednio w korpusach maszyn i urządzeń. Część nadpulpitowa przycisków wykonana jest w kolorze czarnym lub pokryta niklem satynowym. |  |  |  | przycisk, przyciski, przycisk sterowniczy, przyciski sterownicze, | ST22 |  | 0.0471 | 0.0561 | 0.05 | 0.05 | 0.07 | Jarosław Modrzyński | 512055136 | j.modrzynski@spamel.com.pl
4281 | ST22-KLN-01-230-LED\AC | PRZYCISK KRYTY PODŚWIETL.NIEBIESKI 1 ROZ PIERŚCIEŃ NIKLOWANY | szt | 1 | 95.4 | PLN | 23 | 8536 50 80 |  |  |  | A | H |  | EDI | 5907723082328 |  |  | ST22-KLN-01-230-LED\AC | 501211 | [5 empty] | 1 | przycisk_ST22_KL_n.png | SPAMEL_PL_Przycisk_kompletny_podswietlany_ST22_KL_AKL.pdf | Certyfikat_bezpieczenstwa_st22_pl.pdf |  | Certyfikat_zgodnosci_CE_st22_pl.pdf |  | Zastosowanie Przyciski sterownicze SP22 służą do załączania bądź rozłączania prądów o natężeniu do 2,5 A, sygnalizacji świetlnej oraz dźwiękowej w pulpitach maszyn, szafach sterowniczych. Przyciski sterownicze i lampki sygnalizacyjne SP22 mają budowę członową. Rodzaje członów funkcyjnych występujących w przycisku ilustruje rys. A. Przyciski sterownicze lub lampki sygnalizacyjne SP22 dostarczane są jako kompletne wyroby lub w postaci członów stanowiących elementy funkcjonalne przycisku lub lampki. Budowa członowa przycisków i lampek SP22 ułatwia tworzenie potrzebnych wariantów funkcjonalnych przycisków, a także wprowadzenie zmian w istniejących obwodach sterowniczych. Przyciski sterownicze SP22 przewidziane są do wbudowania w znormalizowane otworyo średnicy 22.3 mm, wykonane w pulpitach (tablicach) sterowniczo-sygnalizacyjnych lub bezpośrednio w korpusach maszyn i urządzeń. Część nadpulpitowa przycisków wykonana jest w kolorze czarnym lub pokryta niklem satynowym. |  |  |  | przycisk, przyciski, przycisk sterowniczy, przyciski sterownicze, | ST22 |  | 0.0475 | 0.0565 | 0.05 | 0.05 | 0.07 | Jarosław Modrzyński | 512055136 | j.modrzynski@spamel.com.pl
4282 | ST22-KLN-01-24-BA9S\. | PRZYCISK KRYTY PODŚW NIEBIESKI 1 ROZ PIERŚCIEŃ NIKLOWANY | szt | 1 | 54.27 | PLN | 23 | 8536 50 80 |  |  |  | A | H |  | EDI | 5907723119802 |  |  | ST22-KLN-01-24-BA9S\. | 501211 | [5 empty] | 1 | przycisk_ST22_KL_n.png | SPAMEL_PL_Przycisk_kompletny_podswietlany_ST22_KL_AKL.pdf | Certyfikat_bezpieczenstwa_st22_pl.pdf |  | Certyfikat_zgodnosci_CE_st22_pl.pdf |  | Zastosowanie Przyciski sterownicze SP22 służą do załączania bądź rozłączania prądów o natężeniu do 2,5 A, sygnalizacji świetlnej oraz dźwiękowej w pulpitach maszyn, szafach sterowniczych. Przyciski sterownicze i lampki sygnalizacyjne SP22 mają budowę członową. Rodzaje członów funkcyjnych występujących w przycisku ilustruje rys. A. Przyciski sterownicze lub lampki sygnalizacyjne SP22 dostarczane są jako kompletne wyroby lub w postaci członów stanowiących elementy funkcjonalne przycisku lub lampki. Budowa członowa przycisków i lampek SP22 ułatwia tworzenie potrzebnych wariantów funkcjonalnych przycisków, a także wprowadzenie zmian w istniejących obwodach sterowniczych. Przyciski sterownicze SP22 przewidziane są do wbudowania w znormalizowane otworyo średnicy 22.3 mm, wykonane w pulpitach (tablicach) sterowniczo-sygnalizacyjnych lub bezpośrednio w korpusach maszyn i urządzeń. Część nadpulpitowa przycisków wykonana jest w kolorze czarnym lub pokryta niklem satynowym. |  |  |  | przycisk, przyciski, przycisk sterowniczy, przyciski sterownicze, | ST22 |  | 0.0468 | 0.0558 | 0.05 | 0.05 | 0.07 | Jarosław Modrzyński | 512055136 | j.modrzynski@spamel.com.pl
4283 | ST22-KLN-02-230-BA9S\. | PRZYCISK KRYTY PODŚW NIEBIESKI 2 ROZW. PIERŚCIEŃ NIKLOWANY | szt | 1 | 67.61 | PLN | 23 | 8536 50 80 |  |  |  | A | H |  | EDI | 5907723021679 |  |  | ST22-KLN-02-230-BA9S\. | 501211 | [5 empty] | 1 | przycisk_ST22_KL_n.png | SPAMEL_PL_Przycisk_kompletny_podswietlany_ST22_KL_AKL.pdf | Certyfikat_bezpieczenstwa_st22_pl.pdf |  | Certyfikat_zgodnosci_CE_st22_pl.pdf |  | Zastosowanie Przyciski sterownicze SP22 służą do załączania bądź rozłączania prądów o natężeniu do 2,5 A, sygnalizacji świetlnej oraz dźwiękowej w pulpitach maszyn, szafach sterowniczych. Przyciski sterownicze i lampki sygnalizacyjne SP22 mają budowę członową. Rodzaje członów funkcyjnych występujących w przycisku ilustruje rys. A. Przyciski sterownicze lub lampki sygnalizacyjne SP22 dostarczane są jako kompletne wyroby lub w postaci członów stanowiących elementy funkcjonalne przycisku lub lampki. Budowa członowa przycisków i lampek SP22 ułatwia tworzenie potrzebnych wariantów funkcjonalnych przycisków, a także wprowadzenie zmian w istniejących obwodach sterowniczych. Przyciski sterownicze SP22 przewidziane są do wbudowania w znormalizowane otworyo średnicy 22.3 mm, wykonane w pulpitach (tablicach) sterowniczo-sygnalizacyjnych lub bezpośrednio w korpusach maszyn i urządzeń. Część nadpulpitowa przycisków wykonana jest w kolorze czarnym lub pokryta niklem satynowym. |  |  |  | przycisk, przyciski, przycisk sterowniczy, przyciski sterownicze, | ST22 |  | 0.0563 | 0.0653 | 0.05 | 0.05 | 0.07 | Jarosław Modrzyński | 512055136 | j.modrzynski@spamel.com.pl
4284 | ST22-KLN-10-230-BA9S\. | PRZYCISK KRYTY PODŚW NIEBIESKI 1 ZW. PIERŚCIEŃ NIKLOWANY | szt | 1 | 58.87 | PLN | 23 | 8536 50 80 |  |  |  | A | H |  | EDI | 5907723018983 |  |  | ST22-KLN-10-230-BA9S\. | 501211 | [5 empty] | 1 | przycisk_ST22_KL_n.png | SPAMEL_PL_Przycisk_kompletny_podswietlany_ST22_KL_AKL.pdf | Certyfikat_bezpieczenstwa_st22_pl.pdf |  | Certyfikat_zgodnosci_CE_st22_pl.pdf |  | Zastosowanie Przyciski sterownicze SP22 służą do załączania bądź rozłączania prądów o natężeniu do 2,5 A, sygnalizacji świetlnej oraz dźwiękowej w pulpitach maszyn, szafach sterowniczych. Przyciski sterownicze i lampki sygnalizacyjne SP22 mają budowę członową. Rodzaje członów funkcyjnych występujących w przycisku ilustruje rys. A. Przyciski sterownicze lub lampki sygnalizacyjne SP22 dostarczane są jako kompletne wyroby lub w postaci członów stanowiących elementy funkcjonalne przycisku lub lampki. Budowa członowa przycisków i lampek SP22 ułatwia tworzenie potrzebnych wariantów funkcjonalnych przycisków, a także wprowadzenie zmian w istniejących obwodach sterowniczych. Przyciski sterownicze SP22 przewidziane są do wbudowania w znormalizowane otworyo średnicy 22.3 mm, wykonane w pulpitach (tablicach) sterowniczo-sygnalizacyjnych lub bezpośrednio w korpusach maszyn i urządzeń. Część nadpulpitowa przycisków wykonana jest w kolorze czarnym lub pokryta niklem satynowym. |  |  |  | przycisk, przyciski, przycisk sterowniczy, przyciski sterownicze, | ST22 |  | 0.0471 | 0.0561 | 0.05 | 0.05 | 0.07 | Jarosław Modrzyński | 512055136 | j.modrzynski@spamel.com.pl
4285 | ST22-KLN-10-230-LED\AC | PRZYCISK KRYTY PODŚWIETL.NIEBIESKI 1 ZW. PIERŚCIEŃ NIKLOWNY | szt | 1 | 95.4 | PLN | 23 | 8536 50 80 |  |  |  | A | H |  | EDI | 5907723012950 |  |  | ST22-KLN-10-230-LED\AC | 501211 | [5 empty] | 1 | przycisk_ST22_KL_n.png | SPAMEL_PL_Przycisk_kompletny_podswietlany_ST22_KL_AKL.pdf | Certyfikat_bezpieczenstwa_st22_pl.pdf |  | Certyfikat_zgodnosci_CE_st22_pl.pdf |  | Zastosowanie Przyciski sterownicze SP22 służą do załączania bądź rozłączania prądów o natężeniu do 2,5 A, sygnalizacji świetlnej oraz dźwiękowej w pulpitach maszyn, szafach sterowniczych. Przyciski sterownicze i lampki sygnalizacyjne SP22 mają budowę członową. Rodzaje członów funkcyjnych występujących w przycisku ilustruje rys. A. Przyciski sterownicze lub lampki sygnalizacyjne SP22 dostarczane są jako kompletne wyroby lub w postaci członów stanowiących elementy funkcjonalne przycisku lub lampki. Budowa członowa przycisków i lampek SP22 ułatwia tworzenie potrzebnych wariantów funkcjonalnych przycisków, a także wprowadzenie zmian w istniejących obwodach sterowniczych. Przyciski sterownicze SP22 przewidziane są do wbudowania w znormalizowane otworyo średnicy 22.3 mm, wykonane w pulpitach (tablicach) sterowniczo-sygnalizacyjnych lub bezpośrednio w korpusach maszyn i urządzeń. Część nadpulpitowa przycisków wykonana jest w kolorze czarnym lub pokryta niklem satynowym. |  |  |  | przycisk, przyciski, przycisk sterowniczy, przyciski sterownicze, | ST22 |  | 0.0475 | 0.0565 | 0.05 | 0.05 | 0.07 | Jarosław Modrzyński | 512055136 | j.modrzynski@spamel.com.pl
4286 | ST22-KLN-10-24-BA9S\. | PRZYCISK KRYTY PODŚW NIEBIESKI 1 ZW PIERŚCIEŃ NIKLOWANY | szt | 1 | 54.27 | PLN | 23 | 8536 50 80 |  |  |  | A | H |  | EDI | 5907723011755 |  |  | ST22-KLN-10-24-BA9S\. | 501211 | [5 empty] | 1 | przycisk_ST22_KL_n.png | SPAMEL_PL_Przycisk_kompletny_podswietlany_ST22_KL_AKL.pdf | Certyfikat_bezpieczenstwa_st22_pl.pdf |  | Certyfikat_zgodnosci_CE_st22_pl.pdf |  | Zastosowanie Przyciski sterownicze SP22 służą do załączania bądź rozłączania prądów o natężeniu do 2,5 A, sygnalizacji świetlnej oraz dźwiękowej w pulpitach maszyn, szafach sterowniczych. Przyciski sterownicze i lampki sygnalizacyjne SP22 mają budowę członową. Rodzaje członów funkcyjnych występujących w przycisku ilustruje rys. A. Przyciski sterownicze lub lampki sygnalizacyjne SP22 dostarczane są jako kompletne wyroby lub w postaci członów stanowiących elementy funkcjonalne przycisku lub lampki. Budowa członowa przycisków i lampek SP22 ułatwia tworzenie potrzebnych wariantów funkcjonalnych przycisków, a także wprowadzenie zmian w istniejących obwodach sterowniczych. Przyciski sterownicze SP22 przewidziane są do wbudowania w znormalizowane otworyo średnicy 22.3 mm, wykonane w pulpitach (tablicach) sterowniczo-sygnalizacyjnych lub bezpośrednio w korpusach maszyn i urządzeń. Część nadpulpitowa przycisków wykonana jest w kolorze czarnym lub pokryta niklem satynowym. |  |  |  | przycisk, przyciski, przycisk sterowniczy, przyciski sterownicze, | ST22 |  | 0.0467 | 0.0557 | 0.05 | 0.05 | 0.07 | Jarosław Modrzyński | 512055136 | j.modrzynski@spamel.com.pl
4287 | ST22-KLN-10-24-LED\AC/DC | PRZYCISK KRYTY PODŚWIETL.NIEBIESKI 1 ZW. PIERŚCIEŃ NIKLOWANY | szt | 1 | 66.94 | PLN | 23 | 8536 50 80 |  |  |  | A | H |  | EDI | 5907723063716 |  |  | ST22-KLN-10-24-LED\AC/DC | 501211 | [5 empty] | 1 | przycisk_ST22_KL_n.png | SPAMEL_PL_Przycisk_kompletny_podswietlany_ST22_KL_AKL.pdf | Certyfikat_bezpieczenstwa_st22_pl.pdf |  | Certyfikat_zgodnosci_CE_st22_pl.pdf |  | Zastosowanie Przyciski sterownicze SP22 służą do załączania bądź rozłączania prądów o natężeniu do 2,5 A, sygnalizacji świetlnej oraz dźwiękowej w pulpitach maszyn, szafach sterowniczych. Przyciski sterownicze i lampki sygnalizacyjne SP22 mają budowę członową. Rodzaje członów funkcyjnych występujących w przycisku ilustruje rys. A. Przyciski sterownicze lub lampki sygnalizacyjne SP22 dostarczane są jako kompletne wyroby lub w postaci członów stanowiących elementy funkcjonalne przycisku lub lampki. Budowa członowa przycisków i lampek SP22 ułatwia tworzenie potrzebnych wariantów funkcjonalnych przycisków, a także wprowadzenie zmian w istniejących obwodach sterowniczych. Przyciski sterownicze SP22 przewidziane są do wbudowania w znormalizowane otworyo średnicy 22.3 mm, wykonane w pulpitach (tablicach) sterowniczo-sygnalizacyjnych lub bezpośrednio w korpusach maszyn i urządzeń. Część nadpulpitowa przycisków wykonana jest w kolorze czarnym lub pokryta niklem satynowym. |  |  |  | przycisk, przyciski, przycisk sterowniczy, przyciski sterownicze, | ST22 |  | 0.0475 | 0.0565 | 0.05 | 0.05 | 0.07 | Jarosław Modrzyński | 512055136 | j.modrzynski@spamel.com.pl
4288 | ST22-KLN-10-24-LED\AC/DC-6 | PRZYCISK KRYTY PODŚWIETL.NIEBIESKI 1 ZW. PIERŚCIEŃ NIKLOWANY "ON" | szt | 1 | 66.94 | PLN | 23 | 8536 50 80 |  |  |  | A | H |  | EDI | 5907723052987 |  |  | ST22-KLN-10-24-LED\AC/DC-6 | 501211 | [5 empty] | 1 | przycisk_ST22_KL_n.png | SPAMEL_PL_Przycisk_kompletny_podswietlany_ST22_KL_AKL.pdf | Certyfikat_bezpieczenstwa_st22_pl.pdf |  | Certyfikat_zgodnosci_CE_st22_pl.pdf |  | Zastosowanie Przyciski sterownicze SP22 służą do załączania bądź rozłączania prądów o natężeniu do 2,5 A, sygnalizacji świetlnej oraz dźwiękowej w pulpitach maszyn, szafach sterowniczych. Przyciski sterownicze i lampki sygnalizacyjne SP22 mają budowę członową. Rodzaje członów funkcyjnych występujących w przycisku ilustruje rys. A. Przyciski sterownicze lub lampki sygnalizacyjne SP22 dostarczane są jako kompletne wyroby lub w postaci członów stanowiących elementy funkcjonalne przycisku lub lampki. Budowa członowa przycisków i lampek SP22 ułatwia tworzenie potrzebnych wariantów funkcjonalnych przycisków, a także wprowadzenie zmian w istniejących obwodach sterowniczych. Przyciski sterownicze SP22 przewidziane są do wbudowania w znormalizowane otworyo średnicy 22.3 mm, wykonane w pulpitach (tablicach) sterowniczo-sygnalizacyjnych lub bezpośrednio w korpusach maszyn i urządzeń. Część nadpulpitowa przycisków wykonana jest w kolorze czarnym lub pokryta niklem satynowym. |  |  |  | przycisk, przyciski, przycisk sterowniczy, przyciski sterownicze, | ST22 |  | 0.0475 | 0.0565 | 0.05 | 0.05 | 0.07 | Jarosław Modrzyński | 512055136 | j.modrzynski@spamel.com.pl
4289 | ST22-KLN-10-24-LED\AC/DC-7 | PRZYCISK KRYTY PODŚWIETL.NIEBIESKI 1 ZW. PIERŚCIEŃ NIKLOWANY "RESET" | szt | 1 | 66.94 | PLN | 23 | 8536 50 80 |  |  |  | A | H |  | EDI | 5907723053137 |  |  | ST22-KLN-10-24-LED\AC/DC-7 | 501211 | [5 empty] | 1 | przycisk_ST22_KL_n.png | SPAMEL_PL_Przycisk_kompletny_podswietlany_ST22_KL_AKL.pdf | Certyfikat_bezpieczenstwa_st22_pl.pdf |  | Certyfikat_zgodnosci_CE_st22_pl.pdf |  | Zastosowanie Przyciski sterownicze SP22 służą do załączania bądź rozłączania prądów o natężeniu do 2,5 A, sygnalizacji świetlnej oraz dźwiękowej w pulpitach maszyn, szafach sterowniczych. Przyciski sterownicze i lampki sygnalizacyjne SP22 mają budowę członową. Rodzaje członów funkcyjnych występujących w przycisku ilustruje rys. A. Przyciski sterownicze lub lampki sygnalizacyjne SP22 dostarczane są jako kompletne wyroby lub w postaci członów stanowiących elementy funkcjonalne przycisku lub lampki. Budowa członowa przycisków i lampek SP22 ułatwia tworzenie potrzebnych wariantów funkcjonalnych przycisków, a także wprowadzenie zmian w istniejących obwodach sterowniczych. Przyciski sterownicze SP22 przewidziane są do wbudowania w znormalizowane otworyo średnicy 22.3 mm, wykonane w pulpitach (tablicach) sterowniczo-sygnalizacyjnych lub bezpośrednio w korpusach maszyn i urządzeń. Część nadpulpitowa przycisków wykonana jest w kolorze czarnym lub pokryta niklem satynowym. |  |  |  | przycisk, przyciski, przycisk sterowniczy, przyciski sterownicze, | ST22 |  | 0.0475 | 0.0565 | 0.05 | 0.05 | 0.07 | Jarosław Modrzyński | 512055136 | j.modrzynski@spamel.com.pl
4290 | ST22-KLN-11-230-BA9S\. | PRZYCISK KRYTY PODŚW NIEBIESKI 1 ZW 1 RO PIERŚCIEŃ NIKLOWANY | szt | 1 | 67.61 | PLN | 23 | 8536 50 80 |  |  |  | A | H |  | EDI | 5907723011243 |  |  | ST22-KLN-11-230-BA9S\. | 501211 | [5 empty] | 1 | przycisk_ST22_KL_n.png | SPAMEL_PL_Przycisk_kompletny_podswietlany_ST22_KL_AKL.pdf | Certyfikat_bezpieczenstwa_st22_pl.pdf |  | Certyfikat_zgodnosci_CE_st22_pl.pdf |  | Zastosowanie Przyciski sterownicze SP22 służą do załączania bądź rozłączania prądów o natężeniu do 2,5 A, sygnalizacji świetlnej oraz dźwiękowej w pulpitach maszyn, szafach sterowniczych. Przyciski sterownicze i lampki sygnalizacyjne SP22 mają budowę członową. Rodzaje członów funkcyjnych występujących w przycisku ilustruje rys. A. Przyciski sterownicze lub lampki sygnalizacyjne SP22 dostarczane są jako kompletne wyroby lub w postaci członów stanowiących elementy funkcjonalne przycisku lub lampki. Budowa członowa przycisków i lampek SP22 ułatwia tworzenie potrzebnych wariantów funkcjonalnych przycisków, a także wprowadzenie zmian w istniejących obwodach sterowniczych. Przyciski sterownicze SP22 przewidziane są do wbudowania w znormalizowane otworyo średnicy 22.3 mm, wykonane w pulpitach (tablicach) sterowniczo-sygnalizacyjnych lub bezpośrednio w korpusach maszyn i urządzeń. Część nadpulpitowa przycisków wykonana jest w kolorze czarnym lub pokryta niklem satynowym. |  |  |  | przycisk, przyciski, przycisk sterowniczy, przyciski sterownicze, | ST22 |  | 0.0563 | 0.0653 | 0.05 | 0.05 | 0.07 | Jarosław Modrzyński | 512055136 | j.modrzynski@spamel.com.pl
4291 | ST22-KLN-11-230-LED\AC | PRZYCISK KRYTY PODŚW.NIEBIESKI 1ZW.1ROZ. PIERŚCIEN NIKLOWANY | szt | 1 | 95.71 | PLN | 23 | 8536 50 80 |  |  |  | A | H |  | EDI | 5907723014015 |  |  | ST22-KLN-11-230-LED\AC | 501211 | [5 empty] | 1 | przycisk_ST22_KL_n.png | SPAMEL_PL_Przycisk_kompletny_podswietlany_ST22_KL_AKL.pdf | Certyfikat_bezpieczenstwa_st22_pl.pdf |  | Certyfikat_zgodnosci_CE_st22_pl.pdf |  | Zastosowanie Przyciski sterownicze SP22 służą do załączania bądź rozłączania prądów o natężeniu do 2,5 A, sygnalizacji świetlnej oraz dźwiękowej w pulpitach maszyn, szafach sterowniczych. Przyciski sterownicze i lampki sygnalizacyjne SP22 mają budowę członową. Rodzaje członów funkcyjnych występujących w przycisku ilustruje rys. A. Przyciski sterownicze lub lampki sygnalizacyjne SP22 dostarczane są jako kompletne wyroby lub w postaci członów stanowiących elementy funkcjonalne przycisku lub lampki. Budowa członowa przycisków i lampek SP22 ułatwia tworzenie potrzebnych wariantów funkcjonalnych przycisków, a także wprowadzenie zmian w istniejących obwodach sterowniczych. Przyciski sterownicze SP22 przewidziane są do wbudowania w znormalizowane otworyo średnicy 22.3 mm, wykonane w pulpitach (tablicach) sterowniczo-sygnalizacyjnych lub bezpośrednio w korpusach maszyn i urządzeń. Część nadpulpitowa przycisków wykonana jest w kolorze czarnym lub pokryta niklem satynowym. |  |  |  | przycisk, przyciski, przycisk sterowniczy, przyciski sterownicze, | ST22 |  | 0.0567 | 0.0657 | 0.05 | 0.05 | 0.07 | Jarosław Modrzyński | 512055136 | j.modrzynski@spamel.com.pl
4292 | ST22-KLN-11-230-LED\AC-5/CZ | PRZYCISK KRYTY PODŚW.NIEBIESKI 1ZW.1ROZ. PIERŚCIEŃ NIKLOWANY "ON" | szt | 1 | 95.71 | PLN | 23 | 8536 50 80 |  |  |  | A | H |  | EDI | 5907723063679 |  |  | ST22-KLN-11-230-LED\AC-5/CZ | 501211 | [5 empty] | 1 | przycisk_ST22_KL_n.png | SPAMEL_PL_Przycisk_kompletny_podswietlany_ST22_KL_AKL.pdf | Certyfikat_bezpieczenstwa_st22_pl.pdf |  | Certyfikat_zgodnosci_CE_st22_pl.pdf |  | Zastosowanie Przyciski sterownicze SP22 służą do załączania bądź rozłączania prądów o natężeniu do 2,5 A, sygnalizacji świetlnej oraz dźwiękowej w pulpitach maszyn, szafach sterowniczych. Przyciski sterownicze i lampki sygnalizacyjne SP22 mają budowę członową. Rodzaje członów funkcyjnych występujących w przycisku ilustruje rys. A. Przyciski sterownicze lub lampki sygnalizacyjne SP22 dostarczane są jako kompletne wyroby lub w postaci członów stanowiących elementy funkcjonalne przycisku lub lampki. Budowa członowa przycisków i lampek SP22 ułatwia tworzenie potrzebnych wariantów funkcjonalnych przycisków, a także wprowadzenie zmian w istniejących obwodach sterowniczych. Przyciski sterownicze SP22 przewidziane są do wbudowania w znormalizowane otworyo średnicy 22.3 mm, wykonane w pulpitach (tablicach) sterowniczo-sygnalizacyjnych lub bezpośrednio w korpusach maszyn i urządzeń. Część nadpulpitowa przycisków wykonana jest w kolorze czarnym lub pokryta niklem satynowym. |  |  |  | przycisk, przyciski, przycisk sterowniczy, przyciski sterownicze, | ST22 |  | 0.0567 | 0.0657 | 0.05 | 0.05 | 0.07 | Jarosław Modrzyński | 512055136 | j.modrzynski@spamel.com.pl
4293 | ST22-KLN-11-230-LED\MBY | PRZYCISK KRYTY PODŚW.NIEBIESKI 1ZW.1ROZ. PIERŚCIEN NIKLOWANY | szt | 1 | 67.61 | PLN | 23 | 8536 50 80 |  |  |  | A | H |  | EDI | 0 |  |  | ST22-KLN-11-230-LED\MBY | 501211 | [5 empty] | 1 | przycisk_ST22_KL_n.png | SPAMEL_PL_Przycisk_kompletny_podswietlany_ST22_KL_AKL.pdf | Certyfikat_bezpieczenstwa_st22_pl.pdf |  | Certyfikat_zgodnosci_CE_st22_pl.pdf |  | Zastosowanie Przyciski sterownicze SP22 służą do załączania bądź rozłączania prądów o natężeniu do 2,5 A, sygnalizacji świetlnej oraz dźwiękowej w pulpitach maszyn, szafach sterowniczych. Przyciski sterownicze i lampki sygnalizacyjne SP22 mają budowę członową. Rodzaje członów funkcyjnych występujących w przycisku ilustruje rys. A. Przyciski sterownicze lub lampki sygnalizacyjne SP22 dostarczane są jako kompletne wyroby lub w postaci członów stanowiących elementy funkcjonalne przycisku lub lampki. Budowa członowa przycisków i lampek SP22 ułatwia tworzenie potrzebnych wariantów funkcjonalnych przycisków, a także wprowadzenie zmian w istniejących obwodach sterowniczych. Przyciski sterownicze SP22 przewidziane są do wbudowania w znormalizowane otworyo średnicy 22.3 mm, wykonane w pulpitach (tablicach) sterowniczo-sygnalizacyjnych lub bezpośrednio w korpusach maszyn i urządzeń. Część nadpulpitowa przycisków wykonana jest w kolorze czarnym lub pokryta niklem satynowym. |  |  |  | przycisk, przyciski, przycisk sterowniczy, przyciski sterownicze, | ST22 |  | 0.0567 | 0.0657 | 0.05 | 0.05 | 0.07 | Jarosław Modrzyński | 512055136 | j.modrzynski@spamel.com.pl
4294 | ST22-KLN-11-24-BA9S\. | PRZYCISK KRYTY PODŚW NIEBIES 1 ZW 1 ROZ PIERŚCIEŃ NIKLOWANY | szt | 1 | 65.63 | PLN | 23 | 8536 50 80 |  |  |  | A | H |  | EDI | 5907723013469 |  |  | ST22-KLN-11-24-BA9S\. | 501211 | [5 empty] | 1 | przycisk_ST22_KL_n.png | SPAMEL_PL_Przycisk_kompletny_podswietlany_ST22_KL_AKL.pdf | Certyfikat_bezpieczenstwa_st22_pl.pdf |  | Certyfikat_zgodnosci_CE_st22_pl.pdf |  | Zastosowanie Przyciski sterownicze SP22 służą do załączania bądź rozłączania prądów o natężeniu do 2,5 A, sygnalizacji świetlnej oraz dźwiękowej w pulpitach maszyn, szafach sterowniczych. Przyciski sterownicze i lampki sygnalizacyjne SP22 mają budowę członową. Rodzaje członów funkcyjnych występujących w przycisku ilustruje rys. A. Przyciski sterownicze lub lampki sygnalizacyjne SP22 dostarczane są jako kompletne wyroby lub w postaci członów stanowiących elementy funkcjonalne przycisku lub lampki. Budowa członowa przycisków i lampek SP22 ułatwia tworzenie potrzebnych wariantów funkcjonalnych przycisków, a także wprowadzenie zmian w istniejących obwodach sterowniczych. Przyciski sterownicze SP22 przewidziane są do wbudowania w znormalizowane otworyo średnicy 22.3 mm, wykonane w pulpitach (tablicach) sterowniczo-sygnalizacyjnych lub bezpośrednio w korpusach maszyn i urządzeń. Część nadpulpitowa przycisków wykonana jest w kolorze czarnym lub pokryta niklem satynowym. |  |  |  | przycisk, przyciski, przycisk sterowniczy, przyciski sterownicze, | ST22 |  | 0.056 | 0.065 | 0.05 | 0.05 | 0.07 | Jarosław Modrzyński | 512055136 | j.modrzynski@spamel.com.pl
4295 | ST22-KLN-11-24-LED\AC/DC | PRZYCISK KRYTY PODŚWIETLANY NIEBIESKI PIERŚCIEŃ NIKLOWANY | szt | 1 | 95.71 | PLN | 23 | 8536 50 80 |  |  |  | A | H |  | EDI | 5907723009646 |  |  | ST22-KLN-11-24-LED\AC/DC | 501211 | [5 empty] | 1 | przycisk_ST22_KL_n.png | SPAMEL_PL_Przycisk_kompletny_podswietlany_ST22_KL_AKL.pdf | Certyfikat_bezpieczenstwa_st22_pl.pdf |  | Certyfikat_zgodnosci_CE_st22_pl.pdf |  | Zastosowanie Przyciski sterownicze SP22 służą do załączania bądź rozłączania prądów o natężeniu do 2,5 A, sygnalizacji świetlnej oraz dźwiękowej w pulpitach maszyn, szafach sterowniczych. Przyciski sterownicze i lampki sygnalizacyjne SP22 mają budowę członową. Rodzaje członów funkcyjnych występujących w przycisku ilustruje rys. A. Przyciski sterownicze lub lampki sygnalizacyjne SP22 dostarczane są jako kompletne wyroby lub w postaci członów stanowiących elementy funkcjonalne przycisku lub lampki. Budowa członowa przycisków i lampek SP22 ułatwia tworzenie potrzebnych wariantów funkcjonalnych przycisków, a także wprowadzenie zmian w istniejących obwodach sterowniczych. Przyciski sterownicze SP22 przewidziane są do wbudowania w znormalizowane otworyo średnicy 22.3 mm, wykonane w pulpitach (tablicach) sterowniczo-sygnalizacyjnych lub bezpośrednio w korpusach maszyn i urządzeń. Część nadpulpitowa przycisków wykonana jest w kolorze czarnym lub pokryta niklem satynowym. |  |  |  | przycisk, przyciski, przycisk sterowniczy, przyciski sterownicze, | ST22 |  | 0.0567 | 0.0657 | 0.05 | 0.05 | 0.07 | Jarosław Modrzyński | 512055136 | j.modrzynski@spamel.com.pl
4296 | ST22-KLN-11-24-LED\AC/DC-2 | PRZYCISK KRYTY PODŚWIETLANY NIEBIESKI PIERŚCIEŃ NIKLOWANY "I" | szt | 1 | 95.71 | PLN | 23 | 8536 50 80 |  |  |  | A | H |  | EDI | 5907723128408 |  |  | ST22-KLN-11-24-LED\AC/DC-2 | 501211 | [5 empty] | 1 | przycisk_ST22_KL_n.png | SPAMEL_PL_Przycisk_kompletny_podswietlany_ST22_KL_AKL.pdf | Certyfikat_bezpieczenstwa_st22_pl.pdf |  | Certyfikat_zgodnosci_CE_st22_pl.pdf |  | Zastosowanie Przyciski sterownicze SP22 służą do załączania bądź rozłączania prądów o natężeniu do 2,5 A, sygnalizacji świetlnej oraz dźwiękowej w pulpitach maszyn, szafach sterowniczych. Przyciski sterownicze i lampki sygnalizacyjne SP22 mają budowę członową. Rodzaje członów funkcyjnych występujących w przycisku ilustruje rys. A. Przyciski sterownicze lub lampki sygnalizacyjne SP22 dostarczane są jako kompletne wyroby lub w postaci członów stanowiących elementy funkcjonalne przycisku lub lampki. Budowa członowa przycisków i lampek SP22 ułatwia tworzenie potrzebnych wariantów funkcjonalnych przycisków, a także wprowadzenie zmian w istniejących obwodach sterowniczych. Przyciski sterownicze SP22 przewidziane są do wbudowania w znormalizowane otworyo średnicy 22.3 mm, wykonane w pulpitach (tablicach) sterowniczo-sygnalizacyjnych lub bezpośrednio w korpusach maszyn i urządzeń. Część nadpulpitowa przycisków wykonana jest w kolorze czarnym lub pokryta niklem satynowym. |  |  |  | przycisk, przyciski, przycisk sterowniczy, przyciski sterownicze, | ST22 |  | 0.0567 | 0.0657 | 0.05 | 0.05 | 0.07 | Jarosław Modrzyński | 512055136 | j.modrzynski@spamel.com.pl
4297 | ST22-KLN-11-24-LED\AC/DC-4 | PRZYCISK KRYTY PODŚWIETLANY NIEBIESKI PIERŚCIEŃ NIKLOWANY "START" | szt | 1 | 95.71 | PLN | 23 | 8536 50 80 |  |  |  | A | H |  | EDI | 5907723117457 |  |  | ST22-KLN-11-24-LED\AC/DC-4 | 501211 | [5 empty] | 1 | przycisk_ST22_KL_n.png | SPAMEL_PL_Przycisk_kompletny_podswietlany_ST22_KL_AKL.pdf | Certyfikat_bezpieczenstwa_st22_pl.pdf |  | Certyfikat_zgodnosci_CE_st22_pl.pdf |  | Zastosowanie Przyciski sterownicze SP22 służą do załączania bądź rozłączania prądów o natężeniu do 2,5 A, sygnalizacji świetlnej oraz dźwiękowej w pulpitach maszyn, szafach sterowniczych. Przyciski sterownicze i lampki sygnalizacyjne SP22 mają budowę członową. Rodzaje członów funkcyjnych występujących w przycisku ilustruje rys. A. Przyciski sterownicze lub lampki sygnalizacyjne SP22 dostarczane są jako kompletne wyroby lub w postaci członów stanowiących elementy funkcjonalne przycisku lub lampki. Budowa członowa przycisków i lampek SP22 ułatwia tworzenie potrzebnych wariantów funkcjonalnych przycisków, a także wprowadzenie zmian w istniejących obwodach sterowniczych. Przyciski sterownicze SP22 przewidziane są do wbudowania w znormalizowane otworyo średnicy 22.3 mm, wykonane w pulpitach (tablicach) sterowniczo-sygnalizacyjnych lub bezpośrednio w korpusach maszyn i urządzeń. Część nadpulpitowa przycisków wykonana jest w kolorze czarnym lub pokryta niklem satynowym. |  |  |  | przycisk, przyciski, przycisk sterowniczy, przyciski sterownicze, | ST22 |  | 0.0567 | 0.0657 | 0.05 | 0.05 | 0.07 | Jarosław Modrzyński | 512055136 | j.modrzynski@spamel.com.pl
4298 | ST22-KLN-20-230-BA9S\. | PRZYCISK KRYTY PODŚW NIEBIESKI 2 ZW. PIERŚCIEŃ NIKLOWANY | szt | 1 | 67.61 | PLN | 23 | 8536 50 80 |  |  |  | A | H |  | EDI | 5907723031081 |  |  | ST22-KLN-20-230-BA9S\. | 501211 | [5 empty] | 1 | przycisk_ST22_KL_n.png | SPAMEL_PL_Przycisk_kompletny_podswietlany_ST22_KL_AKL.pdf | Certyfikat_bezpieczenstwa_st22_pl.pdf |  | Certyfikat_zgodnosci_CE_st22_pl.pdf |  | Zastosowanie Przyciski sterownicze SP22 służą do załączania bądź rozłączania prądów o natężeniu do 2,5 A, sygnalizacji świetlnej oraz dźwiękowej w pulpitach maszyn, szafach sterowniczych. Przyciski sterownicze i lampki sygnalizacyjne SP22 mają budowę członową. Rodzaje członów funkcyjnych występujących w przycisku ilustruje rys. A. Przyciski sterownicze lub lampki sygnalizacyjne SP22 dostarczane są jako kompletne wyroby lub w postaci członów stanowiących elementy funkcjonalne przycisku lub lampki. Budowa członowa przycisków i lampek SP22 ułatwia tworzenie potrzebnych wariantów funkcjonalnych przycisków, a także wprowadzenie zmian w istniejących obwodach sterowniczych. Przyciski sterownicze SP22 przewidziane są do wbudowania w znormalizowane otworyo średnicy 22.3 mm, wykonane w pulpitach (tablicach) sterowniczo-sygnalizacyjnych lub bezpośrednio w korpusach maszyn i urządzeń. Część nadpulpitowa przycisków wykonana jest w kolorze czarnym lub pokryta niklem satynowym. |  |  |  | przycisk, przyciski, przycisk sterowniczy, przyciski sterownicze, | ST22 |  | 0.0563 | 0.0653 | 0.05 | 0.05 | 0.07 | Jarosław Modrzyński | 512055136 | j.modrzynski@spamel.com.pl
4299 | ST22-KLN-20-230-LED\AC | PRZYCISK KRYTY PODŚW.NIEBIESKI 2ZW. PIERŚCIEŃ NIKLOWANY | szt | 1 | 95.71 | PLN | 23 | 8536 50 80 |  |  |  | A | H |  | EDI | 5907723094369 |  |  | ST22-KLN-20-230-LED\AC | 501211 | [5 empty] | 1 | przycisk_ST22_KL_n.png | SPAMEL_PL_Przycisk_kompletny_podswietlany_ST22_KL_AKL.pdf | Certyfikat_bezpieczenstwa_st22_pl.pdf |  | Certyfikat_zgodnosci_CE_st22_pl.pdf |  | Zastosowanie Przyciski sterownicze SP22 służą do załączania bądź rozłączania prądów o natężeniu do 2,5 A, sygnalizacji świetlnej oraz dźwiękowej w pulpitach maszyn, szafach sterowniczych. Przyciski sterownicze i lampki sygnalizacyjne SP22 mają budowę członową. Rodzaje członów funkcyjnych występujących w przycisku ilustruje rys. A. Przyciski sterownicze lub lampki sygnalizacyjne SP22 dostarczane są jako kompletne wyroby lub w postaci członów stanowiących elementy funkcjonalne przycisku lub lampki. Budowa członowa przycisków i lampek SP22 ułatwia tworzenie potrzebnych wariantów funkcjonalnych przycisków, a także wprowadzenie zmian w istniejących obwodach sterowniczych. Przyciski sterownicze SP22 przewidziane są do wbudowania w znormalizowane otworyo średnicy 22.3 mm, wykonane w pulpitach (tablicach) sterowniczo-sygnalizacyjnych lub bezpośrednio w korpusach maszyn i urządzeń. Część nadpulpitowa przycisków wykonana jest w kolorze czarnym lub pokryta niklem satynowym. |  |  |  | przycisk, przyciski, przycisk sterowniczy, przyciski sterownicze, | ST22 |  | 0.0567 | 0.0657 | 0.05 | 0.05 | 0.07 | Jarosław Modrzyński | 512055136 | j.modrzynski@spamel.com.pl
4300 | ST22-KLN-20-24-LED\AC/DC | PRZYCISK KRYTY PODŚW.NIEBIESKI 2ZW. PIERŚCIEŃ NIKLOWANY | szt | 1 | 95.71 | PLN | 23 | 8536 50 80 |  |  |  | A | H |  | EDI | 5907723062993 |  |  | ST22-KLN-20-24-LED\AC/DC | 501211 | [5 empty] | 1 | przycisk_ST22_KL_n.png | SPAMEL_PL_Przycisk_kompletny_podswietlany_ST22_KL_AKL.pdf | Certyfikat_bezpieczenstwa_st22_pl.pdf |  | Certyfikat_zgodnosci_CE_st22_pl.pdf |  | Zastosowanie Przyciski sterownicze SP22 służą do załączania bądź rozłączania prądów o natężeniu do 2,5 A, sygnalizacji świetlnej oraz dźwiękowej w pulpitach maszyn, szafach sterowniczych. Przyciski sterownicze i lampki sygnalizacyjne SP22 mają budowę członową. Rodzaje członów funkcyjnych występujących w przycisku ilustruje rys. A. Przyciski sterownicze lub lampki sygnalizacyjne SP22 dostarczane są jako kompletne wyroby lub w postaci członów stanowiących elementy funkcjonalne przycisku lub lampki. Budowa członowa przycisków i lampek SP22 ułatwia tworzenie potrzebnych wariantów funkcjonalnych przycisków, a także wprowadzenie zmian w istniejących obwodach sterowniczych. Przyciski sterownicze SP22 przewidziane są do wbudowania w znormalizowane otworyo średnicy 22.3 mm, wykonane w pulpitach (tablicach) sterowniczo-sygnalizacyjnych lub bezpośrednio w korpusach maszyn i urządzeń. Część nadpulpitowa przycisków wykonana jest w kolorze czarnym lub pokryta niklem satynowym. |  |  |  | przycisk, przyciski, przycisk sterowniczy, przyciski sterownicze, | ST22 |  | 0.0567 | 0.0657 | 0.05 | 0.05 | 0.07 | Jarosław Modrzyński | 512055136 | j.modrzynski@spamel.com.pl
4301 | ST22-KLN-20-24-LED\AC/DC-4 | PRZYCISK KRYTY PODŚW.NIEBIESKI 2ZW. PIERŚCIEŃ NIKLOWANY "START" | szt | 1 | 95.71 | PLN | 23 | 8536 50 80 |  |  |  | A | H |  | EDI | 5907723086494 |  |  | ST22-KLN-20-24-LED\AC/DC-4 | 501211 | [5 empty] | 1 | przycisk_ST22_KL_n.png | SPAMEL_PL_Przycisk_kompletny_podswietlany_ST22_KL_AKL.pdf | Certyfikat_bezpieczenstwa_st22_pl.pdf |  | Certyfikat_zgodnosci_CE_st22_pl.pdf |  | Zastosowanie Przyciski sterownicze SP22 służą do załączania bądź rozłączania prądów o natężeniu do 2,5 A, sygnalizacji świetlnej oraz dźwiękowej w pulpitach maszyn, szafach sterowniczych. Przyciski sterownicze i lampki sygnalizacyjne SP22 mają budowę członową. Rodzaje członów funkcyjnych występujących w przycisku ilustruje rys. A. Przyciski sterownicze lub lampki sygnalizacyjne SP22 dostarczane są jako kompletne wyroby lub w postaci członów stanowiących elementy funkcjonalne przycisku lub lampki. Budowa członowa przycisków i lampek SP22 ułatwia tworzenie potrzebnych wariantów funkcjonalnych przycisków, a także wprowadzenie zmian w istniejących obwodach sterowniczych. Przyciski sterownicze SP22 przewidziane są do wbudowania w znormalizowane otworyo średnicy 22.3 mm, wykonane w pulpitach (tablicach) sterowniczo-sygnalizacyjnych lub bezpośrednio w korpusach maszyn i urządzeń. Część nadpulpitowa przycisków wykonana jest w kolorze czarnym lub pokryta niklem satynowym. |  |  |  | przycisk, przyciski, przycisk sterowniczy, przyciski sterownicze, | ST22 |  | 0.0567 | 0.0657 | 0.05 | 0.05 | 0.07 | Jarosław Modrzyński | 512055136 | j.modrzynski@spamel.com.pl
4302 | ST22-KLZ\. | NAPĘD KOMPLETNY KRYTY PODŚW.ZIELONY PIERŚCIEŃ NIKLOWANY | szt | 1 | 28.65 | PLN | 23 | 8536 50 80 |  |  |  | A | H |  | EDI | 5907723008472 |  |  | ST22-KLZ\. | 501210 | [5 empty] | 1 | Naped_ST22_KL_z.png | SPAMEL_PL_Naped_podswietlany_ST22_KL_AKL.pdf | Certyfikat_bezpieczenstwa_st22_pl.pdf |  | Certyfikat_zgodnosci_CE_st22_pl.pdf |  | Zastosowanie Przyciski sterownicze SP22 służą do załączania bądź rozłączania prądów o natężeniu do 2,5 A, sygnalizacji świetlnej oraz dźwiękowej w pulpitach maszyn, szafach sterowniczych. Przyciski sterownicze i lampki sygnalizacyjne SP22 mają budowę członową. Rodzaje członów funkcyjnych występujących w przycisku ilustruje rys. A. Przyciski sterownicze lub lampki sygnalizacyjne SP22 dostarczane są jako kompletne wyroby lub w postaci członów stanowiących elementy funkcjonalne przycisku lub lampki. Budowa członowa przycisków i lampek SP22 ułatwia tworzenie potrzebnych wariantów funkcjonalnych przycisków, a także wprowadzenie zmian w istniejących obwodach sterowniczych. Przyciski sterownicze SP22 przewidziane są do wbudowania w znormalizowane otworyo średnicy 22.3 mm, wykonane w pulpitach (tablicach) sterowniczo-sygnalizacyjnych lub bezpośrednio w korpusach maszyn i urządzeń. Część nadpulpitowa przycisków wykonana jest w kolorze czarnym lub pokryta niklem satynowym. |  |  |  | przycisk, przyciski, przycisk sterowniczy, przyciski sterownicze, | ST22 |  | 0.0119 | 0.0209 | 0.05 | 0.05 | 0.07 | Jarosław Modrzyński | 512055136 | j.modrzynski@spamel.com.pl
4303 | ST22-KLZ\6 | NAPĘD KOMPLETNY KRYTY PODŚW.ZIELONY PIERŚCIEŃ NIKLOWANY "ON" | szt | 1 | 28.65 | PLN | 23 | 8536 50 80 |  |  |  | A | H |  | EDI | 5907723022980 |  |  | ST22-KLZ\6 | 501210 | [5 empty] | 1 | Naped_ST22_KL_z.png | SPAMEL_PL_Naped_podswietlany_ST22_KL_AKL.pdf | Certyfikat_bezpieczenstwa_st22_pl.pdf |  | Certyfikat_zgodnosci_CE_st22_pl.pdf |  | Zastosowanie Przyciski sterownicze SP22 służą do załączania bądź rozłączania prądów o natężeniu do 2,5 A, sygnalizacji świetlnej oraz dźwiękowej w pulpitach maszyn, szafach sterowniczych. Przyciski sterownicze i lampki sygnalizacyjne SP22 mają budowę członową. Rodzaje członów funkcyjnych występujących w przycisku ilustruje rys. A. Przyciski sterownicze lub lampki sygnalizacyjne SP22 dostarczane są jako kompletne wyroby lub w postaci członów stanowiących elementy funkcjonalne przycisku lub lampki. Budowa członowa przycisków i lampek SP22 ułatwia tworzenie potrzebnych wariantów funkcjonalnych przycisków, a także wprowadzenie zmian w istniejących obwodach sterowniczych. Przyciski sterownicze SP22 przewidziane są do wbudowania w znormalizowane otworyo średnicy 22.3 mm, wykonane w pulpitach (tablicach) sterowniczo-sygnalizacyjnych lub bezpośrednio w korpusach maszyn i urządzeń. Część nadpulpitowa przycisków wykonana jest w kolorze czarnym lub pokryta niklem satynowym. |  |  |  | przycisk, przyciski, przycisk sterowniczy, przyciski sterownicze, | ST22 |  | 0.0119 | 0.0209 | 0.05 | 0.05 | 0.07 | Jarosław Modrzyński | 512055136 | j.modrzynski@spamel.com.pl
4304 | ST22-KLZ\CZ | NAPĘD KOMPLETNY KRYTY PODŚW.ZIELONY PIERŚCIEŃ CZARNY | szt | 1 | 27.03 | PLN | 23 | 8536 50 80 |  |  |  | A | H |  | EDI | 0 |  |  | ST22-KLZ\CZ | 501210 | [5 empty] | 1 | Naped_ST22_KL_z.png | SPAMEL_PL_Naped_podswietlany_ST22_KL_AKL.pdf | Certyfikat_bezpieczenstwa_st22_pl.pdf |  | Certyfikat_zgodnosci_CE_st22_pl.pdf |  | Zastosowanie Przyciski sterownicze SP22 służą do załączania bądź rozłączania prądów o natężeniu do 2,5 A, sygnalizacji świetlnej oraz dźwiękowej w pulpitach maszyn, szafach sterowniczych. Przyciski sterownicze i lampki sygnalizacyjne SP22 mają budowę członową. Rodzaje członów funkcyjnych występujących w przycisku ilustruje rys. A. Przyciski sterownicze lub lampki sygnalizacyjne SP22 dostarczane są jako kompletne wyroby lub w postaci członów stanowiących elementy funkcjonalne przycisku lub lampki. Budowa członowa przycisków i lampek SP22 ułatwia tworzenie potrzebnych wariantów funkcjonalnych przycisków, a także wprowadzenie zmian w istniejących obwodach sterowniczych. Przyciski sterownicze SP22 przewidziane są do wbudowania w znormalizowane otworyo średnicy 22.3 mm, wykonane w pulpitach (tablicach) sterowniczo-sygnalizacyjnych lub bezpośrednio w korpusach maszyn i urządzeń. Część nadpulpitowa przycisków wykonana jest w kolorze czarnym lub pokryta niklem satynowym. |  |  |  | przycisk, przyciski, przycisk sterowniczy, przyciski sterownicze, | ST22 |  | 0.0119 | 0.0209 | 0.05 | 0.05 | 0.07 | Jarosław Modrzyński | 512055136 | j.modrzynski@spamel.com.pl
4305 | ST22-KLZ-01-110-BA9S\. | PRZYCISK KRYTY PODŚW ZIELONY 1 ROZ PIERŚCIEŃ NIKLOWANY | szt | 1 | 58.87 | PLN | 23 | 8536 50 80 |  |  |  | A | H |  | EDI | 5907723062603 |  |  | ST22-KLZ-01-110-BA9S\. | 501211 | [5 empty] | 1 | przycisk_ST22_KL_z.png | SPAMEL_PL_Przycisk_kompletny_podswietlany_ST22_KL_AKL.pdf | Certyfikat_bezpieczenstwa_st22_pl.pdf |  | Certyfikat_zgodnosci_CE_st22_pl.pdf |  | Zastosowanie Przyciski sterownicze SP22 służą do załączania bądź rozłączania prądów o natężeniu do 2,5 A, sygnalizacji świetlnej oraz dźwiękowej w pulpitach maszyn, szafach sterowniczych. Przyciski sterownicze i lampki sygnalizacyjne SP22 mają budowę członową. Rodzaje członów funkcyjnych występujących w przycisku ilustruje rys. A. Przyciski sterownicze lub lampki sygnalizacyjne SP22 dostarczane są jako kompletne wyroby lub w postaci członów stanowiących elementy funkcjonalne przycisku lub lampki. Budowa członowa przycisków i lampek SP22 ułatwia tworzenie potrzebnych wariantów funkcjonalnych przycisków, a także wprowadzenie zmian w istniejących obwodach sterowniczych. Przyciski sterownicze SP22 przewidziane są do wbudowania w znormalizowane otworyo średnicy 22.3 mm, wykonane w pulpitach (tablicach) sterowniczo-sygnalizacyjnych lub bezpośrednio w korpusach maszyn i urządzeń. Część nadpulpitowa przycisków wykonana jest w kolorze czarnym lub pokryta niklem satynowym. |  |  |  | przycisk, przyciski, przycisk sterowniczy, przyciski sterownicze, | ST22 |  | 0.0471 | 0.0561 | 0.05 | 0.05 | 0.07 | Jarosław Modrzyński | 512055136 | j.modrzynski@spamel.com.pl
4306 | ST22-KLZ-01-230-BA9S\. | PRZYCISK KRYTY PODŚW ZIELONY 1 ROZ PIERŚCIEŃ NIKLOWANY | szt | 1 | 58.87 | PLN | 23 | 8536 50 80 |  |  |  | A | H |  | EDI | 5907723034761 |  |  | ST22-KLZ-01-230-BA9S\. | 501211 | [5 empty] | 1 | przycisk_ST22_KL_z.png | SPAMEL_PL_Przycisk_kompletny_podswietlany_ST22_KL_AKL.pdf | Certyfikat_bezpieczenstwa_st22_pl.pdf |  | Certyfikat_zgodnosci_CE_st22_pl.pdf |  | Zastosowanie Przyciski sterownicze SP22 służą do załączania bądź rozłączania prądów o natężeniu do 2,5 A, sygnalizacji świetlnej oraz dźwiękowej w pulpitach maszyn, szafach sterowniczych. Przyciski sterownicze i lampki sygnalizacyjne SP22 mają budowę członową. Rodzaje członów funkcyjnych występujących w przycisku ilustruje rys. A. Przyciski sterownicze lub lampki sygnalizacyjne SP22 dostarczane są jako kompletne wyroby lub w postaci członów stanowiących elementy funkcjonalne przycisku lub lampki. Budowa członowa przycisków i lampek SP22 ułatwia tworzenie potrzebnych wariantów funkcjonalnych przycisków, a także wprowadzenie zmian w istniejących obwodach sterowniczych. Przyciski sterownicze SP22 przewidziane są do wbudowania w znormalizowane otworyo średnicy 22.3 mm, wykonane w pulpitach (tablicach) sterowniczo-sygnalizacyjnych lub bezpośrednio w korpusach maszyn i urządzeń. Część nadpulpitowa przycisków wykonana jest w kolorze czarnym lub pokryta niklem satynowym. |  |  |  | przycisk, przyciski, przycisk sterowniczy, przyciski sterownicze, | ST22 |  | 0.0471 | 0.0561 | 0.05 | 0.05 | 0.07 | Jarosław Modrzyński | 512055136 | j.modrzynski@spamel.com.pl
4307 | ST22-KLZ-01-230-LED\AC | PRZYCISK KRYTY PODŚW ZIELONY 1 ROZ PIERŚCIEŃ NIKLOWANY | szt | 1 | 90.01 | PLN | 23 | 8536 50 80 |  |  |  | A | H |  | EDI | 5907723016576 |  |  | ST22-KLZ-01-230-LED\AC | 501211 | [5 empty] | 1 | przycisk_ST22_KL_z.png | SPAMEL_PL_Przycisk_kompletny_podswietlany_ST22_KL_AKL.pdf | Certyfikat_bezpieczenstwa_st22_pl.pdf |  | Certyfikat_zgodnosci_CE_st22_pl.pdf |  | Zastosowanie Przyciski sterownicze SP22 służą do załączania bądź rozłączania prądów o natężeniu do 2,5 A, sygnalizacji świetlnej oraz dźwiękowej w pulpitach maszyn, szafach sterowniczych. Przyciski sterownicze i lampki sygnalizacyjne SP22 mają budowę członową. Rodzaje członów funkcyjnych występujących w przycisku ilustruje rys. A. Przyciski sterownicze lub lampki sygnalizacyjne SP22 dostarczane są jako kompletne wyroby lub w postaci członów stanowiących elementy funkcjonalne przycisku lub lampki. Budowa członowa przycisków i lampek SP22 ułatwia tworzenie potrzebnych wariantów funkcjonalnych przycisków, a także wprowadzenie zmian w istniejących obwodach sterowniczych. Przyciski sterownicze SP22 przewidziane są do wbudowania w znormalizowane otworyo średnicy 22.3 mm, wykonane w pulpitach (tablicach) sterowniczo-sygnalizacyjnych lub bezpośrednio w korpusach maszyn i urządzeń. Część nadpulpitowa przycisków wykonana jest w kolorze czarnym lub pokryta niklem satynowym. |  |  |  | przycisk, przyciski, przycisk sterowniczy, przyciski sterownicze, | ST22 |  | 0.0475 | 0.0565 | 0.05 | 0.05 | 0.07 | Jarosław Modrzyński | 512055136 | j.modrzynski@spamel.com.pl
4308 | ST22-KLZ-01-24-BA9S\. | PRZYCISK KRYTY PODŚW ZIELONY 1 ROZ PIERŚCIEŃ NIKLOWANY | szt | 1 | 54.27 | PLN | 23 | 8536 50 80 |  |  |  | A | H |  | EDI | 5907723034501 |  |  | ST22-KLZ-01-24-BA9S\. | 501211 | [5 empty] | 1 | przycisk_ST22_KL_z.png | SPAMEL_PL_Przycisk_kompletny_podswietlany_ST22_KL_AKL.pdf | Certyfikat_bezpieczenstwa_st22_pl.pdf |  | Certyfikat_zgodnosci_CE_st22_pl.pdf |  | Zastosowanie Przyciski sterownicze SP22 służą do załączania bądź rozłączania prądów o natężeniu do 2,5 A, sygnalizacji świetlnej oraz dźwiękowej w pulpitach maszyn, szafach sterowniczych. Przyciski sterownicze i lampki sygnalizacyjne SP22 mają budowę członową. Rodzaje członów funkcyjnych występujących w przycisku ilustruje rys. A. Przyciski sterownicze lub lampki sygnalizacyjne SP22 dostarczane są jako kompletne wyroby lub w postaci członów stanowiących elementy funkcjonalne przycisku lub lampki. Budowa członowa przycisków i lampek SP22 ułatwia tworzenie potrzebnych wariantów funkcjonalnych przycisków, a także wprowadzenie zmian w istniejących obwodach sterowniczych. Przyciski sterownicze SP22 przewidziane są do wbudowania w znormalizowane otworyo średnicy 22.3 mm, wykonane w pulpitach (tablicach) sterowniczo-sygnalizacyjnych lub bezpośrednio w korpusach maszyn i urządzeń. Część nadpulpitowa przycisków wykonana jest w kolorze czarnym lub pokryta niklem satynowym. |  |  |  | przycisk, przyciski, przycisk sterowniczy, przyciski sterownicze, | ST22 |  | 0.0467 | 0.0557 | 0.05 | 0.05 | 0.07 | Jarosław Modrzyński | 512055136 | j.modrzynski@spamel.com.pl
4309 | ST22-KLZ-01-24-LED\AC/DC | PRZYCISK KRYTY PODŚW ZIELONY 1 ROZ PIERŚCIEŃ NIKLOWANY | szt | 1 | 90.01 | PLN | 23 | 8536 50 80 |  |  |  | A | H |  | EDI | 5907723022638 |  |  | ST22-KLZ-01-24-LED\AC/DC | 501211 | [5 empty] | 1 | przycisk_ST22_KL_z.png | SPAMEL_PL_Przycisk_kompletny_podswietlany_ST22_KL_AKL.pdf | Certyfikat_bezpieczenstwa_st22_pl.pdf |  | Certyfikat_zgodnosci_CE_st22_pl.pdf |  | Zastosowanie Przyciski sterownicze SP22 służą do załączania bądź rozłączania prądów o natężeniu do 2,5 A, sygnalizacji świetlnej oraz dźwiękowej w pulpitach maszyn, szafach sterowniczych. Przyciski sterownicze i lampki sygnalizacyjne SP22 mają budowę członową. Rodzaje członów funkcyjnych występujących w przycisku ilustruje rys. A. Przyciski sterownicze lub lampki sygnalizacyjne SP22 dostarczane są jako kompletne wyroby lub w postaci członów stanowiących elementy funkcjonalne przycisku lub lampki. Budowa członowa przycisków i lampek SP22 ułatwia tworzenie potrzebnych wariantów funkcjonalnych przycisków, a także wprowadzenie zmian w istniejących obwodach sterowniczych. Przyciski sterownicze SP22 przewidziane są do wbudowania w znormalizowane otworyo średnicy 22.3 mm, wykonane w pulpitach (tablicach) sterowniczo-sygnalizacyjnych lub bezpośrednio w korpusach maszyn i urządzeń. Część nadpulpitowa przycisków wykonana jest w kolorze czarnym lub pokryta niklem satynowym. |  |  |  | przycisk, przyciski, przycisk sterowniczy, przyciski sterownicze, | ST22 |  | 0.0475 | 0.0565 | 0.05 | 0.05 | 0.07 | Jarosław Modrzyński | 512055136 | j.modrzynski@spamel.com.pl
4310 | ST22-KLZ-01-24-LED\AC/DC-3 | PRZYCISK KRYTY PODŚW ZIELONY 1 ROZ PIERŚCIEŃ NIKLOWANY "STOP" | szt | 1 | 90.43 | PLN | 23 | 8536 50 80 |  |  |  | A | H |  | EDI | 5907723161795 |  |  | ST22-KLZ-01-24-LED\AC/DC-3 | 501211 | [5 empty] | 1 | przycisk_ST22_KL_z.png | SPAMEL_PL_Przycisk_kompletny_podswietlany_ST22_KL_AKL.pdf | Certyfikat_bezpieczenstwa_st22_pl.pdf |  | Certyfikat_zgodnosci_CE_st22_pl.pdf |  | Zastosowanie Przyciski sterownicze SP22 służą do załączania bądź rozłączania prądów o natężeniu do 2,5 A, sygnalizacji świetlnej oraz dźwiękowej w pulpitach maszyn, szafach sterowniczych. Przyciski sterownicze i lampki sygnalizacyjne SP22 mają budowę członową. Rodzaje członów funkcyjnych występujących w przycisku ilustruje rys. A. Przyciski sterownicze lub lampki sygnalizacyjne SP22 dostarczane są jako kompletne wyroby lub w postaci członów stanowiących elementy funkcjonalne przycisku lub lampki. Budowa członowa przycisków i lampek SP22 ułatwia tworzenie potrzebnych wariantów funkcjonalnych przycisków, a także wprowadzenie zmian w istniejących obwodach sterowniczych. Przyciski sterownicze SP22 przewidziane są do wbudowania w znormalizowane otworyo średnicy 22.3 mm, wykonane w pulpitach (tablicach) sterowniczo-sygnalizacyjnych lub bezpośrednio w korpusach maszyn i urządzeń. Część nadpulpitowa przycisków wykonana jest w kolorze czarnym lub pokryta niklem satynowym. |  |  |  | przycisk, przyciski, przycisk sterowniczy, przyciski sterownicze, | ST22 |  | 0.0475 | 0.0565 | 0.05 | 0.05 | 0.07 | Jarosław Modrzyński | 512055136 | j.modrzynski@spamel.com.pl
4311 | ST22-KLZ-02-230-BA9S\. | PRZYCISK KRYTY PODŚW ZIELONY 2 ROZ PIERŚCIEŃ NIKLOWANY | szt | 1 | 67.61 | PLN | 23 | 8536 50 80 |  |  |  | A | H |  | EDI | 5907723095229 |  |  | ST22-KLZ-02-230-BA9S\. | 501211 | [5 empty] | 1 | przycisk_ST22_KL_z.png | SPAMEL_PL_Przycisk_kompletny_podswietlany_ST22_KL_AKL.pdf | Certyfikat_bezpieczenstwa_st22_pl.pdf |  | Certyfikat_zgodnosci_CE_st22_pl.pdf |  | Zastosowanie Przyciski sterownicze SP22 służą do załączania bądź rozłączania prądów o natężeniu do 2,5 A, sygnalizacji świetlnej oraz dźwiękowej w pulpitach maszyn, szafach sterowniczych. Przyciski sterownicze i lampki sygnalizacyjne SP22 mają budowę członową. Rodzaje członów funkcyjnych występujących w przycisku ilustruje rys. A. Przyciski sterownicze lub lampki sygnalizacyjne SP22 dostarczane są jako kompletne wyroby lub w postaci członów stanowiących elementy funkcjonalne przycisku lub lampki. Budowa członowa przycisków i lampek SP22 ułatwia tworzenie potrzebnych wariantów funkcjonalnych przycisków, a także wprowadzenie zmian w istniejących obwodach sterowniczych. Przyciski sterownicze SP22 przewidziane są do wbudowania w znormalizowane otworyo średnicy 22.3 mm, wykonane w pulpitach (tablicach) sterowniczo-sygnalizacyjnych lub bezpośrednio w korpusach maszyn i urządzeń. Część nadpulpitowa przycisków wykonana jest w kolorze czarnym lub pokryta niklem satynowym. |  |  |  | przycisk, przyciski, przycisk sterowniczy, przyciski sterownicze, | ST22 |  | 0.0563 | 0.0653 | 0.05 | 0.05 | 0.07 | Jarosław Modrzyński | 512055136 | j.modrzynski@spamel.com.pl
4312 | ST22-KLZ-10-230-BA9S\. | PRZYCISK KRYTY PODŚW ZIELONY 1 ZW PIERŚCIEŃ NIKLOWANY | szt | 1 | 58.87 | PLN | 23 | 8536 50 80 |  |  |  | A | H |  | EDI | 5907723008526 |  |  | ST22-KLZ-10-230-BA9S\. | 501211 | [5 empty] | 1 | przycisk_ST22_KL_z.png | SPAMEL_PL_Przycisk_kompletny_podswietlany_ST22_KL_AKL.pdf | Certyfikat_bezpieczenstwa_st22_pl.pdf |  | Certyfikat_zgodnosci_CE_st22_pl.pdf |  | Zastosowanie Przyciski sterownicze SP22 służą do załączania bądź rozłączania prądów o natężeniu do 2,5 A, sygnalizacji świetlnej oraz dźwiękowej w pulpitach maszyn, szafach sterowniczych. Przyciski sterownicze i lampki sygnalizacyjne SP22 mają budowę członową. Rodzaje członów funkcyjnych występujących w przycisku ilustruje rys. A. Przyciski sterownicze lub lampki sygnalizacyjne SP22 dostarczane są jako kompletne wyroby lub w postaci członów stanowiących elementy funkcjonalne przycisku lub lampki. Budowa członowa przycisków i lampek SP22 ułatwia tworzenie potrzebnych wariantów funkcjonalnych przycisków, a także wprowadzenie zmian w istniejących obwodach sterowniczych. Przyciski sterownicze SP22 przewidziane są do wbudowania w znormalizowane otworyo średnicy 22.3 mm, wykonane w pulpitach (tablicach) sterowniczo-sygnalizacyjnych lub bezpośrednio w korpusach maszyn i urządzeń. Część nadpulpitowa przycisków wykonana jest w kolorze czarnym lub pokryta niklem satynowym. |  |  |  | przycisk, przyciski, przycisk sterowniczy, przyciski sterownicze, | ST22 |  | 0.047 | 0.056 | 0.05 | 0.05 | 0.07 | Jarosław Modrzyński | 512055136 | j.modrzynski@spamel.com.pl
4313 | ST22-KLZ-10-230-BA9S\11 | PRZYCISK KRYTY PODŚW ZIELONY 1 ZW PIERŚCIEŃ NIKLOWANY STRZAŁKA W GÓRĘ | szt | 1 | 58.87 | PLN | 23 | 8536 50 80 |  |  |  | A | H |  | EDI | 5907723020252 |  |  | ST22-KLZ-10-230-BA9S\11 | 501211 | [5 empty] | 1 | przycisk_ST22_KL_z.png | SPAMEL_PL_Przycisk_kompletny_podswietlany_ST22_KL_AKL.pdf | Certyfikat_bezpieczenstwa_st22_pl.pdf |  | Certyfikat_zgodnosci_CE_st22_pl.pdf |  | Zastosowanie Przyciski sterownicze SP22 służą do załączania bądź rozłączania prądów o natężeniu do 2,5 A, sygnalizacji świetlnej oraz dźwiękowej w pulpitach maszyn, szafach sterowniczych. Przyciski sterownicze i lampki sygnalizacyjne SP22 mają budowę członową. Rodzaje członów funkcyjnych występujących w przycisku ilustruje rys. A. Przyciski sterownicze lub lampki sygnalizacyjne SP22 dostarczane są jako kompletne wyroby lub w postaci członów stanowiących elementy funkcjonalne przycisku lub lampki. Budowa członowa przycisków i lampek SP22 ułatwia tworzenie potrzebnych wariantów funkcjonalnych przycisków, a także wprowadzenie zmian w istniejących obwodach sterowniczych. Przyciski sterownicze SP22 przewidziane są do wbudowania w znormalizowane otworyo średnicy 22.3 mm, wykonane w pulpitach (tablicach) sterowniczo-sygnalizacyjnych lub bezpośrednio w korpusach maszyn i urządzeń. Część nadpulpitowa przycisków wykonana jest w kolorze czarnym lub pokryta niklem satynowym. |  |  |  | przycisk, przyciski, przycisk sterowniczy, przyciski sterownicze, | ST22 |  | 0.0471 | 0.0561 | 0.05 | 0.05 | 0.07 | Jarosław Modrzyński | 512055136 | j.modrzynski@spamel.com.pl
4314 | ST22-KLZ-10-230-BA9S\2 | PRZYCISK KRYTY PODŚW ZIELONY 1 ZW PIERŚCIEŃ NIKLOWANY "I" | szt | 1 | 58.87 | PLN | 23 | 8536 50 80 |  |  |  | A | H |  | EDI | 0 |  |  | ST22-KLZ-10-230-BA9S\2 | 501211 | [5 empty] | 1 | przycisk_ST22_KL_z.png | SPAMEL_PL_Przycisk_kompletny_podswietlany_ST22_KL_AKL.pdf | Certyfikat_bezpieczenstwa_st22_pl.pdf |  | Certyfikat_zgodnosci_CE_st22_pl.pdf |  | Zastosowanie Przyciski sterownicze SP22 służą do załączania bądź rozłączania prądów o natężeniu do 2,5 A, sygnalizacji świetlnej oraz dźwiękowej w pulpitach maszyn, szafach sterowniczych. Przyciski sterownicze i lampki sygnalizacyjne SP22 mają budowę członową. Rodzaje członów funkcyjnych występujących w przycisku ilustruje rys. A. Przyciski sterownicze lub lampki sygnalizacyjne SP22 dostarczane są jako kompletne wyroby lub w postaci członów stanowiących elementy funkcjonalne przycisku lub lampki. Budowa członowa przycisków i lampek SP22 ułatwia tworzenie potrzebnych wariantów funkcjonalnych przycisków, a także wprowadzenie zmian w istniejących obwodach sterowniczych. Przyciski sterownicze SP22 przewidziane są do wbudowania w znormalizowane otworyo średnicy 22.3 mm, wykonane w pulpitach (tablicach) sterowniczo-sygnalizacyjnych lub bezpośrednio w korpusach maszyn i urządzeń. Część nadpulpitowa przycisków wykonana jest w kolorze czarnym lub pokryta niklem satynowym. |  |  |  | przycisk, przyciski, przycisk sterowniczy, przyciski sterownicze, | ST22 |  | 0.0471 | 0.0561 | 0.05 | 0.05 | 0.07 | Jarosław Modrzyński | 512055136 | j.modrzynski@spamel.com.pl
4315 | ST22-KLZ-10-230-BA9S\3 | PRZYCISK KRYTY PODŚW ZIELONY 1 ZW PIERŚCIEŃ NIKLOWANY "STOP" | szt | 1 | 58.87 | PLN | 23 | 8536 50 80 |  |  |  | A | H |  | EDI | 5907723015814 |  |  | ST22-KLZ-10-230-BA9S\3 | 501211 | [5 empty] | 1 | przycisk_ST22_KL_z.png | SPAMEL_PL_Przycisk_kompletny_podswietlany_ST22_KL_AKL.pdf | Certyfikat_bezpieczenstwa_st22_pl.pdf |  | Certyfikat_zgodnosci_CE_st22_pl.pdf |  | Zastosowanie Przyciski sterownicze SP22 służą do załączania bądź rozłączania prądów o natężeniu do 2,5 A, sygnalizacji świetlnej oraz dźwiękowej w pulpitach maszyn, szafach sterowniczych. Przyciski sterownicze i lampki sygnalizacyjne SP22 mają budowę członową. Rodzaje członów funkcyjnych występujących w przycisku ilustruje rys. A. Przyciski sterownicze lub lampki sygnalizacyjne SP22 dostarczane są jako kompletne wyroby lub w postaci członów stanowiących elementy funkcjonalne przycisku lub lampki. Budowa członowa przycisków i lampek SP22 ułatwia tworzenie potrzebnych wariantów funkcjonalnych przycisków, a także wprowadzenie zmian w istniejących obwodach sterowniczych. Przyciski sterownicze SP22 przewidziane są do wbudowania w znormalizowane otworyo średnicy 22.3 mm, wykonane w pulpitach (tablicach) sterowniczo-sygnalizacyjnych lub bezpośrednio w korpusach maszyn i urządzeń. Część nadpulpitowa przycisków wykonana jest w kolorze czarnym lub pokryta niklem satynowym. |  |  |  | przycisk, przyciski, przycisk sterowniczy, przyciski sterownicze, | ST22 |  | 0.0471 | 0.0561 | 0.05 | 0.05 | 0.07 | Jarosław Modrzyński | 512055136 | j.modrzynski@spamel.com.pl
4316 | ST22-KLZ-10-230-BA9S\4 | PRZYCISK KRYTY PODŚW ZIELONY 1 ZW PIERŚCIEŃ NIKLOWANY"START" | szt | 1 | 58.87 | PLN | 23 | 8536 50 80 |  |  |  | A | H |  | EDI | 5907723009998 |  |  | ST22-KLZ-10-230-BA9S\4 | 501211 | [5 empty] | 1 | przycisk_ST22_KL_z.png | SPAMEL_PL_Przycisk_kompletny_podswietlany_ST22_KL_AKL.pdf | Certyfikat_bezpieczenstwa_st22_pl.pdf |  | Certyfikat_zgodnosci_CE_st22_pl.pdf |  | Zastosowanie Przyciski sterownicze SP22 służą do załączania bądź rozłączania prądów o natężeniu do 2,5 A, sygnalizacji świetlnej oraz dźwiękowej w pulpitach maszyn, szafach sterowniczych. Przyciski sterownicze i lampki sygnalizacyjne SP22 mają budowę członową. Rodzaje członów funkcyjnych występujących w przycisku ilustruje rys. A. Przyciski sterownicze lub lampki sygnalizacyjne SP22 dostarczane są jako kompletne wyroby lub w postaci członów stanowiących elementy funkcjonalne przycisku lub lampki. Budowa członowa przycisków i lampek SP22 ułatwia tworzenie potrzebnych wariantów funkcjonalnych przycisków, a także wprowadzenie zmian w istniejących obwodach sterowniczych. Przyciski sterownicze SP22 przewidziane są do wbudowania w znormalizowane otworyo średnicy 22.3 mm, wykonane w pulpitach (tablicach) sterowniczo-sygnalizacyjnych lub bezpośrednio w korpusach maszyn i urządzeń. Część nadpulpitowa przycisków wykonana jest w kolorze czarnym lub pokryta niklem satynowym. |  |  |  | przycisk, przyciski, przycisk sterowniczy, przyciski sterownicze, | ST22 |  | 0.0471 | 0.0561 | 0.05 | 0.05 | 0.07 | Jarosław Modrzyński | 512055136 | j.modrzynski@spamel.com.pl
4317 | ST22-KLZ-10-230-BA9S\CZ | PRZYCISK KRYTY PODŚW ZIELONY 1 ZW PIERŚCIEŃ CZARNY | szt | 1 | 57.18 | PLN | 23 | 8536 50 80 |  |  |  | A | H |  | EDI | 5907723052543 |  |  | ST22-KLZ-10-230-BA9S\CZ | 501211 | [5 empty] | 1 | przycisk_ST22_KL_z.png | SPAMEL_PL_Przycisk_kompletny_podswietlany_ST22_KL_AKL.pdf | Certyfikat_bezpieczenstwa_st22_pl.pdf |  | Certyfikat_zgodnosci_CE_st22_pl.pdf |  | Zastosowanie Przyciski sterownicze SP22 służą do załączania bądź rozłączania prądów o natężeniu do 2,5 A, sygnalizacji świetlnej oraz dźwiękowej w pulpitach maszyn, szafach sterowniczych. Przyciski sterownicze i lampki sygnalizacyjne SP22 mają budowę członową. Rodzaje członów funkcyjnych występujących w przycisku ilustruje rys. A. Przyciski sterownicze lub lampki sygnalizacyjne SP22 dostarczane są jako kompletne wyroby lub w postaci członów stanowiących elementy funkcjonalne przycisku lub lampki. Budowa członowa przycisków i lampek SP22 ułatwia tworzenie potrzebnych wariantów funkcjonalnych przycisków, a także wprowadzenie zmian w istniejących obwodach sterowniczych. Przyciski sterownicze SP22 przewidziane są do wbudowania w znormalizowane otworyo średnicy 22.3 mm, wykonane w pulpitach (tablicach) sterowniczo-sygnalizacyjnych lub bezpośrednio w korpusach maszyn i urządzeń. Część nadpulpitowa przycisków wykonana jest w kolorze czarnym lub pokryta niklem satynowym. |  |  |  | przycisk, przyciski, przycisk sterowniczy, przyciski sterownicze, | ST22 |  | 0.0471 | 0.0561 | 0.05 | 0.05 | 0.07 | Jarosław Modrzyński | 512055136 | j.modrzynski@spamel.com.pl
4318 | ST22-KLZ-10-230-LED\AC | PRZYCISK KRYTY PODŚW ZIELONY 1 ZW PIERŚCIEŃ NIKLOWANY | szt | 1 | 90.01 | PLN | 23 | 8536 50 80 |  |  |  | A | H |  | EDI | 5907723008533 |  |  | ST22-KLZ-10-230-LED\AC | 501211 | [5 empty] | 1 | przycisk_ST22_KL_z.png | SPAMEL_PL_Przycisk_kompletny_podswietlany_ST22_KL_AKL.pdf | Certyfikat_bezpieczenstwa_st22_pl.pdf |  | Certyfikat_zgodnosci_CE_st22_pl.pdf |  | Zastosowanie Przyciski sterownicze SP22 służą do załączania bądź rozłączania prądów o natężeniu do 2,5 A, sygnalizacji świetlnej oraz dźwiękowej w pulpitach maszyn, szafach sterowniczych. Przyciski sterownicze i lampki sygnalizacyjne SP22 mają budowę członową. Rodzaje członów funkcyjnych występujących w przycisku ilustruje rys. A. Przyciski sterownicze lub lampki sygnalizacyjne SP22 dostarczane są jako kompletne wyroby lub w postaci członów stanowiących elementy funkcjonalne przycisku lub lampki. Budowa członowa przycisków i lampek SP22 ułatwia tworzenie potrzebnych wariantów funkcjonalnych przycisków, a także wprowadzenie zmian w istniejących obwodach sterowniczych. Przyciski sterownicze SP22 przewidziane są do wbudowania w znormalizowane otworyo średnicy 22.3 mm, wykonane w pulpitach (tablicach) sterowniczo-sygnalizacyjnych lub bezpośrednio w korpusach maszyn i urządzeń. Część nadpulpitowa przycisków wykonana jest w kolorze czarnym lub pokryta niklem satynowym. |  |  |  | przycisk, przyciski, przycisk sterowniczy, przyciski sterownicze, | ST22 |  | 0.0475 | 0.0565 | 0.05 | 0.05 | 0.07 | Jarosław Modrzyński | 512055136 | j.modrzynski@spamel.com.pl
4319 | ST22-KLZ-10-230-LED\AC-13 | PRZYCISK KRYTY PODŚW ZIELONY 1 ZW PIERŚCIEŃ NIKLOWANY "STRZAŁKA OBR.W LEW. | szt | 1 | 90.01 | PLN | 23 | 8536 50 80 |  |  |  | A | H |  | EDI | 5907723020603 |  |  | ST22-KLZ-10-230-LED\AC-13 | 501211 | [5 empty] | 1 | przycisk_ST22_KL_z.png | SPAMEL_PL_Przycisk_kompletny_podswietlany_ST22_KL_AKL.pdf | Certyfikat_bezpieczenstwa_st22_pl.pdf |  | Certyfikat_zgodnosci_CE_st22_pl.pdf |  | Zastosowanie Przyciski sterownicze SP22 służą do załączania bądź rozłączania prądów o natężeniu do 2,5 A, sygnalizacji świetlnej oraz dźwiękowej w pulpitach maszyn, szafach sterowniczych. Przyciski sterownicze i lampki sygnalizacyjne SP22 mają budowę członową. Rodzaje członów funkcyjnych występujących w przycisku ilustruje rys. A. Przyciski sterownicze lub lampki sygnalizacyjne SP22 dostarczane są jako kompletne wyroby lub w postaci członów stanowiących elementy funkcjonalne przycisku lub lampki. Budowa członowa przycisków i lampek SP22 ułatwia tworzenie potrzebnych wariantów funkcjonalnych przycisków, a także wprowadzenie zmian w istniejących obwodach sterowniczych. Przyciski sterownicze SP22 przewidziane są do wbudowania w znormalizowane otworyo średnicy 22.3 mm, wykonane w pulpitach (tablicach) sterowniczo-sygnalizacyjnych lub bezpośrednio w korpusach maszyn i urządzeń. Część nadpulpitowa przycisków wykonana jest w kolorze czarnym lub pokryta niklem satynowym. |  |  |  | przycisk, przyciski, przycisk sterowniczy, przyciski sterownicze, | ST22 |  | 0.0475 | 0.0565 | 0.05 | 0.05 | 0.07 | Jarosław Modrzyński | 512055136 | j.modrzynski@spamel.com.pl
4320 | ST22-KLZ-10-230-LED\AC-14 | PRZYCISK KRYTY PODŚW ZIELONY 1 ZW PIERŚCIEŃ NIKLOWANY "STRZAŁKA OBR.W PRW. | szt | 1 | 90.01 | PLN | 23 | 8536 50 80 |  |  |  | A | H |  | EDI | 5907723020610 |  |  | ST22-KLZ-10-230-LED\AC-14 | 501211 | [5 empty] | 1 | przycisk_ST22_KL_z.png | SPAMEL_PL_Przycisk_kompletny_podswietlany_ST22_KL_AKL.pdf | Certyfikat_bezpieczenstwa_st22_pl.pdf |  | Certyfikat_zgodnosci_CE_st22_pl.pdf |  | Zastosowanie Przyciski sterownicze SP22 służą do załączania bądź rozłączania prądów o natężeniu do 2,5 A, sygnalizacji świetlnej oraz dźwiękowej w pulpitach maszyn, szafach sterowniczych. Przyciski sterownicze i lampki sygnalizacyjne SP22 mają budowę członową. Rodzaje członów funkcyjnych występujących w przycisku ilustruje rys. A. Przyciski sterownicze lub lampki sygnalizacyjne SP22 dostarczane są jako kompletne wyroby lub w postaci członów stanowiących elementy funkcjonalne przycisku lub lampki. Budowa członowa przycisków i lampek SP22 ułatwia tworzenie potrzebnych wariantów funkcjonalnych przycisków, a także wprowadzenie zmian w istniejących obwodach sterowniczych. Przyciski sterownicze SP22 przewidziane są do wbudowania w znormalizowane otworyo średnicy 22.3 mm, wykonane w pulpitach (tablicach) sterowniczo-sygnalizacyjnych lub bezpośrednio w korpusach maszyn i urządzeń. Część nadpulpitowa przycisków wykonana jest w kolorze czarnym lub pokryta niklem satynowym. |  |  |  | przycisk, przyciski, przycisk sterowniczy, przyciski sterownicze, | ST22 |  | 0.0475 | 0.0565 | 0.05 | 0.05 | 0.07 | Jarosław Modrzyński | 512055136 | j.modrzynski@spamel.com.pl
4321 | ST22-KLZ-10-230-LED\AC-4 | PRZYCISK KRYTY PODŚW ZIELONY 1 ZW PIERŚCIEŃ NIKLOWANY "START" | szt | 1 | 90.01 | PLN | 23 | 8536 50 80 |  |  |  | A | H |  | EDI | 5907723017139 |  |  | ST22-KLZ-10-230-LED\AC-4 | 501211 | [5 empty] | 1 | przycisk_ST22_KL_z.png | SPAMEL_PL_Przycisk_kompletny_podswietlany_ST22_KL_AKL.pdf | Certyfikat_bezpieczenstwa_st22_pl.pdf |  | Certyfikat_zgodnosci_CE_st22_pl.pdf |  | Zastosowanie Przyciski sterownicze SP22 służą do załączania bądź rozłączania prądów o natężeniu do 2,5 A, sygnalizacji świetlnej oraz dźwiękowej w pulpitach maszyn, szafach sterowniczych. Przyciski sterownicze i lampki sygnalizacyjne SP22 mają budowę członową. Rodzaje członów funkcyjnych występujących w przycisku ilustruje rys. A. Przyciski sterownicze lub lampki sygnalizacyjne SP22 dostarczane są jako kompletne wyroby lub w postaci członów stanowiących elementy funkcjonalne przycisku lub lampki. Budowa członowa przycisków i lampek SP22 ułatwia tworzenie potrzebnych wariantów funkcjonalnych przycisków, a także wprowadzenie zmian w istniejących obwodach sterowniczych. Przyciski sterownicze SP22 przewidziane są do wbudowania w znormalizowane otworyo średnicy 22.3 mm, wykonane w pulpitach (tablicach) sterowniczo-sygnalizacyjnych lub bezpośrednio w korpusach maszyn i urządzeń. Część nadpulpitowa przycisków wykonana jest w kolorze czarnym lub pokryta niklem satynowym. |  |  |  | przycisk, przyciski, przycisk sterowniczy, przyciski sterownicze, | ST22 |  | 0.0475 | 0.0565 | 0.05 | 0.05 | 0.07 | Jarosław Modrzyński | 512055136 | j.modrzynski@spamel.com.pl
4322 | ST22-KLZ-10-230-LED\AC-6 | PRZYCISK KRYTY PODŚW ZIELONY 1 ZW PIERŚCIEŃ NIKLOWANY "ON" | szt | 1 | 90.01 | PLN | 23 | 8536 50 80 |  |  |  | A | H |  | EDI | 5907723032231 |  |  | ST22-KLZ-10-230-LED\AC-6 | 501211 | [5 empty] | 1 | przycisk_ST22_KL_z.png | SPAMEL_PL_Przycisk_kompletny_podswietlany_ST22_KL_AKL.pdf | Certyfikat_bezpieczenstwa_st22_pl.pdf |  | Certyfikat_zgodnosci_CE_st22_pl.pdf |  | Zastosowanie Przyciski sterownicze SP22 służą do załączania bądź rozłączania prądów o natężeniu do 2,5 A, sygnalizacji świetlnej oraz dźwiękowej w pulpitach maszyn, szafach sterowniczych. Przyciski sterownicze i lampki sygnalizacyjne SP22 mają budowę członową. Rodzaje członów funkcyjnych występujących w przycisku ilustruje rys. A. Przyciski sterownicze lub lampki sygnalizacyjne SP22 dostarczane są jako kompletne wyroby lub w postaci członów stanowiących elementy funkcjonalne przycisku lub lampki. Budowa członowa przycisków i lampek SP22 ułatwia tworzenie potrzebnych wariantów funkcjonalnych przycisków, a także wprowadzenie zmian w istniejących obwodach sterowniczych. Przyciski sterownicze SP22 przewidziane są do wbudowania w znormalizowane otworyo średnicy 22.3 mm, wykonane w pulpitach (tablicach) sterowniczo-sygnalizacyjnych lub bezpośrednio w korpusach maszyn i urządzeń. Część nadpulpitowa przycisków wykonana jest w kolorze czarnym lub pokryta niklem satynowym. |  |  |  | przycisk, przyciski, przycisk sterowniczy, przyciski sterownicze, | ST22 |  | 0.0475 | 0.0565 | 0.05 | 0.05 | 0.07 | Jarosław Modrzyński | 512055136 | j.modrzynski@spamel.com.pl
4323 | ST22-KLZ-10-230-TL\. | PRZYCISK KRYTY PODŚW ZIELONY 1 ZW PIERŚCIEŃ NIKLOWANY | szt | 1 | 75.46 | PLN | 23 | 8536 50 80 |  |  |  | A | H |  | EDI | 5907723015807 |  |  | ST22-KLZ-10-230-TL\. | 501211 | [5 empty] | 1 | przycisk_ST22_KL_z.png | SPAMEL_PL_Przycisk_kompletny_podswietlany_ST22_KL_AKL.pdf | Certyfikat_bezpieczenstwa_st22_pl.pdf |  | Certyfikat_zgodnosci_CE_st22_pl.pdf |  | Zastosowanie Przyciski sterownicze SP22 służą do załączania bądź rozłączania prądów o natężeniu do 2,5 A, sygnalizacji świetlnej oraz dźwiękowej w pulpitach maszyn, szafach sterowniczych. Przyciski sterownicze i lampki sygnalizacyjne SP22 mają budowę członową. Rodzaje członów funkcyjnych występujących w przycisku ilustruje rys. A. Przyciski sterownicze lub lampki sygnalizacyjne SP22 dostarczane są jako kompletne wyroby lub w postaci członów stanowiących elementy funkcjonalne przycisku lub lampki. Budowa członowa przycisków i lampek SP22 ułatwia tworzenie potrzebnych wariantów funkcjonalnych przycisków, a także wprowadzenie zmian w istniejących obwodach sterowniczych. Przyciski sterownicze SP22 przewidziane są do wbudowania w znormalizowane otworyo średnicy 22.3 mm, wykonane w pulpitach (tablicach) sterowniczo-sygnalizacyjnych lub bezpośrednio w korpusach maszyn i urządzeń. Część nadpulpitowa przycisków wykonana jest w kolorze czarnym lub pokryta niklem satynowym. |  |  |  | przycisk, przyciski, przycisk sterowniczy, przyciski sterownicze, | ST22 |  | 0.0634 | 0.0724 | 0.05 | 0.05 | 0.07 | Jarosław Modrzyński | 512055136 | j.modrzynski@spamel.com.pl
4324 | ST22-KLZ-10-24-BA9S\. | PRZYCISK KRYTY PODŚW ZIELONY 1 ZW PIERŚCIEŃ NIKLOWANY | szt | 1 | 54.27 | PLN | 23 | 8536 50 80 |  |  |  | A | H |  | EDI | 5907723009950 |  |  | ST22-KLZ-10-24-BA9S\. | 501211 | [5 empty] | 1 | przycisk_ST22_KL_z.png | SPAMEL_PL_Przycisk_kompletny_podswietlany_ST22_KL_AKL.pdf | Certyfikat_bezpieczenstwa_st22_pl.pdf |  | Certyfikat_zgodnosci_CE_st22_pl.pdf |  | Zastosowanie Przyciski sterownicze SP22 służą do załączania bądź rozłączania prądów o natężeniu do 2,5 A, sygnalizacji świetlnej oraz dźwiękowej w pulpitach maszyn, szafach sterowniczych. Przyciski sterownicze i lampki sygnalizacyjne SP22 mają budowę członową. Rodzaje członów funkcyjnych występujących w przycisku ilustruje rys. A. Przyciski sterownicze lub lampki sygnalizacyjne SP22 dostarczane są jako kompletne wyroby lub w postaci członów stanowiących elementy funkcjonalne przycisku lub lampki. Budowa członowa przycisków i lampek SP22 ułatwia tworzenie potrzebnych wariantów funkcjonalnych przycisków, a także wprowadzenie zmian w istniejących obwodach sterowniczych. Przyciski sterownicze SP22 przewidziane są do wbudowania w znormalizowane otworyo średnicy 22.3 mm, wykonane w pulpitach (tablicach) sterowniczo-sygnalizacyjnych lub bezpośrednio w korpusach maszyn i urządzeń. Część nadpulpitowa przycisków wykonana jest w kolorze czarnym lub pokryta niklem satynowym. |  |  |  | przycisk, przyciski, przycisk sterowniczy, przyciski sterownicze, | ST22 |  | 0.0467 | 0.0557 | 0.05 | 0.05 | 0.07 | Jarosław Modrzyński | 512055136 | j.modrzynski@spamel.com.pl
4325 | ST22-KLZ-10-24-BA9S\2 | PRZYCISK KRYTY PODŚW ZIELONY 1 ZW PIERŚCIEŃ NIKLOWANY"I" | szt | 1 | 54.27 | PLN | 23 | 8536 50 80 |  |  |  | A | H |  | EDI | 5907723049277 |  |  | ST22-KLZ-10-24-BA9S\2 | 501211 | [5 empty] | 1 | przycisk_ST22_KL_z.png | SPAMEL_PL_Przycisk_kompletny_podswietlany_ST22_KL_AKL.pdf | Certyfikat_bezpieczenstwa_st22_pl.pdf |  | Certyfikat_zgodnosci_CE_st22_pl.pdf |  | Zastosowanie Przyciski sterownicze SP22 służą do załączania bądź rozłączania prądów o natężeniu do 2,5 A, sygnalizacji świetlnej oraz dźwiękowej w pulpitach maszyn, szafach sterowniczych. Przyciski sterownicze i lampki sygnalizacyjne SP22 mają budowę członową. Rodzaje członów funkcyjnych występujących w przycisku ilustruje rys. A. Przyciski sterownicze lub lampki sygnalizacyjne SP22 dostarczane są jako kompletne wyroby lub w postaci członów stanowiących elementy funkcjonalne przycisku lub lampki. Budowa członowa przycisków i lampek SP22 ułatwia tworzenie potrzebnych wariantów funkcjonalnych przycisków, a także wprowadzenie zmian w istniejących obwodach sterowniczych. Przyciski sterownicze SP22 przewidziane są do wbudowania w znormalizowane otworyo średnicy 22.3 mm, wykonane w pulpitach (tablicach) sterowniczo-sygnalizacyjnych lub bezpośrednio w korpusach maszyn i urządzeń. Część nadpulpitowa przycisków wykonana jest w kolorze czarnym lub pokryta niklem satynowym. |  |  |  | przycisk, przyciski, przycisk sterowniczy, przyciski sterownicze, | ST22 |  | 0.0467 | 0.0557 | 0.05 | 0.05 | 0.07 | Jarosław Modrzyński | 512055136 | j.modrzynski@spamel.com.pl
4326 | ST22-KLZ-10-24-BA9S\4 | PRZYCISK KRYTY PODŚW ZIELONY 1 ZW PIERŚCIEŃ NIKLOWANY"START" | szt | 1 | 54.27 | PLN | 23 | 8536 50 80 |  |  |  | A | H |  | EDI | 5907723010284 |  |  | ST22-KLZ-10-24-BA9S\4 | 501211 | [5 empty] | 1 | przycisk_ST22_KL_z.png | SPAMEL_PL_Przycisk_kompletny_podswietlany_ST22_KL_AKL.pdf | Certyfikat_bezpieczenstwa_st22_pl.pdf |  | Certyfikat_zgodnosci_CE_st22_pl.pdf |  | Zastosowanie Przyciski sterownicze SP22 służą do załączania bądź rozłączania prądów o natężeniu do 2,5 A, sygnalizacji świetlnej oraz dźwiękowej w pulpitach maszyn, szafach sterowniczych. Przyciski sterownicze i lampki sygnalizacyjne SP22 mają budowę członową. Rodzaje członów funkcyjnych występujących w przycisku ilustruje rys. A. Przyciski sterownicze lub lampki sygnalizacyjne SP22 dostarczane są jako kompletne wyroby lub w postaci członów stanowiących elementy funkcjonalne przycisku lub lampki. Budowa członowa przycisków i lampek SP22 ułatwia tworzenie potrzebnych wariantów funkcjonalnych przycisków, a także wprowadzenie zmian w istniejących obwodach sterowniczych. Przyciski sterownicze SP22 przewidziane są do wbudowania w znormalizowane otworyo średnicy 22.3 mm, wykonane w pulpitach (tablicach) sterowniczo-sygnalizacyjnych lub bezpośrednio w korpusach maszyn i urządzeń. Część nadpulpitowa przycisków wykonana jest w kolorze czarnym lub pokryta niklem satynowym. |  |  |  | przycisk, przyciski, przycisk sterowniczy, przyciski sterownicze, | ST22 |  | 0.0467 | 0.0557 | 0.05 | 0.05 | 0.07 | Jarosław Modrzyński | 512055136 | j.modrzynski@spamel.com.pl
4327 | ST22-KLZ-10-24-BA9S\6 | PRZYCISK KRYTY PODŚW ZIELONY 1 ZW PIERŚCIEŃ NIKLOWANY"ON" | szt | 1 | 54.27 | PLN | 23 | 8536 50 80 |  |  |  | A | H |  | EDI | 5907723057883 |  |  | ST22-KLZ-10-24-BA9S\6 | 501211 | [5 empty] | 1 | przycisk_ST22_KL_z.png | SPAMEL_PL_Przycisk_kompletny_podswietlany_ST22_KL_AKL.pdf | Certyfikat_bezpieczenstwa_st22_pl.pdf |  | Certyfikat_zgodnosci_CE_st22_pl.pdf |  | Zastosowanie Przyciski sterownicze SP22 służą do załączania bądź rozłączania prądów o natężeniu do 2,5 A, sygnalizacji świetlnej oraz dźwiękowej w pulpitach maszyn, szafach sterowniczych. Przyciski sterownicze i lampki sygnalizacyjne SP22 mają budowę członową. Rodzaje członów funkcyjnych występujących w przycisku ilustruje rys. A. Przyciski sterownicze lub lampki sygnalizacyjne SP22 dostarczane są jako kompletne wyroby lub w postaci członów stanowiących elementy funkcjonalne przycisku lub lampki. Budowa członowa przycisków i lampek SP22 ułatwia tworzenie potrzebnych wariantów funkcjonalnych przycisków, a także wprowadzenie zmian w istniejących obwodach sterowniczych. Przyciski sterownicze SP22 przewidziane są do wbudowania w znormalizowane otworyo średnicy 22.3 mm, wykonane w pulpitach (tablicach) sterowniczo-sygnalizacyjnych lub bezpośrednio w korpusach maszyn i urządzeń. Część nadpulpitowa przycisków wykonana jest w kolorze czarnym lub pokryta niklem satynowym. |  |  |  | przycisk, przyciski, przycisk sterowniczy, przyciski sterownicze, | ST22 |  | 0.0467 | 0.0557 | 0.05 | 0.05 | 0.07 | Jarosław Modrzyński | 512055136 | j.modrzynski@spamel.com.pl
4328 | ST22-KLZ-10-24-LED\AC/DC | PRZYCISK KRYTY PODŚW ZIELONY 1 ZW PIERŚCIEŃ NIKLOWANY | szt | 1 | 90.43 | PLN | 23 | 8536 50 80 |  |  |  | A | H |  | EDI | 5907723011090 |  |  | ST22-KLZ-10-24-LED\AC/DC | 501211 | [5 empty] | 1 | przycisk_ST22_KL_z.png | SPAMEL_PL_Przycisk_kompletny_podswietlany_ST22_KL_AKL.pdf | Certyfikat_bezpieczenstwa_st22_pl.pdf |  | Certyfikat_zgodnosci_CE_st22_pl.pdf |  | Zastosowanie Przyciski sterownicze SP22 służą do załączania bądź rozłączania prądów o natężeniu do 2,5 A, sygnalizacji świetlnej oraz dźwiękowej w pulpitach maszyn, szafach sterowniczych. Przyciski sterownicze i lampki sygnalizacyjne SP22 mają budowę członową. Rodzaje członów funkcyjnych występujących w przycisku ilustruje rys. A. Przyciski sterownicze lub lampki sygnalizacyjne SP22 dostarczane są jako kompletne wyroby lub w postaci członów stanowiących elementy funkcjonalne przycisku lub lampki. Budowa członowa przycisków i lampek SP22 ułatwia tworzenie potrzebnych wariantów funkcjonalnych przycisków, a także wprowadzenie zmian w istniejących obwodach sterowniczych. Przyciski sterownicze SP22 przewidziane są do wbudowania w znormalizowane otworyo średnicy 22.3 mm, wykonane w pulpitach (tablicach) sterowniczo-sygnalizacyjnych lub bezpośrednio w korpusach maszyn i urządzeń. Część nadpulpitowa przycisków wykonana jest w kolorze czarnym lub pokryta niklem satynowym. |  |  |  | przycisk, przyciski, przycisk sterowniczy, przyciski sterownicze, | ST22 |  | 0.0475 | 0.0565 | 0.05 | 0.05 | 0.07 | Jarosław Modrzyński | 512055136 | j.modrzynski@spamel.com.pl
4329 | ST22-KLZ-10-24-LED\AC/DC-11 | PRZYCISK KRYTY PODŚW ZIELONY 1 ZW PIERŚCIEŃ NIKLOWANY "STRZAŁKA W GÓRĘ" | szt | 1 | 90.43 | PLN | 23 | 8536 50 80 |  |  |  | A | H |  | EDI | 5907723022256 |  |  | ST22-KLZ-10-24-LED\AC/DC-11 | 501211 | [5 empty] | 1 | przycisk_ST22_KL_z.png | SPAMEL_PL_Przycisk_kompletny_podswietlany_ST22_KL_AKL.pdf | Certyfikat_bezpieczenstwa_st22_pl.pdf |  | Certyfikat_zgodnosci_CE_st22_pl.pdf |  | Zastosowanie Przyciski sterownicze SP22 służą do załączania bądź rozłączania prądów o natężeniu do 2,5 A, sygnalizacji świetlnej oraz dźwiękowej w pulpitach maszyn, szafach sterowniczych. Przyciski sterownicze i lampki sygnalizacyjne SP22 mają budowę członową. Rodzaje członów funkcyjnych występujących w przycisku ilustruje rys. A. Przyciski sterownicze lub lampki sygnalizacyjne SP22 dostarczane są jako kompletne wyroby lub w postaci członów stanowiących elementy funkcjonalne przycisku lub lampki. Budowa członowa przycisków i lampek SP22 ułatwia tworzenie potrzebnych wariantów funkcjonalnych przycisków, a także wprowadzenie zmian w istniejących obwodach sterowniczych. Przyciski sterownicze SP22 przewidziane są do wbudowania w znormalizowane otworyo średnicy 22.3 mm, wykonane w pulpitach (tablicach) sterowniczo-sygnalizacyjnych lub bezpośrednio w korpusach maszyn i urządzeń. Część nadpulpitowa przycisków wykonana jest w kolorze czarnym lub pokryta niklem satynowym. |  |  |  | przycisk, przyciski, przycisk sterowniczy, przyciski sterownicze, | ST22 |  | 0.0475 | 0.0565 | 0.05 | 0.05 | 0.07 | Jarosław Modrzyński | 512055136 | j.modrzynski@spamel.com.pl
4330 | ST22-KLZ-10-24-LED\AC/DC-4 | PRZYCISK KRYTY PODŚW ZIELONY 1 ZW PIERŚCIEŃ NIKLOWANY "START" | szt | 1 | 90.43 | PLN | 23 | 8536 50 80 |  |  |  | A | H |  | EDI | 5907723022324 |  |  | ST22-KLZ-10-24-LED\AC/DC-4 | 501211 | [5 empty] | 1 | przycisk_ST22_KL_z.png | SPAMEL_PL_Przycisk_kompletny_podswietlany_ST22_KL_AKL.pdf | Certyfikat_bezpieczenstwa_st22_pl.pdf |  | Certyfikat_zgodnosci_CE_st22_pl.pdf |  | Zastosowanie Przyciski sterownicze SP22 służą do załączania bądź rozłączania prądów o natężeniu do 2,5 A, sygnalizacji świetlnej oraz dźwiękowej w pulpitach maszyn, szafach sterowniczych. Przyciski sterownicze i lampki sygnalizacyjne SP22 mają budowę członową. Rodzaje członów funkcyjnych występujących w przycisku ilustruje rys. A. Przyciski sterownicze lub lampki sygnalizacyjne SP22 dostarczane są jako kompletne wyroby lub w postaci członów stanowiących elementy funkcjonalne przycisku lub lampki. Budowa członowa przycisków i lampek SP22 ułatwia tworzenie potrzebnych wariantów funkcjonalnych przycisków, a także wprowadzenie zmian w istniejących obwodach sterowniczych. Przyciski sterownicze SP22 przewidziane są do wbudowania w znormalizowane otworyo średnicy 22.3 mm, wykonane w pulpitach (tablicach) sterowniczo-sygnalizacyjnych lub bezpośrednio w korpusach maszyn i urządzeń. Część nadpulpitowa przycisków wykonana jest w kolorze czarnym lub pokryta niklem satynowym. |  |  |  | przycisk, przyciski, przycisk sterowniczy, przyciski sterownicze, | ST22 |  | 0.0475 | 0.0565 | 0.05 | 0.05 | 0.07 | Jarosław Modrzyński | 512055136 | j.modrzynski@spamel.com.pl
4331 | ST22-KLZ-10-24-LED\AC/DC-6 | PRZYCISK KRYTY PODŚW ZIELONY 1 ZW PIERŚCIEŃ NIKLOWANY "ON" | szt | 1 | 90.43 | PLN | 23 | 8536 50 80 |  |  |  | A | H |  | EDI | 5907723022645 |  |  | ST22-KLZ-10-24-LED\AC/DC-6 | 501211 | [5 empty] | 1 | przycisk_ST22_KL_z.png | SPAMEL_PL_Przycisk_kompletny_podswietlany_ST22_KL_AKL.pdf | Certyfikat_bezpieczenstwa_st22_pl.pdf |  | Certyfikat_zgodnosci_CE_st22_pl.pdf |  | Zastosowanie Przyciski sterownicze SP22 służą do załączania bądź rozłączania prądów o natężeniu do 2,5 A, sygnalizacji świetlnej oraz dźwiękowej w pulpitach maszyn, szafach sterowniczych. Przyciski sterownicze i lampki sygnalizacyjne SP22 mają budowę członową. Rodzaje członów funkcyjnych występujących w przycisku ilustruje rys. A. Przyciski sterownicze lub lampki sygnalizacyjne SP22 dostarczane są jako kompletne wyroby lub w postaci członów stanowiących elementy funkcjonalne przycisku lub lampki. Budowa członowa przycisków i lampek SP22 ułatwia tworzenie potrzebnych wariantów funkcjonalnych przycisków, a także wprowadzenie zmian w istniejących obwodach sterowniczych. Przyciski sterownicze SP22 przewidziane są do wbudowania w znormalizowane otworyo średnicy 22.3 mm, wykonane w pulpitach (tablicach) sterowniczo-sygnalizacyjnych lub bezpośrednio w korpusach maszyn i urządzeń. Część nadpulpitowa przycisków wykonana jest w kolorze czarnym lub pokryta niklem satynowym. |  |  |  | przycisk, przyciski, przycisk sterowniczy, przyciski sterownicze, | ST22 |  | 0.0475 | 0.0565 | 0.05 | 0.05 | 0.07 | Jarosław Modrzyński | 512055136 | j.modrzynski@spamel.com.pl
4332 | ST22-KLZ-10-24-LED\ACDC/2CZ | PRZYCISK KRYTY PODŚW ZIELONY 1 ZW PIERŚCIEŃ CZARNY "I" | szt | 1 | 88.77 | PLN | 23 | 8536 50 80 |  |  |  | A | H |  | EDI | 5907723060319 |  |  | ST22-KLZ-10-24-LED\ACDC/2CZ | 501211 | [5 empty] | 1 | przycisk_ST22_KL_z.png | SPAMEL_PL_Przycisk_kompletny_podswietlany_ST22_KL_AKL.pdf | Certyfikat_bezpieczenstwa_st22_pl.pdf |  | Certyfikat_zgodnosci_CE_st22_pl.pdf |  | Zastosowanie Przyciski sterownicze SP22 służą do załączania bądź rozłączania prądów o natężeniu do 2,5 A, sygnalizacji świetlnej oraz dźwiękowej w pulpitach maszyn, szafach sterowniczych. Przyciski sterownicze i lampki sygnalizacyjne SP22 mają budowę członową. Rodzaje członów funkcyjnych występujących w przycisku ilustruje rys. A. Przyciski sterownicze lub lampki sygnalizacyjne SP22 dostarczane są jako kompletne wyroby lub w postaci członów stanowiących elementy funkcjonalne przycisku lub lampki. Budowa członowa przycisków i lampek SP22 ułatwia tworzenie potrzebnych wariantów funkcjonalnych przycisków, a także wprowadzenie zmian w istniejących obwodach sterowniczych. Przyciski sterownicze SP22 przewidziane są do wbudowania w znormalizowane otworyo średnicy 22.3 mm, wykonane w pulpitach (tablicach) sterowniczo-sygnalizacyjnych lub bezpośrednio w korpusach maszyn i urządzeń. Część nadpulpitowa przycisków wykonana jest w kolorze czarnym lub pokryta niklem satynowym. |  |  |  | przycisk, przyciski, przycisk sterowniczy, przyciski sterownicze, | ST22 |  | 0.0475 | 0.0565 | 0.05 | 0.05 | 0.07 | Jarosław Modrzyński | 512055136 | j.modrzynski@spamel.com.pl
4333 | ST22-KLZ-11-220-LED\DC | PRZYCISK KRYTY PODŚW ZIELONY 1 ZW 1 ROZ PIERŚCIEŃ NIKLOWANY | szt | 1 | 103.45 | PLN | 23 | 8536 50 80 |  |  |  | A | H |  | EDI | 5907723049284 |  |  | ST22-KLZ-11-220-LED\DC | 501211 | [5 empty] | 1 | przycisk_ST22_KL_z.png | SPAMEL_PL_Przycisk_kompletny_podswietlany_ST22_KL_AKL.pdf | Certyfikat_bezpieczenstwa_st22_pl.pdf |  | Certyfikat_zgodnosci_CE_st22_pl.pdf |  | Zastosowanie Przyciski sterownicze SP22 służą do załączania bądź rozłączania prądów o natężeniu do 2,5 A, sygnalizacji świetlnej oraz dźwiękowej w pulpitach maszyn, szafach sterowniczych. Przyciski sterownicze i lampki sygnalizacyjne SP22 mają budowę członową. Rodzaje członów funkcyjnych występujących w przycisku ilustruje rys. A. Przyciski sterownicze lub lampki sygnalizacyjne SP22 dostarczane są jako kompletne wyroby lub w postaci członów stanowiących elementy funkcjonalne przycisku lub lampki. Budowa członowa przycisków i lampek SP22 ułatwia tworzenie potrzebnych wariantów funkcjonalnych przycisków, a także wprowadzenie zmian w istniejących obwodach sterowniczych. Przyciski sterownicze SP22 przewidziane są do wbudowania w znormalizowane otworyo średnicy 22.3 mm, wykonane w pulpitach (tablicach) sterowniczo-sygnalizacyjnych lub bezpośrednio w korpusach maszyn i urządzeń. Część nadpulpitowa przycisków wykonana jest w kolorze czarnym lub pokryta niklem satynowym. |  |  |  | przycisk, przyciski, przycisk sterowniczy, przyciski sterownicze, | ST22 |  | 0.0567 | 0.0657 | 0.05 | 0.05 | 0.07 | Jarosław Modrzyński | 512055136 | j.modrzynski@spamel.com.pl
4334 | ST22-KLZ-11-230-BA9S\. | PRZYCISK KRYTY PODŚW ZIELONY 1 ZW 1 ROZ PIERŚCIEŃ NIKLOWANY | szt | 1 | 67.61 | PLN | 23 | 8536 50 80 |  |  |  | A | H |  | EDI | 5907723008601 |  |  | ST22-KLZ-11-230-BA9S\. | 501211 | [5 empty] | 1 | przycisk_ST22_KL_z.png | SPAMEL_PL_Przycisk_kompletny_podswietlany_ST22_KL_AKL.pdf | Certyfikat_bezpieczenstwa_st22_pl.pdf |  | Certyfikat_zgodnosci_CE_st22_pl.pdf |  | Zastosowanie Przyciski sterownicze SP22 służą do załączania bądź rozłączania prądów o natężeniu do 2,5 A, sygnalizacji świetlnej oraz dźwiękowej w pulpitach maszyn, szafach sterowniczych. Przyciski sterownicze i lampki sygnalizacyjne SP22 mają budowę członową. Rodzaje członów funkcyjnych występujących w przycisku ilustruje rys. A. Przyciski sterownicze lub lampki sygnalizacyjne SP22 dostarczane są jako kompletne wyroby lub w postaci członów stanowiących elementy funkcjonalne przycisku lub lampki. Budowa członowa przycisków i lampek SP22 ułatwia tworzenie potrzebnych wariantów funkcjonalnych przycisków, a także wprowadzenie zmian w istniejących obwodach sterowniczych. Przyciski sterownicze SP22 przewidziane są do wbudowania w znormalizowane otworyo średnicy 22.3 mm, wykonane w pulpitach (tablicach) sterowniczo-sygnalizacyjnych lub bezpośrednio w korpusach maszyn i urządzeń. Część nadpulpitowa przycisków wykonana jest w kolorze czarnym lub pokryta niklem satynowym. |  |  |  | przycisk, przyciski, przycisk sterowniczy, przyciski sterownicze, | ST22 |  | 0.0563 | 0.0653 | 0.05 | 0.05 | 0.07 | Jarosław Modrzyński | 512055136 | j.modrzynski@spamel.com.pl
4335 | ST22-KLZ-11-230-BA9S\2 | PRZYCISK KRYTY PODŚW ZIELONY 1 ZW 1 ROZ PIERŚCIEŃ NIKLOWANY"I" | szt | 1 | 67.61 | PLN | 23 | 8536 50 80 |  |  |  | A | H |  | EDI | 5907723130036 |  |  | ST22-KLZ-11-230-BA9S\2 | 501211 | [5 empty] | 1 | przycisk_ST22_KL_z.png | SPAMEL_PL_Przycisk_kompletny_podswietlany_ST22_KL_AKL.pdf | Certyfikat_bezpieczenstwa_st22_pl.pdf |  | Certyfikat_zgodnosci_CE_st22_pl.pdf |  | Zastosowanie Przyciski sterownicze SP22 służą do załączania bądź rozłączania prądów o natężeniu do 2,5 A, sygnalizacji świetlnej oraz dźwiękowej w pulpitach maszyn, szafach sterowniczych. Przyciski sterownicze i lampki sygnalizacyjne SP22 mają budowę członową. Rodzaje członów funkcyjnych występujących w przycisku ilustruje rys. A. Przyciski sterownicze lub lampki sygnalizacyjne SP22 dostarczane są jako kompletne wyroby lub w postaci członów stanowiących elementy funkcjonalne przycisku lub lampki. Budowa członowa przycisków i lampek SP22 ułatwia tworzenie potrzebnych wariantów funkcjonalnych przycisków, a także wprowadzenie zmian w istniejących obwodach sterowniczych. Przyciski sterownicze SP22 przewidziane są do wbudowania w znormalizowane otworyo średnicy 22.3 mm, wykonane w pulpitach (tablicach) sterowniczo-sygnalizacyjnych lub bezpośrednio w korpusach maszyn i urządzeń. Część nadpulpitowa przycisków wykonana jest w kolorze czarnym lub pokryta niklem satynowym. |  |  |  | przycisk, przyciski, przycisk sterowniczy, przyciski sterownicze, | ST22 |  | 0.0563 | 0.0653 | 0.05 | 0.05 | 0.07 | Jarosław Modrzyński | 512055136 | j.modrzynski@spamel.com.pl
4336 | ST22-KLZ-11-230-BA9S\4 | PRZYCISK KRYTY PODŚW ZIELONY 1 ZW 1 ROZ PIERŚCIEŃ NIKLOWANY"START" | szt | 1 | 67.61 | PLN | 23 | 8536 50 80 |  |  |  | A | H |  | EDI | 5907723022317 |  |  | ST22-KLZ-11-230-BA9S\4 | 501211 | [5 empty] | 1 | przycisk_ST22_KL_z.png | SPAMEL_PL_Przycisk_kompletny_podswietlany_ST22_KL_AKL.pdf | Certyfikat_bezpieczenstwa_st22_pl.pdf |  | Certyfikat_zgodnosci_CE_st22_pl.pdf |  | Zastosowanie Przyciski sterownicze SP22 służą do załączania bądź rozłączania prądów o natężeniu do 2,5 A, sygnalizacji świetlnej oraz dźwiękowej w pulpitach maszyn, szafach sterowniczych. Przyciski sterownicze i lampki sygnalizacyjne SP22 mają budowę członową. Rodzaje członów funkcyjnych występujących w przycisku ilustruje rys. A. Przyciski sterownicze lub lampki sygnalizacyjne SP22 dostarczane są jako kompletne wyroby lub w postaci członów stanowiących elementy funkcjonalne przycisku lub lampki. Budowa członowa przycisków i lampek SP22 ułatwia tworzenie potrzebnych wariantów funkcjonalnych przycisków, a także wprowadzenie zmian w istniejących obwodach sterowniczych. Przyciski sterownicze SP22 przewidziane są do wbudowania w znormalizowane otworyo średnicy 22.3 mm, wykonane w pulpitach (tablicach) sterowniczo-sygnalizacyjnych lub bezpośrednio w korpusach maszyn i urządzeń. Część nadpulpitowa przycisków wykonana jest w kolorze czarnym lub pokryta niklem satynowym. |  |  |  | przycisk, przyciski, przycisk sterowniczy, przyciski sterownicze, | ST22 |  | 0.0563 | 0.0653 | 0.05 | 0.05 | 0.07 | Jarosław Modrzyński | 512055136 | j.modrzynski@spamel.com.pl
4337 | ST22-KLZ-11-230-LED\AC | PRZYCISK KRYTY PODŚW ZIELONY 1 ZW 1 ROZ PIERŚCIEŃ NIKLOWANY | szt | 1 | 103.45 | PLN | 23 | 8536 50 80 |  |  |  | A | H |  | EDI | 5907723008618 |  |  | ST22-KLZ-11-230-LED\AC | 501211 | [5 empty] | 1 | przycisk_ST22_KL_z.png | SPAMEL_PL_Przycisk_kompletny_podswietlany_ST22_KL_AKL.pdf | Certyfikat_bezpieczenstwa_st22_pl.pdf |  | Certyfikat_zgodnosci_CE_st22_pl.pdf |  | Zastosowanie Przyciski sterownicze SP22 służą do załączania bądź rozłączania prądów o natężeniu do 2,5 A, sygnalizacji świetlnej oraz dźwiękowej w pulpitach maszyn, szafach sterowniczych. Przyciski sterownicze i lampki sygnalizacyjne SP22 mają budowę członową. Rodzaje członów funkcyjnych występujących w przycisku ilustruje rys. A. Przyciski sterownicze lub lampki sygnalizacyjne SP22 dostarczane są jako kompletne wyroby lub w postaci członów stanowiących elementy funkcjonalne przycisku lub lampki. Budowa członowa przycisków i lampek SP22 ułatwia tworzenie potrzebnych wariantów funkcjonalnych przycisków, a także wprowadzenie zmian w istniejących obwodach sterowniczych. Przyciski sterownicze SP22 przewidziane są do wbudowania w znormalizowane otworyo średnicy 22.3 mm, wykonane w pulpitach (tablicach) sterowniczo-sygnalizacyjnych lub bezpośrednio w korpusach maszyn i urządzeń. Część nadpulpitowa przycisków wykonana jest w kolorze czarnym lub pokryta niklem satynowym. |  |  |  | przycisk, przyciski, przycisk sterowniczy, przyciski sterownicze, | ST22 |  | 0.0567 | 0.0657 | 0.05 | 0.05 | 0.07 | Jarosław Modrzyński | 512055136 | j.modrzynski@spamel.com.pl
4338 | ST22-KLZ-11-230-LED\AC-13 | PRZYCISK KRYTY PODŚW ZIELONY 1 ZW 1 ROZ PIERŚCIEŃ NIKLOWANY "OBR.W LEWO" | szt | 1 | 103.45 | PLN | 23 | 8536 50 80 |  |  |  | A | H |  | EDI | 5907723011588 |  |  | ST22-KLZ-11-230-LED\AC-13 | 501211 | [5 empty] | 1 | przycisk_ST22_KL_z.png | SPAMEL_PL_Przycisk_kompletny_podswietlany_ST22_KL_AKL.pdf | Certyfikat_bezpieczenstwa_st22_pl.pdf |  | Certyfikat_zgodnosci_CE_st22_pl.pdf |  | Zastosowanie Przyciski sterownicze SP22 służą do załączania bądź rozłączania prądów o natężeniu do 2,5 A, sygnalizacji świetlnej oraz dźwiękowej w pulpitach maszyn, szafach sterowniczych. Przyciski sterownicze i lampki sygnalizacyjne SP22 mają budowę członową. Rodzaje członów funkcyjnych występujących w przycisku ilustruje rys. A. Przyciski sterownicze lub lampki sygnalizacyjne SP22 dostarczane są jako kompletne wyroby lub w postaci członów stanowiących elementy funkcjonalne przycisku lub lampki. Budowa członowa przycisków i lampek SP22 ułatwia tworzenie potrzebnych wariantów funkcjonalnych przycisków, a także wprowadzenie zmian w istniejących obwodach sterowniczych. Przyciski sterownicze SP22 przewidziane są do wbudowania w znormalizowane otworyo średnicy 22.3 mm, wykonane w pulpitach (tablicach) sterowniczo-sygnalizacyjnych lub bezpośrednio w korpusach maszyn i urządzeń. Część nadpulpitowa przycisków wykonana jest w kolorze czarnym lub pokryta niklem satynowym. |  |  |  | przycisk, przyciski, przycisk sterowniczy, przyciski sterownicze, | ST22 |  | 0.0567 | 0.0657 | 0.05 | 0.05 | 0.07 | Jarosław Modrzyński | 512055136 | j.modrzynski@spamel.com.pl
4339 | ST22-KLZ-11-230-LED\AC-14 | PRZYCISK KRYTY PODŚW ZIELONY 1 ZW 1 ROZ PIERŚCIEŃ NIKLOWANY "OBR.W PRAWO" | szt | 1 | 103.45 | PLN | 23 | 8536 50 80 |  |  |  | A | H |  | EDI | 5907723011595 |  |  | ST22-KLZ-11-230-LED\AC-14 | 501211 | [5 empty] | 1 | przycisk_ST22_KL_z.png | SPAMEL_PL_Przycisk_kompletny_podswietlany_ST22_KL_AKL.pdf | Certyfikat_bezpieczenstwa_st22_pl.pdf |  | Certyfikat_zgodnosci_CE_st22_pl.pdf |  | Zastosowanie Przyciski sterownicze SP22 służą do załączania bądź rozłączania prądów o natężeniu do 2,5 A, sygnalizacji świetlnej oraz dźwiękowej w pulpitach maszyn, szafach sterowniczych. Przyciski sterownicze i lampki sygnalizacyjne SP22 mają budowę członową. Rodzaje członów funkcyjnych występujących w przycisku ilustruje rys. A. Przyciski sterownicze lub lampki sygnalizacyjne SP22 dostarczane są jako kompletne wyroby lub w postaci członów stanowiących elementy funkcjonalne przycisku lub lampki. Budowa członowa przycisków i lampek SP22 ułatwia tworzenie potrzebnych wariantów funkcjonalnych przycisków, a także wprowadzenie zmian w istniejących obwodach sterowniczych. Przyciski sterownicze SP22 przewidziane są do wbudowania w znormalizowane otworyo średnicy 22.3 mm, wykonane w pulpitach (tablicach) sterowniczo-sygnalizacyjnych lub bezpośrednio w korpusach maszyn i urządzeń. Część nadpulpitowa przycisków wykonana jest w kolorze czarnym lub pokryta niklem satynowym. |  |  |  | przycisk, przyciski, przycisk sterowniczy, przyciski sterownicze, | ST22 |  | 0.0567 | 0.0657 | 0.05 | 0.05 | 0.07 | Jarosław Modrzyński | 512055136 | j.modrzynski@spamel.com.pl
4340 | ST22-KLZ-11-230-LED\AC-2 | PRZYCISK KRYTY PODŚW ZIELONY 1 ZW 1 ROZ PIERŚCIEŃ NIKLOWANY "I" | szt | 1 | 103.45 | PLN | 23 | 8536 50 80 |  |  |  | A | H |  | EDI | 5907723020139 |  |  | ST22-KLZ-11-230-LED\AC-2 | 501211 | [5 empty] | 1 | przycisk_ST22_KL_z.png | SPAMEL_PL_Przycisk_kompletny_podswietlany_ST22_KL_AKL.pdf | Certyfikat_bezpieczenstwa_st22_pl.pdf |  | Certyfikat_zgodnosci_CE_st22_pl.pdf |  | Zastosowanie Przyciski sterownicze SP22 służą do załączania bądź rozłączania prądów o natężeniu do 2,5 A, sygnalizacji świetlnej oraz dźwiękowej w pulpitach maszyn, szafach sterowniczych. Przyciski sterownicze i lampki sygnalizacyjne SP22 mają budowę członową. Rodzaje członów funkcyjnych występujących w przycisku ilustruje rys. A. Przyciski sterownicze lub lampki sygnalizacyjne SP22 dostarczane są jako kompletne wyroby lub w postaci członów stanowiących elementy funkcjonalne przycisku lub lampki. Budowa członowa przycisków i lampek SP22 ułatwia tworzenie potrzebnych wariantów funkcjonalnych przycisków, a także wprowadzenie zmian w istniejących obwodach sterowniczych. Przyciski sterownicze SP22 przewidziane są do wbudowania w znormalizowane otworyo średnicy 22.3 mm, wykonane w pulpitach (tablicach) sterowniczo-sygnalizacyjnych lub bezpośrednio w korpusach maszyn i urządzeń. Część nadpulpitowa przycisków wykonana jest w kolorze czarnym lub pokryta niklem satynowym. |  |  |  | przycisk, przyciski, przycisk sterowniczy, przyciski sterownicze, | ST22 |  | 0.0567 | 0.0657 | 0.05 | 0.05 | 0.07 | Jarosław Modrzyński | 512055136 | j.modrzynski@spamel.com.pl
4341 | ST22-KLZ-11-230-LED\AC-2/CZ | PRZYCISK KRYTY PODŚW ZIELONY 1 ZW 1 ROZ PIERŚCIEŃ CZARNY "I" | szt | 1 | 101.77 | PLN | 23 | 8536 50 80 |  |  |  | A | H |  | EDI | 5907723058804 |  |  | ST22-KLZ-11-230-LED\AC-2/CZ | 501211 | [5 empty] | 1 | przycisk_ST22_KL_z.png | SPAMEL_PL_Przycisk_kompletny_podswietlany_ST22_KL_AKL.pdf | Certyfikat_bezpieczenstwa_st22_pl.pdf |  | Certyfikat_zgodnosci_CE_st22_pl.pdf |  | Zastosowanie Przyciski sterownicze SP22 służą do załączania bądź rozłączania prądów o natężeniu do 2,5 A, sygnalizacji świetlnej oraz dźwiękowej w pulpitach maszyn, szafach sterowniczych. Przyciski sterownicze i lampki sygnalizacyjne SP22 mają budowę członową. Rodzaje członów funkcyjnych występujących w przycisku ilustruje rys. A. Przyciski sterownicze lub lampki sygnalizacyjne SP22 dostarczane są jako kompletne wyroby lub w postaci członów stanowiących elementy funkcjonalne przycisku lub lampki. Budowa członowa przycisków i lampek SP22 ułatwia tworzenie potrzebnych wariantów funkcjonalnych przycisków, a także wprowadzenie zmian w istniejących obwodach sterowniczych. Przyciski sterownicze SP22 przewidziane są do wbudowania w znormalizowane otworyo średnicy 22.3 mm, wykonane w pulpitach (tablicach) sterowniczo-sygnalizacyjnych lub bezpośrednio w korpusach maszyn i urządzeń. Część nadpulpitowa przycisków wykonana jest w kolorze czarnym lub pokryta niklem satynowym. |  |  |  | przycisk, przyciski, przycisk sterowniczy, przyciski sterownicze, | ST22 |  | 0.0567 | 0.0657 | 0.05 | 0.05 | 0.07 | Jarosław Modrzyński | 512055136 | j.modrzynski@spamel.com.pl
4342 | ST22-KLZ-11-230-LED\AC-4 | PRZYCISK KRYTY PODŚW ZIELONY 1 ZW 1 ROZ PIERŚCIEŃ NIKLOWANY"START" | szt | 1 | 103.45 | PLN | 23 | 8536 50 80 |  |  |  | A | H |  | EDI | 5907723013605 |  |  | ST22-KLZ-11-230-LED\AC-4 | 501211 | [5 empty] | 1 | przycisk_ST22_KL_z.png | SPAMEL_PL_Przycisk_kompletny_podswietlany_ST22_KL_AKL.pdf | Certyfikat_bezpieczenstwa_st22_pl.pdf |  | Certyfikat_zgodnosci_CE_st22_pl.pdf |  | Zastosowanie Przyciski sterownicze SP22 służą do załączania bądź rozłączania prądów o natężeniu do 2,5 A, sygnalizacji świetlnej oraz dźwiękowej w pulpitach maszyn, szafach sterowniczych. Przyciski sterownicze i lampki sygnalizacyjne SP22 mają budowę członową. Rodzaje członów funkcyjnych występujących w przycisku ilustruje rys. A. Przyciski sterownicze lub lampki sygnalizacyjne SP22 dostarczane są jako kompletne wyroby lub w postaci członów stanowiących elementy funkcjonalne przycisku lub lampki. Budowa członowa przycisków i lampek SP22 ułatwia tworzenie potrzebnych wariantów funkcjonalnych przycisków, a także wprowadzenie zmian w istniejących obwodach sterowniczych. Przyciski sterownicze SP22 przewidziane są do wbudowania w znormalizowane otworyo średnicy 22.3 mm, wykonane w pulpitach (tablicach) sterowniczo-sygnalizacyjnych lub bezpośrednio w korpusach maszyn i urządzeń. Część nadpulpitowa przycisków wykonana jest w kolorze czarnym lub pokryta niklem satynowym. |  |  |  | przycisk, przyciski, przycisk sterowniczy, przyciski sterownicze, | ST22 |  | 0.0567 | 0.0657 | 0.05 | 0.05 | 0.07 | Jarosław Modrzyński | 512055136 | j.modrzynski@spamel.com.pl
4343 | ST22-KLZ-11-230-LED\AC-4/CZ | PRZYCISK KRYTY PODŚW ZIELONY 1 ZW 1 ROZ PIERŚCIEŃ CZARNY "START" | szt | 1 | 101.77 | PLN | 23 | 8536 50 80 |  |  |  | A | H |  | EDI | 5907723065147 |  |  | ST22-KLZ-11-230-LED\AC-4/CZ | 501211 | [5 empty] | 1 | przycisk_ST22_KL_z.png | SPAMEL_PL_Przycisk_kompletny_podswietlany_ST22_KL_AKL.pdf | Certyfikat_bezpieczenstwa_st22_pl.pdf |  | Certyfikat_zgodnosci_CE_st22_pl.pdf |  | Zastosowanie Przyciski sterownicze SP22 służą do załączania bądź rozłączania prądów o natężeniu do 2,5 A, sygnalizacji świetlnej oraz dźwiękowej w pulpitach maszyn, szafach sterowniczych. Przyciski sterownicze i lampki sygnalizacyjne SP22 mają budowę członową. Rodzaje członów funkcyjnych występujących w przycisku ilustruje rys. A. Przyciski sterownicze lub lampki sygnalizacyjne SP22 dostarczane są jako kompletne wyroby lub w postaci członów stanowiących elementy funkcjonalne przycisku lub lampki. Budowa członowa przycisków i lampek SP22 ułatwia tworzenie potrzebnych wariantów funkcjonalnych przycisków, a także wprowadzenie zmian w istniejących obwodach sterowniczych. Przyciski sterownicze SP22 przewidziane są do wbudowania w znormalizowane otworyo średnicy 22.3 mm, wykonane w pulpitach (tablicach) sterowniczo-sygnalizacyjnych lub bezpośrednio w korpusach maszyn i urządzeń. Część nadpulpitowa przycisków wykonana jest w kolorze czarnym lub pokryta niklem satynowym. |  |  |  | przycisk, przyciski, przycisk sterowniczy, przyciski sterownicze, | ST22 |  | 0.0567 | 0.0657 | 0.05 | 0.05 | 0.07 | Jarosław Modrzyński | 512055136 | j.modrzynski@spamel.com.pl
4344 | ST22-KLZ-11-230-LED\AC-6/CZ | PRZYCISK KRYTY PODŚW ZIELONY 1 ZW 1 ROZ PIERŚCIEŃ CZARNY "ON" | szt | 1 | 101.77 | PLN | 23 | 8536 50 80 |  |  |  | A | H |  | EDI | 5907723063662 |  |  | ST22-KLZ-11-230-LED\AC-6/CZ | 501211 | [5 empty] | 1 | przycisk_ST22_KL_z.png | SPAMEL_PL_Przycisk_kompletny_podswietlany_ST22_KL_AKL.pdf | Certyfikat_bezpieczenstwa_st22_pl.pdf |  | Certyfikat_zgodnosci_CE_st22_pl.pdf |  | Zastosowanie Przyciski sterownicze SP22 służą do załączania bądź rozłączania prądów o natężeniu do 2,5 A, sygnalizacji świetlnej oraz dźwiękowej w pulpitach maszyn, szafach sterowniczych. Przyciski sterownicze i lampki sygnalizacyjne SP22 mają budowę członową. Rodzaje członów funkcyjnych występujących w przycisku ilustruje rys. A. Przyciski sterownicze lub lampki sygnalizacyjne SP22 dostarczane są jako kompletne wyroby lub w postaci członów stanowiących elementy funkcjonalne przycisku lub lampki. Budowa członowa przycisków i lampek SP22 ułatwia tworzenie potrzebnych wariantów funkcjonalnych przycisków, a także wprowadzenie zmian w istniejących obwodach sterowniczych. Przyciski sterownicze SP22 przewidziane są do wbudowania w znormalizowane otworyo średnicy 22.3 mm, wykonane w pulpitach (tablicach) sterowniczo-sygnalizacyjnych lub bezpośrednio w korpusach maszyn i urządzeń. Część nadpulpitowa przycisków wykonana jest w kolorze czarnym lub pokryta niklem satynowym. |  |  |  | przycisk, przyciski, przycisk sterowniczy, przyciski sterownicze, | ST22 |  | 0.0567 | 0.0657 | 0.05 | 0.05 | 0.07 | Jarosław Modrzyński | 512055136 | j.modrzynski@spamel.com.pl
4345 | ST22-KLZ-11-230-LED\MBY | PRZYCISK KRYTY PODŚW ZIELONY 1 ZW 1 ROZ PIERŚCIEŃ NIKLOWANY | szt | 1 | 67.61 | PLN | 23 | 8536 50 80 |  |  |  | A | H |  | EDI | 5907723113879 |  |  | ST22-KLZ-11-230-LED\MBY | 501211 | [5 empty] | 1 | przycisk_ST22_KL_z.png | SPAMEL_PL_Przycisk_kompletny_podswietlany_ST22_KL_AKL.pdf | Certyfikat_bezpieczenstwa_st22_pl.pdf |  | Certyfikat_zgodnosci_CE_st22_pl.pdf |  | Zastosowanie Przyciski sterownicze SP22 służą do załączania bądź rozłączania prądów o natężeniu do 2,5 A, sygnalizacji świetlnej oraz dźwiękowej w pulpitach maszyn, szafach sterowniczych. Przyciski sterownicze i lampki sygnalizacyjne SP22 mają budowę członową. Rodzaje członów funkcyjnych występujących w przycisku ilustruje rys. A. Przyciski sterownicze lub lampki sygnalizacyjne SP22 dostarczane są jako kompletne wyroby lub w postaci członów stanowiących elementy funkcjonalne przycisku lub lampki. Budowa członowa przycisków i lampek SP22 ułatwia tworzenie potrzebnych wariantów funkcjonalnych przycisków, a także wprowadzenie zmian w istniejących obwodach sterowniczych. Przyciski sterownicze SP22 przewidziane są do wbudowania w znormalizowane otworyo średnicy 22.3 mm, wykonane w pulpitach (tablicach) sterowniczo-sygnalizacyjnych lub bezpośrednio w korpusach maszyn i urządzeń. Część nadpulpitowa przycisków wykonana jest w kolorze czarnym lub pokryta niklem satynowym. |  |  |  | przycisk, przyciski, przycisk sterowniczy, przyciski sterownicze, | ST22 |  | 0.0444 | 0.0534 | 0.05 | 0.05 | 0.07 | Jarosław Modrzyński | 512055136 | j.modrzynski@spamel.com.pl
4346 | ST22-KLZ-11-230-TL\. | PRZYCISK KRYTY PODŚW ZIELONY 1 ZW 1 ROZ PIERŚCIEŃ NIKLOWANY | szt | 1 | 83.49 | PLN | 23 | 8536 50 80 |  |  |  | A | H |  | EDI | 5907723008779 |  |  | ST22-KLZ-11-230-TL\. | 501211 | [5 empty] | 1 | przycisk_ST22_KL_z.png | SPAMEL_PL_Przycisk_kompletny_podswietlany_ST22_KL_AKL.pdf | Certyfikat_bezpieczenstwa_st22_pl.pdf |  | Certyfikat_zgodnosci_CE_st22_pl.pdf |  | Zastosowanie Przyciski sterownicze SP22 służą do załączania bądź rozłączania prądów o natężeniu do 2,5 A, sygnalizacji świetlnej oraz dźwiękowej w pulpitach maszyn, szafach sterowniczych. Przyciski sterownicze i lampki sygnalizacyjne SP22 mają budowę członową. Rodzaje członów funkcyjnych występujących w przycisku ilustruje rys. A. Przyciski sterownicze lub lampki sygnalizacyjne SP22 dostarczane są jako kompletne wyroby lub w postaci członów stanowiących elementy funkcjonalne przycisku lub lampki. Budowa członowa przycisków i lampek SP22 ułatwia tworzenie potrzebnych wariantów funkcjonalnych przycisków, a także wprowadzenie zmian w istniejących obwodach sterowniczych. Przyciski sterownicze SP22 przewidziane są do wbudowania w znormalizowane otworyo średnicy 22.3 mm, wykonane w pulpitach (tablicach) sterowniczo-sygnalizacyjnych lub bezpośrednio w korpusach maszyn i urządzeń. Część nadpulpitowa przycisków wykonana jest w kolorze czarnym lub pokryta niklem satynowym. |  |  |  | przycisk, przyciski, przycisk sterowniczy, przyciski sterownicze, | ST22 |  | 0.0727 | 0.0817 | 0.05 | 0.05 | 0.07 | Jarosław Modrzyński | 512055136 | j.modrzynski@spamel.com.pl
4347 | ST22-KLZ-11-24-BA9S\. | PRZYCISK KRYTY PODŚW ZIELONY 1 ZW 1 ROZ PIER. NIKLOWANY GIN-0349484300 | szt | 1 | 65.63 | PLN | 23 | 8536 50 80 |  |  |  | A | H |  | EDI | 5907723008786 |  |  | ST22-KLZ-11-24-BA9S\. | 501211 | [5 empty] | 1 | przycisk_ST22_KL_z.png | SPAMEL_PL_Przycisk_kompletny_podswietlany_ST22_KL_AKL.pdf | Certyfikat_bezpieczenstwa_st22_pl.pdf |  | Certyfikat_zgodnosci_CE_st22_pl.pdf |  | Zastosowanie Przyciski sterownicze SP22 służą do załączania bądź rozłączania prądów o natężeniu do 2,5 A, sygnalizacji świetlnej oraz dźwiękowej w pulpitach maszyn, szafach sterowniczych. Przyciski sterownicze i lampki sygnalizacyjne SP22 mają budowę członową. Rodzaje członów funkcyjnych występujących w przycisku ilustruje rys. A. Przyciski sterownicze lub lampki sygnalizacyjne SP22 dostarczane są jako kompletne wyroby lub w postaci członów stanowiących elementy funkcjonalne przycisku lub lampki. Budowa członowa przycisków i lampek SP22 ułatwia tworzenie potrzebnych wariantów funkcjonalnych przycisków, a także wprowadzenie zmian w istniejących obwodach sterowniczych. Przyciski sterownicze SP22 przewidziane są do wbudowania w znormalizowane otworyo średnicy 22.3 mm, wykonane w pulpitach (tablicach) sterowniczo-sygnalizacyjnych lub bezpośrednio w korpusach maszyn i urządzeń. Część nadpulpitowa przycisków wykonana jest w kolorze czarnym lub pokryta niklem satynowym. |  |  |  | przycisk, przyciski, przycisk sterowniczy, przyciski sterownicze, | ST22 |  | 0.056 | 0.065 | 0.05 | 0.05 | 0.07 | Jarosław Modrzyński | 512055136 | j.modrzynski@spamel.com.pl
4348 | ST22-KLZ-11-24-BA9S\2 | PRZYCISK KRYTY PODŚW ZIELONY 1 ZW 1 ROZ PIERŚCIEŃ NIKLOWANY "I" | szt | 1 | 65.63 | PLN | 23 | 8536 50 80 |  |  |  | A | H |  | EDI | 5907723019218 |  |  | ST22-KLZ-11-24-BA9S\2 | 501211 | [5 empty] | 1 | przycisk_ST22_KL_z.png | SPAMEL_PL_Przycisk_kompletny_podswietlany_ST22_KL_AKL.pdf | Certyfikat_bezpieczenstwa_st22_pl.pdf |  | Certyfikat_zgodnosci_CE_st22_pl.pdf |  | Zastosowanie Przyciski sterownicze SP22 służą do załączania bądź rozłączania prądów o natężeniu do 2,5 A, sygnalizacji świetlnej oraz dźwiękowej w pulpitach maszyn, szafach sterowniczych. Przyciski sterownicze i lampki sygnalizacyjne SP22 mają budowę członową. Rodzaje członów funkcyjnych występujących w przycisku ilustruje rys. A. Przyciski sterownicze lub lampki sygnalizacyjne SP22 dostarczane są jako kompletne wyroby lub w postaci członów stanowiących elementy funkcjonalne przycisku lub lampki. Budowa członowa przycisków i lampek SP22 ułatwia tworzenie potrzebnych wariantów funkcjonalnych przycisków, a także wprowadzenie zmian w istniejących obwodach sterowniczych. Przyciski sterownicze SP22 przewidziane są do wbudowania w znormalizowane otworyo średnicy 22.3 mm, wykonane w pulpitach (tablicach) sterowniczo-sygnalizacyjnych lub bezpośrednio w korpusach maszyn i urządzeń. Część nadpulpitowa przycisków wykonana jest w kolorze czarnym lub pokryta niklem satynowym. |  |  |  | przycisk, przyciski, przycisk sterowniczy, przyciski sterownicze, | ST22 |  | 0.056 | 0.065 | 0.05 | 0.05 | 0.07 | Jarosław Modrzyński | 512055136 | j.modrzynski@spamel.com.pl
4349 | ST22-KLZ-11-24-BA9S\4 | PRZYCISK KRYTY PODŚW ZIELONY 1 ZW 1 ROZ PIERŚCIEŃ NIKLOWANY "START" | szt | 1 | 65.63 | PLN | 23 | 8536 50 80 |  |  |  | A | H |  | EDI | 5907723034259 |  |  | ST22-KLZ-11-24-BA9S\4 | 501211 | [5 empty] | 1 | przycisk_ST22_KL_z.png | SPAMEL_PL_Przycisk_kompletny_podswietlany_ST22_KL_AKL.pdf | Certyfikat_bezpieczenstwa_st22_pl.pdf |  | Certyfikat_zgodnosci_CE_st22_pl.pdf |  | Zastosowanie Przyciski sterownicze SP22 służą do załączania bądź rozłączania prądów o natężeniu do 2,5 A, sygnalizacji świetlnej oraz dźwiękowej w pulpitach maszyn, szafach sterowniczych. Przyciski sterownicze i lampki sygnalizacyjne SP22 mają budowę członową. Rodzaje członów funkcyjnych występujących w przycisku ilustruje rys. A. Przyciski sterownicze lub lampki sygnalizacyjne SP22 dostarczane są jako kompletne wyroby lub w postaci członów stanowiących elementy funkcjonalne przycisku lub lampki. Budowa członowa przycisków i lampek SP22 ułatwia tworzenie potrzebnych wariantów funkcjonalnych przycisków, a także wprowadzenie zmian w istniejących obwodach sterowniczych. Przyciski sterownicze SP22 przewidziane są do wbudowania w znormalizowane otworyo średnicy 22.3 mm, wykonane w pulpitach (tablicach) sterowniczo-sygnalizacyjnych lub bezpośrednio w korpusach maszyn i urządzeń. Część nadpulpitowa przycisków wykonana jest w kolorze czarnym lub pokryta niklem satynowym. |  |  |  | przycisk, przyciski, przycisk sterowniczy, przyciski sterownicze, | ST22 |  | 0.056 | 0.065 | 0.05 | 0.05 | 0.07 | Jarosław Modrzyński | 512055136 | j.modrzynski@spamel.com.pl
4350 | ST22-KLZ-11-24-BA9S\6/CZ | PRZYCISK KRYTY PODŚW ZIELONY 1 ZW 1 ROZ PIERŚCIEŃ CZARNY "ON" | szt | 1 | 63.96 | PLN | 23 | 8536 50 80 |  |  |  | A | H |  | EDI | 5907723060647 |  |  | ST22-KLZ-11-24-BA9S\6/CZ | 501211 | [5 empty] | 1 | przycisk_ST22_KL_z.png | SPAMEL_PL_Przycisk_kompletny_podswietlany_ST22_KL_AKL.pdf | Certyfikat_bezpieczenstwa_st22_pl.pdf |  | Certyfikat_zgodnosci_CE_st22_pl.pdf |  | Zastosowanie Przyciski sterownicze SP22 służą do załączania bądź rozłączania prądów o natężeniu do 2,5 A, sygnalizacji świetlnej oraz dźwiękowej w pulpitach maszyn, szafach sterowniczych. Przyciski sterownicze i lampki sygnalizacyjne SP22 mają budowę członową. Rodzaje członów funkcyjnych występujących w przycisku ilustruje rys. A. Przyciski sterownicze lub lampki sygnalizacyjne SP22 dostarczane są jako kompletne wyroby lub w postaci członów stanowiących elementy funkcjonalne przycisku lub lampki. Budowa członowa przycisków i lampek SP22 ułatwia tworzenie potrzebnych wariantów funkcjonalnych przycisków, a także wprowadzenie zmian w istniejących obwodach sterowniczych. Przyciski sterownicze SP22 przewidziane są do wbudowania w znormalizowane otworyo średnicy 22.3 mm, wykonane w pulpitach (tablicach) sterowniczo-sygnalizacyjnych lub bezpośrednio w korpusach maszyn i urządzeń. Część nadpulpitowa przycisków wykonana jest w kolorze czarnym lub pokryta niklem satynowym. |  |  |  | przycisk, przyciski, przycisk sterowniczy, przyciski sterownicze, | ST22 |  | 0.056 | 0.065 | 0.05 | 0.05 | 0.07 | Jarosław Modrzyński | 512055136 | j.modrzynski@spamel.com.pl
4351 | ST22-KLZ-11-24-LED\AC/DC | PRZYCISK KRYTY PODŚW ZIELONY 1 ZW 1 ROZ PIERŚCIEŃ NIKLOWANY | szt | 1 | 103.45 | PLN | 23 | 8536 50 80 |  |  |  | A | H |  | EDI | 5907723008793 |  |  | ST22-KLZ-11-24-LED\AC/DC | 501211 | [5 empty] | 1 | przycisk_ST22_KL_z.png | SPAMEL_PL_Przycisk_kompletny_podswietlany_ST22_KL_AKL.pdf | Certyfikat_bezpieczenstwa_st22_pl.pdf |  | Certyfikat_zgodnosci_CE_st22_pl.pdf |  | Zastosowanie Przyciski sterownicze SP22 służą do załączania bądź rozłączania prądów o natężeniu do 2,5 A, sygnalizacji świetlnej oraz dźwiękowej w pulpitach maszyn, szafach sterowniczych. Przyciski sterownicze i lampki sygnalizacyjne SP22 mają budowę członową. Rodzaje członów funkcyjnych występujących w przycisku ilustruje rys. A. Przyciski sterownicze lub lampki sygnalizacyjne SP22 dostarczane są jako kompletne wyroby lub w postaci członów stanowiących elementy funkcjonalne przycisku lub lampki. Budowa członowa przycisków i lampek SP22 ułatwia tworzenie potrzebnych wariantów funkcjonalnych przycisków, a także wprowadzenie zmian w istniejących obwodach sterowniczych. Przyciski sterownicze SP22 przewidziane są do wbudowania w znormalizowane otworyo średnicy 22.3 mm, wykonane w pulpitach (tablicach) sterowniczo-sygnalizacyjnych lub bezpośrednio w korpusach maszyn i urządzeń. Część nadpulpitowa przycisków wykonana jest w kolorze czarnym lub pokryta niklem satynowym. |  |  |  | przycisk, przyciski, przycisk sterowniczy, przyciski sterownicze, | ST22 |  | 0.0567 | 0.0657 | 0.05 | 0.05 | 0.07 | Jarosław Modrzyński | 512055136 | j.modrzynski@spamel.com.pl
4352 | ST22-KLZ-11-24-LED\AC/DC-15 | PRZYCISK KRYTY PODŚW ZIELONY 1 ZW 1 ROZ PIERŚCIEŃ NIKLOWANY "BEZ OPISU" | szt | 1 | 103.45 | PLN | 23 | 8536 50 80 |  |  |  | A | H |  | EDI | 5907723023833 |  |  | ST22-KLZ-11-24-LED\AC/DC-15 | 501211 | [5 empty] | 1 | przycisk_ST22_KL_z.png | SPAMEL_PL_Przycisk_kompletny_podswietlany_ST22_KL_AKL.pdf | Certyfikat_bezpieczenstwa_st22_pl.pdf |  | Certyfikat_zgodnosci_CE_st22_pl.pdf |  | Zastosowanie Przyciski sterownicze SP22 służą do załączania bądź rozłączania prądów o natężeniu do 2,5 A, sygnalizacji świetlnej oraz dźwiękowej w pulpitach maszyn, szafach sterowniczych. Przyciski sterownicze i lampki sygnalizacyjne SP22 mają budowę członową. Rodzaje członów funkcyjnych występujących w przycisku ilustruje rys. A. Przyciski sterownicze lub lampki sygnalizacyjne SP22 dostarczane są jako kompletne wyroby lub w postaci członów stanowiących elementy funkcjonalne przycisku lub lampki. Budowa członowa przycisków i lampek SP22 ułatwia tworzenie potrzebnych wariantów funkcjonalnych przycisków, a także wprowadzenie zmian w istniejących obwodach sterowniczych. Przyciski sterownicze SP22 przewidziane są do wbudowania w znormalizowane otworyo średnicy 22.3 mm, wykonane w pulpitach (tablicach) sterowniczo-sygnalizacyjnych lub bezpośrednio w korpusach maszyn i urządzeń. Część nadpulpitowa przycisków wykonana jest w kolorze czarnym lub pokryta niklem satynowym. |  |  |  | przycisk, przyciski, przycisk sterowniczy, przyciski sterownicze, | ST22 |  | 0.0567 | 0.0657 | 0.05 | 0.05 | 0.07 | Jarosław Modrzyński | 512055136 | j.modrzynski@spamel.com.pl
4353 | ST22-KLZ-11-24-LED\AC/DC-2 | PRZYCISK KRYTY PODŚW ZIELONY 1 ZW 1 ROZ PIERŚCIEŃ NIKLOWANY "I" | szt | 1 | 103.45 | PLN | 23 | 8536 50 80 |  |  |  | A | H |  | EDI | 5907723034143 |  |  | ST22-KLZ-11-24-LED\AC/DC-2 | 501211 | [5 empty] | 1 | przycisk_ST22_KL_z.png | SPAMEL_PL_Przycisk_kompletny_podswietlany_ST22_KL_AKL.pdf | Certyfikat_bezpieczenstwa_st22_pl.pdf |  | Certyfikat_zgodnosci_CE_st22_pl.pdf |  | Zastosowanie Przyciski sterownicze SP22 służą do załączania bądź rozłączania prądów o natężeniu do 2,5 A, sygnalizacji świetlnej oraz dźwiękowej w pulpitach maszyn, szafach sterowniczych. Przyciski sterownicze i lampki sygnalizacyjne SP22 mają budowę członową. Rodzaje członów funkcyjnych występujących w przycisku ilustruje rys. A. Przyciski sterownicze lub lampki sygnalizacyjne SP22 dostarczane są jako kompletne wyroby lub w postaci członów stanowiących elementy funkcjonalne przycisku lub lampki. Budowa członowa przycisków i lampek SP22 ułatwia tworzenie potrzebnych wariantów funkcjonalnych przycisków, a także wprowadzenie zmian w istniejących obwodach sterowniczych. Przyciski sterownicze SP22 przewidziane są do wbudowania w znormalizowane otworyo średnicy 22.3 mm, wykonane w pulpitach (tablicach) sterowniczo-sygnalizacyjnych lub bezpośrednio w korpusach maszyn i urządzeń. Część nadpulpitowa przycisków wykonana jest w kolorze czarnym lub pokryta niklem satynowym. |  |  |  | przycisk, przyciski, przycisk sterowniczy, przyciski sterownicze, | ST22 |  | 0.0567 | 0.0657 | 0.05 | 0.05 | 0.07 | Jarosław Modrzyński | 512055136 | j.modrzynski@spamel.com.pl
4354 | ST22-KLZ-11-24-LED\AC/DC-3 | PRZYCISK KRYTY PODŚW ZIELONY 1 ZW 1 ROZ PIERŚCIEŃ NIKLOWANY "STOP" | szt | 1 | 103.45 | PLN | 23 | 8536 50 80 |  |  |  | A | H |  | EDI | 5907723054837 |  |  | ST22-KLZ-11-24-LED\AC/DC-3 | 501211 | [5 empty] | 1 | przycisk_ST22_KL_z.png | SPAMEL_PL_Przycisk_kompletny_podswietlany_ST22_KL_AKL.pdf | Certyfikat_bezpieczenstwa_st22_pl.pdf |  | Certyfikat_zgodnosci_CE_st22_pl.pdf |  | Zastosowanie Przyciski sterownicze SP22 służą do załączania bądź rozłączania prądów o natężeniu do 2,5 A, sygnalizacji świetlnej oraz dźwiękowej w pulpitach maszyn, szafach sterowniczych. Przyciski sterownicze i lampki sygnalizacyjne SP22 mają budowę członową. Rodzaje członów funkcyjnych występujących w przycisku ilustruje rys. A. Przyciski sterownicze lub lampki sygnalizacyjne SP22 dostarczane są jako kompletne wyroby lub w postaci członów stanowiących elementy funkcjonalne przycisku lub lampki. Budowa członowa przycisków i lampek SP22 ułatwia tworzenie potrzebnych wariantów funkcjonalnych przycisków, a także wprowadzenie zmian w istniejących obwodach sterowniczych. Przyciski sterownicze SP22 przewidziane są do wbudowania w znormalizowane otworyo średnicy 22.3 mm, wykonane w pulpitach (tablicach) sterowniczo-sygnalizacyjnych lub bezpośrednio w korpusach maszyn i urządzeń. Część nadpulpitowa przycisków wykonana jest w kolorze czarnym lub pokryta niklem satynowym. |  |  |  | przycisk, przyciski, przycisk sterowniczy, przyciski sterownicze, | ST22 |  | 0.0567 | 0.0657 | 0.05 | 0.05 | 0.07 | Jarosław Modrzyński | 512055136 | j.modrzynski@spamel.com.pl
4355 | ST22-KLZ-11-24-LED\AC/DC-4 | PRZYCISK KRYTY PODŚW ZIELONY 1 ZW 1 ROZ PIERŚCIEŃ NIKLOWANY "START" | szt | 1 | 103.45 | PLN | 23 | 8536 50 80 |  |  |  | A | H |  | EDI | 5907723011199 |  |  | ST22-KLZ-11-24-LED\AC/DC-4 | 501211 | [5 empty] | 1 | przycisk_ST22_KL_z.png | SPAMEL_PL_Przycisk_kompletny_podswietlany_ST22_KL_AKL.pdf | Certyfikat_bezpieczenstwa_st22_pl.pdf |  | Certyfikat_zgodnosci_CE_st22_pl.pdf |  | Zastosowanie Przyciski sterownicze SP22 służą do załączania bądź rozłączania prądów o natężeniu do 2,5 A, sygnalizacji świetlnej oraz dźwiękowej w pulpitach maszyn, szafach sterowniczych. Przyciski sterownicze i lampki sygnalizacyjne SP22 mają budowę członową. Rodzaje członów funkcyjnych występujących w przycisku ilustruje rys. A. Przyciski sterownicze lub lampki sygnalizacyjne SP22 dostarczane są jako kompletne wyroby lub w postaci członów stanowiących elementy funkcjonalne przycisku lub lampki. Budowa członowa przycisków i lampek SP22 ułatwia tworzenie potrzebnych wariantów funkcjonalnych przycisków, a także wprowadzenie zmian w istniejących obwodach sterowniczych. Przyciski sterownicze SP22 przewidziane są do wbudowania w znormalizowane otworyo średnicy 22.3 mm, wykonane w pulpitach (tablicach) sterowniczo-sygnalizacyjnych lub bezpośrednio w korpusach maszyn i urządzeń. Część nadpulpitowa przycisków wykonana jest w kolorze czarnym lub pokryta niklem satynowym. |  |  |  | przycisk, przyciski, przycisk sterowniczy, przyciski sterownicze, | ST22 |  | 0.0567 | 0.0657 | 0.05 | 0.05 | 0.07 | Jarosław Modrzyński | 512055136 | j.modrzynski@spamel.com.pl
4356 | ST22-KLZ-20-230-BA9S\. | PRZYCISK KRYTY PODŚW ZIELONY 2 ZW PIERŚCIEŃ NIKLOWANY | szt | 1 | 67.61 | PLN | 23 | 8536 50 80 |  |  |  | A | H |  | EDI | 5907723008625 |  |  | ST22-KLZ-20-230-BA9S\. | 501211 | [5 empty] | 1 | przycisk_ST22_KL_z.png | SPAMEL_PL_Przycisk_kompletny_podswietlany_ST22_KL_AKL.pdf | Certyfikat_bezpieczenstwa_st22_pl.pdf |  | Certyfikat_zgodnosci_CE_st22_pl.pdf |  | Zastosowanie Przyciski sterownicze SP22 służą do załączania bądź rozłączania prądów o natężeniu do 2,5 A, sygnalizacji świetlnej oraz dźwiękowej w pulpitach maszyn, szafach sterowniczych. Przyciski sterownicze i lampki sygnalizacyjne SP22 mają budowę członową. Rodzaje członów funkcyjnych występujących w przycisku ilustruje rys. A. Przyciski sterownicze lub lampki sygnalizacyjne SP22 dostarczane są jako kompletne wyroby lub w postaci członów stanowiących elementy funkcjonalne przycisku lub lampki. Budowa członowa przycisków i lampek SP22 ułatwia tworzenie potrzebnych wariantów funkcjonalnych przycisków, a także wprowadzenie zmian w istniejących obwodach sterowniczych. Przyciski sterownicze SP22 przewidziane są do wbudowania w znormalizowane otworyo średnicy 22.3 mm, wykonane w pulpitach (tablicach) sterowniczo-sygnalizacyjnych lub bezpośrednio w korpusach maszyn i urządzeń. Część nadpulpitowa przycisków wykonana jest w kolorze czarnym lub pokryta niklem satynowym. |  |  |  | przycisk, przyciski, przycisk sterowniczy, przyciski sterownicze, | ST22 |  | 0.0563 | 0.0653 | 0.05 | 0.05 | 0.07 | Jarosław Modrzyński | 512055136 | j.modrzynski@spamel.com.pl
4357 | ST22-KLZ-20-230-BA9S\4 | PRZYCISK KRYTY PODŚW ZIELONY 2 ZW PIERŚCIEŃ NIKLOWANY "START" | szt | 1 | 67.61 | PLN | 23 | 8536 50 80 |  |  |  | A | H |  | EDI | 5907723021587 |  |  | ST22-KLZ-20-230-BA9S\4 | 501211 | [5 empty] | 1 | przycisk_ST22_KL_z.png | SPAMEL_PL_Przycisk_kompletny_podswietlany_ST22_KL_AKL.pdf | Certyfikat_bezpieczenstwa_st22_pl.pdf |  | Certyfikat_zgodnosci_CE_st22_pl.pdf |  | Zastosowanie Przyciski sterownicze SP22 służą do załączania bądź rozłączania prądów o natężeniu do 2,5 A, sygnalizacji świetlnej oraz dźwiękowej w pulpitach maszyn, szafach sterowniczych. Przyciski sterownicze i lampki sygnalizacyjne SP22 mają budowę członową. Rodzaje członów funkcyjnych występujących w przycisku ilustruje rys. A. Przyciski sterownicze lub lampki sygnalizacyjne SP22 dostarczane są jako kompletne wyroby lub w postaci członów stanowiących elementy funkcjonalne przycisku lub lampki. Budowa członowa przycisków i lampek SP22 ułatwia tworzenie potrzebnych wariantów funkcjonalnych przycisków, a także wprowadzenie zmian w istniejących obwodach sterowniczych. Przyciski sterownicze SP22 przewidziane są do wbudowania w znormalizowane otworyo średnicy 22.3 mm, wykonane w pulpitach (tablicach) sterowniczo-sygnalizacyjnych lub bezpośrednio w korpusach maszyn i urządzeń. Część nadpulpitowa przycisków wykonana jest w kolorze czarnym lub pokryta niklem satynowym. |  |  |  | przycisk, przyciski, przycisk sterowniczy, przyciski sterownicze, | ST22 |  | 0.0563 | 0.0653 | 0.05 | 0.05 | 0.07 | Jarosław Modrzyński | 512055136 | j.modrzynski@spamel.com.pl
4358 | ST22-KLZ-20-230-BA9S\6 | PRZYCISK KRYTY PODŚW ZIELONY 2 ZW PIERŚCIEŃ NIKLOWANY "ON" | szt | 1 | 67.61 | PLN | 23 | 8536 50 80 |  |  |  | A | H |  | EDI | 5907723021570 |  |  | ST22-KLZ-20-230-BA9S\6 | 501211 | [5 empty] | 1 | przycisk_ST22_KL_z.png | SPAMEL_PL_Przycisk_kompletny_podswietlany_ST22_KL_AKL.pdf | Certyfikat_bezpieczenstwa_st22_pl.pdf |  | Certyfikat_zgodnosci_CE_st22_pl.pdf |  | Zastosowanie Przyciski sterownicze SP22 służą do załączania bądź rozłączania prądów o natężeniu do 2,5 A, sygnalizacji świetlnej oraz dźwiękowej w pulpitach maszyn, szafach sterowniczych. Przyciski sterownicze i lampki sygnalizacyjne SP22 mają budowę członową. Rodzaje członów funkcyjnych występujących w przycisku ilustruje rys. A. Przyciski sterownicze lub lampki sygnalizacyjne SP22 dostarczane są jako kompletne wyroby lub w postaci członów stanowiących elementy funkcjonalne przycisku lub lampki. Budowa członowa przycisków i lampek SP22 ułatwia tworzenie potrzebnych wariantów funkcjonalnych przycisków, a także wprowadzenie zmian w istniejących obwodach sterowniczych. Przyciski sterownicze SP22 przewidziane są do wbudowania w znormalizowane otworyo średnicy 22.3 mm, wykonane w pulpitach (tablicach) sterowniczo-sygnalizacyjnych lub bezpośrednio w korpusach maszyn i urządzeń. Część nadpulpitowa przycisków wykonana jest w kolorze czarnym lub pokryta niklem satynowym. |  |  |  | przycisk, przyciski, przycisk sterowniczy, przyciski sterownicze, | ST22 |  | 0.0563 | 0.0653 | 0.05 | 0.05 | 0.07 | Jarosław Modrzyński | 512055136 | j.modrzynski@spamel.com.pl
4359 | ST22-KLZ-20-230-LED\AC | PRZYCISK KRYTY PODŚW ZIELONY 2 ZW PIERŚCIEŃ NIKLOWANY | szt | 1 | 103.45 | PLN | 23 | 8536 50 80 |  |  |  | A | H |  | EDI | 5907723008632 |  |  | ST22-KLZ-20-230-LED\AC | 501211 | [5 empty] | 1 | przycisk_ST22_KL_z.png | SPAMEL_PL_Przycisk_kompletny_podswietlany_ST22_KL_AKL.pdf | Certyfikat_bezpieczenstwa_st22_pl.pdf |  | Certyfikat_zgodnosci_CE_st22_pl.pdf |  | Zastosowanie Przyciski sterownicze SP22 służą do załączania bądź rozłączania prądów o natężeniu do 2,5 A, sygnalizacji świetlnej oraz dźwiękowej w pulpitach maszyn, szafach sterowniczych. Przyciski sterownicze i lampki sygnalizacyjne SP22 mają budowę członową. Rodzaje członów funkcyjnych występujących w przycisku ilustruje rys. A. Przyciski sterownicze lub lampki sygnalizacyjne SP22 dostarczane są jako kompletne wyroby lub w postaci członów stanowiących elementy funkcjonalne przycisku lub lampki. Budowa członowa przycisków i lampek SP22 ułatwia tworzenie potrzebnych wariantów funkcjonalnych przycisków, a także wprowadzenie zmian w istniejących obwodach sterowniczych. Przyciski sterownicze SP22 przewidziane są do wbudowania w znormalizowane otworyo średnicy 22.3 mm, wykonane w pulpitach (tablicach) sterowniczo-sygnalizacyjnych lub bezpośrednio w korpusach maszyn i urządzeń. Część nadpulpitowa przycisków wykonana jest w kolorze czarnym lub pokryta niklem satynowym. |  |  |  | przycisk, przyciski, przycisk sterowniczy, przyciski sterownicze, | ST22 |  | 0.0567 | 0.0657 | 0.05 | 0.05 | 0.07 | Jarosław Modrzyński | 512055136 | j.modrzynski@spamel.com.pl
4360 | ST22-KLZ-20-230-LED\AC-4 | PRZYCISK KRYTY PODŚW ZIELONY 2 ZW PIERŚCIEŃ NIKLOWANY "START" | szt | 1 | 103.45 | PLN | 23 | 8536 50 80 |  |  |  | A | H |  | EDI | 5907723124226 |  |  | ST22-KLZ-20-230-LED\AC-4 | 501211 | [5 empty] | 1 | przycisk_ST22_KL_z.png | SPAMEL_PL_Przycisk_kompletny_podswietlany_ST22_KL_AKL.pdf | Certyfikat_bezpieczenstwa_st22_pl.pdf |  | Certyfikat_zgodnosci_CE_st22_pl.pdf |  | Zastosowanie Przyciski sterownicze SP22 służą do załączania bądź rozłączania prądów o natężeniu do 2,5 A, sygnalizacji świetlnej oraz dźwiękowej w pulpitach maszyn, szafach sterowniczych. Przyciski sterownicze i lampki sygnalizacyjne SP22 mają budowę członową. Rodzaje członów funkcyjnych występujących w przycisku ilustruje rys. A. Przyciski sterownicze lub lampki sygnalizacyjne SP22 dostarczane są jako kompletne wyroby lub w postaci członów stanowiących elementy funkcjonalne przycisku lub lampki. Budowa członowa przycisków i lampek SP22 ułatwia tworzenie potrzebnych wariantów funkcjonalnych przycisków, a także wprowadzenie zmian w istniejących obwodach sterowniczych. Przyciski sterownicze SP22 przewidziane są do wbudowania w znormalizowane otworyo średnicy 22.3 mm, wykonane w pulpitach (tablicach) sterowniczo-sygnalizacyjnych lub bezpośrednio w korpusach maszyn i urządzeń. Część nadpulpitowa przycisków wykonana jest w kolorze czarnym lub pokryta niklem satynowym. |  |  |  | przycisk, przyciski, przycisk sterowniczy, przyciski sterownicze, | ST22 |  | 0.0567 | 0.0657 | 0.05 | 0.05 | 0.07 | Jarosław Modrzyński | 512055136 | j.modrzynski@spamel.com.pl
4361 | ST22-KLZ-20-230-LED\AC-4/CZ | PRZYCISK KRYTY PODŚW ZIELONY 2 ZW PIERŚCIEŃ CZARNY "START" | szt | 1 | 101.75 | PLN | 23 | 8536 50 80 |  |  |  | A | H |  | EDI | 5907723065734 |  |  | ST22-KLZ-20-230-LED\AC-4/CZ | 501211 | [5 empty] | 1 | przycisk_ST22_KL_z.png | SPAMEL_PL_Przycisk_kompletny_podswietlany_ST22_KL_AKL.pdf | Certyfikat_bezpieczenstwa_st22_pl.pdf |  | Certyfikat_zgodnosci_CE_st22_pl.pdf |  | Zastosowanie Przyciski sterownicze SP22 służą do załączania bądź rozłączania prądów o natężeniu do 2,5 A, sygnalizacji świetlnej oraz dźwiękowej w pulpitach maszyn, szafach sterowniczych. Przyciski sterownicze i lampki sygnalizacyjne SP22 mają budowę członową. Rodzaje członów funkcyjnych występujących w przycisku ilustruje rys. A. Przyciski sterownicze lub lampki sygnalizacyjne SP22 dostarczane są jako kompletne wyroby lub w postaci członów stanowiących elementy funkcjonalne przycisku lub lampki. Budowa członowa przycisków i lampek SP22 ułatwia tworzenie potrzebnych wariantów funkcjonalnych przycisków, a także wprowadzenie zmian w istniejących obwodach sterowniczych. Przyciski sterownicze SP22 przewidziane są do wbudowania w znormalizowane otworyo średnicy 22.3 mm, wykonane w pulpitach (tablicach) sterowniczo-sygnalizacyjnych lub bezpośrednio w korpusach maszyn i urządzeń. Część nadpulpitowa przycisków wykonana jest w kolorze czarnym lub pokryta niklem satynowym. |  |  |  | przycisk, przyciski, przycisk sterowniczy, przyciski sterownicze, | ST22 |  | 0.0567 | 0.0657 | 0.05 | 0.05 | 0.07 | Jarosław Modrzyński | 512055136 | j.modrzynski@spamel.com.pl
4362 | ST22-KLZ-20-24-BA9S\. | PRZYCISK KRYTY PODŚW ZIELONY 2 ZW PIERSCIEŃ NIKLOWANY | szt | 1 | 65.63 | PLN | 23 | 8536 50 80 |  |  |  | A | H |  | EDI | 5907723016019 |  |  | ST22-KLZ-20-24-BA9S\. | 501211 | [5 empty] | 1 | przycisk_ST22_KL_z.png | SPAMEL_PL_Przycisk_kompletny_podswietlany_ST22_KL_AKL.pdf | Certyfikat_bezpieczenstwa_st22_pl.pdf |  | Certyfikat_zgodnosci_CE_st22_pl.pdf |  | Zastosowanie Przyciski sterownicze SP22 służą do załączania bądź rozłączania prądów o natężeniu do 2,5 A, sygnalizacji świetlnej oraz dźwiękowej w pulpitach maszyn, szafach sterowniczych. Przyciski sterownicze i lampki sygnalizacyjne SP22 mają budowę członową. Rodzaje członów funkcyjnych występujących w przycisku ilustruje rys. A. Przyciski sterownicze lub lampki sygnalizacyjne SP22 dostarczane są jako kompletne wyroby lub w postaci członów stanowiących elementy funkcjonalne przycisku lub lampki. Budowa członowa przycisków i lampek SP22 ułatwia tworzenie potrzebnych wariantów funkcjonalnych przycisków, a także wprowadzenie zmian w istniejących obwodach sterowniczych. Przyciski sterownicze SP22 przewidziane są do wbudowania w znormalizowane otworyo średnicy 22.3 mm, wykonane w pulpitach (tablicach) sterowniczo-sygnalizacyjnych lub bezpośrednio w korpusach maszyn i urządzeń. Część nadpulpitowa przycisków wykonana jest w kolorze czarnym lub pokryta niklem satynowym. |  |  |  | przycisk, przyciski, przycisk sterowniczy, przyciski sterownicze, | ST22 |  | 0.056 | 0.065 | 0.05 | 0.05 | 0.07 | Jarosław Modrzyński | 512055136 | j.modrzynski@spamel.com.pl
4363 | ST22-KLZ-20-24-BA9S\4 | PRZYCISK KRYTY PODŚW ZIELONY 2 ZW PIERŚCIEŃ NIKLOWANY "START" | szt | 1 | 65.63 | PLN | 23 | 8536 50 80 |  |  |  | A | H |  | EDI | 5907723016026 |  |  | ST22-KLZ-20-24-BA9S\4 | 501211 | [5 empty] | 1 | przycisk_ST22_KL_z.png | SPAMEL_PL_Przycisk_kompletny_podswietlany_ST22_KL_AKL.pdf | Certyfikat_bezpieczenstwa_st22_pl.pdf |  | Certyfikat_zgodnosci_CE_st22_pl.pdf |  | Zastosowanie Przyciski sterownicze SP22 służą do załączania bądź rozłączania prądów o natężeniu do 2,5 A, sygnalizacji świetlnej oraz dźwiękowej w pulpitach maszyn, szafach sterowniczych. Przyciski sterownicze i lampki sygnalizacyjne SP22 mają budowę członową. Rodzaje członów funkcyjnych występujących w przycisku ilustruje rys. A. Przyciski sterownicze lub lampki sygnalizacyjne SP22 dostarczane są jako kompletne wyroby lub w postaci członów stanowiących elementy funkcjonalne przycisku lub lampki. Budowa członowa przycisków i lampek SP22 ułatwia tworzenie potrzebnych wariantów funkcjonalnych przycisków, a także wprowadzenie zmian w istniejących obwodach sterowniczych. Przyciski sterownicze SP22 przewidziane są do wbudowania w znormalizowane otworyo średnicy 22.3 mm, wykonane w pulpitach (tablicach) sterowniczo-sygnalizacyjnych lub bezpośrednio w korpusach maszyn i urządzeń. Część nadpulpitowa przycisków wykonana jest w kolorze czarnym lub pokryta niklem satynowym. |  |  |  | przycisk, przyciski, przycisk sterowniczy, przyciski sterownicze, | ST22 |  | 0.056 | 0.065 | 0.05 | 0.05 | 0.07 | Jarosław Modrzyński | 512055136 | j.modrzynski@spamel.com.pl
4364 | ST22-KLZ-20-24-BA9S\6 | PRZYCISK KRYTY PODŚW ZIELONY 2 ZW PIERŚCIEŃ NIKLOWANY "ON" | szt | 1 | 65.63 | PLN | 23 | 8536 50 80 |  |  |  | A | H |  | EDI | 5907723057876 |  |  | ST22-KLZ-20-24-BA9S\6 | 501211 | [5 empty] | 1 | przycisk_ST22_KL_z.png | SPAMEL_PL_Przycisk_kompletny_podswietlany_ST22_KL_AKL.pdf | Certyfikat_bezpieczenstwa_st22_pl.pdf |  | Certyfikat_zgodnosci_CE_st22_pl.pdf |  | Zastosowanie Przyciski sterownicze SP22 służą do załączania bądź rozłączania prądów o natężeniu do 2,5 A, sygnalizacji świetlnej oraz dźwiękowej w pulpitach maszyn, szafach sterowniczych. Przyciski sterownicze i lampki sygnalizacyjne SP22 mają budowę członową. Rodzaje członów funkcyjnych występujących w przycisku ilustruje rys. A. Przyciski sterownicze lub lampki sygnalizacyjne SP22 dostarczane są jako kompletne wyroby lub w postaci członów stanowiących elementy funkcjonalne przycisku lub lampki. Budowa członowa przycisków i lampek SP22 ułatwia tworzenie potrzebnych wariantów funkcjonalnych przycisków, a także wprowadzenie zmian w istniejących obwodach sterowniczych. Przyciski sterownicze SP22 przewidziane są do wbudowania w znormalizowane otworyo średnicy 22.3 mm, wykonane w pulpitach (tablicach) sterowniczo-sygnalizacyjnych lub bezpośrednio w korpusach maszyn i urządzeń. Część nadpulpitowa przycisków wykonana jest w kolorze czarnym lub pokryta niklem satynowym. |  |  |  | przycisk, przyciski, przycisk sterowniczy, przyciski sterownicze, | ST22 |  | 0.056 | 0.065 | 0.05 | 0.05 | 0.07 | Jarosław Modrzyński | 512055136 | j.modrzynski@spamel.com.pl
4365 | ST22-KLZ-20-24-LED\AC/DC | PRZYCISK KRYTY PODŚW ZIELONY 2 ZW PIERŚCIEŃ NIKLOWANY | szt | 1 | 103.45 | PLN | 23 | 8536 50 80 |  |  |  | A | H |  | EDI | 5907723011403 |  |  | ST22-KLZ-20-24-LED\AC/DC | 501211 | [5 empty] | 1 | przycisk_ST22_KL_z.png | SPAMEL_PL_Przycisk_kompletny_podswietlany_ST22_KL_AKL.pdf | Certyfikat_bezpieczenstwa_st22_pl.pdf |  | Certyfikat_zgodnosci_CE_st22_pl.pdf |  | Zastosowanie Przyciski sterownicze SP22 służą do załączania bądź rozłączania prądów o natężeniu do 2,5 A, sygnalizacji świetlnej oraz dźwiękowej w pulpitach maszyn, szafach sterowniczych. Przyciski sterownicze i lampki sygnalizacyjne SP22 mają budowę członową. Rodzaje członów funkcyjnych występujących w przycisku ilustruje rys. A. Przyciski sterownicze lub lampki sygnalizacyjne SP22 dostarczane są jako kompletne wyroby lub w postaci członów stanowiących elementy funkcjonalne przycisku lub lampki. Budowa członowa przycisków i lampek SP22 ułatwia tworzenie potrzebnych wariantów funkcjonalnych przycisków, a także wprowadzenie zmian w istniejących obwodach sterowniczych. Przyciski sterownicze SP22 przewidziane są do wbudowania w znormalizowane otworyo średnicy 22.3 mm, wykonane w pulpitach (tablicach) sterowniczo-sygnalizacyjnych lub bezpośrednio w korpusach maszyn i urządzeń. Część nadpulpitowa przycisków wykonana jest w kolorze czarnym lub pokryta niklem satynowym. |  |  |  | przycisk, przyciski, przycisk sterowniczy, przyciski sterownicze, | ST22 |  | 0.0567 | 0.0657 | 0.05 | 0.05 | 0.07 | Jarosław Modrzyński | 512055136 | j.modrzynski@spamel.com.pl
4366 | ST22-KLZ-20-24-LED\AC/DC-2 | PRZYCISK KRYTY PODŚW ZIELONY 2 ZW PIERŚCIEŃ NIKLOWANY "I" | szt | 1 | 103.45 | PLN | 23 | 8536 50 80 |  |  |  | A | H |  | EDI | 5907723057869 |  |  | ST22-KLZ-20-24-LED\AC/DC-2 | 501211 | [5 empty] | 1 | przycisk_ST22_KL_z.png | SPAMEL_PL_Przycisk_kompletny_podswietlany_ST22_KL_AKL.pdf | Certyfikat_bezpieczenstwa_st22_pl.pdf |  | Certyfikat_zgodnosci_CE_st22_pl.pdf |  | Zastosowanie Przyciski sterownicze SP22 służą do załączania bądź rozłączania prądów o natężeniu do 2,5 A, sygnalizacji świetlnej oraz dźwiękowej w pulpitach maszyn, szafach sterowniczych. Przyciski sterownicze i lampki sygnalizacyjne SP22 mają budowę członową. Rodzaje członów funkcyjnych występujących w przycisku ilustruje rys. A. Przyciski sterownicze lub lampki sygnalizacyjne SP22 dostarczane są jako kompletne wyroby lub w postaci członów stanowiących elementy funkcjonalne przycisku lub lampki. Budowa członowa przycisków i lampek SP22 ułatwia tworzenie potrzebnych wariantów funkcjonalnych przycisków, a także wprowadzenie zmian w istniejących obwodach sterowniczych. Przyciski sterownicze SP22 przewidziane są do wbudowania w znormalizowane otworyo średnicy 22.3 mm, wykonane w pulpitach (tablicach) sterowniczo-sygnalizacyjnych lub bezpośrednio w korpusach maszyn i urządzeń. Część nadpulpitowa przycisków wykonana jest w kolorze czarnym lub pokryta niklem satynowym. |  |  |  | przycisk, przyciski, przycisk sterowniczy, przyciski sterownicze, | ST22 |  | 0.0567 | 0.0657 | 0.05 | 0.05 | 0.07 | Jarosław Modrzyński | 512055136 | j.modrzynski@spamel.com.pl
4367 | ST22-KLZ-20-24-LED\AC/DC-4 | PRZYCISK KRYTY PODŚW ZIELONY 2 ZW PIERŚCIEŃ NIKLOWANY "START" | szt | 1 | 103.45 | PLN | 23 | 8536 50 80 |  |  |  | A | H |  | EDI | 5907723022577 |  |  | ST22-KLZ-20-24-LED\AC/DC-4 | 501211 | [5 empty] | 1 | przycisk_ST22_KL_z.png | SPAMEL_PL_Przycisk_kompletny_podswietlany_ST22_KL_AKL.pdf | Certyfikat_bezpieczenstwa_st22_pl.pdf |  | Certyfikat_zgodnosci_CE_st22_pl.pdf |  | Zastosowanie Przyciski sterownicze SP22 służą do załączania bądź rozłączania prądów o natężeniu do 2,5 A, sygnalizacji świetlnej oraz dźwiękowej w pulpitach maszyn, szafach sterowniczych. Przyciski sterownicze i lampki sygnalizacyjne SP22 mają budowę członową. Rodzaje członów funkcyjnych występujących w przycisku ilustruje rys. A. Przyciski sterownicze lub lampki sygnalizacyjne SP22 dostarczane są jako kompletne wyroby lub w postaci członów stanowiących elementy funkcjonalne przycisku lub lampki. Budowa członowa przycisków i lampek SP22 ułatwia tworzenie potrzebnych wariantów funkcjonalnych przycisków, a także wprowadzenie zmian w istniejących obwodach sterowniczych. Przyciski sterownicze SP22 przewidziane są do wbudowania w znormalizowane otworyo średnicy 22.3 mm, wykonane w pulpitach (tablicach) sterowniczo-sygnalizacyjnych lub bezpośrednio w korpusach maszyn i urządzeń. Część nadpulpitowa przycisków wykonana jest w kolorze czarnym lub pokryta niklem satynowym. |  |  |  | przycisk, przyciski, przycisk sterowniczy, przyciski sterownicze, | ST22 |  | 0.0567 | 0.0657 | 0.05 | 0.05 | 0.07 | Jarosław Modrzyński | 512055136 | j.modrzynski@spamel.com.pl
4368 | ST22-KN\. | NAPĘD KOMPLETNY KRYTY NIEBIESKI PIERŚCIEŃ MIKLOWANY | szt | 1 | 26.83 | PLN | 23 | 8536 50 80 |  |  |  | A | H |  | EDI | 5907723009844 |  |  | ST22-KN\. | 501210 | [5 empty] | 1 | Naped_ST22_K_n.png | SPAMEL_PL_Naped_ST22_K_AK.pdf | Certyfikat_bezpieczenstwa_st22_pl.pdf |  | Certyfikat_zgodnosci_CE_st22_pl.pdf |  | Zastosowanie Przyciski sterownicze SP22 służą do załączania bądź rozłączania prądów o natężeniu do 2,5 A, sygnalizacji świetlnej oraz dźwiękowej w pulpitach maszyn, szafach sterowniczych. Przyciski sterownicze i lampki sygnalizacyjne SP22 mają budowę członową. Rodzaje członów funkcyjnych występujących w przycisku ilustruje rys. A. Przyciski sterownicze lub lampki sygnalizacyjne SP22 dostarczane są jako kompletne wyroby lub w postaci członów stanowiących elementy funkcjonalne przycisku lub lampki. Budowa członowa przycisków i lampek SP22 ułatwia tworzenie potrzebnych wariantów funkcjonalnych przycisków, a także wprowadzenie zmian w istniejących obwodach sterowniczych. Przyciski sterownicze SP22 przewidziane są do wbudowania w znormalizowane otworyo średnicy 22.3 mm, wykonane w pulpitach (tablicach) sterowniczo-sygnalizacyjnych lub bezpośrednio w korpusach maszyn i urządzeń. Część nadpulpitowa przycisków wykonana jest w kolorze czarnym lub pokryta niklem satynowym. |  |  |  | przycisk, przyciski, przycisk sterowniczy, przyciski sterownicze, | ST22 |  | 0.0114 | 0.0204 | 0.05 | 0.05 | 0.07 | Jarosław Modrzyński | 512055136 | j.modrzynski@spamel.com.pl
4369 | ST22-KN\CZ | NAPĘD KOMPLETNY KRYTY NIEBIESKI PIERŚCIEŃ CZARNY | szt | 1 | 25.18 | PLN | 23 | 8536 50 80 |  |  |  | A | H |  | EDI | 5907723104341 |  |  | ST22-KN\CZ | 501210 | [5 empty] | 1 | Naped_ST22_K_n.png | SPAMEL_PL_Przycisk_kompletny_ST22_K_AK | Certyfikat_bezpieczenstwa_st22_pl.pdf |  | Certyfikat_zgodnosci_CE_st22_pl.pdf |  | Zastosowanie Przyciski sterownicze SP22 służą do załączania bądź rozłączania prądów o natężeniu do 2,5 A, sygnalizacji świetlnej oraz dźwiękowej w pulpitach maszyn, szafach sterowniczych. Przyciski sterownicze i lampki sygnalizacyjne SP22 mają budowę członową. Rodzaje członów funkcyjnych występujących w przycisku ilustruje rys. A. Przyciski sterownicze lub lampki sygnalizacyjne SP22 dostarczane są jako kompletne wyroby lub w postaci członów stanowiących elementy funkcjonalne przycisku lub lampki. Budowa członowa przycisków i lampek SP22 ułatwia tworzenie potrzebnych wariantów funkcjonalnych przycisków, a także wprowadzenie zmian w istniejących obwodach sterowniczych. Przyciski sterownicze SP22 przewidziane są do wbudowania w znormalizowane otworyo średnicy 22.3 mm, wykonane w pulpitach (tablicach) sterowniczo-sygnalizacyjnych lub bezpośrednio w korpusach maszyn i urządzeń. Część nadpulpitowa przycisków wykonana jest w kolorze czarnym lub pokryta niklem satynowym. |  |  |  | przycisk, przyciski, przycisk sterowniczy, przyciski sterownicze, | ST22 |  | 0.0114 | 0.0204 | 0.05 | 0.05 | 0.07 | Jarosław Modrzyński | 512055136 | j.modrzynski@spamel.com.pl
4370 | ST22-KN-01\. | PRZYCISK KRYTY NIEBIES.1 ROZ PIERŚCIEŃ NIKLOWANY | szt | 1 | 37.24 | PLN | 23 | 8536 50 80 |  |  |  | A | H |  | EDI | 5907723012202 |  |  | ST22-KN-01\. | 501211 | [5 empty] | 1 | przycisk_ST22_K_n.png | SPAMEL_PL_Przycisk_kompletny_ST22_K_AK.pdf | Certyfikat_bezpieczenstwa_st22_pl.pdf |  | Certyfikat_zgodnosci_CE_st22_pl.pdf |  | Zastosowanie Przyciski sterownicze SP22 służą do załączania bądź rozłączania prądów o natężeniu do 2,5 A, sygnalizacji świetlnej oraz dźwiękowej w pulpitach maszyn, szafach sterowniczych. Przyciski sterownicze i lampki sygnalizacyjne SP22 mają budowę członową. Rodzaje członów funkcyjnych występujących w przycisku ilustruje rys. A. Przyciski sterownicze lub lampki sygnalizacyjne SP22 dostarczane są jako kompletne wyroby lub w postaci członów stanowiących elementy funkcjonalne przycisku lub lampki. Budowa członowa przycisków i lampek SP22 ułatwia tworzenie potrzebnych wariantów funkcjonalnych przycisków, a także wprowadzenie zmian w istniejących obwodach sterowniczych. Przyciski sterownicze SP22 przewidziane są do wbudowania w znormalizowane otworyo średnicy 22.3 mm, wykonane w pulpitach (tablicach) sterowniczo-sygnalizacyjnych lub bezpośrednio w korpusach maszyn i urządzeń. Część nadpulpitowa przycisków wykonana jest w kolorze czarnym lub pokryta niklem satynowym. |  |  |  | przycisk, przyciski, przycisk sterowniczy, przyciski sterownicze, | ST22 |  | 0.0351 | 0.0441 | 0.05 | 0.05 | 0.07 | Jarosław Modrzyński | 512055136 | j.modrzynski@spamel.com.pl
4371 | ST22-KN-02\. | PRZYCISK KRYTY NIEBIESKI 2 TORY ROZW. PIERŚCIEŃ NIKLOWANY | szt | 1 | 50.7 | PLN | 23 | 8536 50 80 |  |  |  | A | H |  | EDI | 5907723057845 |  |  | ST22-KN-02\. | 501211 | [5 empty] | 1 | przycisk_ST22_K_n.png | SPAMEL_PL_Przycisk_kompletny_ST22_K_AK.pdf | Certyfikat_bezpieczenstwa_st22_pl.pdf |  | Certyfikat_zgodnosci_CE_st22_pl.pdf |  | Zastosowanie Przyciski sterownicze SP22 służą do załączania bądź rozłączania prądów o natężeniu do 2,5 A, sygnalizacji świetlnej oraz dźwiękowej w pulpitach maszyn, szafach sterowniczych. Przyciski sterownicze i lampki sygnalizacyjne SP22 mają budowę członową. Rodzaje członów funkcyjnych występujących w przycisku ilustruje rys. A. Przyciski sterownicze lub lampki sygnalizacyjne SP22 dostarczane są jako kompletne wyroby lub w postaci członów stanowiących elementy funkcjonalne przycisku lub lampki. Budowa członowa przycisków i lampek SP22 ułatwia tworzenie potrzebnych wariantów funkcjonalnych przycisków, a także wprowadzenie zmian w istniejących obwodach sterowniczych. Przyciski sterownicze SP22 przewidziane są do wbudowania w znormalizowane otworyo średnicy 22.3 mm, wykonane w pulpitach (tablicach) sterowniczo-sygnalizacyjnych lub bezpośrednio w korpusach maszyn i urządzeń. Część nadpulpitowa przycisków wykonana jest w kolorze czarnym lub pokryta niklem satynowym. |  |  |  | przycisk, przyciski, przycisk sterowniczy, przyciski sterownicze, | ST22 |  | 0.0443 | 0.0533 | 0.05 | 0.05 | 0.07 | Jarosław Modrzyński | 512055136 | j.modrzynski@spamel.com.pl
4372 | ST22-KN-10\. | PRZYCISK KRYTY NIEBIESKI 1 ZW PIERŚCIEŃ NIKLOWANY | szt | 1 | 37.24 | PLN | 23 | 8536 50 80 |  |  |  | A | H |  | EDI | 5907723008359 |  |  | ST22-KN-10\. | 501211 | [5 empty] | 1 | przycisk_ST22_K_n.png | SPAMEL_PL_Przycisk_kompletny_ST22_K_AK.pdf | Certyfikat_bezpieczenstwa_st22_pl.pdf |  | Certyfikat_zgodnosci_CE_st22_pl.pdf |  | Zastosowanie Przyciski sterownicze SP22 służą do załączania bądź rozłączania prądów o natężeniu do 2,5 A, sygnalizacji świetlnej oraz dźwiękowej w pulpitach maszyn, szafach sterowniczych. Przyciski sterownicze i lampki sygnalizacyjne SP22 mają budowę członową. Rodzaje członów funkcyjnych występujących w przycisku ilustruje rys. A. Przyciski sterownicze lub lampki sygnalizacyjne SP22 dostarczane są jako kompletne wyroby lub w postaci członów stanowiących elementy funkcjonalne przycisku lub lampki. Budowa członowa przycisków i lampek SP22 ułatwia tworzenie potrzebnych wariantów funkcjonalnych przycisków, a także wprowadzenie zmian w istniejących obwodach sterowniczych. Przyciski sterownicze SP22 przewidziane są do wbudowania w znormalizowane otworyo średnicy 22.3 mm, wykonane w pulpitach (tablicach) sterowniczo-sygnalizacyjnych lub bezpośrednio w korpusach maszyn i urządzeń. Część nadpulpitowa przycisków wykonana jest w kolorze czarnym lub pokryta niklem satynowym. |  |  |  | przycisk, przyciski, przycisk sterowniczy, przyciski sterownicze, | ST22 |  | 0.0351 | 0.0441 | 0.05 | 0.05 | 0.07 | Jarosław Modrzyński | 512055136 | j.modrzynski@spamel.com.pl
4373 | ST22-KN-10\CZ | PRZYCISK KRYTY NIEBIESKI 1 ZW PIERŚCIEŃ CZARNY | szt | 1 | 35.62 | PLN | 23 | 8536 50 80 |  |  |  | A | H |  | EDI | 5907723164369 |  |  | ST22-KN-10\CZ | 501211 | [5 empty] | 1 | przycisk_ST22_K_n.png | SPAMEL_PL_Przycisk_kompletny_ST22_K_AK.pdf | Certyfikat_bezpieczenstwa_st22_pl.pdf |  | Certyfikat_zgodnosci_CE_st22_pl.pdf |  | Zastosowanie Przyciski sterownicze SP22 służą do załączania bądź rozłączania prądów o natężeniu do 2,5 A, sygnalizacji świetlnej oraz dźwiękowej w pulpitach maszyn, szafach sterowniczych. Przyciski sterownicze i lampki sygnalizacyjne SP22 mają budowę członową. Rodzaje członów funkcyjnych występujących w przycisku ilustruje rys. A. Przyciski sterownicze lub lampki sygnalizacyjne SP22 dostarczane są jako kompletne wyroby lub w postaci członów stanowiących elementy funkcjonalne przycisku lub lampki. Budowa członowa przycisków i lampek SP22 ułatwia tworzenie potrzebnych wariantów funkcjonalnych przycisków, a także wprowadzenie zmian w istniejących obwodach sterowniczych. Przyciski sterownicze SP22 przewidziane są do wbudowania w znormalizowane otworyo średnicy 22.3 mm, wykonane w pulpitach (tablicach) sterowniczo-sygnalizacyjnych lub bezpośrednio w korpusach maszyn i urządzeń. Część nadpulpitowa przycisków wykonana jest w kolorze czarnym lub pokryta niklem satynowym. |  |  |  | przycisk, przyciski, przycisk sterowniczy, przyciski sterownicze, | ST22 |  | 0.0351 | 0.0441 | 0.05 | 0.05 | 0.07 | Jarosław Modrzyński | 512055136 | j.modrzynski@spamel.com.pl
4374 | ST22-KN-11\. | PRZYCISK KRYTY NIEBIESKI 1 ZW 1 ROZ PIERŚCIEŃ NIKLOWANY | szt | 1 | 50.7 | PLN | 23 | 8536 50 80 |  |  |  | A | H |  | EDI | 5907723011847 |  |  | ST22-KN-11\. | 501211 | [5 empty] | 1 | przycisk_ST22_K_n.png | SPAMEL_PL_Przycisk_kompletny_ST22_K_AK.pdf | Certyfikat_bezpieczenstwa_st22_pl.pdf |  | Certyfikat_zgodnosci_CE_st22_pl.pdf |  | Zastosowanie Przyciski sterownicze SP22 służą do załączania bądź rozłączania prądów o natężeniu do 2,5 A, sygnalizacji świetlnej oraz dźwiękowej w pulpitach maszyn, szafach sterowniczych. Przyciski sterownicze i lampki sygnalizacyjne SP22 mają budowę członową. Rodzaje członów funkcyjnych występujących w przycisku ilustruje rys. A. Przyciski sterownicze lub lampki sygnalizacyjne SP22 dostarczane są jako kompletne wyroby lub w postaci członów stanowiących elementy funkcjonalne przycisku lub lampki. Budowa członowa przycisków i lampek SP22 ułatwia tworzenie potrzebnych wariantów funkcjonalnych przycisków, a także wprowadzenie zmian w istniejących obwodach sterowniczych. Przyciski sterownicze SP22 przewidziane są do wbudowania w znormalizowane otworyo średnicy 22.3 mm, wykonane w pulpitach (tablicach) sterowniczo-sygnalizacyjnych lub bezpośrednio w korpusach maszyn i urządzeń. Część nadpulpitowa przycisków wykonana jest w kolorze czarnym lub pokryta niklem satynowym. |  |  |  | przycisk, przyciski, przycisk sterowniczy, przyciski sterownicze, | ST22 |  | 0.0443 | 0.0533 | 0.05 | 0.05 | 0.07 | Jarosław Modrzyński | 512055136 | j.modrzynski@spamel.com.pl
4375 | ST22-KN-20\. | PRZYCISK KRYTY NIEBIESKI ZW PIERŚCIEŃ NIKLOWANY | szt | 1 | 50.7 | PLN | 23 | 8536 50 80 |  |  |  | A | H |  | EDI | 5907723018877 |  |  | ST22-KN-20\. | 501211 | [5 empty] | 1 | przycisk_ST22_K_n.png | SPAMEL_PL_Przycisk_kompletny_ST22_K_AK.pdf | Certyfikat_bezpieczenstwa_st22_pl.pdf |  | Certyfikat_zgodnosci_CE_st22_pl.pdf |  | Zastosowanie Przyciski sterownicze SP22 służą do załączania bądź rozłączania prądów o natężeniu do 2,5 A, sygnalizacji świetlnej oraz dźwiękowej w pulpitach maszyn, szafach sterowniczych. Przyciski sterownicze i lampki sygnalizacyjne SP22 mają budowę członową. Rodzaje członów funkcyjnych występujących w przycisku ilustruje rys. A. Przyciski sterownicze lub lampki sygnalizacyjne SP22 dostarczane są jako kompletne wyroby lub w postaci członów stanowiących elementy funkcjonalne przycisku lub lampki. Budowa członowa przycisków i lampek SP22 ułatwia tworzenie potrzebnych wariantów funkcjonalnych przycisków, a także wprowadzenie zmian w istniejących obwodach sterowniczych. Przyciski sterownicze SP22 przewidziane są do wbudowania w znormalizowane otworyo średnicy 22.3 mm, wykonane w pulpitach (tablicach) sterowniczo-sygnalizacyjnych lub bezpośrednio w korpusach maszyn i urządzeń. Część nadpulpitowa przycisków wykonana jest w kolorze czarnym lub pokryta niklem satynowym. |  |  |  | przycisk, przyciski, przycisk sterowniczy, przyciski sterownicze, | ST22 |  | 0.0443 | 0.0533 | 0.05 | 0.05 | 0.07 | Jarosław Modrzyński | 512055136 | j.modrzynski@spamel.com.pl
4376 | ST22-KN-20\CZ | PRZYCISK KRYTY NIEBIESKI ZW PIERŚCIEŃ CZARNY | szt | 1 | 49.08 | PLN | 23 | 8536 50 80 |  |  |  | A | H |  | EDI | 5907723064140 |  |  | ST22-KN-20\CZ | 501211 | [5 empty] | 1 | przycisk_ST22_K_n.png | SPAMEL_PL_Przycisk_kompletny_ST22_K_AK.pdf | Certyfikat_bezpieczenstwa_st22_pl.pdf |  | Certyfikat_zgodnosci_CE_st22_pl.pdf |  | Zastosowanie Przyciski sterownicze SP22 służą do załączania bądź rozłączania prądów o natężeniu do 2,5 A, sygnalizacji świetlnej oraz dźwiękowej w pulpitach maszyn, szafach sterowniczych. Przyciski sterownicze i lampki sygnalizacyjne SP22 mają budowę członową. Rodzaje członów funkcyjnych występujących w przycisku ilustruje rys. A. Przyciski sterownicze lub lampki sygnalizacyjne SP22 dostarczane są jako kompletne wyroby lub w postaci członów stanowiących elementy funkcjonalne przycisku lub lampki. Budowa członowa przycisków i lampek SP22 ułatwia tworzenie potrzebnych wariantów funkcjonalnych przycisków, a także wprowadzenie zmian w istniejących obwodach sterowniczych. Przyciski sterownicze SP22 przewidziane są do wbudowania w znormalizowane otworyo średnicy 22.3 mm, wykonane w pulpitach (tablicach) sterowniczo-sygnalizacyjnych lub bezpośrednio w korpusach maszyn i urządzeń. Część nadpulpitowa przycisków wykonana jest w kolorze czarnym lub pokryta niklem satynowym. |  |  |  | przycisk, przyciski, przycisk sterowniczy, przyciski sterownicze, | ST22 |  | 0.0443 | 0.0533 | 0.05 | 0.05 | 0.07 | Jarosław Modrzyński | 512055136 | j.modrzynski@spamel.com.pl
4377 | ST22-KN-21\. | PRZYCISK KRYTY NIEBIESKI 2 ZW 1 ROZ PIERŚCIEŃ NIKLOWANY | szt | 1 | 64.12 | PLN | 23 | 8536 50 80 |  |  |  | A | H |  | EDI | 5907723019140 |  |  | ST22-KN-21\. | 501211 | [5 empty] | 1 | przycisk_ST22_K_n.png | SPAMEL_PL_Przycisk_kompletny_ST22_K_AK.pdf | Certyfikat_bezpieczenstwa_st22_pl.pdf |  | Certyfikat_zgodnosci_CE_st22_pl.pdf |  | Zastosowanie Przyciski sterownicze SP22 służą do załączania bądź rozłączania prądów o natężeniu do 2,5 A, sygnalizacji świetlnej oraz dźwiękowej w pulpitach maszyn, szafach sterowniczych. Przyciski sterownicze i lampki sygnalizacyjne SP22 mają budowę członową. Rodzaje członów funkcyjnych występujących w przycisku ilustruje rys. A. Przyciski sterownicze lub lampki sygnalizacyjne SP22 dostarczane są jako kompletne wyroby lub w postaci członów stanowiących elementy funkcjonalne przycisku lub lampki. Budowa członowa przycisków i lampek SP22 ułatwia tworzenie potrzebnych wariantów funkcjonalnych przycisków, a także wprowadzenie zmian w istniejących obwodach sterowniczych. Przyciski sterownicze SP22 przewidziane są do wbudowania w znormalizowane otworyo średnicy 22.3 mm, wykonane w pulpitach (tablicach) sterowniczo-sygnalizacyjnych lub bezpośrednio w korpusach maszyn i urządzeń. Część nadpulpitowa przycisków wykonana jest w kolorze czarnym lub pokryta niklem satynowym. |  |  |  | przycisk, przyciski, przycisk sterowniczy, przyciski sterownicze, | ST22 |  | 0.0536 | 0.0626 | 0.05 | 0.05 | 0.07 | Jarosław Modrzyński | 512055136 | j.modrzynski@spamel.com.pl
4378 | ST22-KN-30\. | PRZYCISK KRYTY NIEBIESKI 3 ZW PIERŚCIEŃ NIKLOWANY | szt | 1 | 64.12 | PLN | 23 | 8536 50 80 |  |  |  | A | H |  | EDI | 5907723013919 |  |  | ST22-KN-30\. | 501211 | [5 empty] | 1 | przycisk_ST22_K_n.png | SPAMEL_PL_Przycisk_kompletny_ST22_K_AK.pdf | Certyfikat_bezpieczenstwa_st22_pl.pdf |  | Certyfikat_zgodnosci_CE_st22_pl.pdf |  | Zastosowanie Przyciski sterownicze SP22 służą do załączania bądź rozłączania prądów o natężeniu do 2,5 A, sygnalizacji świetlnej oraz dźwiękowej w pulpitach maszyn, szafach sterowniczych. Przyciski sterownicze i lampki sygnalizacyjne SP22 mają budowę członową. Rodzaje członów funkcyjnych występujących w przycisku ilustruje rys. A. Przyciski sterownicze lub lampki sygnalizacyjne SP22 dostarczane są jako kompletne wyroby lub w postaci członów stanowiących elementy funkcjonalne przycisku lub lampki. Budowa członowa przycisków i lampek SP22 ułatwia tworzenie potrzebnych wariantów funkcjonalnych przycisków, a także wprowadzenie zmian w istniejących obwodach sterowniczych. Przyciski sterownicze SP22 przewidziane są do wbudowania w znormalizowane otworyo średnicy 22.3 mm, wykonane w pulpitach (tablicach) sterowniczo-sygnalizacyjnych lub bezpośrednio w korpusach maszyn i urządzeń. Część nadpulpitowa przycisków wykonana jest w kolorze czarnym lub pokryta niklem satynowym. |  |  |  | przycisk, przyciski, przycisk sterowniczy, przyciski sterownicze, | ST22 |  | 0.0536 | 0.0626 | 0.05 | 0.05 | 0.07 | Jarosław Modrzyński | 512055136 | j.modrzynski@spamel.com.pl
4379 | ST22-KZ\. | NAPĘD KOMPLETNY KRYTY ZIELONY PIERŚCIEŃ NIKLOWANY | szt | 1 | 26.83 | PLN | 23 | 8536 50 80 |  |  |  | A | H |  | EDI | 5907723008410 |  |  | ST22-KZ\. | 501210 | [5 empty] | 1 | Naped_ST22_K_z.png | SPAMEL_PL_Naped_ST22_K_AK.pdf | Certyfikat_bezpieczenstwa_st22_pl.pdf |  | Certyfikat_zgodnosci_CE_st22_pl.pdf |  | Zastosowanie Przyciski sterownicze SP22 służą do załączania bądź rozłączania prądów o natężeniu do 2,5 A, sygnalizacji świetlnej oraz dźwiękowej w pulpitach maszyn, szafach sterowniczych. Przyciski sterownicze i lampki sygnalizacyjne SP22 mają budowę członową. Rodzaje członów funkcyjnych występujących w przycisku ilustruje rys. A. Przyciski sterownicze lub lampki sygnalizacyjne SP22 dostarczane są jako kompletne wyroby lub w postaci członów stanowiących elementy funkcjonalne przycisku lub lampki. Budowa członowa przycisków i lampek SP22 ułatwia tworzenie potrzebnych wariantów funkcjonalnych przycisków, a także wprowadzenie zmian w istniejących obwodach sterowniczych. Przyciski sterownicze SP22 przewidziane są do wbudowania w znormalizowane otworyo średnicy 22.3 mm, wykonane w pulpitach (tablicach) sterowniczo-sygnalizacyjnych lub bezpośrednio w korpusach maszyn i urządzeń. Część nadpulpitowa przycisków wykonana jest w kolorze czarnym lub pokryta niklem satynowym. |  |  |  | przycisk, przyciski, przycisk sterowniczy, przyciski sterownicze, | ST22 |  | 0.0114 | 0.0204 | 0.05 | 0.05 | 0.07 | Jarosław Modrzyński | 512055136 | j.modrzynski@spamel.com.pl
4380 | ST22-KZ\CZ | NAPĘD KOMPLETNY KRYTY ZIELONY PIERŚCIEŃ CZARNY | szt | 1 | 25.18 | PLN | 23 | 8536 50 80 |  |  |  | A | H |  | EDI | 5907723075177 |  |  | ST22-KZ\CZ | 501210 | [5 empty] | 1 | Naped_ST22_K_z.png | SPAMEL_PL_Naped_ST22_K_AK.pdf | Certyfikat_bezpieczenstwa_st22_pl.pdf |  | Certyfikat_zgodnosci_CE_st22_pl.pdf |  | Zastosowanie Przyciski sterownicze SP22 służą do załączania bądź rozłączania prądów o natężeniu do 2,5 A, sygnalizacji świetlnej oraz dźwiękowej w pulpitach maszyn, szafach sterowniczych. Przyciski sterownicze i lampki sygnalizacyjne SP22 mają budowę członową. Rodzaje członów funkcyjnych występujących w przycisku ilustruje rys. A. Przyciski sterownicze lub lampki sygnalizacyjne SP22 dostarczane są jako kompletne wyroby lub w postaci członów stanowiących elementy funkcjonalne przycisku lub lampki. Budowa członowa przycisków i lampek SP22 ułatwia tworzenie potrzebnych wariantów funkcjonalnych przycisków, a także wprowadzenie zmian w istniejących obwodach sterowniczych. Przyciski sterownicze SP22 przewidziane są do wbudowania w znormalizowane otworyo średnicy 22.3 mm, wykonane w pulpitach (tablicach) sterowniczo-sygnalizacyjnych lub bezpośrednio w korpusach maszyn i urządzeń. Część nadpulpitowa przycisków wykonana jest w kolorze czarnym lub pokryta niklem satynowym. |  |  |  | przycisk, przyciski, przycisk sterowniczy, przyciski sterownicze, | ST22 |  | 0.0114 | 0.0204 | 0.05 | 0.05 | 0.07 | Jarosław Modrzyński | 512055136 | j.modrzynski@spamel.com.pl
4381 | ST22-KZ-01\. | PRZYCISK KRYTY ZIELONY 1 ROZ PIERŚCIEŃ NIKLOWANY | szt | 1 | 37.24 | PLN | 23 | 8536 50 80 |  |  |  | A | H |  | EDI | 5907723008366 |  |  | ST22-KZ-01\. | 501211 | [5 empty] | 1 | przycisk_ST22_K_z.png | SPAMEL_PL_Przycisk_kompletny_ST22_K_AK.pdf | Certyfikat_bezpieczenstwa_st22_pl.pdf |  | Certyfikat_zgodnosci_CE_st22_pl.pdf |  | Zastosowanie Przyciski sterownicze SP22 służą do załączania bądź rozłączania prądów o natężeniu do 2,5 A, sygnalizacji świetlnej oraz dźwiękowej w pulpitach maszyn, szafach sterowniczych. Przyciski sterownicze i lampki sygnalizacyjne SP22 mają budowę członową. Rodzaje członów funkcyjnych występujących w przycisku ilustruje rys. A. Przyciski sterownicze lub lampki sygnalizacyjne SP22 dostarczane są jako kompletne wyroby lub w postaci członów stanowiących elementy funkcjonalne przycisku lub lampki. Budowa członowa przycisków i lampek SP22 ułatwia tworzenie potrzebnych wariantów funkcjonalnych przycisków, a także wprowadzenie zmian w istniejących obwodach sterowniczych. Przyciski sterownicze SP22 przewidziane są do wbudowania w znormalizowane otworyo średnicy 22.3 mm, wykonane w pulpitach (tablicach) sterowniczo-sygnalizacyjnych lub bezpośrednio w korpusach maszyn i urządzeń. Część nadpulpitowa przycisków wykonana jest w kolorze czarnym lub pokryta niklem satynowym. |  |  |  | przycisk, przyciski, przycisk sterowniczy, przyciski sterownicze, | ST22 |  | 0.0351 | 0.0441 | 0.05 | 0.05 | 0.07 | Jarosław Modrzyński | 512055136 | j.modrzynski@spamel.com.pl
4382 | ST22-KZ-02\. | PRZYCISK KRYTY ZIELONY 2 ROZ PIERŚCIEŃ NIKLOWANY | szt | 1 | 50.7 | PLN | 23 | 8536 50 80 |  |  |  | A | H |  | EDI | 5907723019201 |  |  | ST22-KZ-02\. | 501211 | [5 empty] | 1 | przycisk_ST22_K_z.png | SPAMEL_PL_Przycisk_kompletny_ST22_K_AK.pdf | Certyfikat_bezpieczenstwa_st22_pl.pdf |  | Certyfikat_zgodnosci_CE_st22_pl.pdf |  | Zastosowanie Przyciski sterownicze SP22 służą do załączania bądź rozłączania prądów o natężeniu do 2,5 A, sygnalizacji świetlnej oraz dźwiękowej w pulpitach maszyn, szafach sterowniczych. Przyciski sterownicze i lampki sygnalizacyjne SP22 mają budowę członową. Rodzaje członów funkcyjnych występujących w przycisku ilustruje rys. A. Przyciski sterownicze lub lampki sygnalizacyjne SP22 dostarczane są jako kompletne wyroby lub w postaci członów stanowiących elementy funkcjonalne przycisku lub lampki. Budowa członowa przycisków i lampek SP22 ułatwia tworzenie potrzebnych wariantów funkcjonalnych przycisków, a także wprowadzenie zmian w istniejących obwodach sterowniczych. Przyciski sterownicze SP22 przewidziane są do wbudowania w znormalizowane otworyo średnicy 22.3 mm, wykonane w pulpitach (tablicach) sterowniczo-sygnalizacyjnych lub bezpośrednio w korpusach maszyn i urządzeń. Część nadpulpitowa przycisków wykonana jest w kolorze czarnym lub pokryta niklem satynowym. |  |  |  | przycisk, przyciski, przycisk sterowniczy, przyciski sterownicze, | ST22 |  | 0.0443 | 0.0533 | 0.05 | 0.05 | 0.07 | Jarosław Modrzyński | 512055136 | j.modrzynski@spamel.com.pl
4383 | ST22-KZ-03\. | PRZYCISK KRYTY ZIELONY 3 ROZ PIERŚCIEŃ NIKLOWANY | szt | 1 | 64.12 | PLN | 23 | 8536 50 80 |  |  |  | A | H |  | EDI | 5907723013643 |  |  | ST22-KZ-03\. | 501211 | [5 empty] | 1 | przycisk_ST22_K_z.png | SPAMEL_PL_Przycisk_kompletny_ST22_K_AK.pdf | Certyfikat_bezpieczenstwa_st22_pl.pdf |  | Certyfikat_zgodnosci_CE_st22_pl.pdf |  | Zastosowanie Przyciski sterownicze SP22 służą do załączania bądź rozłączania prądów o natężeniu do 2,5 A, sygnalizacji świetlnej oraz dźwiękowej w pulpitach maszyn, szafach sterowniczych. Przyciski sterownicze i lampki sygnalizacyjne SP22 mają budowę członową. Rodzaje członów funkcyjnych występujących w przycisku ilustruje rys. A. Przyciski sterownicze lub lampki sygnalizacyjne SP22 dostarczane są jako kompletne wyroby lub w postaci członów stanowiących elementy funkcjonalne przycisku lub lampki. Budowa członowa przycisków i lampek SP22 ułatwia tworzenie potrzebnych wariantów funkcjonalnych przycisków, a także wprowadzenie zmian w istniejących obwodach sterowniczych. Przyciski sterownicze SP22 przewidziane są do wbudowania w znormalizowane otworyo średnicy 22.3 mm, wykonane w pulpitach (tablicach) sterowniczo-sygnalizacyjnych lub bezpośrednio w korpusach maszyn i urządzeń. Część nadpulpitowa przycisków wykonana jest w kolorze czarnym lub pokryta niklem satynowym. |  |  |  | przycisk, przyciski, przycisk sterowniczy, przyciski sterownicze, | ST22 |  | 0.0536 | 0.0626 | 0.05 | 0.05 | 0.07 | Jarosław Modrzyński | 512055136 | j.modrzynski@spamel.com.pl
4384 | ST22-KZ-10\. | PRZYCISK KRYTY ZIELONY 1 ZW PIERŚCIEŃ NIKLOWANY | szt | 1 | 37.24 | PLN | 23 | 8536 50 80 |  |  |  | A | H |  | EDI | 5907723008298 |  |  | ST22-KZ-10\. | 501211 | [5 empty] | 1 | przycisk_ST22_K_z.png | SPAMEL_PL_Przycisk_kompletny_ST22_K_AK.pdf | Certyfikat_bezpieczenstwa_st22_pl.pdf |  | Certyfikat_zgodnosci_CE_st22_pl.pdf |  | Zastosowanie Przyciski sterownicze SP22 służą do załączania bądź rozłączania prądów o natężeniu do 2,5 A, sygnalizacji świetlnej oraz dźwiękowej w pulpitach maszyn, szafach sterowniczych. Przyciski sterownicze i lampki sygnalizacyjne SP22 mają budowę członową. Rodzaje członów funkcyjnych występujących w przycisku ilustruje rys. A. Przyciski sterownicze lub lampki sygnalizacyjne SP22 dostarczane są jako kompletne wyroby lub w postaci członów stanowiących elementy funkcjonalne przycisku lub lampki. Budowa członowa przycisków i lampek SP22 ułatwia tworzenie potrzebnych wariantów funkcjonalnych przycisków, a także wprowadzenie zmian w istniejących obwodach sterowniczych. Przyciski sterownicze SP22 przewidziane są do wbudowania w znormalizowane otworyo średnicy 22.3 mm, wykonane w pulpitach (tablicach) sterowniczo-sygnalizacyjnych lub bezpośrednio w korpusach maszyn i urządzeń. Część nadpulpitowa przycisków wykonana jest w kolorze czarnym lub pokryta niklem satynowym. |  |  |  | przycisk, przyciski, przycisk sterowniczy, przyciski sterownicze, | ST22 |  | 0.0357 | 0.0447 | 0.05 | 0.05 | 0.07 | Jarosław Modrzyński | 512055136 | j.modrzynski@spamel.com.pl
4385 | ST22-KZ-10\CZ | PRZYCISK KRYTY ZIELONY 1 ZW PIERŚCIEŃ CZARNY | szt | 1 | 35.62 | PLN | 23 | 8536 50 80 |  |  |  | A | H |  | EDI | 5907723012110 |  |  | ST22-KZ-10\CZ | 501211 | [5 empty] | 1 | przycisk_ST22_K_z.png | SPAMEL_PL_Przycisk_kompletny_ST22_K_AK.pdf | Certyfikat_bezpieczenstwa_st22_pl.pdf |  | Certyfikat_zgodnosci_CE_st22_pl.pdf |  | Zastosowanie Przyciski sterownicze SP22 służą do załączania bądź rozłączania prądów o natężeniu do 2,5 A, sygnalizacji świetlnej oraz dźwiękowej w pulpitach maszyn, szafach sterowniczych. Przyciski sterownicze i lampki sygnalizacyjne SP22 mają budowę członową. Rodzaje członów funkcyjnych występujących w przycisku ilustruje rys. A. Przyciski sterownicze lub lampki sygnalizacyjne SP22 dostarczane są jako kompletne wyroby lub w postaci członów stanowiących elementy funkcjonalne przycisku lub lampki. Budowa członowa przycisków i lampek SP22 ułatwia tworzenie potrzebnych wariantów funkcjonalnych przycisków, a także wprowadzenie zmian w istniejących obwodach sterowniczych. Przyciski sterownicze SP22 przewidziane są do wbudowania w znormalizowane otworyo średnicy 22.3 mm, wykonane w pulpitach (tablicach) sterowniczo-sygnalizacyjnych lub bezpośrednio w korpusach maszyn i urządzeń. Część nadpulpitowa przycisków wykonana jest w kolorze czarnym lub pokryta niklem satynowym. |  |  |  | przycisk, przyciski, przycisk sterowniczy, przyciski sterownicze, | ST22 |  | 0.0351 | 0.0441 | 0.05 | 0.05 | 0.07 | Jarosław Modrzyński | 512055136 | j.modrzynski@spamel.com.pl
4386 | ST22-KZ-11\. | PRZYCISK KRYTY ZIELONY 1 ZW 1 ROZ PIERŚCIEŃ NIKLOWANY | szt | 1 | 50.7 | PLN | 23 | 8536 50 80 |  |  |  | A | H |  | EDI | 5907723010796 |  |  | ST22-KZ-11\. | 501211 | [5 empty] | 1 | przycisk_ST22_K_z.png | SPAMEL_PL_Przycisk_kompletny_ST22_K_AK.pdf | Certyfikat_bezpieczenstwa_st22_pl.pdf |  | Certyfikat_zgodnosci_CE_st22_pl.pdf |  | Zastosowanie Przyciski sterownicze SP22 służą do załączania bądź rozłączania prądów o natężeniu do 2,5 A, sygnalizacji świetlnej oraz dźwiękowej w pulpitach maszyn, szafach sterowniczych. Przyciski sterownicze i lampki sygnalizacyjne SP22 mają budowę członową. Rodzaje członów funkcyjnych występujących w przycisku ilustruje rys. A. Przyciski sterownicze lub lampki sygnalizacyjne SP22 dostarczane są jako kompletne wyroby lub w postaci członów stanowiących elementy funkcjonalne przycisku lub lampki. Budowa członowa przycisków i lampek SP22 ułatwia tworzenie potrzebnych wariantów funkcjonalnych przycisków, a także wprowadzenie zmian w istniejących obwodach sterowniczych. Przyciski sterownicze SP22 przewidziane są do wbudowania w znormalizowane otworyo średnicy 22.3 mm, wykonane w pulpitach (tablicach) sterowniczo-sygnalizacyjnych lub bezpośrednio w korpusach maszyn i urządzeń. Część nadpulpitowa przycisków wykonana jest w kolorze czarnym lub pokryta niklem satynowym. |  |  |  | przycisk, przyciski, przycisk sterowniczy, przyciski sterownicze, | ST22 |  | 0.0443 | 0.0533 | 0.05 | 0.05 | 0.07 | Jarosław Modrzyński | 512055136 | j.modrzynski@spamel.com.pl
4387 | ST22-KZ-12\. | PRZYCISK KRYTY ZIELONY 1 ZW 2 ROZ PIERŚCIEŃ NIKLOWANY | szt | 1 | 64.12 | PLN | 23 | 8536 50 80 |  |  |  | A | H |  | EDI | 5907723056503 |  |  | ST22-KZ-12\. | 501211 | [5 empty] | 1 | przycisk_ST22_K_z.png | SPAMEL_PL_Przycisk_kompletny_ST22_K_AK.pdf | Certyfikat_bezpieczenstwa_st22_pl.pdf |  | Certyfikat_zgodnosci_CE_st22_pl.pdf |  | Zastosowanie Przyciski sterownicze SP22 służą do załączania bądź rozłączania prądów o natężeniu do 2,5 A, sygnalizacji świetlnej oraz dźwiękowej w pulpitach maszyn, szafach sterowniczych. Przyciski sterownicze i lampki sygnalizacyjne SP22 mają budowę członową. Rodzaje członów funkcyjnych występujących w przycisku ilustruje rys. A. Przyciski sterownicze lub lampki sygnalizacyjne SP22 dostarczane są jako kompletne wyroby lub w postaci członów stanowiących elementy funkcjonalne przycisku lub lampki. Budowa członowa przycisków i lampek SP22 ułatwia tworzenie potrzebnych wariantów funkcjonalnych przycisków, a także wprowadzenie zmian w istniejących obwodach sterowniczych. Przyciski sterownicze SP22 przewidziane są do wbudowania w znormalizowane otworyo średnicy 22.3 mm, wykonane w pulpitach (tablicach) sterowniczo-sygnalizacyjnych lub bezpośrednio w korpusach maszyn i urządzeń. Część nadpulpitowa przycisków wykonana jest w kolorze czarnym lub pokryta niklem satynowym. |  |  |  | przycisk, przyciski, przycisk sterowniczy, przyciski sterownicze, | ST22 |  | 0.0536 | 0.0626 | 0.05 | 0.05 | 0.07 | Jarosław Modrzyński | 512055136 | j.modrzynski@spamel.com.pl
4388 | ST22-KZ-20\. | PRZYCISK KRYTY ZIELONY 2 ZW PIERŚCIEŃ NIKLOWANY | szt | 1 | 50.7 | PLN | 23 | 8536 50 80 |  |  |  | A | H |  | EDI | 5907723011540 |  |  | ST22-KZ-20\. | 501211 | [5 empty] | 1 | przycisk_ST22_K_z.png | SPAMEL_PL_Przycisk_kompletny_ST22_K_AK.pdf | Certyfikat_bezpieczenstwa_st22_pl.pdf |  | Certyfikat_zgodnosci_CE_st22_pl.pdf |  | Zastosowanie Przyciski sterownicze SP22 służą do załączania bądź rozłączania prądów o natężeniu do 2,5 A, sygnalizacji świetlnej oraz dźwiękowej w pulpitach maszyn, szafach sterowniczych. Przyciski sterownicze i lampki sygnalizacyjne SP22 mają budowę członową. Rodzaje członów funkcyjnych występujących w przycisku ilustruje rys. A. Przyciski sterownicze lub lampki sygnalizacyjne SP22 dostarczane są jako kompletne wyroby lub w postaci członów stanowiących elementy funkcjonalne przycisku lub lampki. Budowa członowa przycisków i lampek SP22 ułatwia tworzenie potrzebnych wariantów funkcjonalnych przycisków, a także wprowadzenie zmian w istniejących obwodach sterowniczych. Przyciski sterownicze SP22 przewidziane są do wbudowania w znormalizowane otworyo średnicy 22.3 mm, wykonane w pulpitach (tablicach) sterowniczo-sygnalizacyjnych lub bezpośrednio w korpusach maszyn i urządzeń. Część nadpulpitowa przycisków wykonana jest w kolorze czarnym lub pokryta niklem satynowym. |  |  |  | przycisk, przyciski, przycisk sterowniczy, przyciski sterownicze, | ST22 |  | 0.0443 | 0.0533 | 0.05 | 0.05 | 0.07 | Jarosław Modrzyński | 512055136 | j.modrzynski@spamel.com.pl
4389 | ST22-KZ-21\. | PRZYCISK KRYTY ZIELONY 2 ZW 1 ROZ PIERŚCIEŃ NIKLOWANY | szt | 1 | 64.12 | PLN | 23 | 8536 50 80 |  |  |  | A | H |  | EDI | 5907723011229 |  |  | ST22-KZ-21\. | 501211 | [5 empty] | 1 | przycisk_ST22_K_z.png | SPAMEL_PL_Przycisk_kompletny_ST22_K_AK.pdf | Certyfikat_bezpieczenstwa_st22_pl.pdf |  | Certyfikat_zgodnosci_CE_st22_pl.pdf |  | Zastosowanie Przyciski sterownicze SP22 służą do załączania bądź rozłączania prądów o natężeniu do 2,5 A, sygnalizacji świetlnej oraz dźwiękowej w pulpitach maszyn, szafach sterowniczych. Przyciski sterownicze i lampki sygnalizacyjne SP22 mają budowę członową. Rodzaje członów funkcyjnych występujących w przycisku ilustruje rys. A. Przyciski sterownicze lub lampki sygnalizacyjne SP22 dostarczane są jako kompletne wyroby lub w postaci członów stanowiących elementy funkcjonalne przycisku lub lampki. Budowa członowa przycisków i lampek SP22 ułatwia tworzenie potrzebnych wariantów funkcjonalnych przycisków, a także wprowadzenie zmian w istniejących obwodach sterowniczych. Przyciski sterownicze SP22 przewidziane są do wbudowania w znormalizowane otworyo średnicy 22.3 mm, wykonane w pulpitach (tablicach) sterowniczo-sygnalizacyjnych lub bezpośrednio w korpusach maszyn i urządzeń. Część nadpulpitowa przycisków wykonana jest w kolorze czarnym lub pokryta niklem satynowym. |  |  |  | przycisk, przyciski, przycisk sterowniczy, przyciski sterownicze, | ST22 |  | 0.0536 | 0.0626 | 0.05 | 0.05 | 0.07 | Jarosław Modrzyński | 512055136 | j.modrzynski@spamel.com.pl
4390 | ST22-KZ-30\. | PRZYCISK KRYTY ZIELONY 3 ZW PIERŚCIEŃ NIKLOWANY | szt | 1 | 64.12 | PLN | 23 | 8536 50 80 |  |  |  | A | H |  | EDI | 5907723012363 |  |  | ST22-KZ-30\. | 501211 | [5 empty] | 1 | przycisk_ST22_K_z.png | SPAMEL_PL_Przycisk_kompletny_ST22_K_AK.pdf | Certyfikat_bezpieczenstwa_st22_pl.pdf |  | Certyfikat_zgodnosci_CE_st22_pl.pdf |  | Zastosowanie Przyciski sterownicze SP22 służą do załączania bądź rozłączania prądów o natężeniu do 2,5 A, sygnalizacji świetlnej oraz dźwiękowej w pulpitach maszyn, szafach sterowniczych. Przyciski sterownicze i lampki sygnalizacyjne SP22 mają budowę członową. Rodzaje członów funkcyjnych występujących w przycisku ilustruje rys. A. Przyciski sterownicze lub lampki sygnalizacyjne SP22 dostarczane są jako kompletne wyroby lub w postaci członów stanowiących elementy funkcjonalne przycisku lub lampki. Budowa członowa przycisków i lampek SP22 ułatwia tworzenie potrzebnych wariantów funkcjonalnych przycisków, a także wprowadzenie zmian w istniejących obwodach sterowniczych. Przyciski sterownicze SP22 przewidziane są do wbudowania w znormalizowane otworyo średnicy 22.3 mm, wykonane w pulpitach (tablicach) sterowniczo-sygnalizacyjnych lub bezpośrednio w korpusach maszyn i urządzeń. Część nadpulpitowa przycisków wykonana jest w kolorze czarnym lub pokryta niklem satynowym. |  |  |  | przycisk, przyciski, przycisk sterowniczy, przyciski sterownicze, | ST22 |  | 0.0536 | 0.0626 | 0.05 | 0.05 | 0.07 | Jarosław Modrzyński | 512055136 | j.modrzynski@spamel.com.pl
4391 | ST22-LB\. | KORPUS LAMPKI BIAŁY STANDARD | szt | 1 | 24.79 | PLN | 23 | 8536 50 80 |  |  |  | A | H |  | EDI | 5907723018129 |  |  | ST22-LB\. | 501210 | [5 empty] | 1 | [6 empty] | Zastosowanie Przyciski sterownicze SP22 służą do załączania bądź rozłączania prądów o natężeniu do 2,5 A, sygnalizacji świetlnej oraz dźwiękowej w pulpitach maszyn, szafach sterowniczych. Przyciski sterownicze i lampki sygnalizacyjne SP22 mają budowę członową. Rodzaje członów funkcyjnych występujących w przycisku ilustruje rys. A. Przyciski sterownicze lub lampki sygnalizacyjne SP22 dostarczane są jako kompletne wyroby lub w postaci członów stanowiących elementy funkcjonalne przycisku lub lampki. Budowa członowa przycisków i lampek SP22 ułatwia tworzenie potrzebnych wariantów funkcjonalnych przycisków, a także wprowadzenie zmian w istniejących obwodach sterowniczych. Przyciski sterownicze SP22 przewidziane są do wbudowania w znormalizowane otworyo średnicy 22.3 mm, wykonane w pulpitach (tablicach) sterowniczo-sygnalizacyjnych lub bezpośrednio w korpusach maszyn i urządzeń. Część nadpulpitowa przycisków wykonana jest w kolorze czarnym lub pokryta niklem satynowym. |  |  |  | przycisk, przyciski, przycisk sterowniczy, przyciski sterownicze, | ST22 |  | 0.0061 | 0.0151 | 0.05 | 0.05 | 0.07 | Jarosław Modrzyński | 512055136 | j.modrzynski@spamel.com.pl
4392 | ST22-LB-110-BA9S\. | LAMPKA SYGN. BIAŁA 110V ŻARÓWKA STANDARD | szt | 1 | 36.61 | PLN | 23 | 8536 50 80 |  |  |  | A | H |  | EDI | 5907723023185 |  |  | ST22-LB-110-BA9S\. | 501211 | [5 empty] | 1 | przycisk_ST22_L_b.png | SPAMEL_PL_Kompletna_lampka_sygnalizacyjna_ST22_L.pdf | Certyfikat_bezpieczenstwa_st22_pl.pdf |  | Certyfikat_zgodnosci_CE_st22_pl.pdf |  | Zastosowanie Przyciski sterownicze SP22 służą do załączania bądź rozłączania prądów o natężeniu do 2,5 A, sygnalizacji świetlnej oraz dźwiękowej w pulpitach maszyn, szafach sterowniczych. Przyciski sterownicze i lampki sygnalizacyjne SP22 mają budowę członową. Rodzaje członów funkcyjnych występujących w przycisku ilustruje rys. A. Przyciski sterownicze lub lampki sygnalizacyjne SP22 dostarczane są jako kompletne wyroby lub w postaci członów stanowiących elementy funkcjonalne przycisku lub lampki. Budowa członowa przycisków i lampek SP22 ułatwia tworzenie potrzebnych wariantów funkcjonalnych przycisków, a także wprowadzenie zmian w istniejących obwodach sterowniczych. Przyciski sterownicze SP22 przewidziane są do wbudowania w znormalizowane otworyo średnicy 22.3 mm, wykonane w pulpitach (tablicach) sterowniczo-sygnalizacyjnych lub bezpośrednio w korpusach maszyn i urządzeń. Część nadpulpitowa przycisków wykonana jest w kolorze czarnym lub pokryta niklem satynowym. |  |  |  | przycisk, przyciski, przycisk sterowniczy, przyciski sterownicze, | ST22 |  | 0.0264 | 0.0354 | 0.05 | 0.05 | 0.07 | Jarosław Modrzyński | 512055136 | j.modrzynski@spamel.com.pl
4393 | ST22-LB-110-LED\AC/DC | LAMPKA SYGN. BIAŁA 110V LED STANDARD | szt | 1 | 56.86 | PLN | 23 | 8536 50 80 |  |  |  | A | H |  | EDI | 5907723034778 |  |  | ST22-LB-110-LED\AC/DC | 501211 | [5 empty] | 1 | przycisk_ST22_L_b.png | SPAMEL_PL_Kompletna_lampka_sygnalizacyjna_ST22_L.pdf | Certyfikat_bezpieczenstwa_st22_pl.pdf |  | Certyfikat_zgodnosci_CE_st22_pl.pdf |  | Zastosowanie Przyciski sterownicze SP22 służą do załączania bądź rozłączania prądów o natężeniu do 2,5 A, sygnalizacji świetlnej oraz dźwiękowej w pulpitach maszyn, szafach sterowniczych. Przyciski sterownicze i lampki sygnalizacyjne SP22 mają budowę członową. Rodzaje członów funkcyjnych występujących w przycisku ilustruje rys. A. Przyciski sterownicze lub lampki sygnalizacyjne SP22 dostarczane są jako kompletne wyroby lub w postaci członów stanowiących elementy funkcjonalne przycisku lub lampki. Budowa członowa przycisków i lampek SP22 ułatwia tworzenie potrzebnych wariantów funkcjonalnych przycisków, a także wprowadzenie zmian w istniejących obwodach sterowniczych. Przyciski sterownicze SP22 przewidziane są do wbudowania w znormalizowane otworyo średnicy 22.3 mm, wykonane w pulpitach (tablicach) sterowniczo-sygnalizacyjnych lub bezpośrednio w korpusach maszyn i urządzeń. Część nadpulpitowa przycisków wykonana jest w kolorze czarnym lub pokryta niklem satynowym. |  |  |  | przycisk, przyciski, przycisk sterowniczy, przyciski sterownicze, | ST22 |  | 0.0394 | 0.0484 | 0.05 | 0.05 | 0.07 | Jarosław Modrzyński | 512055136 | j.modrzynski@spamel.com.pl
4394 | ST22-LB-12AC/DC-D05\P01 | LAMPKA SYGNALIZACYJNA AC/DC | szt | 1 | 11.31 | PLN | 23 | 8536 50 80 |  |  |  | A | H |  | EDI | 5907723053274 |  |  | ST22-LB-12AC/DC-D05\P01 | 501211 | [5 empty] | 1 | przycisk_ST22_L_b.png | SPAMEL_PL_Kompletna_lampka_sygnalizacyjna_ST22_L.pdf | Certyfikat_bezpieczenstwa_st22_pl.pdf |  | Certyfikat_zgodnosci_CE_st22_pl.pdf |  | Zastosowanie Przyciski sterownicze SP22 służą do załączania bądź rozłączania prądów o natężeniu do 2,5 A, sygnalizacji świetlnej oraz dźwiękowej w pulpitach maszyn, szafach sterowniczych. Przyciski sterownicze i lampki sygnalizacyjne SP22 mają budowę członową. Rodzaje członów funkcyjnych występujących w przycisku ilustruje rys. A. Przyciski sterownicze lub lampki sygnalizacyjne SP22 dostarczane są jako kompletne wyroby lub w postaci członów stanowiących elementy funkcjonalne przycisku lub lampki. Budowa członowa przycisków i lampek SP22 ułatwia tworzenie potrzebnych wariantów funkcjonalnych przycisków, a także wprowadzenie zmian w istniejących obwodach sterowniczych. Przyciski sterownicze SP22 przewidziane są do wbudowania w znormalizowane otworyo średnicy 22.3 mm, wykonane w pulpitach (tablicach) sterowniczo-sygnalizacyjnych lub bezpośrednio w korpusach maszyn i urządzeń. Część nadpulpitowa przycisków wykonana jest w kolorze czarnym lub pokryta niklem satynowym. |  |  |  | przycisk, przyciski, przycisk sterowniczy, przyciski sterownicze, | ST22 |  | 0.0074 | 0.0164 | 0.05 | 0.05 | 0.07 | Jarosław Modrzyński | 512055136 | j.modrzynski@spamel.com.pl
4395 | ST22-LB-220-LED\DC | LAMPKA SYGN. BIAŁA 220V LED STANDARD | szt | 1 | 56.86 | PLN | 23 | 8536 50 80 |  |  |  | A | H |  | EDI | 5907723044005 |  |  | ST22-LB-220-LED\DC | 501211 | [5 empty] | 1 | przycisk_ST22_L_b.png | SPAMEL_PL_Kompletna_lampka_sygnalizacyjna_ST22_L.pdf | Certyfikat_bezpieczenstwa_st22_pl.pdf |  | Certyfikat_zgodnosci_CE_st22_pl.pdf |  | Zastosowanie Przyciski sterownicze SP22 służą do załączania bądź rozłączania prądów o natężeniu do 2,5 A, sygnalizacji świetlnej oraz dźwiękowej w pulpitach maszyn, szafach sterowniczych. Przyciski sterownicze i lampki sygnalizacyjne SP22 mają budowę członową. Rodzaje członów funkcyjnych występujących w przycisku ilustruje rys. A. Przyciski sterownicze lub lampki sygnalizacyjne SP22 dostarczane są jako kompletne wyroby lub w postaci członów stanowiących elementy funkcjonalne przycisku lub lampki. Budowa członowa przycisków i lampek SP22 ułatwia tworzenie potrzebnych wariantów funkcjonalnych przycisków, a także wprowadzenie zmian w istniejących obwodach sterowniczych. Przyciski sterownicze SP22 przewidziane są do wbudowania w znormalizowane otworyo średnicy 22.3 mm, wykonane w pulpitach (tablicach) sterowniczo-sygnalizacyjnych lub bezpośrednio w korpusach maszyn i urządzeń. Część nadpulpitowa przycisków wykonana jest w kolorze czarnym lub pokryta niklem satynowym. |  |  |  | przycisk, przyciski, przycisk sterowniczy, przyciski sterownicze, | ST22 |  | 0.0325 | 0.0415 | 0.05 | 0.05 | 0.07 | Jarosław Modrzyński | 512055136 | j.modrzynski@spamel.com.pl
4396 | ST22-LB-230-BA9S\. | LAMPKA SYGN. BIAŁA 230V ŻARÓWKA STANDARD | szt | 1 | 42.31 | PLN | 23 | 8536 50 80 |  |  |  | A | H |  | EDI | 5907723008694 |  |  | ST22-LB-230-BA9S\. | 501211 | [5 empty] | 1 | przycisk_ST22_L_b.png | SPAMEL_PL_Kompletna_lampka_sygnalizacyjna_ST22_L.pdf | Certyfikat_bezpieczenstwa_st22_pl.pdf |  | Certyfikat_zgodnosci_CE_st22_pl.pdf |  | Zastosowanie Przyciski sterownicze SP22 służą do załączania bądź rozłączania prądów o natężeniu do 2,5 A, sygnalizacji świetlnej oraz dźwiękowej w pulpitach maszyn, szafach sterowniczych. Przyciski sterownicze i lampki sygnalizacyjne SP22 mają budowę członową. Rodzaje członów funkcyjnych występujących w przycisku ilustruje rys. A. Przyciski sterownicze lub lampki sygnalizacyjne SP22 dostarczane są jako kompletne wyroby lub w postaci członów stanowiących elementy funkcjonalne przycisku lub lampki. Budowa członowa przycisków i lampek SP22 ułatwia tworzenie potrzebnych wariantów funkcjonalnych przycisków, a także wprowadzenie zmian w istniejących obwodach sterowniczych. Przyciski sterownicze SP22 przewidziane są do wbudowania w znormalizowane otworyo średnicy 22.3 mm, wykonane w pulpitach (tablicach) sterowniczo-sygnalizacyjnych lub bezpośrednio w korpusach maszyn i urządzeń. Część nadpulpitowa przycisków wykonana jest w kolorze czarnym lub pokryta niklem satynowym. |  |  |  | przycisk, przyciski, przycisk sterowniczy, przyciski sterownicze, | ST22 |  | 0.0321 | 0.0411 | 0.05 | 0.05 | 0.07 | Jarosław Modrzyński | 512055136 | j.modrzynski@spamel.com.pl
4397 | ST22-LB-230-D10\P01 | LAMPKA SYGNALIZACYJNA PODSTAWOWE | szt | 1 | 17.95 | PLN | 23 | 8536 50 80 |  |  |  | A | H |  | EDI | 0 |  |  | ST22-LB-230-D10\P01 | 501211 | [5 empty] | 1 | przycisk_ST22_L_b.png | SPAMEL_PL_Kompletna_lampka_sygnalizacyjna_ST22_L.pdf | Certyfikat_bezpieczenstwa_st22_pl.pdf |  | Certyfikat_zgodnosci_CE_st22_pl.pdf |  | Zastosowanie Przyciski sterownicze SP22 służą do załączania bądź rozłączania prądów o natężeniu do 2,5 A, sygnalizacji świetlnej oraz dźwiękowej w pulpitach maszyn, szafach sterowniczych. Przyciski sterownicze i lampki sygnalizacyjne SP22 mają budowę członową. Rodzaje członów funkcyjnych występujących w przycisku ilustruje rys. A. Przyciski sterownicze lub lampki sygnalizacyjne SP22 dostarczane są jako kompletne wyroby lub w postaci członów stanowiących elementy funkcjonalne przycisku lub lampki. Budowa członowa przycisków i lampek SP22 ułatwia tworzenie potrzebnych wariantów funkcjonalnych przycisków, a także wprowadzenie zmian w istniejących obwodach sterowniczych. Przyciski sterownicze SP22 przewidziane są do wbudowania w znormalizowane otworyo średnicy 22.3 mm, wykonane w pulpitach (tablicach) sterowniczo-sygnalizacyjnych lub bezpośrednio w korpusach maszyn i urządzeń. Część nadpulpitowa przycisków wykonana jest w kolorze czarnym lub pokryta niklem satynowym. |  |  |  | przycisk, przyciski, przycisk sterowniczy, przyciski sterownicze, | ST22 |  | 0.0105 | 0.0195 | 0.05 | 0.05 | 0.07 | Jarosław Modrzyński | 512055136 | j.modrzynski@spamel.com.pl
4398 | ST22-LB-230-LED\AC | LAMPKA SYGN. BIAŁA 230V LED STANDARD | szt | 1 | 56.86 | PLN | 23 | 8536 50 80 |  |  |  | A | H |  | EDI | 5907723008700 |  |  | ST22-LB-230-LED\AC | 501211 | [5 empty] | 1 | przycisk_ST22_L_b.png | SPAMEL_PL_Kompletna_lampka_sygnalizacyjna_ST22_L.pdf | Certyfikat_bezpieczenstwa_st22_pl.pdf |  | Certyfikat_zgodnosci_CE_st22_pl.pdf |  | Zastosowanie Przyciski sterownicze SP22 służą do załączania bądź rozłączania prądów o natężeniu do 2,5 A, sygnalizacji świetlnej oraz dźwiękowej w pulpitach maszyn, szafach sterowniczych. Przyciski sterownicze i lampki sygnalizacyjne SP22 mają budowę członową. Rodzaje członów funkcyjnych występujących w przycisku ilustruje rys. A. Przyciski sterownicze lub lampki sygnalizacyjne SP22 dostarczane są jako kompletne wyroby lub w postaci członów stanowiących elementy funkcjonalne przycisku lub lampki. Budowa członowa przycisków i lampek SP22 ułatwia tworzenie potrzebnych wariantów funkcjonalnych przycisków, a także wprowadzenie zmian w istniejących obwodach sterowniczych. Przyciski sterownicze SP22 przewidziane są do wbudowania w znormalizowane otworyo średnicy 22.3 mm, wykonane w pulpitach (tablicach) sterowniczo-sygnalizacyjnych lub bezpośrednio w korpusach maszyn i urządzeń. Część nadpulpitowa przycisków wykonana jest w kolorze czarnym lub pokryta niklem satynowym. |  |  |  | przycisk, przyciski, przycisk sterowniczy, przyciski sterownicze, | ST22 |  | 0.0325 | 0.0415 | 0.05 | 0.05 | 0.07 | Jarosław Modrzyński | 512055136 | j.modrzynski@spamel.com.pl
4399 | ST22-LB-230-LED-MBY\AC | LAMPKA SYGN. BIAŁA 230V LED STANDARD | szt | 1 | 42.31 | PLN | 23 | 8536 50 80 |  |  |  | A | H |  | EDI | 5907723092334 |  |  | ST22-LB-230-LED-MBY\AC | 501211 | [5 empty] | 1 | przycisk_ST22_L_b.png | SPAMEL_PL_Kompletna_lampka_sygnalizacyjna_ST22_L.pdf | Certyfikat_bezpieczenstwa_st22_pl.pdf |  | Certyfikat_zgodnosci_CE_st22_pl.pdf |  | Zastosowanie Przyciski sterownicze SP22 służą do załączania bądź rozłączania prądów o natężeniu do 2,5 A, sygnalizacji świetlnej oraz dźwiękowej w pulpitach maszyn, szafach sterowniczych. Przyciski sterownicze i lampki sygnalizacyjne SP22 mają budowę członową. Rodzaje członów funkcyjnych występujących w przycisku ilustruje rys. A. Przyciski sterownicze lub lampki sygnalizacyjne SP22 dostarczane są jako kompletne wyroby lub w postaci członów stanowiących elementy funkcjonalne przycisku lub lampki. Budowa członowa przycisków i lampek SP22 ułatwia tworzenie potrzebnych wariantów funkcjonalnych przycisków, a także wprowadzenie zmian w istniejących obwodach sterowniczych. Przyciski sterownicze SP22 przewidziane są do wbudowania w znormalizowane otworyo średnicy 22.3 mm, wykonane w pulpitach (tablicach) sterowniczo-sygnalizacyjnych lub bezpośrednio w korpusach maszyn i urządzeń. Część nadpulpitowa przycisków wykonana jest w kolorze czarnym lub pokryta niklem satynowym. |  |  |  | przycisk, przyciski, przycisk sterowniczy, przyciski sterownicze, | ST22 |  | 0.0325 | 0.0415 | 0.05 | 0.05 | 0.07 | Jarosław Modrzyński | 512055136 | j.modrzynski@spamel.com.pl
4400 | ST22-LB-230-TL\. | LAMPKA SYGN. BIAŁA 230V LAMPKA TLĄCA STANDARD | szt | 1 | 41.55 | PLN | 23 | 8536 50 80 |  |  |  | A | H |  | EDI | 5907723009424 |  |  | ST22-LB-230-TL\. | 501211 | [5 empty] | 1 | przycisk_ST22_L_b.png | SPAMEL_PL_Kompletna_lampka_sygnalizacyjna_ST22_L.pdf | Certyfikat_bezpieczenstwa_st22_pl.pdf |  | Certyfikat_zgodnosci_CE_st22_pl.pdf |  | Zastosowanie Przyciski sterownicze SP22 służą do załączania bądź rozłączania prądów o natężeniu do 2,5 A, sygnalizacji świetlnej oraz dźwiękowej w pulpitach maszyn, szafach sterowniczych. Przyciski sterownicze i lampki sygnalizacyjne SP22 mają budowę członową. Rodzaje członów funkcyjnych występujących w przycisku ilustruje rys. A. Przyciski sterownicze lub lampki sygnalizacyjne SP22 dostarczane są jako kompletne wyroby lub w postaci członów stanowiących elementy funkcjonalne przycisku lub lampki. Budowa członowa przycisków i lampek SP22 ułatwia tworzenie potrzebnych wariantów funkcjonalnych przycisków, a także wprowadzenie zmian w istniejących obwodach sterowniczych. Przyciski sterownicze SP22 przewidziane są do wbudowania w znormalizowane otworyo średnicy 22.3 mm, wykonane w pulpitach (tablicach) sterowniczo-sygnalizacyjnych lub bezpośrednio w korpusach maszyn i urządzeń. Część nadpulpitowa przycisków wykonana jest w kolorze czarnym lub pokryta niklem satynowym. |  |  |  | przycisk, przyciski, przycisk sterowniczy, przyciski sterownicze, | ST22 |  | 0.0321 | 0.0411 | 0.05 | 0.05 | 0.07 | Jarosław Modrzyński | 512055136 | j.modrzynski@spamel.com.pl
4401 | ST22-LB-24AC/DC-D05\P01 | LAMPKA SYGNALIZACYJNA AC/DC | szt | 1 | 10.9 | PLN | 23 | 8536 50 80 |  |  |  | A | H |  | EDI | 5907723053250 |  |  | ST22-LB-24AC/DC-D05\P01 | 501211 | [5 empty] | 1 | przycisk_ST22_L_b.png | SPAMEL_PL_Kompletna_lampka_sygnalizacyjna_ST22_L.pdf | Certyfikat_bezpieczenstwa_st22_pl.pdf |  | Certyfikat_zgodnosci_CE_st22_pl.pdf |  | Zastosowanie Przyciski sterownicze SP22 służą do załączania bądź rozłączania prądów o natężeniu do 2,5 A, sygnalizacji świetlnej oraz dźwiękowej w pulpitach maszyn, szafach sterowniczych. Przyciski sterownicze i lampki sygnalizacyjne SP22 mają budowę członową. Rodzaje członów funkcyjnych występujących w przycisku ilustruje rys. A. Przyciski sterownicze lub lampki sygnalizacyjne SP22 dostarczane są jako kompletne wyroby lub w postaci członów stanowiących elementy funkcjonalne przycisku lub lampki. Budowa członowa przycisków i lampek SP22 ułatwia tworzenie potrzebnych wariantów funkcjonalnych przycisków, a także wprowadzenie zmian w istniejących obwodach sterowniczych. Przyciski sterownicze SP22 przewidziane są do wbudowania w znormalizowane otworyo średnicy 22.3 mm, wykonane w pulpitach (tablicach) sterowniczo-sygnalizacyjnych lub bezpośrednio w korpusach maszyn i urządzeń. Część nadpulpitowa przycisków wykonana jest w kolorze czarnym lub pokryta niklem satynowym. |  |  |  | przycisk, przyciski, przycisk sterowniczy, przyciski sterownicze, | ST22 |  | 0.0074 | 0.0164 | 0.05 | 0.05 | 0.07 | Jarosław Modrzyński | 512055136 | j.modrzynski@spamel.com.pl
4402 | ST22-LB-24AC/DC-D10\P01 | LAMPKA SYGNALIZACYJNA NIEBIESKA AC/DC | szt | 1 | 17.95 | PLN | 23 | 8536 50 80 |  |  |  | A | H |  | EDI | 0 |  |  | ST22-LB-24AC/DC-D10\P01 | 501211 | [5 empty] | 1 | przycisk_ST22_L_b.png | SPAMEL_PL_Kompletna_lampka_sygnalizacyjna_ST22_L.pdf | Certyfikat_bezpieczenstwa_st22_pl.pdf |  | Certyfikat_zgodnosci_CE_st22_pl.pdf |  | Zastosowanie Przyciski sterownicze SP22 służą do załączania bądź rozłączania prądów o natężeniu do 2,5 A, sygnalizacji świetlnej oraz dźwiękowej w pulpitach maszyn, szafach sterowniczych. Przyciski sterownicze i lampki sygnalizacyjne SP22 mają budowę członową. Rodzaje członów funkcyjnych występujących w przycisku ilustruje rys. A. Przyciski sterownicze lub lampki sygnalizacyjne SP22 dostarczane są jako kompletne wyroby lub w postaci członów stanowiących elementy funkcjonalne przycisku lub lampki. Budowa członowa przycisków i lampek SP22 ułatwia tworzenie potrzebnych wariantów funkcjonalnych przycisków, a także wprowadzenie zmian w istniejących obwodach sterowniczych. Przyciski sterownicze SP22 przewidziane są do wbudowania w znormalizowane otworyo średnicy 22.3 mm, wykonane w pulpitach (tablicach) sterowniczo-sygnalizacyjnych lub bezpośrednio w korpusach maszyn i urządzeń. Część nadpulpitowa przycisków wykonana jest w kolorze czarnym lub pokryta niklem satynowym. |  |  |  | przycisk, przyciski, przycisk sterowniczy, przyciski sterownicze, | ST22 |  | 0.0105 | 0.0195 | 0.05 | 0.05 | 0.07 | Jarosław Modrzyński | 512055136 | j.modrzynski@spamel.com.pl
4403 | ST22-LB-24-BA9S\. | LAMPKA SYGN. BIAŁA 24V ŻARÓWKA STANDARD | szt | 1 | 30.26 | PLN | 23 | 8536 50 80 |  |  |  | A | H |  | EDI | 5907723010949 |  |  | ST22-LB-24-BA9S\. | 501211 | [5 empty] | 1 | przycisk_ST22_L_b.png | SPAMEL_PL_Kompletna_lampka_sygnalizacyjna_ST22_L.pdf | Certyfikat_bezpieczenstwa_st22_pl.pdf |  | Certyfikat_zgodnosci_CE_st22_pl.pdf |  | Zastosowanie Przyciski sterownicze SP22 służą do załączania bądź rozłączania prądów o natężeniu do 2,5 A, sygnalizacji świetlnej oraz dźwiękowej w pulpitach maszyn, szafach sterowniczych. Przyciski sterownicze i lampki sygnalizacyjne SP22 mają budowę członową. Rodzaje członów funkcyjnych występujących w przycisku ilustruje rys. A. Przyciski sterownicze lub lampki sygnalizacyjne SP22 dostarczane są jako kompletne wyroby lub w postaci członów stanowiących elementy funkcjonalne przycisku lub lampki. Budowa członowa przycisków i lampek SP22 ułatwia tworzenie potrzebnych wariantów funkcjonalnych przycisków, a także wprowadzenie zmian w istniejących obwodach sterowniczych. Przyciski sterownicze SP22 przewidziane są do wbudowania w znormalizowane otworyo średnicy 22.3 mm, wykonane w pulpitach (tablicach) sterowniczo-sygnalizacyjnych lub bezpośrednio w korpusach maszyn i urządzeń. Część nadpulpitowa przycisków wykonana jest w kolorze czarnym lub pokryta niklem satynowym. |  |  |  | przycisk, przyciski, przycisk sterowniczy, przyciski sterownicze, | ST22 |  | 0.0318 | 0.0408 | 0.05 | 0.05 | 0.07 | Jarosław Modrzyński | 512055136 | j.modrzynski@spamel.com.pl
4404 | ST22-LB-24-LED\AC/DC | LAMPKA SYGN. BIAŁA 24V LED STANDARD | szt | 1 | 56.86 | PLN | 23 | 8536 50 80 |  |  |  | A | H |  | EDI | 5907723010048 |  |  | ST22-LB-24-LED\AC/DC | 501211 | [5 empty] | 1 | przycisk_ST22_L_b.png | SPAMEL_PL_Kompletna_lampka_sygnalizacyjna_ST22_L.pdf | Certyfikat_bezpieczenstwa_st22_pl.pdf |  | Certyfikat_zgodnosci_CE_st22_pl.pdf |  | Zastosowanie Przyciski sterownicze SP22 służą do załączania bądź rozłączania prądów o natężeniu do 2,5 A, sygnalizacji świetlnej oraz dźwiękowej w pulpitach maszyn, szafach sterowniczych. Przyciski sterownicze i lampki sygnalizacyjne SP22 mają budowę członową. Rodzaje członów funkcyjnych występujących w przycisku ilustruje rys. A. Przyciski sterownicze lub lampki sygnalizacyjne SP22 dostarczane są jako kompletne wyroby lub w postaci członów stanowiących elementy funkcjonalne przycisku lub lampki. Budowa członowa przycisków i lampek SP22 ułatwia tworzenie potrzebnych wariantów funkcjonalnych przycisków, a także wprowadzenie zmian w istniejących obwodach sterowniczych. Przyciski sterownicze SP22 przewidziane są do wbudowania w znormalizowane otworyo średnicy 22.3 mm, wykonane w pulpitach (tablicach) sterowniczo-sygnalizacyjnych lub bezpośrednio w korpusach maszyn i urządzeń. Część nadpulpitowa przycisków wykonana jest w kolorze czarnym lub pokryta niklem satynowym. |  |  |  | przycisk, przyciski, przycisk sterowniczy, przyciski sterownicze, | ST22 |  | 0.0325 | 0.0415 | 0.05 | 0.05 | 0.07 | Jarosław Modrzyński | 512055136 | j.modrzynski@spamel.com.pl
4405 | ST22-LB-LED.UNI\AC/DC | LAMPKA SYGNALIZACYJNA BIAŁA LED UNIWERS. AC(24V-230V),DC(24V-110V) | szt | 1 | 56.86 | PLN | 23 | 8536 50 80 |  |  |  | A | H |  | EDI | 5907723050273 |  |  | ST22-LB-LED.UNI\AC/DC | 501211 | [5 empty] | 1 | przycisk_ST22_L_b.png | SPAMEL_PL_Kompletna_lampka_sygnalizacyjna_ST22_L.pdf | Certyfikat_bezpieczenstwa_st22_pl.pdf |  | Certyfikat_zgodnosci_CE_st22_pl.pdf |  | Zastosowanie Przyciski sterownicze SP22 służą do załączania bądź rozłączania prądów o natężeniu do 2,5 A, sygnalizacji świetlnej oraz dźwiękowej w pulpitach maszyn, szafach sterowniczych. Przyciski sterownicze i lampki sygnalizacyjne SP22 mają budowę członową. Rodzaje członów funkcyjnych występujących w przycisku ilustruje rys. A. Przyciski sterownicze lub lampki sygnalizacyjne SP22 dostarczane są jako kompletne wyroby lub w postaci członów stanowiących elementy funkcjonalne przycisku lub lampki. Budowa członowa przycisków i lampek SP22 ułatwia tworzenie potrzebnych wariantów funkcjonalnych przycisków, a także wprowadzenie zmian w istniejących obwodach sterowniczych. Przyciski sterownicze SP22 przewidziane są do wbudowania w znormalizowane otworyo średnicy 22.3 mm, wykonane w pulpitach (tablicach) sterowniczo-sygnalizacyjnych lub bezpośrednio w korpusach maszyn i urządzeń. Część nadpulpitowa przycisków wykonana jest w kolorze czarnym lub pokryta niklem satynowym. |  |  |  | przycisk, przyciski, przycisk sterowniczy, przyciski sterownicze, | ST22 |  | 0.0333 | 0.0423 | 0.05 | 0.05 | 0.07 | Jarosław Modrzyński | 512055136 | j.modrzynski@spamel.com.pl
4406 | ST22-LC\. | KORPUS LAMPKI CZERWONY STANDARD | szt | 1 | 24.79 | PLN | 23 | 8536 50 80 |  |  |  | A | H |  | EDI | 5907723023222 |  |  | ST22-LC\. | 501210 | [5 empty] | 1 | [6 empty] | Zastosowanie Przyciski sterownicze SP22 służą do załączania bądź rozłączania prądów o natężeniu do 2,5 A, sygnalizacji świetlnej oraz dźwiękowej w pulpitach maszyn, szafach sterowniczych. Przyciski sterownicze i lampki sygnalizacyjne SP22 mają budowę członową. Rodzaje członów funkcyjnych występujących w przycisku ilustruje rys. A. Przyciski sterownicze lub lampki sygnalizacyjne SP22 dostarczane są jako kompletne wyroby lub w postaci członów stanowiących elementy funkcjonalne przycisku lub lampki. Budowa członowa przycisków i lampek SP22 ułatwia tworzenie potrzebnych wariantów funkcjonalnych przycisków, a także wprowadzenie zmian w istniejących obwodach sterowniczych. Przyciski sterownicze SP22 przewidziane są do wbudowania w znormalizowane otworyo średnicy 22.3 mm, wykonane w pulpitach (tablicach) sterowniczo-sygnalizacyjnych lub bezpośrednio w korpusach maszyn i urządzeń. Część nadpulpitowa przycisków wykonana jest w kolorze czarnym lub pokryta niklem satynowym. |  |  |  | przycisk, przyciski, przycisk sterowniczy, przyciski sterownicze, | ST22 |  | 0.0061 | 0.0151 | 0.05 | 0.05 | 0.07 | Jarosław Modrzyński | 512055136 | j.modrzynski@spamel.com.pl
4407 | ST22-LC-110-BA9S\. | LAMPKA SYGN. CZERWONA 110V ŻARÓWKA STANDARD | szt | 1 | 36.61 | PLN | 23 | 8536 50 80 |  |  |  | A | H |  | EDI | 5907723023192 |  |  | ST22-LC-110-BA9S\. | 501211 | [5 empty] | 1 | przycisk_ST22_L_c.png | SPAMEL_PL_Kompletna_lampka_sygnalizacyjna_ST22_L.pdf | Certyfikat_bezpieczenstwa_st22_pl.pdf |  | Certyfikat_zgodnosci_CE_st22_pl.pdf |  | Zastosowanie Przyciski sterownicze SP22 służą do załączania bądź rozłączania prądów o natężeniu do 2,5 A, sygnalizacji świetlnej oraz dźwiękowej w pulpitach maszyn, szafach sterowniczych. Przyciski sterownicze i lampki sygnalizacyjne SP22 mają budowę członową. Rodzaje członów funkcyjnych występujących w przycisku ilustruje rys. A. Przyciski sterownicze lub lampki sygnalizacyjne SP22 dostarczane są jako kompletne wyroby lub w postaci członów stanowiących elementy funkcjonalne przycisku lub lampki. Budowa członowa przycisków i lampek SP22 ułatwia tworzenie potrzebnych wariantów funkcjonalnych przycisków, a także wprowadzenie zmian w istniejących obwodach sterowniczych. Przyciski sterownicze SP22 przewidziane są do wbudowania w znormalizowane otworyo średnicy 22.3 mm, wykonane w pulpitach (tablicach) sterowniczo-sygnalizacyjnych lub bezpośrednio w korpusach maszyn i urządzeń. Część nadpulpitowa przycisków wykonana jest w kolorze czarnym lub pokryta niklem satynowym. |  |  |  | przycisk, przyciski, przycisk sterowniczy, przyciski sterownicze, | ST22 |  | 0.0264 | 0.0354 | 0.05 | 0.05 | 0.07 | Jarosław Modrzyński | 512055136 | j.modrzynski@spamel.com.pl
4408 | ST22-LC-12-BA9S\. | LAMPKA SYGN. CZERWONA 12V ŻARÓWKA STANDARD | szt | 1 | 41.55 | PLN | 23 | 8536 50 80 |  |  |  | A | H |  | EDI | 5907723057005 |  |  | ST22-LC-12-BA9S\. | 501211 | [5 empty] | 1 | przycisk_ST22_L_c.png | SPAMEL_PL_Kompletna_lampka_sygnalizacyjna_ST22_L.pdf | Certyfikat_bezpieczenstwa_st22_pl.pdf |  | Certyfikat_zgodnosci_CE_st22_pl.pdf |  | Zastosowanie Przyciski sterownicze SP22 służą do załączania bądź rozłączania prądów o natężeniu do 2,5 A, sygnalizacji świetlnej oraz dźwiękowej w pulpitach maszyn, szafach sterowniczych. Przyciski sterownicze i lampki sygnalizacyjne SP22 mają budowę członową. Rodzaje członów funkcyjnych występujących w przycisku ilustruje rys. A. Przyciski sterownicze lub lampki sygnalizacyjne SP22 dostarczane są jako kompletne wyroby lub w postaci członów stanowiących elementy funkcjonalne przycisku lub lampki. Budowa członowa przycisków i lampek SP22 ułatwia tworzenie potrzebnych wariantów funkcjonalnych przycisków, a także wprowadzenie zmian w istniejących obwodach sterowniczych. Przyciski sterownicze SP22 przewidziane są do wbudowania w znormalizowane otworyo średnicy 22.3 mm, wykonane w pulpitach (tablicach) sterowniczo-sygnalizacyjnych lub bezpośrednio w korpusach maszyn i urządzeń. Część nadpulpitowa przycisków wykonana jest w kolorze czarnym lub pokryta niklem satynowym. |  |  |  | przycisk, przyciski, przycisk sterowniczy, przyciski sterownicze, | ST22 |  | 0.0318 | 0.0408 | 0.05 | 0.05 | 0.07 | Jarosław Modrzyński | 512055136 | j.modrzynski@spamel.com.pl
4409 | ST22-LC-220-LED\DC | LAMPKA SYGN. CZERWONA 220V LED STANDARD | szt | 1 | 53.37 | PLN | 23 | 8536 50 80 |  |  |  | A | H |  | EDI | 5907723031531 |  |  | ST22-LC-220-LED\DC | 501211 | [5 empty] | 1 | przycisk_ST22_L_c.png | SPAMEL_PL_Kompletna_lampka_sygnalizacyjna_ST22_L.pdf | Certyfikat_bezpieczenstwa_st22_pl.pdf |  | Certyfikat_zgodnosci_CE_st22_pl.pdf |  | Zastosowanie Przyciski sterownicze SP22 służą do załączania bądź rozłączania prądów o natężeniu do 2,5 A, sygnalizacji świetlnej oraz dźwiękowej w pulpitach maszyn, szafach sterowniczych. Przyciski sterownicze i lampki sygnalizacyjne SP22 mają budowę członową. Rodzaje członów funkcyjnych występujących w przycisku ilustruje rys. A. Przyciski sterownicze lub lampki sygnalizacyjne SP22 dostarczane są jako kompletne wyroby lub w postaci członów stanowiących elementy funkcjonalne przycisku lub lampki. Budowa członowa przycisków i lampek SP22 ułatwia tworzenie potrzebnych wariantów funkcjonalnych przycisków, a także wprowadzenie zmian w istniejących obwodach sterowniczych. Przyciski sterownicze SP22 przewidziane są do wbudowania w znormalizowane otworyo średnicy 22.3 mm, wykonane w pulpitach (tablicach) sterowniczo-sygnalizacyjnych lub bezpośrednio w korpusach maszyn i urządzeń. Część nadpulpitowa przycisków wykonana jest w kolorze czarnym lub pokryta niklem satynowym. |  |  |  | przycisk, przyciski, przycisk sterowniczy, przyciski sterownicze, | ST22 |  | 0.0325 | 0.0415 | 0.05 | 0.05 | 0.07 | Jarosław Modrzyński | 512055136 | j.modrzynski@spamel.com.pl
4410 | ST22-LC-230-BA9S\. | LAMPKA SYGN. CZERWONA 230V ŻARÓWKA STANDARD | szt | 1 | 42.31 | PLN | 23 | 8536 50 80 |  |  |  | A | H |  | EDI | 5907723008717 |  |  | ST22-LC-230-BA9S\. | 501211 | [5 empty] | 1 | przycisk_ST22_L_c.png | SPAMEL_PL_Kompletna_lampka_sygnalizacyjna_ST22_L.pdf | Certyfikat_bezpieczenstwa_st22_pl.pdf |  | Certyfikat_zgodnosci_CE_st22_pl.pdf |  | Zastosowanie Przyciski sterownicze SP22 służą do załączania bądź rozłączania prądów o natężeniu do 2,5 A, sygnalizacji świetlnej oraz dźwiękowej w pulpitach maszyn, szafach sterowniczych. Przyciski sterownicze i lampki sygnalizacyjne SP22 mają budowę członową. Rodzaje członów funkcyjnych występujących w przycisku ilustruje rys. A. Przyciski sterownicze lub lampki sygnalizacyjne SP22 dostarczane są jako kompletne wyroby lub w postaci członów stanowiących elementy funkcjonalne przycisku lub lampki. Budowa członowa przycisków i lampek SP22 ułatwia tworzenie potrzebnych wariantów funkcjonalnych przycisków, a także wprowadzenie zmian w istniejących obwodach sterowniczych. Przyciski sterownicze SP22 przewidziane są do wbudowania w znormalizowane otworyo średnicy 22.3 mm, wykonane w pulpitach (tablicach) sterowniczo-sygnalizacyjnych lub bezpośrednio w korpusach maszyn i urządzeń. Część nadpulpitowa przycisków wykonana jest w kolorze czarnym lub pokryta niklem satynowym. |  |  |  | przycisk, przyciski, przycisk sterowniczy, przyciski sterownicze, | ST22 |  | 0.0321 | 0.0411 | 0.05 | 0.05 | 0.07 | Jarosław Modrzyński | 512055136 | j.modrzynski@spamel.com.pl
4411 | ST22-LC-230-LED\AC | LAMPKA SYGN. CZERWONA 230V LED STANDARD | szt | 1 | 53.37 | PLN | 23 | 8536 50 80 |  |  |  | A | H |  | EDI | 5907723008724 |  |  | ST22-LC-230-LED\AC | 501211 | [5 empty] | 1 | przycisk_ST22_L_c.png | SPAMEL_PL_Kompletna_lampka_sygnalizacyjna_ST22_L.pdf | Certyfikat_bezpieczenstwa_st22_pl.pdf |  | Certyfikat_zgodnosci_CE_st22_pl.pdf |  | Zastosowanie Przyciski sterownicze SP22 służą do załączania bądź rozłączania prądów o natężeniu do 2,5 A, sygnalizacji świetlnej oraz dźwiękowej w pulpitach maszyn, szafach sterowniczych. Przyciski sterownicze i lampki sygnalizacyjne SP22 mają budowę członową. Rodzaje członów funkcyjnych występujących w przycisku ilustruje rys. A. Przyciski sterownicze lub lampki sygnalizacyjne SP22 dostarczane są jako kompletne wyroby lub w postaci członów stanowiących elementy funkcjonalne przycisku lub lampki. Budowa członowa przycisków i lampek SP22 ułatwia tworzenie potrzebnych wariantów funkcjonalnych przycisków, a także wprowadzenie zmian w istniejących obwodach sterowniczych. Przyciski sterownicze SP22 przewidziane są do wbudowania w znormalizowane otworyo średnicy 22.3 mm, wykonane w pulpitach (tablicach) sterowniczo-sygnalizacyjnych lub bezpośrednio w korpusach maszyn i urządzeń. Część nadpulpitowa przycisków wykonana jest w kolorze czarnym lub pokryta niklem satynowym. |  |  |  | przycisk, przyciski, przycisk sterowniczy, przyciski sterownicze, | ST22 |  | 0.0325 | 0.0415 | 0.05 | 0.05 | 0.07 | Jarosław Modrzyński | 512055136 | j.modrzynski@spamel.com.pl
4412 | ST22-LC-230-LED-MBY\AC | LAMPKA SYGN. CZERWONA 230V LED STANDARD | szt | 1 | 42.31 | PLN | 23 | 8536 50 80 |  |  |  | A | H |  | EDI | 5907723092310 |  |  | ST22-LC-230-LED-MBY\AC | 501211 | [5 empty] | 1 | przycisk_ST22_L_c.png | SPAMEL_PL_Kompletna_lampka_sygnalizacyjna_ST22_L.pdf | Certyfikat_bezpieczenstwa_st22_pl.pdf |  | Certyfikat_zgodnosci_CE_st22_pl.pdf |  | Zastosowanie Przyciski sterownicze SP22 służą do załączania bądź rozłączania prądów o natężeniu do 2,5 A, sygnalizacji świetlnej oraz dźwiękowej w pulpitach maszyn, szafach sterowniczych. Przyciski sterownicze i lampki sygnalizacyjne SP22 mają budowę członową. Rodzaje członów funkcyjnych występujących w przycisku ilustruje rys. A. Przyciski sterownicze lub lampki sygnalizacyjne SP22 dostarczane są jako kompletne wyroby lub w postaci członów stanowiących elementy funkcjonalne przycisku lub lampki. Budowa członowa przycisków i lampek SP22 ułatwia tworzenie potrzebnych wariantów funkcjonalnych przycisków, a także wprowadzenie zmian w istniejących obwodach sterowniczych. Przyciski sterownicze SP22 przewidziane są do wbudowania w znormalizowane otworyo średnicy 22.3 mm, wykonane w pulpitach (tablicach) sterowniczo-sygnalizacyjnych lub bezpośrednio w korpusach maszyn i urządzeń. Część nadpulpitowa przycisków wykonana jest w kolorze czarnym lub pokryta niklem satynowym. |  |  |  | przycisk, przyciski, przycisk sterowniczy, przyciski sterownicze, | ST22 |  | 0.0325 | 0.0415 | 0.05 | 0.05 | 0.07 | Jarosław Modrzyński | 512055136 | j.modrzynski@spamel.com.pl
4413 | ST22-LC-230-TL\. | LAMPKA SYGN. CZERWONA 230V LAMPKA TLĄCA STANDARD | szt | 1 | 41.55 | PLN | 23 | 8536 50 80 |  |  |  | A | H |  | EDI | 5907723008861 |  |  | ST22-LC-230-TL\. | 501211 | [5 empty] | 1 | przycisk_ST22_L_c.png | SPAMEL_PL_Kompletna_lampka_sygnalizacyjna_ST22_L.pdf | Certyfikat_bezpieczenstwa_st22_pl.pdf |  | Certyfikat_zgodnosci_CE_st22_pl.pdf |  | Zastosowanie Przyciski sterownicze SP22 służą do załączania bądź rozłączania prądów o natężeniu do 2,5 A, sygnalizacji świetlnej oraz dźwiękowej w pulpitach maszyn, szafach sterowniczych. Przyciski sterownicze i lampki sygnalizacyjne SP22 mają budowę członową. Rodzaje członów funkcyjnych występujących w przycisku ilustruje rys. A. Przyciski sterownicze lub lampki sygnalizacyjne SP22 dostarczane są jako kompletne wyroby lub w postaci członów stanowiących elementy funkcjonalne przycisku lub lampki. Budowa członowa przycisków i lampek SP22 ułatwia tworzenie potrzebnych wariantów funkcjonalnych przycisków, a także wprowadzenie zmian w istniejących obwodach sterowniczych. Przyciski sterownicze SP22 przewidziane są do wbudowania w znormalizowane otworyo średnicy 22.3 mm, wykonane w pulpitach (tablicach) sterowniczo-sygnalizacyjnych lub bezpośrednio w korpusach maszyn i urządzeń. Część nadpulpitowa przycisków wykonana jest w kolorze czarnym lub pokryta niklem satynowym. |  |  |  | przycisk, przyciski, przycisk sterowniczy, przyciski sterownicze, | ST22 |  | 0.0321 | 0.0411 | 0.05 | 0.05 | 0.07 | Jarosław Modrzyński | 512055136 | j.modrzynski@spamel.com.pl
4414 | ST22-LC-24-BA9S\. | LAMPKA SYGN. CZERWONA 24V ŻARÓWKA STANDARD | szt | 1 | 30.26 | PLN | 23 | 8536 50 80 |  |  |  | A | H |  | EDI | 5907723008809 |  |  | ST22-LC-24-BA9S\. | 501211 | [5 empty] | 1 | przycisk_ST22_L_c.png | SPAMEL_PL_Kompletna_lampka_sygnalizacyjna_ST22_L.pdf | Certyfikat_bezpieczenstwa_st22_pl.pdf |  | Certyfikat_zgodnosci_CE_st22_pl.pdf |  | Zastosowanie Przyciski sterownicze SP22 służą do załączania bądź rozłączania prądów o natężeniu do 2,5 A, sygnalizacji świetlnej oraz dźwiękowej w pulpitach maszyn, szafach sterowniczych. Przyciski sterownicze i lampki sygnalizacyjne SP22 mają budowę członową. Rodzaje członów funkcyjnych występujących w przycisku ilustruje rys. A. Przyciski sterownicze lub lampki sygnalizacyjne SP22 dostarczane są jako kompletne wyroby lub w postaci członów stanowiących elementy funkcjonalne przycisku lub lampki. Budowa członowa przycisków i lampek SP22 ułatwia tworzenie potrzebnych wariantów funkcjonalnych przycisków, a także wprowadzenie zmian w istniejących obwodach sterowniczych. Przyciski sterownicze SP22 przewidziane są do wbudowania w znormalizowane otworyo średnicy 22.3 mm, wykonane w pulpitach (tablicach) sterowniczo-sygnalizacyjnych lub bezpośrednio w korpusach maszyn i urządzeń. Część nadpulpitowa przycisków wykonana jest w kolorze czarnym lub pokryta niklem satynowym. |  |  |  | przycisk, przyciski, przycisk sterowniczy, przyciski sterownicze, | ST22 |  | 0.0318 | 0.0408 | 0.05 | 0.05 | 0.07 | Jarosław Modrzyński | 512055136 | j.modrzynski@spamel.com.pl
4415 | ST22-LC-24-LED\AC/DC | LAMPKA SYGN. CZERWONA 24V LED | szt | 1 | 53.37 | PLN | 23 | 8536 50 80 |  |  |  | A | H |  | EDI | 5907723009691 |  |  | ST22-LC-24-LED\AC/DC | 501211 | [5 empty] | 1 | przycisk_ST22_L_c.png | SPAMEL_PL_Kompletna_lampka_sygnalizacyjna_ST22_L.pdf | Certyfikat_bezpieczenstwa_st22_pl.pdf |  | Certyfikat_zgodnosci_CE_st22_pl.pdf |  | Zastosowanie Przyciski sterownicze SP22 służą do załączania bądź rozłączania prądów o natężeniu do 2,5 A, sygnalizacji świetlnej oraz dźwiękowej w pulpitach maszyn, szafach sterowniczych. Przyciski sterownicze i lampki sygnalizacyjne SP22 mają budowę członową. Rodzaje członów funkcyjnych występujących w przycisku ilustruje rys. A. Przyciski sterownicze lub lampki sygnalizacyjne SP22 dostarczane są jako kompletne wyroby lub w postaci członów stanowiących elementy funkcjonalne przycisku lub lampki. Budowa członowa przycisków i lampek SP22 ułatwia tworzenie potrzebnych wariantów funkcjonalnych przycisków, a także wprowadzenie zmian w istniejących obwodach sterowniczych. Przyciski sterownicze SP22 przewidziane są do wbudowania w znormalizowane otworyo średnicy 22.3 mm, wykonane w pulpitach (tablicach) sterowniczo-sygnalizacyjnych lub bezpośrednio w korpusach maszyn i urządzeń. Część nadpulpitowa przycisków wykonana jest w kolorze czarnym lub pokryta niklem satynowym. |  |  |  | przycisk, przyciski, przycisk sterowniczy, przyciski sterownicze, | ST22 |  | 0.0325 | 0.0415 | 0.05 | 0.05 | 0.07 | Jarosław Modrzyński | 512055136 | j.modrzynski@spamel.com.pl
4416 | ST22-LC-24-LED-MBY\AC/DC | LAMPKA SYGN. CZERWONA 24V LED | szt | 1 | 53.37 | PLN | 23 | 8536 50 80 |  |  |  | A | H |  | EDI | 5907723092358 |  |  | ST22-LC-24-LED-MBY\AC/DC | 501211 | [5 empty] | 1 | przycisk_ST22_L_c.png | SPAMEL_PL_Kompletna_lampka_sygnalizacyjna_ST22_L.pdf | Certyfikat_bezpieczenstwa_st22_pl.pdf |  | Certyfikat_zgodnosci_CE_st22_pl.pdf |  | Zastosowanie Przyciski sterownicze SP22 służą do załączania bądź rozłączania prądów o natężeniu do 2,5 A, sygnalizacji świetlnej oraz dźwiękowej w pulpitach maszyn, szafach sterowniczych. Przyciski sterownicze i lampki sygnalizacyjne SP22 mają budowę członową. Rodzaje członów funkcyjnych występujących w przycisku ilustruje rys. A. Przyciski sterownicze lub lampki sygnalizacyjne SP22 dostarczane są jako kompletne wyroby lub w postaci członów stanowiących elementy funkcjonalne przycisku lub lampki. Budowa członowa przycisków i lampek SP22 ułatwia tworzenie potrzebnych wariantów funkcjonalnych przycisków, a także wprowadzenie zmian w istniejących obwodach sterowniczych. Przyciski sterownicze SP22 przewidziane są do wbudowania w znormalizowane otworyo średnicy 22.3 mm, wykonane w pulpitach (tablicach) sterowniczo-sygnalizacyjnych lub bezpośrednio w korpusach maszyn i urządzeń. Część nadpulpitowa przycisków wykonana jest w kolorze czarnym lub pokryta niklem satynowym. |  |  |  | przycisk, przyciski, przycisk sterowniczy, przyciski sterownicze, | ST22 |  | 0.0325 | 0.0415 | 0.05 | 0.05 | 0.07 | Jarosław Modrzyński | 512055136 | j.modrzynski@spamel.com.pl
4417 | ST22-LG\. | KORPUS LAMPKI ŻÓŁTY STANDARD | szt | 1 | 24.79 | PLN | 23 | 8536 50 80 |  |  |  | A | H |  | EDI | 5907723023239 |  |  | ST22-LG\. | 501210 | [5 empty] | 1 | [6 empty] | Zastosowanie Przyciski sterownicze SP22 służą do załączania bądź rozłączania prądów o natężeniu do 2,5 A, sygnalizacji świetlnej oraz dźwiękowej w pulpitach maszyn, szafach sterowniczych. Przyciski sterownicze i lampki sygnalizacyjne SP22 mają budowę członową. Rodzaje członów funkcyjnych występujących w przycisku ilustruje rys. A. Przyciski sterownicze lub lampki sygnalizacyjne SP22 dostarczane są jako kompletne wyroby lub w postaci członów stanowiących elementy funkcjonalne przycisku lub lampki. Budowa członowa przycisków i lampek SP22 ułatwia tworzenie potrzebnych wariantów funkcjonalnych przycisków, a także wprowadzenie zmian w istniejących obwodach sterowniczych. Przyciski sterownicze SP22 przewidziane są do wbudowania w znormalizowane otworyo średnicy 22.3 mm, wykonane w pulpitach (tablicach) sterowniczo-sygnalizacyjnych lub bezpośrednio w korpusach maszyn i urządzeń. Część nadpulpitowa przycisków wykonana jest w kolorze czarnym lub pokryta niklem satynowym. |  |  |  | przycisk, przyciski, przycisk sterowniczy, przyciski sterownicze, | ST22 |  | 0.0062 | 0.0152 | 0.05 | 0.05 | 0.07 | Jarosław Modrzyński | 512055136 | j.modrzynski@spamel.com.pl
4418 | ST22-LG-110-BA9S\. | LAMPKA SYGN. ŻÓŁTA 110V ŻARÓWKA STANDARD | szt | 1 | 36.61 | PLN | 23 | 8536 50 80 |  |  |  | A | H |  | EDI | 5907723023208 |  |  | ST22-LG-110-BA9S\. | 501211 | [5 empty] | 1 | przycisk_ST22_L_g.png | SPAMEL_PL_Kompletna_lampka_sygnalizacyjna_ST22_L.pdf | Certyfikat_bezpieczenstwa_st22_pl.pdf |  | Certyfikat_zgodnosci_CE_st22_pl.pdf |  | Zastosowanie Przyciski sterownicze SP22 służą do załączania bądź rozłączania prądów o natężeniu do 2,5 A, sygnalizacji świetlnej oraz dźwiękowej w pulpitach maszyn, szafach sterowniczych. Przyciski sterownicze i lampki sygnalizacyjne SP22 mają budowę członową. Rodzaje członów funkcyjnych występujących w przycisku ilustruje rys. A. Przyciski sterownicze lub lampki sygnalizacyjne SP22 dostarczane są jako kompletne wyroby lub w postaci członów stanowiących elementy funkcjonalne przycisku lub lampki. Budowa członowa przycisków i lampek SP22 ułatwia tworzenie potrzebnych wariantów funkcjonalnych przycisków, a także wprowadzenie zmian w istniejących obwodach sterowniczych. Przyciski sterownicze SP22 przewidziane są do wbudowania w znormalizowane otworyo średnicy 22.3 mm, wykonane w pulpitach (tablicach) sterowniczo-sygnalizacyjnych lub bezpośrednio w korpusach maszyn i urządzeń. Część nadpulpitowa przycisków wykonana jest w kolorze czarnym lub pokryta niklem satynowym. |  |  |  | przycisk, przyciski, przycisk sterowniczy, przyciski sterownicze, | ST22 |  | 0.0266 | 0.0356 | 0.05 | 0.05 | 0.07 | Jarosław Modrzyński | 512055136 | j.modrzynski@spamel.com.pl
4419 | ST22-LG-220-LED\DC | LAMPKA SYGN. ŻÓŁTA 220V LED STANDARD | szt | 1 | 56.86 | PLN | 23 | 8536 50 80 |  |  |  | A | H |  | EDI | 5907723031548 |  |  | ST22-LG-220-LED\DC | 501211 | [5 empty] | 1 | przycisk_ST22_L_g.png | SPAMEL_PL_Kompletna_lampka_sygnalizacyjna_ST22_L.pdf | Certyfikat_bezpieczenstwa_st22_pl.pdf |  | Certyfikat_zgodnosci_CE_st22_pl.pdf |  | Zastosowanie Przyciski sterownicze SP22 służą do załączania bądź rozłączania prądów o natężeniu do 2,5 A, sygnalizacji świetlnej oraz dźwiękowej w pulpitach maszyn, szafach sterowniczych. Przyciski sterownicze i lampki sygnalizacyjne SP22 mają budowę członową. Rodzaje członów funkcyjnych występujących w przycisku ilustruje rys. A. Przyciski sterownicze lub lampki sygnalizacyjne SP22 dostarczane są jako kompletne wyroby lub w postaci członów stanowiących elementy funkcjonalne przycisku lub lampki. Budowa członowa przycisków i lampek SP22 ułatwia tworzenie potrzebnych wariantów funkcjonalnych przycisków, a także wprowadzenie zmian w istniejących obwodach sterowniczych. Przyciski sterownicze SP22 przewidziane są do wbudowania w znormalizowane otworyo średnicy 22.3 mm, wykonane w pulpitach (tablicach) sterowniczo-sygnalizacyjnych lub bezpośrednio w korpusach maszyn i urządzeń. Część nadpulpitowa przycisków wykonana jest w kolorze czarnym lub pokryta niklem satynowym. |  |  |  | przycisk, przyciski, przycisk sterowniczy, przyciski sterownicze, | ST22 |  | 0.0525 | 0.0615 | 0.05 | 0.05 | 0.07 | Jarosław Modrzyński | 512055136 | j.modrzynski@spamel.com.pl
4420 | ST22-LG-230-BA9S\. | LAMPKA SYGN. ŻÓŁTA 230V ŻARÓWKA STANDARD | szt | 1 | 42.31 | PLN | 23 | 8536 50 80 |  |  |  | A | H |  | EDI | 5907723008670 |  |  | ST22-LG-230-BA9S\. | 501211 | [5 empty] | 1 | przycisk_ST22_L_g.png | SPAMEL_PL_Kompletna_lampka_sygnalizacyjna_ST22_L.pdf | Certyfikat_bezpieczenstwa_st22_pl.pdf |  | Certyfikat_zgodnosci_CE_st22_pl.pdf |  | Zastosowanie Przyciski sterownicze SP22 służą do załączania bądź rozłączania prądów o natężeniu do 2,5 A, sygnalizacji świetlnej oraz dźwiękowej w pulpitach maszyn, szafach sterowniczych. Przyciski sterownicze i lampki sygnalizacyjne SP22 mają budowę członową. Rodzaje członów funkcyjnych występujących w przycisku ilustruje rys. A. Przyciski sterownicze lub lampki sygnalizacyjne SP22 dostarczane są jako kompletne wyroby lub w postaci członów stanowiących elementy funkcjonalne przycisku lub lampki. Budowa członowa przycisków i lampek SP22 ułatwia tworzenie potrzebnych wariantów funkcjonalnych przycisków, a także wprowadzenie zmian w istniejących obwodach sterowniczych. Przyciski sterownicze SP22 przewidziane są do wbudowania w znormalizowane otworyo średnicy 22.3 mm, wykonane w pulpitach (tablicach) sterowniczo-sygnalizacyjnych lub bezpośrednio w korpusach maszyn i urządzeń. Część nadpulpitowa przycisków wykonana jest w kolorze czarnym lub pokryta niklem satynowym. |  |  |  | przycisk, przyciski, przycisk sterowniczy, przyciski sterownicze, | ST22 |  | 0.0322 | 0.0412 | 0.05 | 0.05 | 0.07 | Jarosław Modrzyński | 512055136 | j.modrzynski@spamel.com.pl
4421 | ST22-LG-230-LED\AC | LAMPKA SYGN. ŻÓŁTA 230V LED STANDARD | szt | 1 | 56.86 | PLN | 23 | 8536 50 80 |  |  |  | A | H |  | EDI | 5907723008687 |  |  | ST22-LG-230-LED\AC | 501211 | [5 empty] | 1 | przycisk_ST22_L_g.png | SPAMEL_PL_Kompletna_lampka_sygnalizacyjna_ST22_L.pdf | Certyfikat_bezpieczenstwa_st22_pl.pdf |  | Certyfikat_zgodnosci_CE_st22_pl.pdf |  | Zastosowanie Przyciski sterownicze SP22 służą do załączania bądź rozłączania prądów o natężeniu do 2,5 A, sygnalizacji świetlnej oraz dźwiękowej w pulpitach maszyn, szafach sterowniczych. Przyciski sterownicze i lampki sygnalizacyjne SP22 mają budowę członową. Rodzaje członów funkcyjnych występujących w przycisku ilustruje rys. A. Przyciski sterownicze lub lampki sygnalizacyjne SP22 dostarczane są jako kompletne wyroby lub w postaci członów stanowiących elementy funkcjonalne przycisku lub lampki. Budowa członowa przycisków i lampek SP22 ułatwia tworzenie potrzebnych wariantów funkcjonalnych przycisków, a także wprowadzenie zmian w istniejących obwodach sterowniczych. Przyciski sterownicze SP22 przewidziane są do wbudowania w znormalizowane otworyo średnicy 22.3 mm, wykonane w pulpitach (tablicach) sterowniczo-sygnalizacyjnych lub bezpośrednio w korpusach maszyn i urządzeń. Część nadpulpitowa przycisków wykonana jest w kolorze czarnym lub pokryta niklem satynowym. |  |  |  | przycisk, przyciski, przycisk sterowniczy, przyciski sterownicze, | ST22 |  | 0.0525 | 0.0615 | 0.05 | 0.05 | 0.07 | Jarosław Modrzyński | 512055136 | j.modrzynski@spamel.com.pl
4422 | ST22-LG-230-TL\. | LAMPKA SYGN. ŻÓŁTA 230V LAMPKA TLĄCA STANDARD | szt | 1 | 41.55 | PLN | 23 | 8536 50 80 |  |  |  | A | H |  | EDI | 5907723008892 |  |  | ST22-LG-230-TL\. | 501211 | [5 empty] | 1 | przycisk_ST22_L_g.png | SPAMEL_PL_Kompletna_lampka_sygnalizacyjna_ST22_L.pdf | Certyfikat_bezpieczenstwa_st22_pl.pdf |  | Certyfikat_zgodnosci_CE_st22_pl.pdf |  | Zastosowanie Przyciski sterownicze SP22 służą do załączania bądź rozłączania prądów o natężeniu do 2,5 A, sygnalizacji świetlnej oraz dźwiękowej w pulpitach maszyn, szafach sterowniczych. Przyciski sterownicze i lampki sygnalizacyjne SP22 mają budowę członową. Rodzaje członów funkcyjnych występujących w przycisku ilustruje rys. A. Przyciski sterownicze lub lampki sygnalizacyjne SP22 dostarczane są jako kompletne wyroby lub w postaci członów stanowiących elementy funkcjonalne przycisku lub lampki. Budowa członowa przycisków i lampek SP22 ułatwia tworzenie potrzebnych wariantów funkcjonalnych przycisków, a także wprowadzenie zmian w istniejących obwodach sterowniczych. Przyciski sterownicze SP22 przewidziane są do wbudowania w znormalizowane otworyo średnicy 22.3 mm, wykonane w pulpitach (tablicach) sterowniczo-sygnalizacyjnych lub bezpośrednio w korpusach maszyn i urządzeń. Część nadpulpitowa przycisków wykonana jest w kolorze czarnym lub pokryta niklem satynowym. |  |  |  | przycisk, przyciski, przycisk sterowniczy, przyciski sterownicze, | ST22 |  | 0.0322 | 0.0412 | 0.05 | 0.05 | 0.07 | Jarosław Modrzyński | 512055136 | j.modrzynski@spamel.com.pl
4423 | ST22-LG-24-BA9S\. | LAMPKA SYGN. ŻÓŁTA 24V ŻARÓWKA STANDARD | szt | 1 | 30.26 | PLN | 23 | 8536 50 80 |  |  |  | A | H |  | EDI | 5907723009219 |  |  | ST22-LG-24-BA9S\. | 501211 | [5 empty] | 1 | przycisk_ST22_L_g.png | SPAMEL_PL_Kompletna_lampka_sygnalizacyjna_ST22_L.pdf | Certyfikat_bezpieczenstwa_st22_pl.pdf |  | Certyfikat_zgodnosci_CE_st22_pl.pdf |  | Zastosowanie Przyciski sterownicze SP22 służą do załączania bądź rozłączania prądów o natężeniu do 2,5 A, sygnalizacji świetlnej oraz dźwiękowej w pulpitach maszyn, szafach sterowniczych. Przyciski sterownicze i lampki sygnalizacyjne SP22 mają budowę członową. Rodzaje członów funkcyjnych występujących w przycisku ilustruje rys. A. Przyciski sterownicze lub lampki sygnalizacyjne SP22 dostarczane są jako kompletne wyroby lub w postaci członów stanowiących elementy funkcjonalne przycisku lub lampki. Budowa członowa przycisków i lampek SP22 ułatwia tworzenie potrzebnych wariantów funkcjonalnych przycisków, a także wprowadzenie zmian w istniejących obwodach sterowniczych. Przyciski sterownicze SP22 przewidziane są do wbudowania w znormalizowane otworyo średnicy 22.3 mm, wykonane w pulpitach (tablicach) sterowniczo-sygnalizacyjnych lub bezpośrednio w korpusach maszyn i urządzeń. Część nadpulpitowa przycisków wykonana jest w kolorze czarnym lub pokryta niklem satynowym. |  |  |  | przycisk, przyciski, przycisk sterowniczy, przyciski sterownicze, | ST22 |  | 0.0319 | 0.0409 | 0.05 | 0.05 | 0.07 | Jarosław Modrzyński | 512055136 | j.modrzynski@spamel.com.pl
4424 | ST22-LG-24-LED\AC/DC | LAMPKA SYGN. ŻÓŁTA 24V LED | szt | 1 | 56.86 | PLN | 23 | 8536 50 80 |  |  |  | A | H |  | EDI | 5907723010277 |  |  | ST22-LG-24-LED\AC/DC | 501211 | [5 empty] | 1 | przycisk_ST22_L_g.png | SPAMEL_PL_Kompletna_lampka_sygnalizacyjna_ST22_L.pdf | Certyfikat_bezpieczenstwa_st22_pl.pdf |  | Certyfikat_zgodnosci_CE_st22_pl.pdf |  | Zastosowanie Przyciski sterownicze SP22 służą do załączania bądź rozłączania prądów o natężeniu do 2,5 A, sygnalizacji świetlnej oraz dźwiękowej w pulpitach maszyn, szafach sterowniczych. Przyciski sterownicze i lampki sygnalizacyjne SP22 mają budowę członową. Rodzaje członów funkcyjnych występujących w przycisku ilustruje rys. A. Przyciski sterownicze lub lampki sygnalizacyjne SP22 dostarczane są jako kompletne wyroby lub w postaci członów stanowiących elementy funkcjonalne przycisku lub lampki. Budowa członowa przycisków i lampek SP22 ułatwia tworzenie potrzebnych wariantów funkcjonalnych przycisków, a także wprowadzenie zmian w istniejących obwodach sterowniczych. Przyciski sterownicze SP22 przewidziane są do wbudowania w znormalizowane otworyo średnicy 22.3 mm, wykonane w pulpitach (tablicach) sterowniczo-sygnalizacyjnych lub bezpośrednio w korpusach maszyn i urządzeń. Część nadpulpitowa przycisków wykonana jest w kolorze czarnym lub pokryta niklem satynowym. |  |  |  | przycisk, przyciski, przycisk sterowniczy, przyciski sterownicze, | ST22 |  | 0.0326 | 0.0416 | 0.05 | 0.05 | 0.07 | Jarosław Modrzyński | 512055136 | j.modrzynski@spamel.com.pl
4425 | ST22-LN\. | KORPUS LAMPKI NIEBIESKI STANDARD | szt | 1 | 24.79 | PLN | 23 | 8536 50 80 |  |  |  | A | H |  | EDI | 5907723023246 |  |  | ST22-LN\. | 501210 | [5 empty] | 1 | [6 empty] | Zastosowanie Przyciski sterownicze SP22 służą do załączania bądź rozłączania prądów o natężeniu do 2,5 A, sygnalizacji świetlnej oraz dźwiękowej w pulpitach maszyn, szafach sterowniczych. Przyciski sterownicze i lampki sygnalizacyjne SP22 mają budowę członową. Rodzaje członów funkcyjnych występujących w przycisku ilustruje rys. A. Przyciski sterownicze lub lampki sygnalizacyjne SP22 dostarczane są jako kompletne wyroby lub w postaci członów stanowiących elementy funkcjonalne przycisku lub lampki. Budowa członowa przycisków i lampek SP22 ułatwia tworzenie potrzebnych wariantów funkcjonalnych przycisków, a także wprowadzenie zmian w istniejących obwodach sterowniczych. Przyciski sterownicze SP22 przewidziane są do wbudowania w znormalizowane otworyo średnicy 22.3 mm, wykonane w pulpitach (tablicach) sterowniczo-sygnalizacyjnych lub bezpośrednio w korpusach maszyn i urządzeń. Część nadpulpitowa przycisków wykonana jest w kolorze czarnym lub pokryta niklem satynowym. |  |  |  | przycisk, przyciski, przycisk sterowniczy, przyciski sterownicze, | ST22 |  | 0.0061 | 0.0151 | 0.05 | 0.05 | 0.07 | Jarosław Modrzyński | 512055136 | j.modrzynski@spamel.com.pl
4426 | ST22-LN-110-BA9S\. | LAMPKA SYGN. NIEBIESKA 110V ŻARÓWKA STANDARD | szt | 1 | 36.61 | PLN | 23 | 8536 50 80 |  |  |  | A | H |  | EDI | 5907723023178 |  |  | ST22-LN-110-BA9S\. | 501211 | [5 empty] | 1 | przycisk_ST22_L_n.png | SPAMEL_PL_Kompletna_lampka_sygnalizacyjna_ST22_L.pdf | Certyfikat_bezpieczenstwa_st22_pl.pdf |  | Certyfikat_zgodnosci_CE_st22_pl.pdf |  | Zastosowanie Przyciski sterownicze SP22 służą do załączania bądź rozłączania prądów o natężeniu do 2,5 A, sygnalizacji świetlnej oraz dźwiękowej w pulpitach maszyn, szafach sterowniczych. Przyciski sterownicze i lampki sygnalizacyjne SP22 mają budowę członową. Rodzaje członów funkcyjnych występujących w przycisku ilustruje rys. A. Przyciski sterownicze lub lampki sygnalizacyjne SP22 dostarczane są jako kompletne wyroby lub w postaci członów stanowiących elementy funkcjonalne przycisku lub lampki. Budowa członowa przycisków i lampek SP22 ułatwia tworzenie potrzebnych wariantów funkcjonalnych przycisków, a także wprowadzenie zmian w istniejących obwodach sterowniczych. Przyciski sterownicze SP22 przewidziane są do wbudowania w znormalizowane otworyo średnicy 22.3 mm, wykonane w pulpitach (tablicach) sterowniczo-sygnalizacyjnych lub bezpośrednio w korpusach maszyn i urządzeń. Część nadpulpitowa przycisków wykonana jest w kolorze czarnym lub pokryta niklem satynowym. |  |  |  | przycisk, przyciski, przycisk sterowniczy, przyciski sterownicze, | ST22 |  | 0.0264 | 0.0354 | 0.05 | 0.05 | 0.07 | Jarosław Modrzyński | 512055136 | j.modrzynski@spamel.com.pl
4427 | ST22-LN-220-LED\DC | LAMPKA SYGN. NIEBIESKA 220V LED STANDARD | szt | 1 | 56.86 | PLN | 23 | 8536 50 80 |  |  |  | A | H |  | EDI | 5907723049291 |  |  | ST22-LN-220-LED\DC | 501211 | [5 empty] | 1 | przycisk_ST22_L_n.png | SPAMEL_PL_Kompletna_lampka_sygnalizacyjna_ST22_L.pdf | Certyfikat_bezpieczenstwa_st22_pl.pdf |  | Certyfikat_zgodnosci_CE_st22_pl.pdf |  | Zastosowanie Przyciski sterownicze SP22 służą do załączania bądź rozłączania prądów o natężeniu do 2,5 A, sygnalizacji świetlnej oraz dźwiękowej w pulpitach maszyn, szafach sterowniczych. Przyciski sterownicze i lampki sygnalizacyjne SP22 mają budowę członową. Rodzaje członów funkcyjnych występujących w przycisku ilustruje rys. A. Przyciski sterownicze lub lampki sygnalizacyjne SP22 dostarczane są jako kompletne wyroby lub w postaci członów stanowiących elementy funkcjonalne przycisku lub lampki. Budowa członowa przycisków i lampek SP22 ułatwia tworzenie potrzebnych wariantów funkcjonalnych przycisków, a także wprowadzenie zmian w istniejących obwodach sterowniczych. Przyciski sterownicze SP22 przewidziane są do wbudowania w znormalizowane otworyo średnicy 22.3 mm, wykonane w pulpitach (tablicach) sterowniczo-sygnalizacyjnych lub bezpośrednio w korpusach maszyn i urządzeń. Część nadpulpitowa przycisków wykonana jest w kolorze czarnym lub pokryta niklem satynowym. |  |  |  | przycisk, przyciski, przycisk sterowniczy, przyciski sterownicze, | ST22 |  | 0.0325 | 0.0415 | 0.05 | 0.05 | 0.07 | Jarosław Modrzyński | 512055136 | j.modrzynski@spamel.com.pl
4428 | ST22-LN-230-BA9S\. | LAMPKA SYGN. NIEBIESKA 230V ŻARÓWKA STANDARD | szt | 1 | 42.31 | PLN | 23 | 8536 50 80 |  |  |  | A | H |  | EDI | 5907723009264 |  |  | ST22-LN-230-BA9S\. | 501211 | [5 empty] | 1 | przycisk_ST22_L_n.png | SPAMEL_PL_Kompletna_lampka_sygnalizacyjna_ST22_L.pdf | Certyfikat_bezpieczenstwa_st22_pl.pdf |  | Certyfikat_zgodnosci_CE_st22_pl.pdf |  | Zastosowanie Przyciski sterownicze SP22 służą do załączania bądź rozłączania prądów o natężeniu do 2,5 A, sygnalizacji świetlnej oraz dźwiękowej w pulpitach maszyn, szafach sterowniczych. Przyciski sterownicze i lampki sygnalizacyjne SP22 mają budowę członową. Rodzaje członów funkcyjnych występujących w przycisku ilustruje rys. A. Przyciski sterownicze lub lampki sygnalizacyjne SP22 dostarczane są jako kompletne wyroby lub w postaci członów stanowiących elementy funkcjonalne przycisku lub lampki. Budowa członowa przycisków i lampek SP22 ułatwia tworzenie potrzebnych wariantów funkcjonalnych przycisków, a także wprowadzenie zmian w istniejących obwodach sterowniczych. Przyciski sterownicze SP22 przewidziane są do wbudowania w znormalizowane otworyo średnicy 22.3 mm, wykonane w pulpitach (tablicach) sterowniczo-sygnalizacyjnych lub bezpośrednio w korpusach maszyn i urządzeń. Część nadpulpitowa przycisków wykonana jest w kolorze czarnym lub pokryta niklem satynowym. |  |  |  | przycisk, przyciski, przycisk sterowniczy, przyciski sterownicze, | ST22 |  | 0.0321 | 0.0411 | 0.05 | 0.05 | 0.07 | Jarosław Modrzyński | 512055136 | j.modrzynski@spamel.com.pl
4429 | ST22-LN-230-LED\AC | LAMPKA SYGN. NIEBIESKA 230V LED STANDARD | szt | 1 | 56.86 | PLN | 23 | 8536 50 80 |  |  |  | A | H |  | EDI | 5907723009332 |  |  | ST22-LN-230-LED\AC | 501211 | [5 empty] | 1 | przycisk_ST22_L_n.png | SPAMEL_PL_Kompletna_lampka_sygnalizacyjna_ST22_L.pdf | Certyfikat_bezpieczenstwa_st22_pl.pdf |  | Certyfikat_zgodnosci_CE_st22_pl.pdf |  | Zastosowanie Przyciski sterownicze SP22 służą do załączania bądź rozłączania prądów o natężeniu do 2,5 A, sygnalizacji świetlnej oraz dźwiękowej w pulpitach maszyn, szafach sterowniczych. Przyciski sterownicze i lampki sygnalizacyjne SP22 mają budowę członową. Rodzaje członów funkcyjnych występujących w przycisku ilustruje rys. A. Przyciski sterownicze lub lampki sygnalizacyjne SP22 dostarczane są jako kompletne wyroby lub w postaci członów stanowiących elementy funkcjonalne przycisku lub lampki. Budowa członowa przycisków i lampek SP22 ułatwia tworzenie potrzebnych wariantów funkcjonalnych przycisków, a także wprowadzenie zmian w istniejących obwodach sterowniczych. Przyciski sterownicze SP22 przewidziane są do wbudowania w znormalizowane otworyo średnicy 22.3 mm, wykonane w pulpitach (tablicach) sterowniczo-sygnalizacyjnych lub bezpośrednio w korpusach maszyn i urządzeń. Część nadpulpitowa przycisków wykonana jest w kolorze czarnym lub pokryta niklem satynowym. |  |  |  | przycisk, przyciski, przycisk sterowniczy, przyciski sterownicze, | ST22 |  | 0.0325 | 0.0415 | 0.05 | 0.05 | 0.07 | Jarosław Modrzyński | 512055136 | j.modrzynski@spamel.com.pl
4430 | ST22-LN-230-TL\. | LAMPKA SYGN. NIEBIESKA 230V LAMPKA TLĄCA STANDARD | szt | 1 | 52.68 | PLN | 23 | 8536 50 80 |  |  |  | A | H |  | EDI | 5907723069237 |  |  | ST22-LN-230-TL\. | 501211 | [5 empty] | 1 | przycisk_ST22_L_n.png | SPAMEL_PL_Kompletna_lampka_sygnalizacyjna_ST22_L.pdf | Certyfikat_bezpieczenstwa_st22_pl.pdf |  | Certyfikat_zgodnosci_CE_st22_pl.pdf |  | Zastosowanie Przyciski sterownicze SP22 służą do załączania bądź rozłączania prądów o natężeniu do 2,5 A, sygnalizacji świetlnej oraz dźwiękowej w pulpitach maszyn, szafach sterowniczych. Przyciski sterownicze i lampki sygnalizacyjne SP22 mają budowę członową. Rodzaje członów funkcyjnych występujących w przycisku ilustruje rys. A. Przyciski sterownicze lub lampki sygnalizacyjne SP22 dostarczane są jako kompletne wyroby lub w postaci członów stanowiących elementy funkcjonalne przycisku lub lampki. Budowa członowa przycisków i lampek SP22 ułatwia tworzenie potrzebnych wariantów funkcjonalnych przycisków, a także wprowadzenie zmian w istniejących obwodach sterowniczych. Przyciski sterownicze SP22 przewidziane są do wbudowania w znormalizowane otworyo średnicy 22.3 mm, wykonane w pulpitach (tablicach) sterowniczo-sygnalizacyjnych lub bezpośrednio w korpusach maszyn i urządzeń. Część nadpulpitowa przycisków wykonana jest w kolorze czarnym lub pokryta niklem satynowym. |  |  |  | przycisk, przyciski, przycisk sterowniczy, przyciski sterownicze, | ST22 |  | 0.0321 | 0.0411 | 0.05 | 0.05 | 0.07 | Jarosław Modrzyński | 512055136 | j.modrzynski@spamel.com.pl
4431 | ST22-LN-24-BA9S\. | LAMPKA SYGN. NIEBIESKA 24V ŻARÓWKA STANDARD | szt | 1 | 30.26 | PLN | 23 | 8536 50 80 |  |  |  | A | H |  | EDI | 5907723009226 |  |  | ST22-LN-24-BA9S\. | 501211 | [5 empty] | 1 | przycisk_ST22_L_n.png | SPAMEL_PL_Kompletna_lampka_sygnalizacyjna_ST22_L.pdf | Certyfikat_bezpieczenstwa_st22_pl.pdf |  | Certyfikat_zgodnosci_CE_st22_pl.pdf |  | Zastosowanie Przyciski sterownicze SP22 służą do załączania bądź rozłączania prądów o natężeniu do 2,5 A, sygnalizacji świetlnej oraz dźwiękowej w pulpitach maszyn, szafach sterowniczych. Przyciski sterownicze i lampki sygnalizacyjne SP22 mają budowę członową. Rodzaje członów funkcyjnych występujących w przycisku ilustruje rys. A. Przyciski sterownicze lub lampki sygnalizacyjne SP22 dostarczane są jako kompletne wyroby lub w postaci członów stanowiących elementy funkcjonalne przycisku lub lampki. Budowa członowa przycisków i lampek SP22 ułatwia tworzenie potrzebnych wariantów funkcjonalnych przycisków, a także wprowadzenie zmian w istniejących obwodach sterowniczych. Przyciski sterownicze SP22 przewidziane są do wbudowania w znormalizowane otworyo średnicy 22.3 mm, wykonane w pulpitach (tablicach) sterowniczo-sygnalizacyjnych lub bezpośrednio w korpusach maszyn i urządzeń. Część nadpulpitowa przycisków wykonana jest w kolorze czarnym lub pokryta niklem satynowym. |  |  |  | przycisk, przyciski, przycisk sterowniczy, przyciski sterownicze, | ST22 |  | 0.0318 | 0.0408 | 0.05 | 0.05 | 0.07 | Jarosław Modrzyński | 512055136 | j.modrzynski@spamel.com.pl
4432 | ST22-LN-24-LED\AC/DC | LAMPKA SYGN. NIEBIESKA 24V LED STANDARD | szt | 1 | 56.86 | PLN | 23 | 8536 50 80 |  |  |  | A | H |  | EDI | 5907723011731 |  |  | ST22-LN-24-LED\AC/DC | 501211 | [5 empty] | 1 | przycisk_ST22_L_n.png | SPAMEL_PL_Kompletna_lampka_sygnalizacyjna_ST22_L.pdf | Certyfikat_bezpieczenstwa_st22_pl.pdf |  | Certyfikat_zgodnosci_CE_st22_pl.pdf |  | Zastosowanie Przyciski sterownicze SP22 służą do załączania bądź rozłączania prądów o natężeniu do 2,5 A, sygnalizacji świetlnej oraz dźwiękowej w pulpitach maszyn, szafach sterowniczych. Przyciski sterownicze i lampki sygnalizacyjne SP22 mają budowę członową. Rodzaje członów funkcyjnych występujących w przycisku ilustruje rys. A. Przyciski sterownicze lub lampki sygnalizacyjne SP22 dostarczane są jako kompletne wyroby lub w postaci członów stanowiących elementy funkcjonalne przycisku lub lampki. Budowa członowa przycisków i lampek SP22 ułatwia tworzenie potrzebnych wariantów funkcjonalnych przycisków, a także wprowadzenie zmian w istniejących obwodach sterowniczych. Przyciski sterownicze SP22 przewidziane są do wbudowania w znormalizowane otworyo średnicy 22.3 mm, wykonane w pulpitach (tablicach) sterowniczo-sygnalizacyjnych lub bezpośrednio w korpusach maszyn i urządzeń. Część nadpulpitowa przycisków wykonana jest w kolorze czarnym lub pokryta niklem satynowym. |  |  |  | przycisk, przyciski, przycisk sterowniczy, przyciski sterownicze, | ST22 |  | 0.0325 | 0.0415 | 0.05 | 0.05 | 0.07 | Jarosław Modrzyński | 512055136 | j.modrzynski@spamel.com.pl
4433 | ST22-LZ\. | KORPUS LAMPKI ZIELONY STANDARD | szt | 1 | 24.79 | PLN | 23 | 8536 50 80 |  |  |  | A | H |  | EDI | 5907723016385 |  |  | ST22-LZ\. | 501210 | [5 empty] | 1 | [6 empty] | Zastosowanie Przyciski sterownicze SP22 służą do załączania bądź rozłączania prądów o natężeniu do 2,5 A, sygnalizacji świetlnej oraz dźwiękowej w pulpitach maszyn, szafach sterowniczych. Przyciski sterownicze i lampki sygnalizacyjne SP22 mają budowę członową. Rodzaje członów funkcyjnych występujących w przycisku ilustruje rys. A. Przyciski sterownicze lub lampki sygnalizacyjne SP22 dostarczane są jako kompletne wyroby lub w postaci członów stanowiących elementy funkcjonalne przycisku lub lampki. Budowa członowa przycisków i lampek SP22 ułatwia tworzenie potrzebnych wariantów funkcjonalnych przycisków, a także wprowadzenie zmian w istniejących obwodach sterowniczych. Przyciski sterownicze SP22 przewidziane są do wbudowania w znormalizowane otworyo średnicy 22.3 mm, wykonane w pulpitach (tablicach) sterowniczo-sygnalizacyjnych lub bezpośrednio w korpusach maszyn i urządzeń. Część nadpulpitowa przycisków wykonana jest w kolorze czarnym lub pokryta niklem satynowym. |  |  |  | przycisk, przyciski, przycisk sterowniczy, przyciski sterownicze, | ST22 |  | 0.0061 | 0.0151 | 0.05 | 0.05 | 0.07 | Jarosław Modrzyński | 512055136 | j.modrzynski@spamel.com.pl
4434 | ST22-LZ-110-BA9S\. | LAMPKA SYGN. ZIELONA 110V ŻARÓWKA STANDARD | szt | 1 | 36.61 | PLN | 23 | 8536 50 80 |  |  |  | A | H |  | EDI | 5907723015470 |  |  | ST22-LZ-110-BA9S\. | 501211 | [5 empty] | 1 | przycisk_ST22_L_z.png | SPAMEL_PL_Kompletna_lampka_sygnalizacyjna_ST22_L.pdf | Certyfikat_bezpieczenstwa_st22_pl.pdf |  | Certyfikat_zgodnosci_CE_st22_pl.pdf |  | Zastosowanie Przyciski sterownicze SP22 służą do załączania bądź rozłączania prądów o natężeniu do 2,5 A, sygnalizacji świetlnej oraz dźwiękowej w pulpitach maszyn, szafach sterowniczych. Przyciski sterownicze i lampki sygnalizacyjne SP22 mają budowę członową. Rodzaje członów funkcyjnych występujących w przycisku ilustruje rys. A. Przyciski sterownicze lub lampki sygnalizacyjne SP22 dostarczane są jako kompletne wyroby lub w postaci członów stanowiących elementy funkcjonalne przycisku lub lampki. Budowa członowa przycisków i lampek SP22 ułatwia tworzenie potrzebnych wariantów funkcjonalnych przycisków, a także wprowadzenie zmian w istniejących obwodach sterowniczych. Przyciski sterownicze SP22 przewidziane są do wbudowania w znormalizowane otworyo średnicy 22.3 mm, wykonane w pulpitach (tablicach) sterowniczo-sygnalizacyjnych lub bezpośrednio w korpusach maszyn i urządzeń. Część nadpulpitowa przycisków wykonana jest w kolorze czarnym lub pokryta niklem satynowym. |  |  |  | przycisk, przyciski, przycisk sterowniczy, przyciski sterownicze, | ST22 |  | 0.0264 | 0.0354 | 0.05 | 0.05 | 0.07 | Jarosław Modrzyński | 512055136 | j.modrzynski@spamel.com.pl
4435 | ST22-LZ-110-TL\. | LAMPKA SYGN. ZIELONA 110V LAMPKA TLĄCA STANDARD | szt | 1 | 51.19 | PLN | 23 | 8536 50 80 |  |  |  | A | H |  | EDI | 5907723049307 |  |  | ST22-LZ-110-TL\. | 501211 | [5 empty] | 1 | przycisk_ST22_L_z.png | SPAMEL_PL_Kompletna_lampka_sygnalizacyjna_ST22_L.pdf | Certyfikat_bezpieczenstwa_st22_pl.pdf |  | Certyfikat_zgodnosci_CE_st22_pl.pdf |  | Zastosowanie Przyciski sterownicze SP22 służą do załączania bądź rozłączania prądów o natężeniu do 2,5 A, sygnalizacji świetlnej oraz dźwiękowej w pulpitach maszyn, szafach sterowniczych. Przyciski sterownicze i lampki sygnalizacyjne SP22 mają budowę członową. Rodzaje członów funkcyjnych występujących w przycisku ilustruje rys. A. Przyciski sterownicze lub lampki sygnalizacyjne SP22 dostarczane są jako kompletne wyroby lub w postaci członów stanowiących elementy funkcjonalne przycisku lub lampki. Budowa członowa przycisków i lampek SP22 ułatwia tworzenie potrzebnych wariantów funkcjonalnych przycisków, a także wprowadzenie zmian w istniejących obwodach sterowniczych. Przyciski sterownicze SP22 przewidziane są do wbudowania w znormalizowane otworyo średnicy 22.3 mm, wykonane w pulpitach (tablicach) sterowniczo-sygnalizacyjnych lub bezpośrednio w korpusach maszyn i urządzeń. Część nadpulpitowa przycisków wykonana jest w kolorze czarnym lub pokryta niklem satynowym. |  |  |  | przycisk, przyciski, przycisk sterowniczy, przyciski sterownicze, | ST22 |  | 0.0297 | 0.0387 | 0.05 | 0.05 | 0.07 | Jarosław Modrzyński | 512055136 | j.modrzynski@spamel.com.pl
4436 | ST22-LZ-220-LED\DC | LAMPKA SYGN. ZIELONA 220V LED STANDARD | szt | 1 | 65.91 | PLN | 23 | 8536 50 80 |  |  |  | A | H |  | EDI | 5907723032194 |  |  | ST22-LZ-220-LED\DC | 501211 | [5 empty] | 1 | przycisk_ST22_L_z.png | SPAMEL_PL_Kompletna_lampka_sygnalizacyjna_ST22_L.pdf | Certyfikat_bezpieczenstwa_st22_pl.pdf |  | Certyfikat_zgodnosci_CE_st22_pl.pdf |  | Zastosowanie Przyciski sterownicze SP22 służą do załączania bądź rozłączania prądów o natężeniu do 2,5 A, sygnalizacji świetlnej oraz dźwiękowej w pulpitach maszyn, szafach sterowniczych. Przyciski sterownicze i lampki sygnalizacyjne SP22 mają budowę członową. Rodzaje członów funkcyjnych występujących w przycisku ilustruje rys. A. Przyciski sterownicze lub lampki sygnalizacyjne SP22 dostarczane są jako kompletne wyroby lub w postaci członów stanowiących elementy funkcjonalne przycisku lub lampki. Budowa członowa przycisków i lampek SP22 ułatwia tworzenie potrzebnych wariantów funkcjonalnych przycisków, a także wprowadzenie zmian w istniejących obwodach sterowniczych. Przyciski sterownicze SP22 przewidziane są do wbudowania w znormalizowane otworyo średnicy 22.3 mm, wykonane w pulpitach (tablicach) sterowniczo-sygnalizacyjnych lub bezpośrednio w korpusach maszyn i urządzeń. Część nadpulpitowa przycisków wykonana jest w kolorze czarnym lub pokryta niklem satynowym. |  |  |  | przycisk, przyciski, przycisk sterowniczy, przyciski sterownicze, | ST22 |  | 0.0325 | 0.0415 | 0.05 | 0.05 | 0.07 | Jarosław Modrzyński | 512055136 | j.modrzynski@spamel.com.pl
4437 | ST22-LZ-230-BA9S\. | LAMPKA SYGN. ZIELONA 230V ŻARÓWKA STANDARD | szt | 1 | 42.31 | PLN | 23 | 8536 50 80 |  |  |  | A | H |  | EDI | 5907723008649 |  |  | ST22-LZ-230-BA9S\. | 501211 | [5 empty] | 1 | przycisk_ST22_L_z.png | SPAMEL_PL_Kompletna_lampka_sygnalizacyjna_ST22_L.pdf | Certyfikat_bezpieczenstwa_st22_pl.pdf |  | Certyfikat_zgodnosci_CE_st22_pl.pdf |  | Zastosowanie Przyciski sterownicze SP22 służą do załączania bądź rozłączania prądów o natężeniu do 2,5 A, sygnalizacji świetlnej oraz dźwiękowej w pulpitach maszyn, szafach sterowniczych. Przyciski sterownicze i lampki sygnalizacyjne SP22 mają budowę członową. Rodzaje członów funkcyjnych występujących w przycisku ilustruje rys. A. Przyciski sterownicze lub lampki sygnalizacyjne SP22 dostarczane są jako kompletne wyroby lub w postaci członów stanowiących elementy funkcjonalne przycisku lub lampki. Budowa członowa przycisków i lampek SP22 ułatwia tworzenie potrzebnych wariantów funkcjonalnych przycisków, a także wprowadzenie zmian w istniejących obwodach sterowniczych. Przyciski sterownicze SP22 przewidziane są do wbudowania w znormalizowane otworyo średnicy 22.3 mm, wykonane w pulpitach (tablicach) sterowniczo-sygnalizacyjnych lub bezpośrednio w korpusach maszyn i urządzeń. Część nadpulpitowa przycisków wykonana jest w kolorze czarnym lub pokryta niklem satynowym. |  |  |  | przycisk, przyciski, przycisk sterowniczy, przyciski sterownicze, | ST22 |  | 0.0321 | 0.0411 | 0.05 | 0.05 | 0.07 | Jarosław Modrzyński | 512055136 | j.modrzynski@spamel.com.pl
4438 | ST22-LZ-230-LED\AC | LAMPKA SYGN. ZIELONA 230V LED STANDARD | szt | 1 | 65.91 | PLN | 23 | 8536 50 80 |  |  |  | A | H |  | EDI | 5907723008656 |  |  | ST22-LZ-230-LED\AC | 501211 | [5 empty] | 1 | przycisk_ST22_L_z.png | SPAMEL_PL_Kompletna_lampka_sygnalizacyjna_ST22_L.pdf | Certyfikat_bezpieczenstwa_st22_pl.pdf |  | Certyfikat_zgodnosci_CE_st22_pl.pdf |  | Zastosowanie Przyciski sterownicze SP22 służą do załączania bądź rozłączania prądów o natężeniu do 2,5 A, sygnalizacji świetlnej oraz dźwiękowej w pulpitach maszyn, szafach sterowniczych. Przyciski sterownicze i lampki sygnalizacyjne SP22 mają budowę członową. Rodzaje członów funkcyjnych występujących w przycisku ilustruje rys. A. Przyciski sterownicze lub lampki sygnalizacyjne SP22 dostarczane są jako kompletne wyroby lub w postaci członów stanowiących elementy funkcjonalne przycisku lub lampki. Budowa członowa przycisków i lampek SP22 ułatwia tworzenie potrzebnych wariantów funkcjonalnych przycisków, a także wprowadzenie zmian w istniejących obwodach sterowniczych. Przyciski sterownicze SP22 przewidziane są do wbudowania w znormalizowane otworyo średnicy 22.3 mm, wykonane w pulpitach (tablicach) sterowniczo-sygnalizacyjnych lub bezpośrednio w korpusach maszyn i urządzeń. Część nadpulpitowa przycisków wykonana jest w kolorze czarnym lub pokryta niklem satynowym. |  |  |  | przycisk, przyciski, przycisk sterowniczy, przyciski sterownicze, | ST22 |  | 0.0325 | 0.0415 | 0.05 | 0.05 | 0.07 | Jarosław Modrzyński | 512055136 | j.modrzynski@spamel.com.pl
4439 | ST22-LZ-230-LED\DC | LAMPKA SYGN. ZIELONA 230V LED | szt | 1 | 65.91 | PLN | 23 | 8536 50 80 |  |  |  | A | H |  | EDI | 5907723010864 |  |  | ST22-LZ-230-LED\DC | 501211 | [5 empty] | 1 | przycisk_ST22_L_z.png | SPAMEL_PL_Kompletna_lampka_sygnalizacyjna_ST22_L.pdf | Certyfikat_bezpieczenstwa_st22_pl.pdf |  | Certyfikat_zgodnosci_CE_st22_pl.pdf |  | Zastosowanie Przyciski sterownicze SP22 służą do załączania bądź rozłączania prądów o natężeniu do 2,5 A, sygnalizacji świetlnej oraz dźwiękowej w pulpitach maszyn, szafach sterowniczych. Przyciski sterownicze i lampki sygnalizacyjne SP22 mają budowę członową. Rodzaje członów funkcyjnych występujących w przycisku ilustruje rys. A. Przyciski sterownicze lub lampki sygnalizacyjne SP22 dostarczane są jako kompletne wyroby lub w postaci członów stanowiących elementy funkcjonalne przycisku lub lampki. Budowa członowa przycisków i lampek SP22 ułatwia tworzenie potrzebnych wariantów funkcjonalnych przycisków, a także wprowadzenie zmian w istniejących obwodach sterowniczych. Przyciski sterownicze SP22 przewidziane są do wbudowania w znormalizowane otworyo średnicy 22.3 mm, wykonane w pulpitach (tablicach) sterowniczo-sygnalizacyjnych lub bezpośrednio w korpusach maszyn i urządzeń. Część nadpulpitowa przycisków wykonana jest w kolorze czarnym lub pokryta niklem satynowym. |  |  |  | przycisk, przyciski, przycisk sterowniczy, przyciski sterownicze, | ST22 |  | 0.0262 | 0.0352 | 0.05 | 0.05 | 0.07 | Jarosław Modrzyński | 512055136 | j.modrzynski@spamel.com.pl
4440 | ST22-LZ-230-TL\. | LAMPKA SYGN. ZIELONA 230V LAMPKA TLĄCA STANDARD | szt | 1 | 52.68 | PLN | 23 | 8536 50 80 |  |  |  | A | H |  | EDI | 5907723008663 |  |  | ST22-LZ-230-TL\. | 501211 | [5 empty] | 1 | przycisk_ST22_L_z.png | SPAMEL_PL_Kompletna_lampka_sygnalizacyjna_ST22_L.pdf | Certyfikat_bezpieczenstwa_st22_pl.pdf |  | Certyfikat_zgodnosci_CE_st22_pl.pdf |  | Zastosowanie Przyciski sterownicze SP22 służą do załączania bądź rozłączania prądów o natężeniu do 2,5 A, sygnalizacji świetlnej oraz dźwiękowej w pulpitach maszyn, szafach sterowniczych. Przyciski sterownicze i lampki sygnalizacyjne SP22 mają budowę członową. Rodzaje członów funkcyjnych występujących w przycisku ilustruje rys. A. Przyciski sterownicze lub lampki sygnalizacyjne SP22 dostarczane są jako kompletne wyroby lub w postaci członów stanowiących elementy funkcjonalne przycisku lub lampki. Budowa członowa przycisków i lampek SP22 ułatwia tworzenie potrzebnych wariantów funkcjonalnych przycisków, a także wprowadzenie zmian w istniejących obwodach sterowniczych. Przyciski sterownicze SP22 przewidziane są do wbudowania w znormalizowane otworyo średnicy 22.3 mm, wykonane w pulpitach (tablicach) sterowniczo-sygnalizacyjnych lub bezpośrednio w korpusach maszyn i urządzeń. Część nadpulpitowa przycisków wykonana jest w kolorze czarnym lub pokryta niklem satynowym. |  |  |  | przycisk, przyciski, przycisk sterowniczy, przyciski sterownicze, | ST22 |  | 0.0485 | 0.0575 | 0.05 | 0.05 | 0.07 | Jarosław Modrzyński | 512055136 | j.modrzynski@spamel.com.pl
4441 | ST22-LZ-24-BA9S\. | LAMPKA SYGN. ZIELONA 24V ŻARÓWKA STANDARD | szt | 1 | 30.8 | PLN | 23 | 8536 50 80 |  |  |  | A | H |  | EDI | 5907723008755 |  |  | ST22-LZ-24-BA9S\. | 501211 | [5 empty] | 1 | przycisk_ST22_L_z.png | SPAMEL_PL_Kompletna_lampka_sygnalizacyjna_ST22_L.pdf | Certyfikat_bezpieczenstwa_st22_pl.pdf |  | Certyfikat_zgodnosci_CE_st22_pl.pdf |  | Zastosowanie Przyciski sterownicze SP22 służą do załączania bądź rozłączania prądów o natężeniu do 2,5 A, sygnalizacji świetlnej oraz dźwiękowej w pulpitach maszyn, szafach sterowniczych. Przyciski sterownicze i lampki sygnalizacyjne SP22 mają budowę członową. Rodzaje członów funkcyjnych występujących w przycisku ilustruje rys. A. Przyciski sterownicze lub lampki sygnalizacyjne SP22 dostarczane są jako kompletne wyroby lub w postaci członów stanowiących elementy funkcjonalne przycisku lub lampki. Budowa członowa przycisków i lampek SP22 ułatwia tworzenie potrzebnych wariantów funkcjonalnych przycisków, a także wprowadzenie zmian w istniejących obwodach sterowniczych. Przyciski sterownicze SP22 przewidziane są do wbudowania w znormalizowane otworyo średnicy 22.3 mm, wykonane w pulpitach (tablicach) sterowniczo-sygnalizacyjnych lub bezpośrednio w korpusach maszyn i urządzeń. Część nadpulpitowa przycisków wykonana jest w kolorze czarnym lub pokryta niklem satynowym. |  |  |  | przycisk, przyciski, przycisk sterowniczy, przyciski sterownicze, | ST22 |  | 0.0318 | 0.0408 | 0.05 | 0.05 | 0.07 | Jarosław Modrzyński | 512055136 | j.modrzynski@spamel.com.pl
4442 | ST22-LZ-24-LED\AC/DC | LAMPKA SYGN. ZIELONA 24V LED PODŚW.24V AC/DC | szt | 1 | 65.91 | PLN | 23 | 8536 50 80 |  |  |  | A | H |  | EDI | 5907723009233 |  |  | ST22-LZ-24-LED\AC/DC | 501211 | [5 empty] | 1 | przycisk_ST22_L_z.png | SPAMEL_PL_Kompletna_lampka_sygnalizacyjna_ST22_L.pdf | Certyfikat_bezpieczenstwa_st22_pl.pdf |  | Certyfikat_zgodnosci_CE_st22_pl.pdf |  | Zastosowanie Przyciski sterownicze SP22 służą do załączania bądź rozłączania prądów o natężeniu do 2,5 A, sygnalizacji świetlnej oraz dźwiękowej w pulpitach maszyn, szafach sterowniczych. Przyciski sterownicze i lampki sygnalizacyjne SP22 mają budowę członową. Rodzaje członów funkcyjnych występujących w przycisku ilustruje rys. A. Przyciski sterownicze lub lampki sygnalizacyjne SP22 dostarczane są jako kompletne wyroby lub w postaci członów stanowiących elementy funkcjonalne przycisku lub lampki. Budowa członowa przycisków i lampek SP22 ułatwia tworzenie potrzebnych wariantów funkcjonalnych przycisków, a także wprowadzenie zmian w istniejących obwodach sterowniczych. Przyciski sterownicze SP22 przewidziane są do wbudowania w znormalizowane otworyo średnicy 22.3 mm, wykonane w pulpitach (tablicach) sterowniczo-sygnalizacyjnych lub bezpośrednio w korpusach maszyn i urządzeń. Część nadpulpitowa przycisków wykonana jest w kolorze czarnym lub pokryta niklem satynowym. |  |  |  | przycisk, przyciski, przycisk sterowniczy, przyciski sterownicze, | ST22 |  | 0.0325 | 0.0415 | 0.05 | 0.05 | 0.07 | Jarosław Modrzyński | 512055136 | j.modrzynski@spamel.com.pl
4443 | ST22-P.B\. | NAPĘD KPL.2-POŁ. BIAŁY PIERŚCIEŃ NIKLOWANY | szt | 1 | 29.7 | PLN | 23 | 8536 50 80 |  |  |  | A | H |  | EDI | 5907723032583 |  |  | ST22-P.B\. | 501210 | [5 empty] | 1 | Naped_ST22_P_b.png | SPAMEL_PL_Naped_dwupolozeniowy_ST22_P.pdf |  |  | Certyfikat_zgodnosci_CE_st22_pl.pdf |  | Zastosowanie Przyciski sterownicze SP22 służą do załączania bądź rozłączania prądów o natężeniu do 2,5 A, sygnalizacji świetlnej oraz dźwiękowej w pulpitach maszyn, szafach sterowniczych. Przyciski sterownicze i lampki sygnalizacyjne SP22 mają budowę członową. Rodzaje członów funkcyjnych występujących w przycisku ilustruje rys. A. Przyciski sterownicze lub lampki sygnalizacyjne SP22 dostarczane są jako kompletne wyroby lub w postaci członów stanowiących elementy funkcjonalne przycisku lub lampki. Budowa członowa przycisków i lampek SP22 ułatwia tworzenie potrzebnych wariantów funkcjonalnych przycisków, a także wprowadzenie zmian w istniejących obwodach sterowniczych. Przyciski sterownicze SP22 przewidziane są do wbudowania w znormalizowane otworyo średnicy 22.3 mm, wykonane w pulpitach (tablicach) sterowniczo-sygnalizacyjnych lub bezpośrednio w korpusach maszyn i urządzeń. Część nadpulpitowa przycisków wykonana jest w kolorze czarnym lub pokryta niklem satynowym. |  |  |  | przycisk, przyciski, przycisk sterowniczy, przyciski sterownicze, | ST22 |  | 0.0136 | 0.0226 | 0.05 | 0.05 | 0.07 | Jarosław Modrzyński | 512055136 | j.modrzynski@spamel.com.pl
4444 | ST22-P.B\CZ | NAPĘD KPL.2-POŁ. BIAŁY PIERŚCIEŃ CZARNY | szt | 1 | 28.09 | PLN | 23 | 8536 50 80 |  |  |  | A | H |  | EDI | 5907723075283 |  |  | ST22-P.B\CZ | 501210 | [5 empty] | 1 | Naped_ST22_P_cz.png | SPAMEL_PL_Naped_dwupolozeniowy_ST22_P.pdf |  |  | Certyfikat_zgodnosci_CE_st22_pl.pdf |  | Zastosowanie Przyciski sterownicze SP22 służą do załączania bądź rozłączania prądów o natężeniu do 2,5 A, sygnalizacji świetlnej oraz dźwiękowej w pulpitach maszyn, szafach sterowniczych. Przyciski sterownicze i lampki sygnalizacyjne SP22 mają budowę członową. Rodzaje członów funkcyjnych występujących w przycisku ilustruje rys. A. Przyciski sterownicze lub lampki sygnalizacyjne SP22 dostarczane są jako kompletne wyroby lub w postaci członów stanowiących elementy funkcjonalne przycisku lub lampki. Budowa członowa przycisków i lampek SP22 ułatwia tworzenie potrzebnych wariantów funkcjonalnych przycisków, a także wprowadzenie zmian w istniejących obwodach sterowniczych. Przyciski sterownicze SP22 przewidziane są do wbudowania w znormalizowane otworyo średnicy 22.3 mm, wykonane w pulpitach (tablicach) sterowniczo-sygnalizacyjnych lub bezpośrednio w korpusach maszyn i urządzeń. Część nadpulpitowa przycisków wykonana jest w kolorze czarnym lub pokryta niklem satynowym. |  |  |  | przycisk, przyciski, przycisk sterowniczy, przyciski sterownicze, | ST22 |  | 0.0136 | 0.0226 | 0.05 | 0.05 | 0.07 | Jarosław Modrzyński | 512055136 | j.modrzynski@spamel.com.pl
4445 | ST22-P.B-01\. | 2-POŁ ŁĄCZNIK POKR BIAŁY 1 ROZ PIERŚCIEŃ NIKLOWANY | szt | 1 | 42.86 | PLN | 23 | 8536 50 80 |  |  |  | A | H |  | EDI | 5907723032590 |  |  | ST22-P.B-01\. | 501211 | [5 empty] | 1 | przycisk_ST22_P_b.png | SPAMEL_PL_Przycisk_kompletny_dwupolozeniowy_ST22_P.pdf | Certyfikat_bezpieczenstwa_st22_pl.pdf |  | Certyfikat_zgodnosci_CE_st22_pl.pdf |  | Zastosowanie Przyciski sterownicze SP22 służą do załączania bądź rozłączania prądów o natężeniu do 2,5 A, sygnalizacji świetlnej oraz dźwiękowej w pulpitach maszyn, szafach sterowniczych. Przyciski sterownicze i lampki sygnalizacyjne SP22 mają budowę członową. Rodzaje członów funkcyjnych występujących w przycisku ilustruje rys. A. Przyciski sterownicze lub lampki sygnalizacyjne SP22 dostarczane są jako kompletne wyroby lub w postaci członów stanowiących elementy funkcjonalne przycisku lub lampki. Budowa członowa przycisków i lampek SP22 ułatwia tworzenie potrzebnych wariantów funkcjonalnych przycisków, a także wprowadzenie zmian w istniejących obwodach sterowniczych. Przyciski sterownicze SP22 przewidziane są do wbudowania w znormalizowane otworyo średnicy 22.3 mm, wykonane w pulpitach (tablicach) sterowniczo-sygnalizacyjnych lub bezpośrednio w korpusach maszyn i urządzeń. Część nadpulpitowa przycisków wykonana jest w kolorze czarnym lub pokryta niklem satynowym. |  |  |  | przycisk, przyciski, przycisk sterowniczy, przyciski sterownicze, | ST22 |  | 0.0373 | 0.0463 | 0.05 | 0.05 | 0.07 | Jarosław Modrzyński | 512055136 | j.modrzynski@spamel.com.pl
4446 | ST22-P.B-10\. | 2-POŁ ŁĄCZNIK POKR BIAŁY 1 ZW PIERŚCIEŃ NIKLOWANY | szt | 1 | 42.86 | PLN | 23 | 8536 50 80 |  |  |  | A | H |  | EDI | 5907723032606 |  |  | ST22-P.B-10\. | 501211 | [5 empty] | 1 | przycisk_ST22_P_b.png | SPAMEL_PL_Przycisk_kompletny_dwupolozeniowy_ST22_P.pdf | Certyfikat_bezpieczenstwa_st22_pl.pdf |  | Certyfikat_zgodnosci_CE_st22_pl.pdf |  | Zastosowanie Przyciski sterownicze SP22 służą do załączania bądź rozłączania prądów o natężeniu do 2,5 A, sygnalizacji świetlnej oraz dźwiękowej w pulpitach maszyn, szafach sterowniczych. Przyciski sterownicze i lampki sygnalizacyjne SP22 mają budowę członową. Rodzaje członów funkcyjnych występujących w przycisku ilustruje rys. A. Przyciski sterownicze lub lampki sygnalizacyjne SP22 dostarczane są jako kompletne wyroby lub w postaci członów stanowiących elementy funkcjonalne przycisku lub lampki. Budowa członowa przycisków i lampek SP22 ułatwia tworzenie potrzebnych wariantów funkcjonalnych przycisków, a także wprowadzenie zmian w istniejących obwodach sterowniczych. Przyciski sterownicze SP22 przewidziane są do wbudowania w znormalizowane otworyo średnicy 22.3 mm, wykonane w pulpitach (tablicach) sterowniczo-sygnalizacyjnych lub bezpośrednio w korpusach maszyn i urządzeń. Część nadpulpitowa przycisków wykonana jest w kolorze czarnym lub pokryta niklem satynowym. |  |  |  | przycisk, przyciski, przycisk sterowniczy, przyciski sterownicze, | ST22 |  | 0.0373 | 0.0463 | 0.05 | 0.05 | 0.07 | Jarosław Modrzyński | 512055136 | j.modrzynski@spamel.com.pl
4447 | ST22-P.B-10\CZ | 2-POŁ ŁĄCZNIK POKR BIAŁY 1 ZW PIERŚCIEŃ CZARNY | szt | 1 | 41.23 | PLN | 23 | 8536 50 80 |  |  |  | A | H |  | EDI | 5907723065352 |  |  | ST22-P.B-10\CZ | 501211 | [5 empty] | 1 | przycisk_ST22_P_b.png | SPAMEL_PL_Przycisk_kompletny_dwupolozeniowy_ST22_P.pdf | Certyfikat_bezpieczenstwa_st22_pl.pdf |  | Certyfikat_zgodnosci_CE_st22_pl.pdf |  | Zastosowanie Przyciski sterownicze SP22 służą do załączania bądź rozłączania prądów o natężeniu do 2,5 A, sygnalizacji świetlnej oraz dźwiękowej w pulpitach maszyn, szafach sterowniczych. Przyciski sterownicze i lampki sygnalizacyjne SP22 mają budowę członową. Rodzaje członów funkcyjnych występujących w przycisku ilustruje rys. A. Przyciski sterownicze lub lampki sygnalizacyjne SP22 dostarczane są jako kompletne wyroby lub w postaci członów stanowiących elementy funkcjonalne przycisku lub lampki. Budowa członowa przycisków i lampek SP22 ułatwia tworzenie potrzebnych wariantów funkcjonalnych przycisków, a także wprowadzenie zmian w istniejących obwodach sterowniczych. Przyciski sterownicze SP22 przewidziane są do wbudowania w znormalizowane otworyo średnicy 22.3 mm, wykonane w pulpitach (tablicach) sterowniczo-sygnalizacyjnych lub bezpośrednio w korpusach maszyn i urządzeń. Część nadpulpitowa przycisków wykonana jest w kolorze czarnym lub pokryta niklem satynowym. |  |  |  | przycisk, przyciski, przycisk sterowniczy, przyciski sterownicze, | ST22 |  | 0.0373 | 0.0463 | 0.05 | 0.05 | 0.07 | Jarosław Modrzyński | 512055136 | j.modrzynski@spamel.com.pl
4448 | ST22-P.B-11\. | 2-POŁ ŁĄCZNIK POKR BIAŁY 1 ZW 1 ROZ PIERŚCIEŃ NIKLOWANY | szt | 1 | 56.03 | PLN | 23 | 8536 50 80 |  |  |  | A | H |  | EDI | 5907723032613 |  |  | ST22-P.B-11\. | 501211 | [5 empty] | 1 | przycisk_ST22_P_b.png | SPAMEL_PL_Przycisk_kompletny_dwupolozeniowy_ST22_P.pdf | Certyfikat_bezpieczenstwa_st22_pl.pdf |  | Certyfikat_zgodnosci_CE_st22_pl.pdf |  | Zastosowanie Przyciski sterownicze SP22 służą do załączania bądź rozłączania prądów o natężeniu do 2,5 A, sygnalizacji świetlnej oraz dźwiękowej w pulpitach maszyn, szafach sterowniczych. Przyciski sterownicze i lampki sygnalizacyjne SP22 mają budowę członową. Rodzaje członów funkcyjnych występujących w przycisku ilustruje rys. A. Przyciski sterownicze lub lampki sygnalizacyjne SP22 dostarczane są jako kompletne wyroby lub w postaci członów stanowiących elementy funkcjonalne przycisku lub lampki. Budowa członowa przycisków i lampek SP22 ułatwia tworzenie potrzebnych wariantów funkcjonalnych przycisków, a także wprowadzenie zmian w istniejących obwodach sterowniczych. Przyciski sterownicze SP22 przewidziane są do wbudowania w znormalizowane otworyo średnicy 22.3 mm, wykonane w pulpitach (tablicach) sterowniczo-sygnalizacyjnych lub bezpośrednio w korpusach maszyn i urządzeń. Część nadpulpitowa przycisków wykonana jest w kolorze czarnym lub pokryta niklem satynowym. |  |  |  | przycisk, przyciski, przycisk sterowniczy, przyciski sterownicze, | ST22 |  | 0.0465 | 0.0555 | 0.05 | 0.05 | 0.07 | Jarosław Modrzyński | 512055136 | j.modrzynski@spamel.com.pl
4449 | ST22-P.B-20\. | 2-POŁ ŁĄCZNIK POKR BIAŁY 2 ZW PIERŚCIEŃ NIKLOWANY | szt | 1 | 56.03 | PLN | 23 | 8536 50 80 |  |  |  | A | H |  | EDI | 5907723054196 |  |  | ST22-P.B-20\. | 501211 | [5 empty] | 1 | przycisk_ST22_P_b.png | SPAMEL_PL_Przycisk_kompletny_dwupolozeniowy_ST22_P.pdf | Certyfikat_bezpieczenstwa_st22_pl.pdf |  | Certyfikat_zgodnosci_CE_st22_pl.pdf |  | Zastosowanie Przyciski sterownicze SP22 służą do załączania bądź rozłączania prądów o natężeniu do 2,5 A, sygnalizacji świetlnej oraz dźwiękowej w pulpitach maszyn, szafach sterowniczych. Przyciski sterownicze i lampki sygnalizacyjne SP22 mają budowę członową. Rodzaje członów funkcyjnych występujących w przycisku ilustruje rys. A. Przyciski sterownicze lub lampki sygnalizacyjne SP22 dostarczane są jako kompletne wyroby lub w postaci członów stanowiących elementy funkcjonalne przycisku lub lampki. Budowa członowa przycisków i lampek SP22 ułatwia tworzenie potrzebnych wariantów funkcjonalnych przycisków, a także wprowadzenie zmian w istniejących obwodach sterowniczych. Przyciski sterownicze SP22 przewidziane są do wbudowania w znormalizowane otworyo średnicy 22.3 mm, wykonane w pulpitach (tablicach) sterowniczo-sygnalizacyjnych lub bezpośrednio w korpusach maszyn i urządzeń. Część nadpulpitowa przycisków wykonana jest w kolorze czarnym lub pokryta niklem satynowym. |  |  |  | przycisk, przyciski, przycisk sterowniczy, przyciski sterownicze, | ST22 |  | 0.0465 | 0.0555 | 0.05 | 0.05 | 0.07 | Jarosław Modrzyński | 512055136 | j.modrzynski@spamel.com.pl
4450 | ST22-P.C\. | NAPĘD KPL.2-POŁ. CZERWONY PIERŚCIEŃ NIKLOWANY | szt | 1 | 29.7 | PLN | 23 | 8536 50 80 |  |  |  | A | H |  | EDI | 5907723049314 |  |  | ST22-P.C\. | 501210 | [5 empty] | 1 | Naped_ST22_P_c.png | SPAMEL_PL_Naped_dwupolozeniowy_ST22_P.pdf |  |  | Certyfikat_zgodnosci_CE_st22_pl.pdf |  | Zastosowanie Przyciski sterownicze SP22 służą do załączania bądź rozłączania prądów o natężeniu do 2,5 A, sygnalizacji świetlnej oraz dźwiękowej w pulpitach maszyn, szafach sterowniczych. Przyciski sterownicze i lampki sygnalizacyjne SP22 mają budowę członową. Rodzaje członów funkcyjnych występujących w przycisku ilustruje rys. A. Przyciski sterownicze lub lampki sygnalizacyjne SP22 dostarczane są jako kompletne wyroby lub w postaci członów stanowiących elementy funkcjonalne przycisku lub lampki. Budowa członowa przycisków i lampek SP22 ułatwia tworzenie potrzebnych wariantów funkcjonalnych przycisków, a także wprowadzenie zmian w istniejących obwodach sterowniczych. Przyciski sterownicze SP22 przewidziane są do wbudowania w znormalizowane otworyo średnicy 22.3 mm, wykonane w pulpitach (tablicach) sterowniczo-sygnalizacyjnych lub bezpośrednio w korpusach maszyn i urządzeń. Część nadpulpitowa przycisków wykonana jest w kolorze czarnym lub pokryta niklem satynowym. |  |  |  | przycisk, przyciski, przycisk sterowniczy, przyciski sterownicze, | ST22 |  | 0.0136 | 0.0226 | 0.05 | 0.05 | 0.07 | Jarosław Modrzyński | 512055136 | j.modrzynski@spamel.com.pl
4451 | ST22-P.C-01\. | 2-POŁ ŁĄCZNIK POKR CZERWONY 1 ROZ PIERŚCIEŃ NIKLOWANY | szt | 1 | 42.86 | PLN | 23 | 8536 50 80 |  |  |  | A | H |  | EDI | 5907723063693 |  |  | ST22-P.C-01\. | 501211 | [5 empty] | 1 | przycisk_ST22_P_c.png | SPAMEL_PL_Przycisk_kompletny_dwupolozeniowy_ST22_P.pdf | Certyfikat_bezpieczenstwa_st22_pl.pdf |  | Certyfikat_zgodnosci_CE_st22_pl.pdf |  | Zastosowanie Przyciski sterownicze SP22 służą do załączania bądź rozłączania prądów o natężeniu do 2,5 A, sygnalizacji świetlnej oraz dźwiękowej w pulpitach maszyn, szafach sterowniczych. Przyciski sterownicze i lampki sygnalizacyjne SP22 mają budowę członową. Rodzaje członów funkcyjnych występujących w przycisku ilustruje rys. A. Przyciski sterownicze lub lampki sygnalizacyjne SP22 dostarczane są jako kompletne wyroby lub w postaci członów stanowiących elementy funkcjonalne przycisku lub lampki. Budowa członowa przycisków i lampek SP22 ułatwia tworzenie potrzebnych wariantów funkcjonalnych przycisków, a także wprowadzenie zmian w istniejących obwodach sterowniczych. Przyciski sterownicze SP22 przewidziane są do wbudowania w znormalizowane otworyo średnicy 22.3 mm, wykonane w pulpitach (tablicach) sterowniczo-sygnalizacyjnych lub bezpośrednio w korpusach maszyn i urządzeń. Część nadpulpitowa przycisków wykonana jest w kolorze czarnym lub pokryta niklem satynowym. |  |  |  | przycisk, przyciski, przycisk sterowniczy, przyciski sterownicze, | ST22 |  | 0.0373 | 0.0463 | 0.05 | 0.05 | 0.07 | Jarosław Modrzyński | 512055136 | j.modrzynski@spamel.com.pl
4452 | ST22-P.C-02\. | 2-POŁ ŁĄCZNIK POKR CZERWONY 2 ROZ PIERŚCIEŃ NIKLOWANY | szt | 1 | 56.03 | PLN | 23 | 8536 50 80 |  |  |  | A | H |  | EDI | 5907723058651 |  |  | ST22-P.C-02\. | 501211 | [5 empty] | 1 | przycisk_ST22_P_c.png | SPAMEL_PL_Przycisk_kompletny_dwupolozeniowy_ST22_P.pdf | Certyfikat_bezpieczenstwa_st22_pl.pdf |  | Certyfikat_zgodnosci_CE_st22_pl.pdf |  | Zastosowanie Przyciski sterownicze SP22 służą do załączania bądź rozłączania prądów o natężeniu do 2,5 A, sygnalizacji świetlnej oraz dźwiękowej w pulpitach maszyn, szafach sterowniczych. Przyciski sterownicze i lampki sygnalizacyjne SP22 mają budowę członową. Rodzaje członów funkcyjnych występujących w przycisku ilustruje rys. A. Przyciski sterownicze lub lampki sygnalizacyjne SP22 dostarczane są jako kompletne wyroby lub w postaci członów stanowiących elementy funkcjonalne przycisku lub lampki. Budowa członowa przycisków i lampek SP22 ułatwia tworzenie potrzebnych wariantów funkcjonalnych przycisków, a także wprowadzenie zmian w istniejących obwodach sterowniczych. Przyciski sterownicze SP22 przewidziane są do wbudowania w znormalizowane otworyo średnicy 22.3 mm, wykonane w pulpitach (tablicach) sterowniczo-sygnalizacyjnych lub bezpośrednio w korpusach maszyn i urządzeń. Część nadpulpitowa przycisków wykonana jest w kolorze czarnym lub pokryta niklem satynowym. |  |  |  | przycisk, przyciski, przycisk sterowniczy, przyciski sterownicze, | ST22 |  | 0.0465 | 0.0555 | 0.05 | 0.05 | 0.07 | Jarosław Modrzyński | 512055136 | j.modrzynski@spamel.com.pl
4453 | ST22-P.C-10\. | 2-POŁ ŁĄCZNIK POKR CZERWONY 1 ZW PIERŚCIEŃ NIKLOWANY | szt | 1 | 42.86 | PLN | 23 | 8536 50 80 |  |  |  | A | H |  | EDI | 5907723035089 |  |  | ST22-P.C-10\. | 501211 | [5 empty] | 1 | przycisk_ST22_P_c.png | SPAMEL_PL_Przycisk_kompletny_dwupolozeniowy_ST22_P.pdf | Certyfikat_bezpieczenstwa_st22_pl.pdf |  | Certyfikat_zgodnosci_CE_st22_pl.pdf |  | Zastosowanie Przyciski sterownicze SP22 służą do załączania bądź rozłączania prądów o natężeniu do 2,5 A, sygnalizacji świetlnej oraz dźwiękowej w pulpitach maszyn, szafach sterowniczych. Przyciski sterownicze i lampki sygnalizacyjne SP22 mają budowę członową. Rodzaje członów funkcyjnych występujących w przycisku ilustruje rys. A. Przyciski sterownicze lub lampki sygnalizacyjne SP22 dostarczane są jako kompletne wyroby lub w postaci członów stanowiących elementy funkcjonalne przycisku lub lampki. Budowa członowa przycisków i lampek SP22 ułatwia tworzenie potrzebnych wariantów funkcjonalnych przycisków, a także wprowadzenie zmian w istniejących obwodach sterowniczych. Przyciski sterownicze SP22 przewidziane są do wbudowania w znormalizowane otworyo średnicy 22.3 mm, wykonane w pulpitach (tablicach) sterowniczo-sygnalizacyjnych lub bezpośrednio w korpusach maszyn i urządzeń. Część nadpulpitowa przycisków wykonana jest w kolorze czarnym lub pokryta niklem satynowym. |  |  |  | przycisk, przyciski, przycisk sterowniczy, przyciski sterownicze, | ST22 |  | 0.0373 | 0.0463 | 0.05 | 0.05 | 0.07 | Jarosław Modrzyński | 512055136 | j.modrzynski@spamel.com.pl
4454 | ST22-P.C-11\. | 2-POŁ ŁĄCZNIK POKR CZERWONY 1 ZW 1 ROZ PIERŚCIEŃ NIKLOWANY | szt | 1 | 56.03 | PLN | 23 | 8536 50 80 |  |  |  | A | H |  | EDI | 5907723053151 |  |  | ST22-P.C-11\. | 501211 | [5 empty] | 1 | przycisk_ST22_P_c.png | SPAMEL_PL_Przycisk_kompletny_dwupolozeniowy_ST22_P.pdf | Certyfikat_bezpieczenstwa_st22_pl.pdf |  | Certyfikat_zgodnosci_CE_st22_pl.pdf |  | Zastosowanie Przyciski sterownicze SP22 służą do załączania bądź rozłączania prądów o natężeniu do 2,5 A, sygnalizacji świetlnej oraz dźwiękowej w pulpitach maszyn, szafach sterowniczych. Przyciski sterownicze i lampki sygnalizacyjne SP22 mają budowę członową. Rodzaje członów funkcyjnych występujących w przycisku ilustruje rys. A. Przyciski sterownicze lub lampki sygnalizacyjne SP22 dostarczane są jako kompletne wyroby lub w postaci członów stanowiących elementy funkcjonalne przycisku lub lampki. Budowa członowa przycisków i lampek SP22 ułatwia tworzenie potrzebnych wariantów funkcjonalnych przycisków, a także wprowadzenie zmian w istniejących obwodach sterowniczych. Przyciski sterownicze SP22 przewidziane są do wbudowania w znormalizowane otworyo średnicy 22.3 mm, wykonane w pulpitach (tablicach) sterowniczo-sygnalizacyjnych lub bezpośrednio w korpusach maszyn i urządzeń. Część nadpulpitowa przycisków wykonana jest w kolorze czarnym lub pokryta niklem satynowym. |  |  |  | przycisk, przyciski, przycisk sterowniczy, przyciski sterownicze, | ST22 |  | 0.0465 | 0.0555 | 0.05 | 0.05 | 0.07 | Jarosław Modrzyński | 512055136 | j.modrzynski@spamel.com.pl
4455 | ST22-P.C-20\. | 2-POŁ ŁĄCZNIK POKR CZERWONY 2 ZW PIERŚCIEŃ NIKLOWANY | szt | 1 | 56.03 | PLN | 23 | 8536 50 80 |  |  |  | A | H |  | EDI | 5907723049970 |  |  | ST22-P.C-20\. | 501211 | [5 empty] | 1 | przycisk_ST22_P_c.png | SPAMEL_PL_Przycisk_kompletny_dwupolozeniowy_ST22_P.pdf | Certyfikat_bezpieczenstwa_st22_pl.pdf |  | Certyfikat_zgodnosci_CE_st22_pl.pdf |  | Zastosowanie Przyciski sterownicze SP22 służą do załączania bądź rozłączania prądów o natężeniu do 2,5 A, sygnalizacji świetlnej oraz dźwiękowej w pulpitach maszyn, szafach sterowniczych. Przyciski sterownicze i lampki sygnalizacyjne SP22 mają budowę członową. Rodzaje członów funkcyjnych występujących w przycisku ilustruje rys. A. Przyciski sterownicze lub lampki sygnalizacyjne SP22 dostarczane są jako kompletne wyroby lub w postaci członów stanowiących elementy funkcjonalne przycisku lub lampki. Budowa członowa przycisków i lampek SP22 ułatwia tworzenie potrzebnych wariantów funkcjonalnych przycisków, a także wprowadzenie zmian w istniejących obwodach sterowniczych. Przyciski sterownicze SP22 przewidziane są do wbudowania w znormalizowane otworyo średnicy 22.3 mm, wykonane w pulpitach (tablicach) sterowniczo-sygnalizacyjnych lub bezpośrednio w korpusach maszyn i urządzeń. Część nadpulpitowa przycisków wykonana jest w kolorze czarnym lub pokryta niklem satynowym. |  |  |  | przycisk, przyciski, przycisk sterowniczy, przyciski sterownicze, | ST22 |  | 0.0465 | 0.0555 | 0.05 | 0.05 | 0.07 | Jarosław Modrzyński | 512055136 | j.modrzynski@spamel.com.pl
4456 | ST22-P.C-30\. | 2-POŁ ŁĄCZNIK POKR CZERWONY 3 ZW PIERŚCIEŃ NIKLOWANY | szt | 1 | 69.76 | PLN | 23 | 8536 50 80 |  |  |  | A | H |  | EDI | 5907723049321 |  |  | ST22-P.C-30\. | 501211 | [5 empty] | 1 | przycisk_ST22_P_c.png | SPAMEL_PL_Przycisk_kompletny_dwupolozeniowy_ST22_P.pdf | Certyfikat_bezpieczenstwa_st22_pl.pdf |  | Certyfikat_zgodnosci_CE_st22_pl.pdf |  | Zastosowanie Przyciski sterownicze SP22 służą do załączania bądź rozłączania prądów o natężeniu do 2,5 A, sygnalizacji świetlnej oraz dźwiękowej w pulpitach maszyn, szafach sterowniczych. Przyciski sterownicze i lampki sygnalizacyjne SP22 mają budowę członową. Rodzaje członów funkcyjnych występujących w przycisku ilustruje rys. A. Przyciski sterownicze lub lampki sygnalizacyjne SP22 dostarczane są jako kompletne wyroby lub w postaci członów stanowiących elementy funkcjonalne przycisku lub lampki. Budowa członowa przycisków i lampek SP22 ułatwia tworzenie potrzebnych wariantów funkcjonalnych przycisków, a także wprowadzenie zmian w istniejących obwodach sterowniczych. Przyciski sterownicze SP22 przewidziane są do wbudowania w znormalizowane otworyo średnicy 22.3 mm, wykonane w pulpitach (tablicach) sterowniczo-sygnalizacyjnych lub bezpośrednio w korpusach maszyn i urządzeń. Część nadpulpitowa przycisków wykonana jest w kolorze czarnym lub pokryta niklem satynowym. |  |  |  | przycisk, przyciski, przycisk sterowniczy, przyciski sterownicze, | ST22 |  | 0.0557 | 0.0647 | 0.05 | 0.05 | 0.07 | Jarosław Modrzyński | 512055136 | j.modrzynski@spamel.com.pl
4457 | ST22-P.CZ\. | NAPĘD KPL.2-POŁ. CZARNY PIERŚCIEŃ NIKLOWANY | szt | 1 | 29.7 | PLN | 23 | 8536 50 80 |  |  |  | A | H |  | EDI | 5907723065741 |  |  | ST22-P.CZ\. | 501210 | [5 empty] | 1 | Naped_ST22_P_cz.png | SPAMEL_PL_Naped_dwupolozeniowy_ST22_P.pdf |  |  | Certyfikat_zgodnosci_CE_st22_pl.pdf |  | Zastosowanie Przyciski sterownicze SP22 służą do załączania bądź rozłączania prądów o natężeniu do 2,5 A, sygnalizacji świetlnej oraz dźwiękowej w pulpitach maszyn, szafach sterowniczych. Przyciski sterownicze i lampki sygnalizacyjne SP22 mają budowę członową. Rodzaje członów funkcyjnych występujących w przycisku ilustruje rys. A. Przyciski sterownicze lub lampki sygnalizacyjne SP22 dostarczane są jako kompletne wyroby lub w postaci członów stanowiących elementy funkcjonalne przycisku lub lampki. Budowa członowa przycisków i lampek SP22 ułatwia tworzenie potrzebnych wariantów funkcjonalnych przycisków, a także wprowadzenie zmian w istniejących obwodach sterowniczych. Przyciski sterownicze SP22 przewidziane są do wbudowania w znormalizowane otworyo średnicy 22.3 mm, wykonane w pulpitach (tablicach) sterowniczo-sygnalizacyjnych lub bezpośrednio w korpusach maszyn i urządzeń. Część nadpulpitowa przycisków wykonana jest w kolorze czarnym lub pokryta niklem satynowym. |  |  |  | przycisk, przyciski, przycisk sterowniczy, przyciski sterownicze, | ST22 |  | 0.0136 | 0.0226 | 0.05 | 0.05 | 0.07 | Jarosław Modrzyński | 512055136 | j.modrzynski@spamel.com.pl
4458 | ST22-P.CZ\CZ | NAPĘD KPL.2-POŁ. CZARNY PIERŚCIEŃ CZARNY | szt | 1 | 28.09 | PLN | 23 | 8536 50 80 |  |  |  | A | H |  | EDI | 5907723058491 |  |  | ST22-P.CZ\CZ | 501210 | [5 empty] | 1 | Naped_ST22_P_cz.png | SPAMEL_PL_Naped_dwupolozeniowy_ST22_P.pdf | Certyfikat_bezpieczenstwa_st22_pl.pdf |  | Certyfikat_zgodnosci_CE_st22_pl.pdf |  | Zastosowanie Przyciski sterownicze SP22 służą do załączania bądź rozłączania prądów o natężeniu do 2,5 A, sygnalizacji świetlnej oraz dźwiękowej w pulpitach maszyn, szafach sterowniczych. Przyciski sterownicze i lampki sygnalizacyjne SP22 mają budowę członową. Rodzaje członów funkcyjnych występujących w przycisku ilustruje rys. A. Przyciski sterownicze lub lampki sygnalizacyjne SP22 dostarczane są jako kompletne wyroby lub w postaci członów stanowiących elementy funkcjonalne przycisku lub lampki. Budowa członowa przycisków i lampek SP22 ułatwia tworzenie potrzebnych wariantów funkcjonalnych przycisków, a także wprowadzenie zmian w istniejących obwodach sterowniczych. Przyciski sterownicze SP22 przewidziane są do wbudowania w znormalizowane otworyo średnicy 22.3 mm, wykonane w pulpitach (tablicach) sterowniczo-sygnalizacyjnych lub bezpośrednio w korpusach maszyn i urządzeń. Część nadpulpitowa przycisków wykonana jest w kolorze czarnym lub pokryta niklem satynowym. |  |  |  | przycisk, przyciski, przycisk sterowniczy, przyciski sterownicze, | ST22 |  | 0.0136 | 0.0226 | 0.05 | 0.05 | 0.07 | Jarosław Modrzyński | 512055136 | j.modrzynski@spamel.com.pl
4459 | ST22-P.CZ-01\. | 2-POŁ ŁĄCZNIK POKR CZARNY 1 ROZ PIERŚCIEŃ NIKLOWANY | szt | 1 | 42.86 | PLN | 23 | 8536 50 80 |  |  |  | A | H |  | EDI | 5907723034365 |  |  | ST22-P.CZ-01\. | 501211 | [5 empty] | 1 | przycisk_ST22_P_cz.png | SPAMEL_PL_Przycisk_kompletny_dwupolozeniowy_ST22_P.pdf | Certyfikat_bezpieczenstwa_st22_pl.pdf |  | Certyfikat_zgodnosci_CE_st22_pl.pdf |  | Zastosowanie Przyciski sterownicze SP22 służą do załączania bądź rozłączania prądów o natężeniu do 2,5 A, sygnalizacji świetlnej oraz dźwiękowej w pulpitach maszyn, szafach sterowniczych. Przyciski sterownicze i lampki sygnalizacyjne SP22 mają budowę członową. Rodzaje członów funkcyjnych występujących w przycisku ilustruje rys. A. Przyciski sterownicze lub lampki sygnalizacyjne SP22 dostarczane są jako kompletne wyroby lub w postaci członów stanowiących elementy funkcjonalne przycisku lub lampki. Budowa członowa przycisków i lampek SP22 ułatwia tworzenie potrzebnych wariantów funkcjonalnych przycisków, a także wprowadzenie zmian w istniejących obwodach sterowniczych. Przyciski sterownicze SP22 przewidziane są do wbudowania w znormalizowane otworyo średnicy 22.3 mm, wykonane w pulpitach (tablicach) sterowniczo-sygnalizacyjnych lub bezpośrednio w korpusach maszyn i urządzeń. Część nadpulpitowa przycisków wykonana jest w kolorze czarnym lub pokryta niklem satynowym. |  |  |  | przycisk, przyciski, przycisk sterowniczy, przyciski sterownicze, | ST22 |  | 0.0373 | 0.0463 | 0.05 | 0.05 | 0.07 | Jarosław Modrzyński | 512055136 | j.modrzynski@spamel.com.pl
4460 | ST22-P.CZ-02\. | 2-POŁ ŁĄCZNIK POKR CZARNY 2 ROZ PIERŚCIEŃ NIKLOWANY | szt | 1 | 56.03 | PLN | 23 | 8536 50 80 |  |  |  | A | H |  | EDI | 5907723056947 |  |  | ST22-P.CZ-02\. | 501211 | [5 empty] | 1 | przycisk_ST22_P_cz.png | SPAMEL_PL_Przycisk_kompletny_dwupolozeniowy_ST22_P.pdf | Certyfikat_bezpieczenstwa_st22_pl.pdf |  | Certyfikat_zgodnosci_CE_st22_pl.pdf |  | Zastosowanie Przyciski sterownicze SP22 służą do załączania bądź rozłączania prądów o natężeniu do 2,5 A, sygnalizacji świetlnej oraz dźwiękowej w pulpitach maszyn, szafach sterowniczych. Przyciski sterownicze i lampki sygnalizacyjne SP22 mają budowę członową. Rodzaje członów funkcyjnych występujących w przycisku ilustruje rys. A. Przyciski sterownicze lub lampki sygnalizacyjne SP22 dostarczane są jako kompletne wyroby lub w postaci członów stanowiących elementy funkcjonalne przycisku lub lampki. Budowa członowa przycisków i lampek SP22 ułatwia tworzenie potrzebnych wariantów funkcjonalnych przycisków, a także wprowadzenie zmian w istniejących obwodach sterowniczych. Przyciski sterownicze SP22 przewidziane są do wbudowania w znormalizowane otworyo średnicy 22.3 mm, wykonane w pulpitach (tablicach) sterowniczo-sygnalizacyjnych lub bezpośrednio w korpusach maszyn i urządzeń. Część nadpulpitowa przycisków wykonana jest w kolorze czarnym lub pokryta niklem satynowym. |  |  |  | przycisk, przyciski, przycisk sterowniczy, przyciski sterownicze, | ST22 |  | 0.0465 | 0.0555 | 0.05 | 0.05 | 0.07 | Jarosław Modrzyński | 512055136 | j.modrzynski@spamel.com.pl
4461 | ST22-P.CZ-10\. | 2-POŁ ŁĄCZNIK POKR CZARNY 1 ZW PIERŚCIEŃ NIKLOWANY | szt | 1 | 42.86 | PLN | 23 | 8536 50 80 |  |  |  | A | H |  | EDI | 5907723050860 |  |  | ST22-P.CZ-10\. | 501211 | [5 empty] | 1 | przycisk_ST22_P_cz.png | SPAMEL_PL_Przycisk_kompletny_dwupolozeniowy_ST22_P.pdf | Certyfikat_bezpieczenstwa_st22_pl.pdf |  | Certyfikat_zgodnosci_CE_st22_pl.pdf |  | Zastosowanie Przyciski sterownicze SP22 służą do załączania bądź rozłączania prądów o natężeniu do 2,5 A, sygnalizacji świetlnej oraz dźwiękowej w pulpitach maszyn, szafach sterowniczych. Przyciski sterownicze i lampki sygnalizacyjne SP22 mają budowę członową. Rodzaje członów funkcyjnych występujących w przycisku ilustruje rys. A. Przyciski sterownicze lub lampki sygnalizacyjne SP22 dostarczane są jako kompletne wyroby lub w postaci członów stanowiących elementy funkcjonalne przycisku lub lampki. Budowa członowa przycisków i lampek SP22 ułatwia tworzenie potrzebnych wariantów funkcjonalnych przycisków, a także wprowadzenie zmian w istniejących obwodach sterowniczych. Przyciski sterownicze SP22 przewidziane są do wbudowania w znormalizowane otworyo średnicy 22.3 mm, wykonane w pulpitach (tablicach) sterowniczo-sygnalizacyjnych lub bezpośrednio w korpusach maszyn i urządzeń. Część nadpulpitowa przycisków wykonana jest w kolorze czarnym lub pokryta niklem satynowym. |  |  |  | przycisk, przyciski, przycisk sterowniczy, przyciski sterownicze, | ST22 |  | 0.0373 | 0.0463 | 0.05 | 0.05 | 0.07 | Jarosław Modrzyński | 512055136 | j.modrzynski@spamel.com.pl
4462 | ST22-P.CZ-10\CZ | 2-POŁ ŁĄCZNIK POKR CZARNY 1 ZW PIERŚCIEŃ CZARNY | szt | 1 | 41.23 | PLN | 23 | 8536 50 80 |  |  |  | A | H |  | EDI | 5907723062177 |  |  | ST22-P.CZ-10\CZ | 501211 | [5 empty] | 1 | przycisk_ST22_P_cz.png | SPAMEL_PL_Przycisk_kompletny_dwupolozeniowy_ST22_P.pdf | Certyfikat_bezpieczenstwa_st22_pl.pdf |  | Certyfikat_zgodnosci_CE_st22_pl.pdf |  | Zastosowanie Przyciski sterownicze SP22 służą do załączania bądź rozłączania prądów o natężeniu do 2,5 A, sygnalizacji świetlnej oraz dźwiękowej w pulpitach maszyn, szafach sterowniczych. Przyciski sterownicze i lampki sygnalizacyjne SP22 mają budowę członową. Rodzaje członów funkcyjnych występujących w przycisku ilustruje rys. A. Przyciski sterownicze lub lampki sygnalizacyjne SP22 dostarczane są jako kompletne wyroby lub w postaci członów stanowiących elementy funkcjonalne przycisku lub lampki. Budowa członowa przycisków i lampek SP22 ułatwia tworzenie potrzebnych wariantów funkcjonalnych przycisków, a także wprowadzenie zmian w istniejących obwodach sterowniczych. Przyciski sterownicze SP22 przewidziane są do wbudowania w znormalizowane otworyo średnicy 22.3 mm, wykonane w pulpitach (tablicach) sterowniczo-sygnalizacyjnych lub bezpośrednio w korpusach maszyn i urządzeń. Część nadpulpitowa przycisków wykonana jest w kolorze czarnym lub pokryta niklem satynowym. |  |  |  | przycisk, przyciski, przycisk sterowniczy, przyciski sterownicze, | ST22 |  | 0.0373 | 0.0463 | 0.05 | 0.05 | 0.07 | Jarosław Modrzyński | 512055136 | j.modrzynski@spamel.com.pl
4463 | ST22-P.CZ-11\. | 2-POŁ ŁĄCZNIK POKR CZARNY 1 ZW,1 ROZ PIERŚCIEŃ NIKLOWANY | szt | 1 | 56.03 | PLN | 23 | 8536 50 80 |  |  |  | A | H |  | EDI | 5907723035409 |  |  | ST22-P.CZ-11\. | 501211 | [5 empty] | 1 | przycisk_ST22_P_cz.png | SPAMEL_PL_Przycisk_kompletny_dwupolozeniowy_ST22_P.pdf | Certyfikat_bezpieczenstwa_st22_pl.pdf |  | Certyfikat_zgodnosci_CE_st22_pl.pdf |  | Zastosowanie Przyciski sterownicze SP22 służą do załączania bądź rozłączania prądów o natężeniu do 2,5 A, sygnalizacji świetlnej oraz dźwiękowej w pulpitach maszyn, szafach sterowniczych. Przyciski sterownicze i lampki sygnalizacyjne SP22 mają budowę członową. Rodzaje członów funkcyjnych występujących w przycisku ilustruje rys. A. Przyciski sterownicze lub lampki sygnalizacyjne SP22 dostarczane są jako kompletne wyroby lub w postaci członów stanowiących elementy funkcjonalne przycisku lub lampki. Budowa członowa przycisków i lampek SP22 ułatwia tworzenie potrzebnych wariantów funkcjonalnych przycisków, a także wprowadzenie zmian w istniejących obwodach sterowniczych. Przyciski sterownicze SP22 przewidziane są do wbudowania w znormalizowane otworyo średnicy 22.3 mm, wykonane w pulpitach (tablicach) sterowniczo-sygnalizacyjnych lub bezpośrednio w korpusach maszyn i urządzeń. Część nadpulpitowa przycisków wykonana jest w kolorze czarnym lub pokryta niklem satynowym. |  |  |  | przycisk, przyciski, przycisk sterowniczy, przyciski sterownicze, | ST22 |  | 0.0465 | 0.0555 | 0.05 | 0.05 | 0.07 | Jarosław Modrzyński | 512055136 | j.modrzynski@spamel.com.pl
4464 | ST22-P.CZ-12\. | 2-POŁ ŁĄCZNIK POKR CZARNY 1 ZW,2 ROZW PIERŚCIEŃ NIKLOWANY | szt | 1 | 69.76 | PLN | 23 | 8536 50 80 |  |  |  | A | H |  | EDI | 5907723050204 |  |  | ST22-P.CZ-12\. | 501211 | [5 empty] | 1 | przycisk_ST22_P_cz.png | SPAMEL_PL_Przycisk_kompletny_dwupolozeniowy_ST22_P.pdf | Certyfikat_bezpieczenstwa_st22_pl.pdf |  | Certyfikat_zgodnosci_CE_st22_pl.pdf |  | Zastosowanie Przyciski sterownicze SP22 służą do załączania bądź rozłączania prądów o natężeniu do 2,5 A, sygnalizacji świetlnej oraz dźwiękowej w pulpitach maszyn, szafach sterowniczych. Przyciski sterownicze i lampki sygnalizacyjne SP22 mają budowę członową. Rodzaje członów funkcyjnych występujących w przycisku ilustruje rys. A. Przyciski sterownicze lub lampki sygnalizacyjne SP22 dostarczane są jako kompletne wyroby lub w postaci członów stanowiących elementy funkcjonalne przycisku lub lampki. Budowa członowa przycisków i lampek SP22 ułatwia tworzenie potrzebnych wariantów funkcjonalnych przycisków, a także wprowadzenie zmian w istniejących obwodach sterowniczych. Przyciski sterownicze SP22 przewidziane są do wbudowania w znormalizowane otworyo średnicy 22.3 mm, wykonane w pulpitach (tablicach) sterowniczo-sygnalizacyjnych lub bezpośrednio w korpusach maszyn i urządzeń. Część nadpulpitowa przycisków wykonana jest w kolorze czarnym lub pokryta niklem satynowym. |  |  |  | przycisk, przyciski, przycisk sterowniczy, przyciski sterownicze, | ST22 |  | 0.0557 | 0.0647 | 0.05 | 0.05 | 0.07 | Jarosław Modrzyński | 512055136 | j.modrzynski@spamel.com.pl
4465 | ST22-P.CZ-20\. | 2-POŁ ŁĄCZNIK POKR CZARNY 2 ZW PIERŚCIEŃ NIKLOWANY | szt | 1 | 56.03 | PLN | 23 | 8536 50 80 |  |  |  | A | H |  | EDI | 5907723033979 |  |  | ST22-P.CZ-20\. | 501211 | [5 empty] | 1 | przycisk_ST22_P_cz.png | SPAMEL_PL_Przycisk_kompletny_dwupolozeniowy_ST22_P.pdf | Certyfikat_bezpieczenstwa_st22_pl.pdf |  | Certyfikat_zgodnosci_CE_st22_pl.pdf |  | Zastosowanie Przyciski sterownicze SP22 służą do załączania bądź rozłączania prądów o natężeniu do 2,5 A, sygnalizacji świetlnej oraz dźwiękowej w pulpitach maszyn, szafach sterowniczych. Przyciski sterownicze i lampki sygnalizacyjne SP22 mają budowę członową. Rodzaje członów funkcyjnych występujących w przycisku ilustruje rys. A. Przyciski sterownicze lub lampki sygnalizacyjne SP22 dostarczane są jako kompletne wyroby lub w postaci członów stanowiących elementy funkcjonalne przycisku lub lampki. Budowa członowa przycisków i lampek SP22 ułatwia tworzenie potrzebnych wariantów funkcjonalnych przycisków, a także wprowadzenie zmian w istniejących obwodach sterowniczych. Przyciski sterownicze SP22 przewidziane są do wbudowania w znormalizowane otworyo średnicy 22.3 mm, wykonane w pulpitach (tablicach) sterowniczo-sygnalizacyjnych lub bezpośrednio w korpusach maszyn i urządzeń. Część nadpulpitowa przycisków wykonana jest w kolorze czarnym lub pokryta niklem satynowym. |  |  |  | przycisk, przyciski, przycisk sterowniczy, przyciski sterownicze, | ST22 |  | 0.0465 | 0.0555 | 0.05 | 0.05 | 0.07 | Jarosław Modrzyński | 512055136 | j.modrzynski@spamel.com.pl
4466 | ST22-P.CZ-21\. | 2-POŁ ŁĄCZNIK POKR CZARNY 2 ZW,1 ROZ PIERŚCIEŃ NIKLOWANY | szt | 1 | 69.76 | PLN | 23 | 8536 50 80 |  |  |  | A | H |  | EDI | 5907723050921 |  |  | ST22-P.CZ-21\. | 501211 | [5 empty] | 1 | przycisk_ST22_P_cz.png | SPAMEL_PL_Przycisk_kompletny_dwupolozeniowy_ST22_P.pdf | Certyfikat_bezpieczenstwa_st22_pl.pdf |  | Certyfikat_zgodnosci_CE_st22_pl.pdf |  | Zastosowanie Przyciski sterownicze SP22 służą do załączania bądź rozłączania prądów o natężeniu do 2,5 A, sygnalizacji świetlnej oraz dźwiękowej w pulpitach maszyn, szafach sterowniczych. Przyciski sterownicze i lampki sygnalizacyjne SP22 mają budowę członową. Rodzaje członów funkcyjnych występujących w przycisku ilustruje rys. A. Przyciski sterownicze lub lampki sygnalizacyjne SP22 dostarczane są jako kompletne wyroby lub w postaci członów stanowiących elementy funkcjonalne przycisku lub lampki. Budowa członowa przycisków i lampek SP22 ułatwia tworzenie potrzebnych wariantów funkcjonalnych przycisków, a także wprowadzenie zmian w istniejących obwodach sterowniczych. Przyciski sterownicze SP22 przewidziane są do wbudowania w znormalizowane otworyo średnicy 22.3 mm, wykonane w pulpitach (tablicach) sterowniczo-sygnalizacyjnych lub bezpośrednio w korpusach maszyn i urządzeń. Część nadpulpitowa przycisków wykonana jest w kolorze czarnym lub pokryta niklem satynowym. |  |  |  | przycisk, przyciski, przycisk sterowniczy, przyciski sterownicze, | ST22 |  | 0.0557 | 0.0647 | 0.05 | 0.05 | 0.07 | Jarosław Modrzyński | 512055136 | j.modrzynski@spamel.com.pl
4467 | ST22-P.CZ-30\. | 2-POŁ ŁĄCZNIK POKR CZARNY 3 ZW PIERŚCIEŃ NIKLOWANY | szt | 1 | 69.76 | PLN | 23 | 8536 50 80 |  |  |  | A | H |  | EDI | 5907723049338 |  |  | ST22-P.CZ-30\. | 501211 | [5 empty] | 1 | przycisk_ST22_P_cz.png | SPAMEL_PL_Przycisk_kompletny_dwupolozeniowy_ST22_P.pdf | Certyfikat_bezpieczenstwa_st22_pl.pdf |  | Certyfikat_zgodnosci_CE_st22_pl.pdf |  | Zastosowanie Przyciski sterownicze SP22 służą do załączania bądź rozłączania prądów o natężeniu do 2,5 A, sygnalizacji świetlnej oraz dźwiękowej w pulpitach maszyn, szafach sterowniczych. Przyciski sterownicze i lampki sygnalizacyjne SP22 mają budowę członową. Rodzaje członów funkcyjnych występujących w przycisku ilustruje rys. A. Przyciski sterownicze lub lampki sygnalizacyjne SP22 dostarczane są jako kompletne wyroby lub w postaci członów stanowiących elementy funkcjonalne przycisku lub lampki. Budowa członowa przycisków i lampek SP22 ułatwia tworzenie potrzebnych wariantów funkcjonalnych przycisków, a także wprowadzenie zmian w istniejących obwodach sterowniczych. Przyciski sterownicze SP22 przewidziane są do wbudowania w znormalizowane otworyo średnicy 22.3 mm, wykonane w pulpitach (tablicach) sterowniczo-sygnalizacyjnych lub bezpośrednio w korpusach maszyn i urządzeń. Część nadpulpitowa przycisków wykonana jest w kolorze czarnym lub pokryta niklem satynowym. |  |  |  | przycisk, przyciski, przycisk sterowniczy, przyciski sterownicze, | ST22 |  | 0.0557 | 0.0647 | 0.05 | 0.05 | 0.07 | Jarosław Modrzyński | 512055136 | j.modrzynski@spamel.com.pl
4468 | ST22-P.G\. | NAPĘD KPL.2-POŁ. ŻÓŁTY PIERŚCIEŃ NIKLOWANY | szt | 1 | 29.7 | PLN | 23 | 8536 50 80 |  |  |  | A | H |  | EDI | 5907723049345 |  |  | ST22-P.G\. | 501210 | [5 empty] | 1 | Naped_ST22_P_g.png | SPAMEL_PL_Naped_dwupolozeniowy_ST22_P.pdf |  |  | Certyfikat_zgodnosci_CE_st22_pl.pdf |  | Zastosowanie Przyciski sterownicze SP22 służą do załączania bądź rozłączania prądów o natężeniu do 2,5 A, sygnalizacji świetlnej oraz dźwiękowej w pulpitach maszyn, szafach sterowniczych. Przyciski sterownicze i lampki sygnalizacyjne SP22 mają budowę członową. Rodzaje członów funkcyjnych występujących w przycisku ilustruje rys. A. Przyciski sterownicze lub lampki sygnalizacyjne SP22 dostarczane są jako kompletne wyroby lub w postaci członów stanowiących elementy funkcjonalne przycisku lub lampki. Budowa członowa przycisków i lampek SP22 ułatwia tworzenie potrzebnych wariantów funkcjonalnych przycisków, a także wprowadzenie zmian w istniejących obwodach sterowniczych. Przyciski sterownicze SP22 przewidziane są do wbudowania w znormalizowane otworyo średnicy 22.3 mm, wykonane w pulpitach (tablicach) sterowniczo-sygnalizacyjnych lub bezpośrednio w korpusach maszyn i urządzeń. Część nadpulpitowa przycisków wykonana jest w kolorze czarnym lub pokryta niklem satynowym. |  |  |  | przycisk, przyciski, przycisk sterowniczy, przyciski sterownicze, | ST22 |  | 0.0136 | 0.0226 | 0.05 | 0.05 | 0.07 | Jarosław Modrzyński | 512055136 | j.modrzynski@spamel.com.pl
4469 | ST22-P.G-01\. | 2-POŁ ŁĄCZNIK POKR ŻÓŁTY 1 ROZ. PIERŚCIEŃ NIKLOWANY | szt | 1 | 42.86 | PLN | 23 | 8536 50 80 |  |  |  | A | H |  | EDI | 5907723034358 |  |  | ST22-P.G-01\. | 501211 | [5 empty] | 1 | przycisk_ST22_P_g.png | SPAMEL_PL_Przycisk_kompletny_dwupolozeniowy_ST22_P.pdf | Certyfikat_bezpieczenstwa_st22_pl.pdf |  | Certyfikat_zgodnosci_CE_st22_pl.pdf |  | Zastosowanie Przyciski sterownicze SP22 służą do załączania bądź rozłączania prądów o natężeniu do 2,5 A, sygnalizacji świetlnej oraz dźwiękowej w pulpitach maszyn, szafach sterowniczych. Przyciski sterownicze i lampki sygnalizacyjne SP22 mają budowę członową. Rodzaje członów funkcyjnych występujących w przycisku ilustruje rys. A. Przyciski sterownicze lub lampki sygnalizacyjne SP22 dostarczane są jako kompletne wyroby lub w postaci członów stanowiących elementy funkcjonalne przycisku lub lampki. Budowa członowa przycisków i lampek SP22 ułatwia tworzenie potrzebnych wariantów funkcjonalnych przycisków, a także wprowadzenie zmian w istniejących obwodach sterowniczych. Przyciski sterownicze SP22 przewidziane są do wbudowania w znormalizowane otworyo średnicy 22.3 mm, wykonane w pulpitach (tablicach) sterowniczo-sygnalizacyjnych lub bezpośrednio w korpusach maszyn i urządzeń. Część nadpulpitowa przycisków wykonana jest w kolorze czarnym lub pokryta niklem satynowym. |  |  |  | przycisk, przyciski, przycisk sterowniczy, przyciski sterownicze, | ST22 |  | 0.0373 | 0.0463 | 0.05 | 0.05 | 0.07 | Jarosław Modrzyński | 512055136 | j.modrzynski@spamel.com.pl
4470 | ST22-P.G-10\. | 2-POŁ ŁĄCZNIK POKR ŻÓŁTY 1 ZW PIERŚCIEŃ NIKLOWANY | szt | 1 | 42.86 | PLN | 23 | 8536 50 80 |  |  |  | A | H |  | EDI | 5907723053144 |  |  | ST22-P.G-10\. | 501211 | [5 empty] | 1 | przycisk_ST22_P_g.png | SPAMEL_PL_Przycisk_kompletny_dwupolozeniowy_ST22_P.pdf | Certyfikat_bezpieczenstwa_st22_pl.pdf |  | Certyfikat_zgodnosci_CE_st22_pl.pdf |  | Zastosowanie Przyciski sterownicze SP22 służą do załączania bądź rozłączania prądów o natężeniu do 2,5 A, sygnalizacji świetlnej oraz dźwiękowej w pulpitach maszyn, szafach sterowniczych. Przyciski sterownicze i lampki sygnalizacyjne SP22 mają budowę członową. Rodzaje członów funkcyjnych występujących w przycisku ilustruje rys. A. Przyciski sterownicze lub lampki sygnalizacyjne SP22 dostarczane są jako kompletne wyroby lub w postaci członów stanowiących elementy funkcjonalne przycisku lub lampki. Budowa członowa przycisków i lampek SP22 ułatwia tworzenie potrzebnych wariantów funkcjonalnych przycisków, a także wprowadzenie zmian w istniejących obwodach sterowniczych. Przyciski sterownicze SP22 przewidziane są do wbudowania w znormalizowane otworyo średnicy 22.3 mm, wykonane w pulpitach (tablicach) sterowniczo-sygnalizacyjnych lub bezpośrednio w korpusach maszyn i urządzeń. Część nadpulpitowa przycisków wykonana jest w kolorze czarnym lub pokryta niklem satynowym. |  |  |  | przycisk, przyciski, przycisk sterowniczy, przyciski sterownicze, | ST22 |  | 0.0373 | 0.0463 | 0.05 | 0.05 | 0.07 | Jarosław Modrzyński | 512055136 | j.modrzynski@spamel.com.pl
4471 | ST22-P.G-11\. | 2-POŁ ŁĄCZNIK POKR ŻÓŁTY 1 ZW 1ROZ PIERŚCIEŃ NIKLOWANY | szt | 1 | 56.31 | PLN | 23 | 8536 50 80 |  |  |  | A | H |  | EDI | 5907723055070 |  |  | ST22-P.G-11\. | 501211 | [5 empty] | 1 | przycisk_ST22_P_g.png | SPAMEL_PL_Przycisk_kompletny_dwupolozeniowy_ST22_P.pdf | Certyfikat_bezpieczenstwa_st22_pl.pdf |  | Certyfikat_zgodnosci_CE_st22_pl.pdf |  | Zastosowanie Przyciski sterownicze SP22 służą do załączania bądź rozłączania prądów o natężeniu do 2,5 A, sygnalizacji świetlnej oraz dźwiękowej w pulpitach maszyn, szafach sterowniczych. Przyciski sterownicze i lampki sygnalizacyjne SP22 mają budowę członową. Rodzaje członów funkcyjnych występujących w przycisku ilustruje rys. A. Przyciski sterownicze lub lampki sygnalizacyjne SP22 dostarczane są jako kompletne wyroby lub w postaci członów stanowiących elementy funkcjonalne przycisku lub lampki. Budowa członowa przycisków i lampek SP22 ułatwia tworzenie potrzebnych wariantów funkcjonalnych przycisków, a także wprowadzenie zmian w istniejących obwodach sterowniczych. Przyciski sterownicze SP22 przewidziane są do wbudowania w znormalizowane otworyo średnicy 22.3 mm, wykonane w pulpitach (tablicach) sterowniczo-sygnalizacyjnych lub bezpośrednio w korpusach maszyn i urządzeń. Część nadpulpitowa przycisków wykonana jest w kolorze czarnym lub pokryta niklem satynowym. |  |  |  | przycisk, przyciski, przycisk sterowniczy, przyciski sterownicze, | ST22 |  | 0.0465 | 0.0555 | 0.05 | 0.05 | 0.07 | Jarosław Modrzyński | 512055136 | j.modrzynski@spamel.com.pl
4472 | ST22-P.G-20\. | 2-POŁ ŁĄCZNIK POKR ŻÓŁTY 2 ZW PIERŚCIEŃ NIKLOWANY | szt | 1 | 56.31 | PLN | 23 | 8536 50 80 |  |  |  | A | H |  | EDI | 5907723036055 |  |  | ST22-P.G-20\. | 501211 | [5 empty] | 1 | przycisk_ST22_P_g.png | SPAMEL_PL_Przycisk_kompletny_dwupolozeniowy_ST22_P.pdf | Certyfikat_bezpieczenstwa_st22_pl.pdf |  | Certyfikat_zgodnosci_CE_st22_pl.pdf |  | Zastosowanie Przyciski sterownicze SP22 służą do załączania bądź rozłączania prądów o natężeniu do 2,5 A, sygnalizacji świetlnej oraz dźwiękowej w pulpitach maszyn, szafach sterowniczych. Przyciski sterownicze i lampki sygnalizacyjne SP22 mają budowę członową. Rodzaje członów funkcyjnych występujących w przycisku ilustruje rys. A. Przyciski sterownicze lub lampki sygnalizacyjne SP22 dostarczane są jako kompletne wyroby lub w postaci członów stanowiących elementy funkcjonalne przycisku lub lampki. Budowa członowa przycisków i lampek SP22 ułatwia tworzenie potrzebnych wariantów funkcjonalnych przycisków, a także wprowadzenie zmian w istniejących obwodach sterowniczych. Przyciski sterownicze SP22 przewidziane są do wbudowania w znormalizowane otworyo średnicy 22.3 mm, wykonane w pulpitach (tablicach) sterowniczo-sygnalizacyjnych lub bezpośrednio w korpusach maszyn i urządzeń. Część nadpulpitowa przycisków wykonana jest w kolorze czarnym lub pokryta niklem satynowym. |  |  |  | przycisk, przyciski, przycisk sterowniczy, przyciski sterownicze, | ST22 |  | 0.0465 | 0.0555 | 0.05 | 0.05 | 0.07 | Jarosław Modrzyński | 512055136 | j.modrzynski@spamel.com.pl
4473 | ST22-P.G-20\CZ | 2-POŁ ŁĄCZNIK POKR ŻÓŁTY 2 ZW PIERŚCIEŃ CZARNY | szt | 1 | 54.71 | PLN | 23 | 8536 50 80 |  |  |  | A | H |  | EDI | 5907723052673 |  |  | ST22-P.G-20\CZ | 501211 | [5 empty] | 1 | przycisk_ST22_P_g.png | SPAMEL_PL_Przycisk_kompletny_dwupolozeniowy_ST22_P.pdf | Certyfikat_bezpieczenstwa_st22_pl.pdf |  | Certyfikat_zgodnosci_CE_st22_pl.pdf |  | Zastosowanie Przyciski sterownicze SP22 służą do załączania bądź rozłączania prądów o natężeniu do 2,5 A, sygnalizacji świetlnej oraz dźwiękowej w pulpitach maszyn, szafach sterowniczych. Przyciski sterownicze i lampki sygnalizacyjne SP22 mają budowę członową. Rodzaje członów funkcyjnych występujących w przycisku ilustruje rys. A. Przyciski sterownicze lub lampki sygnalizacyjne SP22 dostarczane są jako kompletne wyroby lub w postaci członów stanowiących elementy funkcjonalne przycisku lub lampki. Budowa członowa przycisków i lampek SP22 ułatwia tworzenie potrzebnych wariantów funkcjonalnych przycisków, a także wprowadzenie zmian w istniejących obwodach sterowniczych. Przyciski sterownicze SP22 przewidziane są do wbudowania w znormalizowane otworyo średnicy 22.3 mm, wykonane w pulpitach (tablicach) sterowniczo-sygnalizacyjnych lub bezpośrednio w korpusach maszyn i urządzeń. Część nadpulpitowa przycisków wykonana jest w kolorze czarnym lub pokryta niklem satynowym. |  |  |  | przycisk, przyciski, przycisk sterowniczy, przyciski sterownicze, | ST22 |  | 0.0465 | 0.0555 | 0.05 | 0.05 | 0.07 | Jarosław Modrzyński | 512055136 | j.modrzynski@spamel.com.pl
4474 | ST22-P.G-21\. | 2-POŁ ŁĄCZNIK POKR ŻÓŁTY 2 ZW,1 ROZW PIERŚCIEŃ NIKLOWANY | szt | 1 | 69.76 | PLN | 23 | 8536 50 80 |  |  |  | A | H |  | EDI | 5907723065130 |  |  | ST22-P.G-21\. | 501211 | [5 empty] | 1 | przycisk_ST22_P_g.png | SPAMEL_PL_Przycisk_kompletny_dwupolozeniowy_ST22_P.pdf | Certyfikat_bezpieczenstwa_st22_pl.pdf |  | Certyfikat_zgodnosci_CE_st22_pl.pdf |  | Zastosowanie Przyciski sterownicze SP22 służą do załączania bądź rozłączania prądów o natężeniu do 2,5 A, sygnalizacji świetlnej oraz dźwiękowej w pulpitach maszyn, szafach sterowniczych. Przyciski sterownicze i lampki sygnalizacyjne SP22 mają budowę członową. Rodzaje członów funkcyjnych występujących w przycisku ilustruje rys. A. Przyciski sterownicze lub lampki sygnalizacyjne SP22 dostarczane są jako kompletne wyroby lub w postaci członów stanowiących elementy funkcjonalne przycisku lub lampki. Budowa członowa przycisków i lampek SP22 ułatwia tworzenie potrzebnych wariantów funkcjonalnych przycisków, a także wprowadzenie zmian w istniejących obwodach sterowniczych. Przyciski sterownicze SP22 przewidziane są do wbudowania w znormalizowane otworyo średnicy 22.3 mm, wykonane w pulpitach (tablicach) sterowniczo-sygnalizacyjnych lub bezpośrednio w korpusach maszyn i urządzeń. Część nadpulpitowa przycisków wykonana jest w kolorze czarnym lub pokryta niklem satynowym. |  |  |  | przycisk, przyciski, przycisk sterowniczy, przyciski sterownicze, | ST22 |  | 0.0557 | 0.0647 | 0.05 | 0.05 | 0.07 | Jarosław Modrzyński | 512055136 | j.modrzynski@spamel.com.pl
4475 | ST22-P.G-30\. | 2-POŁ ŁĄCZNIK POKR ŻÓŁTY 3 ZW PIERŚCIEŃ NIKLOWANY | szt | 1 | 69.76 | PLN | 23 | 8536 50 80 |  |  |  | A | H |  | EDI | 5907723035522 |  |  | ST22-P.G-30\. | 501211 | [5 empty] | 1 | przycisk_ST22_P_g.png | SPAMEL_PL_Przycisk_kompletny_dwupolozeniowy_ST22_P.pdf | Certyfikat_bezpieczenstwa_st22_pl.pdf |  | Certyfikat_zgodnosci_CE_st22_pl.pdf |  | Zastosowanie Przyciski sterownicze SP22 służą do załączania bądź rozłączania prądów o natężeniu do 2,5 A, sygnalizacji świetlnej oraz dźwiękowej w pulpitach maszyn, szafach sterowniczych. Przyciski sterownicze i lampki sygnalizacyjne SP22 mają budowę członową. Rodzaje członów funkcyjnych występujących w przycisku ilustruje rys. A. Przyciski sterownicze lub lampki sygnalizacyjne SP22 dostarczane są jako kompletne wyroby lub w postaci członów stanowiących elementy funkcjonalne przycisku lub lampki. Budowa członowa przycisków i lampek SP22 ułatwia tworzenie potrzebnych wariantów funkcjonalnych przycisków, a także wprowadzenie zmian w istniejących obwodach sterowniczych. Przyciski sterownicze SP22 przewidziane są do wbudowania w znormalizowane otworyo średnicy 22.3 mm, wykonane w pulpitach (tablicach) sterowniczo-sygnalizacyjnych lub bezpośrednio w korpusach maszyn i urządzeń. Część nadpulpitowa przycisków wykonana jest w kolorze czarnym lub pokryta niklem satynowym. |  |  |  | przycisk, przyciski, przycisk sterowniczy, przyciski sterownicze, | ST22 |  | 0.0557 | 0.0647 | 0.05 | 0.05 | 0.07 | Jarosław Modrzyński | 512055136 | j.modrzynski@spamel.com.pl
4476 | ST22-P.N\. | NAPĘD KPL.2-POŁ. NIEBIESKI PIERŚCIEŃ NIKLOWANY | szt | 1 | 29.7 | PLN | 23 | 8536 50 80 |  |  |  | A | H |  | EDI | 5907723035928 |  |  | ST22-P.N\. | 501210 | [5 empty] | 1 | Naped_ST22_P_n.png | SPAMEL_PL_Naped_dwupolozeniowy_ST22_P.pdf |  |  | Certyfikat_zgodnosci_CE_st22_pl.pdf |  | Zastosowanie Przyciski sterownicze SP22 służą do załączania bądź rozłączania prądów o natężeniu do 2,5 A, sygnalizacji świetlnej oraz dźwiękowej w pulpitach maszyn, szafach sterowniczych. Przyciski sterownicze i lampki sygnalizacyjne SP22 mają budowę członową. Rodzaje członów funkcyjnych występujących w przycisku ilustruje rys. A. Przyciski sterownicze lub lampki sygnalizacyjne SP22 dostarczane są jako kompletne wyroby lub w postaci członów stanowiących elementy funkcjonalne przycisku lub lampki. Budowa członowa przycisków i lampek SP22 ułatwia tworzenie potrzebnych wariantów funkcjonalnych przycisków, a także wprowadzenie zmian w istniejących obwodach sterowniczych. Przyciski sterownicze SP22 przewidziane są do wbudowania w znormalizowane otworyo średnicy 22.3 mm, wykonane w pulpitach (tablicach) sterowniczo-sygnalizacyjnych lub bezpośrednio w korpusach maszyn i urządzeń. Część nadpulpitowa przycisków wykonana jest w kolorze czarnym lub pokryta niklem satynowym. |  |  |  | przycisk, przyciski, przycisk sterowniczy, przyciski sterownicze, | ST22 |  | 0.0136 | 0.0226 | 0.05 | 0.05 | 0.07 | Jarosław Modrzyński | 512055136 | j.modrzynski@spamel.com.pl
4477 | ST22-P.N-01\. | 2-POŁ ŁĄCZNIK POKR NIEBIESKI 1ROZ PIERŚCIEŃ NIKLOWANY | szt | 1 | 42.86 | PLN | 23 | 8536 50 80 |  |  |  | A | H |  | EDI | 5907723034341 |  |  | ST22-P.N-01\. | 501211 | [5 empty] | 1 | przycisk_ST22_P_n.png | SPAMEL_PL_Przycisk_kompletny_dwupolozeniowy_ST22_P.pdf | Certyfikat_bezpieczenstwa_st22_pl.pdf |  | Certyfikat_zgodnosci_CE_st22_pl.pdf |  | Zastosowanie Przyciski sterownicze SP22 służą do załączania bądź rozłączania prądów o natężeniu do 2,5 A, sygnalizacji świetlnej oraz dźwiękowej w pulpitach maszyn, szafach sterowniczych. Przyciski sterownicze i lampki sygnalizacyjne SP22 mają budowę członową. Rodzaje członów funkcyjnych występujących w przycisku ilustruje rys. A. Przyciski sterownicze lub lampki sygnalizacyjne SP22 dostarczane są jako kompletne wyroby lub w postaci członów stanowiących elementy funkcjonalne przycisku lub lampki. Budowa członowa przycisków i lampek SP22 ułatwia tworzenie potrzebnych wariantów funkcjonalnych przycisków, a także wprowadzenie zmian w istniejących obwodach sterowniczych. Przyciski sterownicze SP22 przewidziane są do wbudowania w znormalizowane otworyo średnicy 22.3 mm, wykonane w pulpitach (tablicach) sterowniczo-sygnalizacyjnych lub bezpośrednio w korpusach maszyn i urządzeń. Część nadpulpitowa przycisków wykonana jest w kolorze czarnym lub pokryta niklem satynowym. |  |  |  | przycisk, przyciski, przycisk sterowniczy, przyciski sterownicze, | ST22 |  | 0.0373 | 0.0463 | 0.05 | 0.05 | 0.07 | Jarosław Modrzyński | 512055136 | j.modrzynski@spamel.com.pl
4478 | ST22-P.N-02\. | 2-POŁ ŁĄCZNIK POKR NIEBIESKI 2 ROZ PIERŚCIEŃ NIKLOWANY | szt | 1 | 56.31 | PLN | 23 | 8536 50 80 |  |  |  | A | H |  | EDI | 5907723076273 |  |  | ST22-P.N-02\. | 501211 | [5 empty] | 1 | przycisk_ST22_P_n.png | SPAMEL_PL_Przycisk_kompletny_dwupolozeniowy_ST22_P.pdf | Certyfikat_bezpieczenstwa_st22_pl.pdf |  | Certyfikat_zgodnosci_CE_st22_pl.pdf |  | Zastosowanie Przyciski sterownicze SP22 służą do załączania bądź rozłączania prądów o natężeniu do 2,5 A, sygnalizacji świetlnej oraz dźwiękowej w pulpitach maszyn, szafach sterowniczych. Przyciski sterownicze i lampki sygnalizacyjne SP22 mają budowę członową. Rodzaje członów funkcyjnych występujących w przycisku ilustruje rys. A. Przyciski sterownicze lub lampki sygnalizacyjne SP22 dostarczane są jako kompletne wyroby lub w postaci członów stanowiących elementy funkcjonalne przycisku lub lampki. Budowa członowa przycisków i lampek SP22 ułatwia tworzenie potrzebnych wariantów funkcjonalnych przycisków, a także wprowadzenie zmian w istniejących obwodach sterowniczych. Przyciski sterownicze SP22 przewidziane są do wbudowania w znormalizowane otworyo średnicy 22.3 mm, wykonane w pulpitach (tablicach) sterowniczo-sygnalizacyjnych lub bezpośrednio w korpusach maszyn i urządzeń. Część nadpulpitowa przycisków wykonana jest w kolorze czarnym lub pokryta niklem satynowym. |  |  |  | przycisk, przyciski, przycisk sterowniczy, przyciski sterownicze, | ST22 |  | 0.0465 | 0.0555 | 0.05 | 0.05 | 0.07 | Jarosław Modrzyński | 512055136 | j.modrzynski@spamel.com.pl
4479 | ST22-P.N-10\. | 2-POŁ ŁĄCZNIK POKR NIEBIESKI 1 ZW PIERŚCIEŃ NIKLOWANY | szt | 1 | 42.86 | PLN | 23 | 8536 50 80 |  |  |  | A | H |  | EDI | 5907723033993 |  |  | ST22-P.N-10\. | 501211 | [5 empty] | 1 | przycisk_ST22_P_n.png | SPAMEL_PL_Przycisk_kompletny_dwupolozeniowy_ST22_P.pdf | Certyfikat_bezpieczenstwa_st22_pl.pdf |  | Certyfikat_zgodnosci_CE_st22_pl.pdf |  | Zastosowanie Przyciski sterownicze SP22 służą do załączania bądź rozłączania prądów o natężeniu do 2,5 A, sygnalizacji świetlnej oraz dźwiękowej w pulpitach maszyn, szafach sterowniczych. Przyciski sterownicze i lampki sygnalizacyjne SP22 mają budowę członową. Rodzaje członów funkcyjnych występujących w przycisku ilustruje rys. A. Przyciski sterownicze lub lampki sygnalizacyjne SP22 dostarczane są jako kompletne wyroby lub w postaci członów stanowiących elementy funkcjonalne przycisku lub lampki. Budowa członowa przycisków i lampek SP22 ułatwia tworzenie potrzebnych wariantów funkcjonalnych przycisków, a także wprowadzenie zmian w istniejących obwodach sterowniczych. Przyciski sterownicze SP22 przewidziane są do wbudowania w znormalizowane otworyo średnicy 22.3 mm, wykonane w pulpitach (tablicach) sterowniczo-sygnalizacyjnych lub bezpośrednio w korpusach maszyn i urządzeń. Część nadpulpitowa przycisków wykonana jest w kolorze czarnym lub pokryta niklem satynowym. |  |  |  | przycisk, przyciski, przycisk sterowniczy, przyciski sterownicze, | ST22 |  | 0.0373 | 0.0463 | 0.05 | 0.05 | 0.07 | Jarosław Modrzyński | 512055136 | j.modrzynski@spamel.com.pl
4480 | ST22-P.N-11\. | 2-POŁ ŁĄCZNIK POKR NIEBIESKI 1 ZW 1ROZ PIERŚCIEŃ NIKLOWANY | szt | 1 | 56.31 | PLN | 23 | 8536 50 80 |  |  |  | A | H |  | EDI | 5907723058026 |  |  | ST22-P.N-11\. | 501211 | [5 empty] | 1 | przycisk_ST22_P_n.png | SPAMEL_PL_Przycisk_kompletny_dwupolozeniowy_ST22_P.pdf | Certyfikat_bezpieczenstwa_st22_pl.pdf |  | Certyfikat_zgodnosci_CE_st22_pl.pdf |  | Zastosowanie Przyciski sterownicze SP22 służą do załączania bądź rozłączania prądów o natężeniu do 2,5 A, sygnalizacji świetlnej oraz dźwiękowej w pulpitach maszyn, szafach sterowniczych. Przyciski sterownicze i lampki sygnalizacyjne SP22 mają budowę członową. Rodzaje członów funkcyjnych występujących w przycisku ilustruje rys. A. Przyciski sterownicze lub lampki sygnalizacyjne SP22 dostarczane są jako kompletne wyroby lub w postaci członów stanowiących elementy funkcjonalne przycisku lub lampki. Budowa członowa przycisków i lampek SP22 ułatwia tworzenie potrzebnych wariantów funkcjonalnych przycisków, a także wprowadzenie zmian w istniejących obwodach sterowniczych. Przyciski sterownicze SP22 przewidziane są do wbudowania w znormalizowane otworyo średnicy 22.3 mm, wykonane w pulpitach (tablicach) sterowniczo-sygnalizacyjnych lub bezpośrednio w korpusach maszyn i urządzeń. Część nadpulpitowa przycisków wykonana jest w kolorze czarnym lub pokryta niklem satynowym. |  |  |  | przycisk, przyciski, przycisk sterowniczy, przyciski sterownicze, | ST22 |  | 0.0465 | 0.0555 | 0.05 | 0.05 | 0.07 | Jarosław Modrzyński | 512055136 | j.modrzynski@spamel.com.pl
4481 | ST22-P.N-20\. | 2-POŁ ŁĄCZNIK POKR NIEBIESKI 2 ZW PIERŚCIEŃ NIKLOWANY | szt | 1 | 56.31 | PLN | 23 | 8536 50 80 |  |  |  | A | H |  | EDI | 5907723055995 |  |  | ST22-P.N-20\. | 501211 | [5 empty] | 1 | przycisk_ST22_P_n.png | SPAMEL_PL_Przycisk_kompletny_dwupolozeniowy_ST22_P.pdf | Certyfikat_bezpieczenstwa_st22_pl.pdf |  | Certyfikat_zgodnosci_CE_st22_pl.pdf |  | Zastosowanie Przyciski sterownicze SP22 służą do załączania bądź rozłączania prądów o natężeniu do 2,5 A, sygnalizacji świetlnej oraz dźwiękowej w pulpitach maszyn, szafach sterowniczych. Przyciski sterownicze i lampki sygnalizacyjne SP22 mają budowę członową. Rodzaje członów funkcyjnych występujących w przycisku ilustruje rys. A. Przyciski sterownicze lub lampki sygnalizacyjne SP22 dostarczane są jako kompletne wyroby lub w postaci członów stanowiących elementy funkcjonalne przycisku lub lampki. Budowa członowa przycisków i lampek SP22 ułatwia tworzenie potrzebnych wariantów funkcjonalnych przycisków, a także wprowadzenie zmian w istniejących obwodach sterowniczych. Przyciski sterownicze SP22 przewidziane są do wbudowania w znormalizowane otworyo średnicy 22.3 mm, wykonane w pulpitach (tablicach) sterowniczo-sygnalizacyjnych lub bezpośrednio w korpusach maszyn i urządzeń. Część nadpulpitowa przycisków wykonana jest w kolorze czarnym lub pokryta niklem satynowym. |  |  |  | przycisk, przyciski, przycisk sterowniczy, przyciski sterownicze, | ST22 |  | 0.0465 | 0.0555 | 0.05 | 0.05 | 0.07 | Jarosław Modrzyński | 512055136 | j.modrzynski@spamel.com.pl
4482 | ST22-P.Z\. | NAPĘD KPL.2-POŁ. ZIELONY PIERŚCIEŃ NIKLOWANY | szt | 1 | 29.7 | PLN | 23 | 8536 50 80 |  |  |  | A | H |  | EDI | 5907723049352 |  |  | ST22-P.Z\. | 501210 | [5 empty] | 1 | Naped_ST22_P_z.png | SPAMEL_PL_Naped_dwupolozeniowy_ST22_P.pdf |  |  | Certyfikat_zgodnosci_CE_st22_pl.pdf |  | Zastosowanie Przyciski sterownicze SP22 służą do załączania bądź rozłączania prądów o natężeniu do 2,5 A, sygnalizacji świetlnej oraz dźwiękowej w pulpitach maszyn, szafach sterowniczych. Przyciski sterownicze i lampki sygnalizacyjne SP22 mają budowę członową. Rodzaje członów funkcyjnych występujących w przycisku ilustruje rys. A. Przyciski sterownicze lub lampki sygnalizacyjne SP22 dostarczane są jako kompletne wyroby lub w postaci członów stanowiących elementy funkcjonalne przycisku lub lampki. Budowa członowa przycisków i lampek SP22 ułatwia tworzenie potrzebnych wariantów funkcjonalnych przycisków, a także wprowadzenie zmian w istniejących obwodach sterowniczych. Przyciski sterownicze SP22 przewidziane są do wbudowania w znormalizowane otworyo średnicy 22.3 mm, wykonane w pulpitach (tablicach) sterowniczo-sygnalizacyjnych lub bezpośrednio w korpusach maszyn i urządzeń. Część nadpulpitowa przycisków wykonana jest w kolorze czarnym lub pokryta niklem satynowym. |  |  |  | przycisk, przyciski, przycisk sterowniczy, przyciski sterownicze, | ST22 |  | 0.0136 | 0.0226 | 0.05 | 0.05 | 0.07 | Jarosław Modrzyński | 512055136 | j.modrzynski@spamel.com.pl
4483 | ST22-P.Z-01\. | 2-POŁ ŁĄCZNIK POKR ZIELONY 1ROZ PIERŚCIEŃ NIKLOWANY | szt | 1 | 42.86 | PLN | 23 | 8536 50 80 |  |  |  | A | H |  | EDI | 5907723050976 |  |  | ST22-P.Z-01\. | 501211 | [5 empty] | 1 | przycisk_ST22_P_z.png | SPAMEL_PL_Przycisk_kompletny_dwupolozeniowy_ST22_P.pdf | Certyfikat_bezpieczenstwa_st22_pl.pdf |  | Certyfikat_zgodnosci_CE_st22_pl.pdf |  | Zastosowanie Przyciski sterownicze SP22 służą do załączania bądź rozłączania prądów o natężeniu do 2,5 A, sygnalizacji świetlnej oraz dźwiękowej w pulpitach maszyn, szafach sterowniczych. Przyciski sterownicze i lampki sygnalizacyjne SP22 mają budowę członową. Rodzaje członów funkcyjnych występujących w przycisku ilustruje rys. A. Przyciski sterownicze lub lampki sygnalizacyjne SP22 dostarczane są jako kompletne wyroby lub w postaci członów stanowiących elementy funkcjonalne przycisku lub lampki. Budowa członowa przycisków i lampek SP22 ułatwia tworzenie potrzebnych wariantów funkcjonalnych przycisków, a także wprowadzenie zmian w istniejących obwodach sterowniczych. Przyciski sterownicze SP22 przewidziane są do wbudowania w znormalizowane otworyo średnicy 22.3 mm, wykonane w pulpitach (tablicach) sterowniczo-sygnalizacyjnych lub bezpośrednio w korpusach maszyn i urządzeń. Część nadpulpitowa przycisków wykonana jest w kolorze czarnym lub pokryta niklem satynowym. |  |  |  | przycisk, przyciski, przycisk sterowniczy, przyciski sterownicze, | ST22 |  | 0.0373 | 0.0463 | 0.05 | 0.05 | 0.07 | Jarosław Modrzyński | 512055136 | j.modrzynski@spamel.com.pl
4484 | ST22-P.Z-02\. | 2-POŁ ŁĄCZNIK POKR ZIELONY 2 ROZ PIERŚCIEŃ NIKLOWANY | szt | 1 | 56.31 | PLN | 23 | 8536 50 80 |  |  |  | A | H |  | EDI | 5907723121461 |  |  | ST22-P.Z-02\. | 501211 | [5 empty] | 1 | przycisk_ST22_P_z.png | SPAMEL_PL_Przycisk_kompletny_dwupolozeniowy_ST22_P.pdf | Certyfikat_bezpieczenstwa_st22_pl.pdf |  | Certyfikat_zgodnosci_CE_st22_pl.pdf |  | Zastosowanie Przyciski sterownicze SP22 służą do załączania bądź rozłączania prądów o natężeniu do 2,5 A, sygnalizacji świetlnej oraz dźwiękowej w pulpitach maszyn, szafach sterowniczych. Przyciski sterownicze i lampki sygnalizacyjne SP22 mają budowę członową. Rodzaje członów funkcyjnych występujących w przycisku ilustruje rys. A. Przyciski sterownicze lub lampki sygnalizacyjne SP22 dostarczane są jako kompletne wyroby lub w postaci członów stanowiących elementy funkcjonalne przycisku lub lampki. Budowa członowa przycisków i lampek SP22 ułatwia tworzenie potrzebnych wariantów funkcjonalnych przycisków, a także wprowadzenie zmian w istniejących obwodach sterowniczych. Przyciski sterownicze SP22 przewidziane są do wbudowania w znormalizowane otworyo średnicy 22.3 mm, wykonane w pulpitach (tablicach) sterowniczo-sygnalizacyjnych lub bezpośrednio w korpusach maszyn i urządzeń. Część nadpulpitowa przycisków wykonana jest w kolorze czarnym lub pokryta niklem satynowym. |  |  |  | przycisk, przyciski, przycisk sterowniczy, przyciski sterownicze, | ST22 |  | 0.0465 | 0.0555 | 0.05 | 0.05 | 0.07 | Jarosław Modrzyński | 512055136 | j.modrzynski@spamel.com.pl
4485 | ST22-P.Z-10\. | 2-POŁ ŁĄCZNIK POKR ZIELONY 1 ZW PIERŚCIEŃ NIKLOWANY | szt | 1 | 42.86 | PLN | 23 | 8536 50 80 |  |  |  | A | H |  | EDI | 5907723034006 |  |  | ST22-P.Z-10\. | 501211 | [5 empty] | 1 | przycisk_ST22_P_z.png | SPAMEL_PL_Przycisk_kompletny_dwupolozeniowy_ST22_P.pdf | Certyfikat_bezpieczenstwa_st22_pl.pdf |  | Certyfikat_zgodnosci_CE_st22_pl.pdf |  | Zastosowanie Przyciski sterownicze SP22 służą do załączania bądź rozłączania prądów o natężeniu do 2,5 A, sygnalizacji świetlnej oraz dźwiękowej w pulpitach maszyn, szafach sterowniczych. Przyciski sterownicze i lampki sygnalizacyjne SP22 mają budowę członową. Rodzaje członów funkcyjnych występujących w przycisku ilustruje rys. A. Przyciski sterownicze lub lampki sygnalizacyjne SP22 dostarczane są jako kompletne wyroby lub w postaci członów stanowiących elementy funkcjonalne przycisku lub lampki. Budowa członowa przycisków i lampek SP22 ułatwia tworzenie potrzebnych wariantów funkcjonalnych przycisków, a także wprowadzenie zmian w istniejących obwodach sterowniczych. Przyciski sterownicze SP22 przewidziane są do wbudowania w znormalizowane otworyo średnicy 22.3 mm, wykonane w pulpitach (tablicach) sterowniczo-sygnalizacyjnych lub bezpośrednio w korpusach maszyn i urządzeń. Część nadpulpitowa przycisków wykonana jest w kolorze czarnym lub pokryta niklem satynowym. |  |  |  | przycisk, przyciski, przycisk sterowniczy, przyciski sterownicze, | ST22 |  | 0.0373 | 0.0463 | 0.05 | 0.05 | 0.07 | Jarosław Modrzyński | 512055136 | j.modrzynski@spamel.com.pl
4486 | ST22-P.Z-10\CZ | 2-POŁ ŁĄCZNIK POKR ZIELONY 1 ZW PIERŚCIEŃ CZARNY | szt | 1 | 41.21 | PLN | 23 | 8536 50 80 |  |  |  | A | H |  | EDI | 5907723064171 |  |  | ST22-P.Z-10\CZ | 501211 | [5 empty] | 1 | przycisk_ST22_P_z.png | SPAMEL_PL_Przycisk_kompletny_dwupolozeniowy_ST22_P.pdf | Certyfikat_bezpieczenstwa_st22_pl.pdf |  | Certyfikat_zgodnosci_CE_st22_pl.pdf |  | Zastosowanie Przyciski sterownicze SP22 służą do załączania bądź rozłączania prądów o natężeniu do 2,5 A, sygnalizacji świetlnej oraz dźwiękowej w pulpitach maszyn, szafach sterowniczych. Przyciski sterownicze i lampki sygnalizacyjne SP22 mają budowę członową. Rodzaje członów funkcyjnych występujących w przycisku ilustruje rys. A. Przyciski sterownicze lub lampki sygnalizacyjne SP22 dostarczane są jako kompletne wyroby lub w postaci członów stanowiących elementy funkcjonalne przycisku lub lampki. Budowa członowa przycisków i lampek SP22 ułatwia tworzenie potrzebnych wariantów funkcjonalnych przycisków, a także wprowadzenie zmian w istniejących obwodach sterowniczych. Przyciski sterownicze SP22 przewidziane są do wbudowania w znormalizowane otworyo średnicy 22.3 mm, wykonane w pulpitach (tablicach) sterowniczo-sygnalizacyjnych lub bezpośrednio w korpusach maszyn i urządzeń. Część nadpulpitowa przycisków wykonana jest w kolorze czarnym lub pokryta niklem satynowym. |  |  |  | przycisk, przyciski, przycisk sterowniczy, przyciski sterownicze, | ST22 |  | 0.0373 | 0.0463 | 0.05 | 0.05 | 0.07 | Jarosław Modrzyński | 512055136 | j.modrzynski@spamel.com.pl
4487 | ST22-P.Z-11\. | 2-POŁ ŁĄCZNIK POKR ZIELONY 1 ZW 1ROZ PIERŚCIEŃ NIKLOWANY | szt | 1 | 56.31 | PLN | 23 | 8536 50 80 |  |  |  | A | H |  | EDI | 5907723053113 |  |  | ST22-P.Z-11\. | 501211 | [5 empty] | 1 | przycisk_ST22_P_z.png | SPAMEL_PL_Przycisk_kompletny_dwupolozeniowy_ST22_P.pdf | Certyfikat_bezpieczenstwa_st22_pl.pdf |  | Certyfikat_zgodnosci_CE_st22_pl.pdf |  | Zastosowanie Przyciski sterownicze SP22 służą do załączania bądź rozłączania prądów o natężeniu do 2,5 A, sygnalizacji świetlnej oraz dźwiękowej w pulpitach maszyn, szafach sterowniczych. Przyciski sterownicze i lampki sygnalizacyjne SP22 mają budowę członową. Rodzaje członów funkcyjnych występujących w przycisku ilustruje rys. A. Przyciski sterownicze lub lampki sygnalizacyjne SP22 dostarczane są jako kompletne wyroby lub w postaci członów stanowiących elementy funkcjonalne przycisku lub lampki. Budowa członowa przycisków i lampek SP22 ułatwia tworzenie potrzebnych wariantów funkcjonalnych przycisków, a także wprowadzenie zmian w istniejących obwodach sterowniczych. Przyciski sterownicze SP22 przewidziane są do wbudowania w znormalizowane otworyo średnicy 22.3 mm, wykonane w pulpitach (tablicach) sterowniczo-sygnalizacyjnych lub bezpośrednio w korpusach maszyn i urządzeń. Część nadpulpitowa przycisków wykonana jest w kolorze czarnym lub pokryta niklem satynowym. |  |  |  | przycisk, przyciski, przycisk sterowniczy, przyciski sterownicze, | ST22 |  | 0.0465 | 0.0555 | 0.05 | 0.05 | 0.07 | Jarosław Modrzyński | 512055136 | j.modrzynski@spamel.com.pl
4488 | ST22-P.Z-12\. | 2-POŁ ŁĄCZNIK POKR ZIELONY 1 ZW 2 ROZ PIERŚCIEŃ NIKLOWANY | szt | 1 | 69.76 | PLN | 23 | 8536 50 80 |  |  |  | A | H |  | EDI | 5907723057685 |  |  | ST22-P.Z-12\. | 501211 | [5 empty] | 1 | przycisk_ST22_P_z.png | SPAMEL_PL_Przycisk_kompletny_dwupolozeniowy_ST22_P.pdf | Certyfikat_bezpieczenstwa_st22_pl.pdf |  | Certyfikat_zgodnosci_CE_st22_pl.pdf |  | Zastosowanie Przyciski sterownicze SP22 służą do załączania bądź rozłączania prądów o natężeniu do 2,5 A, sygnalizacji świetlnej oraz dźwiękowej w pulpitach maszyn, szafach sterowniczych. Przyciski sterownicze i lampki sygnalizacyjne SP22 mają budowę członową. Rodzaje członów funkcyjnych występujących w przycisku ilustruje rys. A. Przyciski sterownicze lub lampki sygnalizacyjne SP22 dostarczane są jako kompletne wyroby lub w postaci członów stanowiących elementy funkcjonalne przycisku lub lampki. Budowa członowa przycisków i lampek SP22 ułatwia tworzenie potrzebnych wariantów funkcjonalnych przycisków, a także wprowadzenie zmian w istniejących obwodach sterowniczych. Przyciski sterownicze SP22 przewidziane są do wbudowania w znormalizowane otworyo średnicy 22.3 mm, wykonane w pulpitach (tablicach) sterowniczo-sygnalizacyjnych lub bezpośrednio w korpusach maszyn i urządzeń. Część nadpulpitowa przycisków wykonana jest w kolorze czarnym lub pokryta niklem satynowym. |  |  |  | przycisk, przyciski, przycisk sterowniczy, przyciski sterownicze, | ST22 |  | 0.0557 | 0.0647 | 0.05 | 0.05 | 0.07 | Jarosław Modrzyński | 512055136 | j.modrzynski@spamel.com.pl
4489 | ST22-P.Z-20\. | 2-POŁ ŁĄCZNIK POKR ZIELONY 2 ZW PIERŚCIEŃ NIKLOWANY | szt | 1 | 56.31 | PLN | 23 | 8536 50 80 |  |  |  | A | H |  | EDI | 5907723033962 |  |  | ST22-P.Z-20\. | 501211 | [5 empty] | 1 | przycisk_ST22_P_z.png | SPAMEL_PL_Przycisk_kompletny_dwupolozeniowy_ST22_P.pdf | Certyfikat_bezpieczenstwa_st22_pl.pdf |  | Certyfikat_zgodnosci_CE_st22_pl.pdf |  | Zastosowanie Przyciski sterownicze SP22 służą do załączania bądź rozłączania prądów o natężeniu do 2,5 A, sygnalizacji świetlnej oraz dźwiękowej w pulpitach maszyn, szafach sterowniczych. Przyciski sterownicze i lampki sygnalizacyjne SP22 mają budowę członową. Rodzaje członów funkcyjnych występujących w przycisku ilustruje rys. A. Przyciski sterownicze lub lampki sygnalizacyjne SP22 dostarczane są jako kompletne wyroby lub w postaci członów stanowiących elementy funkcjonalne przycisku lub lampki. Budowa członowa przycisków i lampek SP22 ułatwia tworzenie potrzebnych wariantów funkcjonalnych przycisków, a także wprowadzenie zmian w istniejących obwodach sterowniczych. Przyciski sterownicze SP22 przewidziane są do wbudowania w znormalizowane otworyo średnicy 22.3 mm, wykonane w pulpitach (tablicach) sterowniczo-sygnalizacyjnych lub bezpośrednio w korpusach maszyn i urządzeń. Część nadpulpitowa przycisków wykonana jest w kolorze czarnym lub pokryta niklem satynowym. |  |  |  | przycisk, przyciski, przycisk sterowniczy, przyciski sterownicze, | ST22 |  | 0.0465 | 0.0555 | 0.05 | 0.05 | 0.07 | Jarosław Modrzyński | 512055136 | j.modrzynski@spamel.com.pl
4490 | ST22-P.Z-20\CZ | 2-POŁ ŁĄCZNIK POKR ZIELONY 2 ZW PIERŚCIEŃ CZARNY | szt | 1 | 54.67 | PLN | 23 | 8536 50 80 |  |  |  | A | H |  | EDI | 0 |  |  | ST22-P.Z-20\CZ | 501211 | [5 empty] | 1 | przycisk_ST22_P_z.png | SPAMEL_PL_Przycisk_kompletny_dwupolozeniowy_ST22_P.pdf | Certyfikat_bezpieczenstwa_st22_pl.pdf |  | Certyfikat_zgodnosci_CE_st22_pl.pdf |  | Zastosowanie Przyciski sterownicze SP22 służą do załączania bądź rozłączania prądów o natężeniu do 2,5 A, sygnalizacji świetlnej oraz dźwiękowej w pulpitach maszyn, szafach sterowniczych. Przyciski sterownicze i lampki sygnalizacyjne SP22 mają budowę członową. Rodzaje członów funkcyjnych występujących w przycisku ilustruje rys. A. Przyciski sterownicze lub lampki sygnalizacyjne SP22 dostarczane są jako kompletne wyroby lub w postaci członów stanowiących elementy funkcjonalne przycisku lub lampki. Budowa członowa przycisków i lampek SP22 ułatwia tworzenie potrzebnych wariantów funkcjonalnych przycisków, a także wprowadzenie zmian w istniejących obwodach sterowniczych. Przyciski sterownicze SP22 przewidziane są do wbudowania w znormalizowane otworyo średnicy 22.3 mm, wykonane w pulpitach (tablicach) sterowniczo-sygnalizacyjnych lub bezpośrednio w korpusach maszyn i urządzeń. Część nadpulpitowa przycisków wykonana jest w kolorze czarnym lub pokryta niklem satynowym. |  |  |  | przycisk, przyciski, przycisk sterowniczy, przyciski sterownicze, | ST22 |  | 0.0465 | 0.0555 | 0.05 | 0.05 | 0.07 | Jarosław Modrzyński | 512055136 | j.modrzynski@spamel.com.pl
4491 | ST22-P.Z-21\. | 2-POŁ ŁĄCZNIK POKR ZIELONY 2 ZW 1 ROZ PIERŚCIEŃ NIKLOWANY | szt | 1 | 69.76 | PLN | 23 | 8536 50 80 |  |  |  | A | H |  | EDI | 5907723050907 |  |  | ST22-P.Z-21\. | 501211 | [5 empty] | 1 | przycisk_ST22_P_z.png | SPAMEL_PL_Przycisk_kompletny_dwupolozeniowy_ST22_P.pdf | Certyfikat_bezpieczenstwa_st22_pl.pdf |  | Certyfikat_zgodnosci_CE_st22_pl.pdf |  | Zastosowanie Przyciski sterownicze SP22 służą do załączania bądź rozłączania prądów o natężeniu do 2,5 A, sygnalizacji świetlnej oraz dźwiękowej w pulpitach maszyn, szafach sterowniczych. Przyciski sterownicze i lampki sygnalizacyjne SP22 mają budowę członową. Rodzaje członów funkcyjnych występujących w przycisku ilustruje rys. A. Przyciski sterownicze lub lampki sygnalizacyjne SP22 dostarczane są jako kompletne wyroby lub w postaci członów stanowiących elementy funkcjonalne przycisku lub lampki. Budowa członowa przycisków i lampek SP22 ułatwia tworzenie potrzebnych wariantów funkcjonalnych przycisków, a także wprowadzenie zmian w istniejących obwodach sterowniczych. Przyciski sterownicze SP22 przewidziane są do wbudowania w znormalizowane otworyo średnicy 22.3 mm, wykonane w pulpitach (tablicach) sterowniczo-sygnalizacyjnych lub bezpośrednio w korpusach maszyn i urządzeń. Część nadpulpitowa przycisków wykonana jest w kolorze czarnym lub pokryta niklem satynowym. |  |  |  | przycisk, przyciski, przycisk sterowniczy, przyciski sterownicze, | ST22 |  | 0.0557 | 0.0647 | 0.05 | 0.05 | 0.07 | Jarosław Modrzyński | 512055136 | j.modrzynski@spamel.com.pl
4492 | ST22-P.Z-30\. | 2-POŁ ŁĄCZNIK POKR ZIELONY 3 ZW PIERŚCIEŃ NIKLOWANY | szt | 1 | 69.76 | PLN | 23 | 8536 50 80 |  |  |  | A | H |  | EDI | 5907723104006 |  |  | ST22-P.Z-30\. | 501211 | [5 empty] | 1 | przycisk_ST22_P_z.png | SPAMEL_PL_Przycisk_kompletny_dwupolozeniowy_ST22_P.pdf | Certyfikat_bezpieczenstwa_st22_pl.pdf |  | Certyfikat_zgodnosci_CE_st22_pl.pdf |  | Zastosowanie Przyciski sterownicze SP22 służą do załączania bądź rozłączania prądów o natężeniu do 2,5 A, sygnalizacji świetlnej oraz dźwiękowej w pulpitach maszyn, szafach sterowniczych. Przyciski sterownicze i lampki sygnalizacyjne SP22 mają budowę członową. Rodzaje członów funkcyjnych występujących w przycisku ilustruje rys. A. Przyciski sterownicze lub lampki sygnalizacyjne SP22 dostarczane są jako kompletne wyroby lub w postaci członów stanowiących elementy funkcjonalne przycisku lub lampki. Budowa członowa przycisków i lampek SP22 ułatwia tworzenie potrzebnych wariantów funkcjonalnych przycisków, a także wprowadzenie zmian w istniejących obwodach sterowniczych. Przyciski sterownicze SP22 przewidziane są do wbudowania w znormalizowane otworyo średnicy 22.3 mm, wykonane w pulpitach (tablicach) sterowniczo-sygnalizacyjnych lub bezpośrednio w korpusach maszyn i urządzeń. Część nadpulpitowa przycisków wykonana jest w kolorze czarnym lub pokryta niklem satynowym. |  |  |  | przycisk, przyciski, przycisk sterowniczy, przyciski sterownicze, | ST22 |  | 0.0557 | 0.0647 | 0.05 | 0.05 | 0.07 | Jarosław Modrzyński | 512055136 | j.modrzynski@spamel.com.pl
4493 | ST22-P3.B\. | NAPĘD KPL.3-POŁ. BIAŁY PIERŚCIEŃ NIKLOWANY | szt | 1 | 29.7 | PLN | 23 | 8536 50 80 |  |  |  | A | H |  | EDI | 5907723069480 |  |  | ST22-P3.B\. | 501210 | [5 empty] | 1 | Naped_ST22_P3_b.png | SPAMEL_PL_Naped_trzypolozeniowy_ST22_P3.pdf | Certyfikat_bezpieczenstwa_st22_pl.pdf |  | Certyfikat_zgodnosci_CE_st22_pl.pdf |  | Zastosowanie Przyciski sterownicze SP22 służą do załączania bądź rozłączania prądów o natężeniu do 2,5 A, sygnalizacji świetlnej oraz dźwiękowej w pulpitach maszyn, szafach sterowniczych. Przyciski sterownicze i lampki sygnalizacyjne SP22 mają budowę członową. Rodzaje członów funkcyjnych występujących w przycisku ilustruje rys. A. Przyciski sterownicze lub lampki sygnalizacyjne SP22 dostarczane są jako kompletne wyroby lub w postaci członów stanowiących elementy funkcjonalne przycisku lub lampki. Budowa członowa przycisków i lampek SP22 ułatwia tworzenie potrzebnych wariantów funkcjonalnych przycisków, a także wprowadzenie zmian w istniejących obwodach sterowniczych. Przyciski sterownicze SP22 przewidziane są do wbudowania w znormalizowane otworyo średnicy 22.3 mm, wykonane w pulpitach (tablicach) sterowniczo-sygnalizacyjnych lub bezpośrednio w korpusach maszyn i urządzeń. Część nadpulpitowa przycisków wykonana jest w kolorze czarnym lub pokryta niklem satynowym. |  |  |  | przycisk, przyciski, przycisk sterowniczy, przyciski sterownicze, | ST22 |  | 0.0128 | 0.0218 | 0.05 | 0.05 | 0.07 | Jarosław Modrzyński | 512055136 | j.modrzynski@spamel.com.pl
4494 | ST22-P3.B-20\. | 3-POŁ ŁĄCZNIK POKR BIAŁY 2ZW PIERŚCIEŃ NIKLOWANY | szt | 1 | 56.31 | PLN | 23 | 8536 50 80 |  |  |  | A | H |  | EDI | 5907723034938 |  |  | ST22-P3.B-20\. | 501211 | [5 empty] | 1 | przycisk_ST22_P3_b.png | SPAMEL_PL_Przycisk_kompletny_ST22_P3.pdf | Certyfikat_bezpieczenstwa_st22_pl.pdf |  | Certyfikat_zgodnosci_CE_st22_pl.pdf |  | Zastosowanie Przyciski sterownicze SP22 służą do załączania bądź rozłączania prądów o natężeniu do 2,5 A, sygnalizacji świetlnej oraz dźwiękowej w pulpitach maszyn, szafach sterowniczych. Przyciski sterownicze i lampki sygnalizacyjne SP22 mają budowę członową. Rodzaje członów funkcyjnych występujących w przycisku ilustruje rys. A. Przyciski sterownicze lub lampki sygnalizacyjne SP22 dostarczane są jako kompletne wyroby lub w postaci członów stanowiących elementy funkcjonalne przycisku lub lampki. Budowa członowa przycisków i lampek SP22 ułatwia tworzenie potrzebnych wariantów funkcjonalnych przycisków, a także wprowadzenie zmian w istniejących obwodach sterowniczych. Przyciski sterownicze SP22 przewidziane są do wbudowania w znormalizowane otworyo średnicy 22.3 mm, wykonane w pulpitach (tablicach) sterowniczo-sygnalizacyjnych lub bezpośrednio w korpusach maszyn i urządzeń. Część nadpulpitowa przycisków wykonana jest w kolorze czarnym lub pokryta niklem satynowym. |  |  |  | przycisk, przyciski, przycisk sterowniczy, przyciski sterownicze, | ST22 |  | 0.0458 | 0.0548 | 0.05 | 0.05 | 0.07 | Jarosław Modrzyński | 512055136 | j.modrzynski@spamel.com.pl
4495 | ST22-P3.C\. | NAPĘD KPL.3-POŁ.CZERWONY PIERŚCIEŃ NIKLOWANY | szt | 1 | 29.7 | PLN | 23 | 8536 50 80 |  |  |  | A | H |  | EDI | 5907723049369 |  |  | ST22-P3.C\. | 501210 | [5 empty] | 1 | Naped_ST22_P3_c.png | SPAMEL_PL_Naped_trzypolozeniowy_ST22_P3.pdf | Certyfikat_bezpieczenstwa_st22_pl.pdf |  | Certyfikat_zgodnosci_CE_st22_pl.pdf |  | Zastosowanie Przyciski sterownicze SP22 służą do załączania bądź rozłączania prądów o natężeniu do 2,5 A, sygnalizacji świetlnej oraz dźwiękowej w pulpitach maszyn, szafach sterowniczych. Przyciski sterownicze i lampki sygnalizacyjne SP22 mają budowę członową. Rodzaje członów funkcyjnych występujących w przycisku ilustruje rys. A. Przyciski sterownicze lub lampki sygnalizacyjne SP22 dostarczane są jako kompletne wyroby lub w postaci członów stanowiących elementy funkcjonalne przycisku lub lampki. Budowa członowa przycisków i lampek SP22 ułatwia tworzenie potrzebnych wariantów funkcjonalnych przycisków, a także wprowadzenie zmian w istniejących obwodach sterowniczych. Przyciski sterownicze SP22 przewidziane są do wbudowania w znormalizowane otworyo średnicy 22.3 mm, wykonane w pulpitach (tablicach) sterowniczo-sygnalizacyjnych lub bezpośrednio w korpusach maszyn i urządzeń. Część nadpulpitowa przycisków wykonana jest w kolorze czarnym lub pokryta niklem satynowym. |  |  |  | przycisk, przyciski, przycisk sterowniczy, przyciski sterownicze, | ST22 |  | 0.0128 | 0.0218 | 0.05 | 0.05 | 0.07 | Jarosław Modrzyński | 512055136 | j.modrzynski@spamel.com.pl
4496 | ST22-P3.C-11\. | 3-POŁ ŁĄCZNIK POKR CZERWONY 1ZW 1ROZ PIERŚCIEŃ NIKLOWANY | szt | 1 | 56.31 | PLN | 23 | 8536 50 80 |  |  |  | A | H |  | EDI | 5907723034242 |  |  | ST22-P3.C-11\. | 501211 | [5 empty] | 1 | przycisk_ST22_P3_c.png | SPAMEL_PL_Przycisk_kompletny_ST22_P3.pdf | Certyfikat_bezpieczenstwa_st22_pl.pdf |  | Certyfikat_zgodnosci_CE_st22_pl.pdf |  | Zastosowanie Przyciski sterownicze SP22 służą do załączania bądź rozłączania prądów o natężeniu do 2,5 A, sygnalizacji świetlnej oraz dźwiękowej w pulpitach maszyn, szafach sterowniczych. Przyciski sterownicze i lampki sygnalizacyjne SP22 mają budowę członową. Rodzaje członów funkcyjnych występujących w przycisku ilustruje rys. A. Przyciski sterownicze lub lampki sygnalizacyjne SP22 dostarczane są jako kompletne wyroby lub w postaci członów stanowiących elementy funkcjonalne przycisku lub lampki. Budowa członowa przycisków i lampek SP22 ułatwia tworzenie potrzebnych wariantów funkcjonalnych przycisków, a także wprowadzenie zmian w istniejących obwodach sterowniczych. Przyciski sterownicze SP22 przewidziane są do wbudowania w znormalizowane otworyo średnicy 22.3 mm, wykonane w pulpitach (tablicach) sterowniczo-sygnalizacyjnych lub bezpośrednio w korpusach maszyn i urządzeń. Część nadpulpitowa przycisków wykonana jest w kolorze czarnym lub pokryta niklem satynowym. |  |  |  | przycisk, przyciski, przycisk sterowniczy, przyciski sterownicze, | ST22 |  | 0.0458 | 0.0548 | 0.05 | 0.05 | 0.07 | Jarosław Modrzyński | 512055136 | j.modrzynski@spamel.com.pl
4497 | ST22-P3.C-12\. | 3-POŁ ŁĄCZNIK POKR CZERWONY 1ZW 2ROZ PIERŚCIEŃ NIKLOWANY | szt | 1 | 69.76 | PLN | 23 | 8536 50 80 |  |  |  | A | H |  | EDI | 5907723137110 |  |  | ST22-P3.C-12\. | 501211 | [5 empty] | 1 | przycisk_ST22_P3_c.png | SPAMEL_PL_Przycisk_kompletny_ST22_P3.pdf | Certyfikat_bezpieczenstwa_st22_pl.pdf |  | Certyfikat_zgodnosci_CE_st22_pl.pdf |  | Zastosowanie Przyciski sterownicze SP22 służą do załączania bądź rozłączania prądów o natężeniu do 2,5 A, sygnalizacji świetlnej oraz dźwiękowej w pulpitach maszyn, szafach sterowniczych. Przyciski sterownicze i lampki sygnalizacyjne SP22 mają budowę członową. Rodzaje członów funkcyjnych występujących w przycisku ilustruje rys. A. Przyciski sterownicze lub lampki sygnalizacyjne SP22 dostarczane są jako kompletne wyroby lub w postaci członów stanowiących elementy funkcjonalne przycisku lub lampki. Budowa członowa przycisków i lampek SP22 ułatwia tworzenie potrzebnych wariantów funkcjonalnych przycisków, a także wprowadzenie zmian w istniejących obwodach sterowniczych. Przyciski sterownicze SP22 przewidziane są do wbudowania w znormalizowane otworyo średnicy 22.3 mm, wykonane w pulpitach (tablicach) sterowniczo-sygnalizacyjnych lub bezpośrednio w korpusach maszyn i urządzeń. Część nadpulpitowa przycisków wykonana jest w kolorze czarnym lub pokryta niklem satynowym. |  |  |  | przycisk, przyciski, przycisk sterowniczy, przyciski sterownicze, | ST22 |  | 0.0557 | 0.0647 | 0.05 | 0.05 | 0.07 | Jarosław Modrzyński | 512055136 | j.modrzynski@spamel.com.pl
4498 | ST22-P3.C-20\. | 3-POŁ ŁĄCZNIK POKR CZERWONY 2ZW PIERŚCIEŃ NIKLOWANY | szt | 1 | 56.31 | PLN | 23 | 8536 50 80 |  |  |  | A | H |  | EDI | 5907723033719 |  |  | ST22-P3.C-20\. | 501211 | [5 empty] | 1 | przycisk_ST22_P3_c.png | SPAMEL_PL_Przycisk_kompletny_ST22_P3.pdf | Certyfikat_bezpieczenstwa_st22_pl.pdf |  | Certyfikat_zgodnosci_CE_st22_pl.pdf |  | Zastosowanie Przyciski sterownicze SP22 służą do załączania bądź rozłączania prądów o natężeniu do 2,5 A, sygnalizacji świetlnej oraz dźwiękowej w pulpitach maszyn, szafach sterowniczych. Przyciski sterownicze i lampki sygnalizacyjne SP22 mają budowę członową. Rodzaje członów funkcyjnych występujących w przycisku ilustruje rys. A. Przyciski sterownicze lub lampki sygnalizacyjne SP22 dostarczane są jako kompletne wyroby lub w postaci członów stanowiących elementy funkcjonalne przycisku lub lampki. Budowa członowa przycisków i lampek SP22 ułatwia tworzenie potrzebnych wariantów funkcjonalnych przycisków, a także wprowadzenie zmian w istniejących obwodach sterowniczych. Przyciski sterownicze SP22 przewidziane są do wbudowania w znormalizowane otworyo średnicy 22.3 mm, wykonane w pulpitach (tablicach) sterowniczo-sygnalizacyjnych lub bezpośrednio w korpusach maszyn i urządzeń. Część nadpulpitowa przycisków wykonana jest w kolorze czarnym lub pokryta niklem satynowym. |  |  |  | przycisk, przyciski, przycisk sterowniczy, przyciski sterownicze, | ST22 |  | 0.0458 | 0.0548 | 0.05 | 0.05 | 0.07 | Jarosław Modrzyński | 512055136 | j.modrzynski@spamel.com.pl
4499 | ST22-P3.CZ\. | NAPĘD KPL.3-POŁ.CZARNY PIERŚCIEŃ NIKLOWANY | szt | 1 | 29.7 | PLN | 23 | 8536 50 80 |  |  |  | A | H |  | EDI | 5907723050112 |  |  | ST22-P3.CZ\. | 501210 | [5 empty] | 1 | Naped_ST22_P3_cz.png | SPAMEL_PL_Naped_trzypolozeniowy_ST22_P3.pdf | Certyfikat_bezpieczenstwa_st22_pl.pdf |  | Certyfikat_zgodnosci_CE_st22_pl.pdf |  | Zastosowanie Przyciski sterownicze SP22 służą do załączania bądź rozłączania prądów o natężeniu do 2,5 A, sygnalizacji świetlnej oraz dźwiękowej w pulpitach maszyn, szafach sterowniczych. Przyciski sterownicze i lampki sygnalizacyjne SP22 mają budowę członową. Rodzaje członów funkcyjnych występujących w przycisku ilustruje rys. A. Przyciski sterownicze lub lampki sygnalizacyjne SP22 dostarczane są jako kompletne wyroby lub w postaci członów stanowiących elementy funkcjonalne przycisku lub lampki. Budowa członowa przycisków i lampek SP22 ułatwia tworzenie potrzebnych wariantów funkcjonalnych przycisków, a także wprowadzenie zmian w istniejących obwodach sterowniczych. Przyciski sterownicze SP22 przewidziane są do wbudowania w znormalizowane otworyo średnicy 22.3 mm, wykonane w pulpitach (tablicach) sterowniczo-sygnalizacyjnych lub bezpośrednio w korpusach maszyn i urządzeń. Część nadpulpitowa przycisków wykonana jest w kolorze czarnym lub pokryta niklem satynowym. |  |  |  | przycisk, przyciski, przycisk sterowniczy, przyciski sterownicze, | ST22 |  | 0.0128 | 0.0218 | 0.05 | 0.05 | 0.07 | Jarosław Modrzyński | 512055136 | j.modrzynski@spamel.com.pl
4500 | ST22-P3.CZ-01\. | 3-POŁ ŁĄCZNIK CZARNY 1ROZWIERNY PIERŚCIEŃ NIKLOWANY | szt | 1 | 42.86 | PLN | 23 | 8536 50 80 |  |  |  | A | H |  | EDI | 5907723055865 |  |  | ST22-P3.CZ-01\. | 501211 | [5 empty] | 1 | przycisk_ST22_P3_cz.png | SPAMEL_PL_Przycisk_kompletny_ST22_P3.pdf | Certyfikat_bezpieczenstwa_st22_pl.pdf |  | Certyfikat_zgodnosci_CE_st22_pl.pdf |  | Zastosowanie Przyciski sterownicze SP22 służą do załączania bądź rozłączania prądów o natężeniu do 2,5 A, sygnalizacji świetlnej oraz dźwiękowej w pulpitach maszyn, szafach sterowniczych. Przyciski sterownicze i lampki sygnalizacyjne SP22 mają budowę członową. Rodzaje członów funkcyjnych występujących w przycisku ilustruje rys. A. Przyciski sterownicze lub lampki sygnalizacyjne SP22 dostarczane są jako kompletne wyroby lub w postaci członów stanowiących elementy funkcjonalne przycisku lub lampki. Budowa członowa przycisków i lampek SP22 ułatwia tworzenie potrzebnych wariantów funkcjonalnych przycisków, a także wprowadzenie zmian w istniejących obwodach sterowniczych. Przyciski sterownicze SP22 przewidziane są do wbudowania w znormalizowane otworyo średnicy 22.3 mm, wykonane w pulpitach (tablicach) sterowniczo-sygnalizacyjnych lub bezpośrednio w korpusach maszyn i urządzeń. Część nadpulpitowa przycisków wykonana jest w kolorze czarnym lub pokryta niklem satynowym. |  |  |  | przycisk, przyciski, przycisk sterowniczy, przyciski sterownicze, | ST22 |  | 0.0373 | 0.0463 | 0.05 | 0.05 | 0.07 | Jarosław Modrzyński | 512055136 | j.modrzynski@spamel.com.pl
4501 | ST22-P3.CZ-02\. | 3-POŁ ŁĄCZNIK CZARNY 2ROZ PIERŚCIEŃ NIKLOWANY | szt | 1 | 56.31 | PLN | 23 | 8536 50 80 |  |  |  | A | H |  | EDI | 5907723116658 |  |  | ST22-P3.CZ-02\. | 501211 | [5 empty] | 1 | przycisk_ST22_P3_cz.png | SPAMEL_PL_Przycisk_kompletny_ST22_P3.pdf | Certyfikat_bezpieczenstwa_st22_pl.pdf |  | Certyfikat_zgodnosci_CE_st22_pl.pdf |  | Zastosowanie Przyciski sterownicze SP22 służą do załączania bądź rozłączania prądów o natężeniu do 2,5 A, sygnalizacji świetlnej oraz dźwiękowej w pulpitach maszyn, szafach sterowniczych. Przyciski sterownicze i lampki sygnalizacyjne SP22 mają budowę członową. Rodzaje członów funkcyjnych występujących w przycisku ilustruje rys. A. Przyciski sterownicze lub lampki sygnalizacyjne SP22 dostarczane są jako kompletne wyroby lub w postaci członów stanowiących elementy funkcjonalne przycisku lub lampki. Budowa członowa przycisków i lampek SP22 ułatwia tworzenie potrzebnych wariantów funkcjonalnych przycisków, a także wprowadzenie zmian w istniejących obwodach sterowniczych. Przyciski sterownicze SP22 przewidziane są do wbudowania w znormalizowane otworyo średnicy 22.3 mm, wykonane w pulpitach (tablicach) sterowniczo-sygnalizacyjnych lub bezpośrednio w korpusach maszyn i urządzeń. Część nadpulpitowa przycisków wykonana jest w kolorze czarnym lub pokryta niklem satynowym. |  |  |  | przycisk, przyciski, przycisk sterowniczy, przyciski sterownicze, | ST22 |  | 0.0458 | 0.0548 | 0.05 | 0.05 | 0.07 | Jarosław Modrzyński | 512055136 | j.modrzynski@spamel.com.pl
4502 | ST22-P3.CZ-10\. | 3-POŁ ŁĄCZNIK CZARNY 1ZW PIERŚCIEŃ NIKLOWANY | szt | 1 | 42.86 | PLN | 23 | 8536 50 80 |  |  |  | A | H |  | EDI | 5907723035614 |  |  | ST22-P3.CZ-10\. | 501211 | [5 empty] | 1 | przycisk_ST22_P3_cz.png | SPAMEL_PL_Przycisk_kompletny_ST22_P3.pdf | Certyfikat_bezpieczenstwa_st22_pl.pdf |  | Certyfikat_zgodnosci_CE_st22_pl.pdf |  | Zastosowanie Przyciski sterownicze SP22 służą do załączania bądź rozłączania prądów o natężeniu do 2,5 A, sygnalizacji świetlnej oraz dźwiękowej w pulpitach maszyn, szafach sterowniczych. Przyciski sterownicze i lampki sygnalizacyjne SP22 mają budowę członową. Rodzaje członów funkcyjnych występujących w przycisku ilustruje rys. A. Przyciski sterownicze lub lampki sygnalizacyjne SP22 dostarczane są jako kompletne wyroby lub w postaci członów stanowiących elementy funkcjonalne przycisku lub lampki. Budowa członowa przycisków i lampek SP22 ułatwia tworzenie potrzebnych wariantów funkcjonalnych przycisków, a także wprowadzenie zmian w istniejących obwodach sterowniczych. Przyciski sterownicze SP22 przewidziane są do wbudowania w znormalizowane otworyo średnicy 22.3 mm, wykonane w pulpitach (tablicach) sterowniczo-sygnalizacyjnych lub bezpośrednio w korpusach maszyn i urządzeń. Część nadpulpitowa przycisków wykonana jest w kolorze czarnym lub pokryta niklem satynowym. |  |  |  | przycisk, przyciski, przycisk sterowniczy, przyciski sterownicze, | ST22 |  | 0.0366 | 0.0456 | 0.05 | 0.05 | 0.07 | Jarosław Modrzyński | 512055136 | j.modrzynski@spamel.com.pl
4503 | ST22-P3.CZ-11\. | 3-POŁ ŁĄCZNIK CZARNY 1ZW 1R0Z PIERŚCIEŃ NIKLOWANY | szt | 1 | 56.31 | PLN | 23 | 8536 50 80 |  |  |  | A | H |  | EDI | 5907723035621 |  |  | ST22-P3.CZ-11\. | 501211 | [5 empty] | 1 | przycisk_ST22_P3_cz.png | SPAMEL_PL_Przycisk_kompletny_ST22_P3.pdf | Certyfikat_bezpieczenstwa_st22_pl.pdf |  | Certyfikat_zgodnosci_CE_st22_pl.pdf |  | Zastosowanie Przyciski sterownicze SP22 służą do załączania bądź rozłączania prądów o natężeniu do 2,5 A, sygnalizacji świetlnej oraz dźwiękowej w pulpitach maszyn, szafach sterowniczych. Przyciski sterownicze i lampki sygnalizacyjne SP22 mają budowę członową. Rodzaje członów funkcyjnych występujących w przycisku ilustruje rys. A. Przyciski sterownicze lub lampki sygnalizacyjne SP22 dostarczane są jako kompletne wyroby lub w postaci członów stanowiących elementy funkcjonalne przycisku lub lampki. Budowa członowa przycisków i lampek SP22 ułatwia tworzenie potrzebnych wariantów funkcjonalnych przycisków, a także wprowadzenie zmian w istniejących obwodach sterowniczych. Przyciski sterownicze SP22 przewidziane są do wbudowania w znormalizowane otworyo średnicy 22.3 mm, wykonane w pulpitach (tablicach) sterowniczo-sygnalizacyjnych lub bezpośrednio w korpusach maszyn i urządzeń. Część nadpulpitowa przycisków wykonana jest w kolorze czarnym lub pokryta niklem satynowym. |  |  |  | przycisk, przyciski, przycisk sterowniczy, przyciski sterownicze, | ST22 |  | 0.0458 | 0.0548 | 0.05 | 0.05 | 0.07 | Jarosław Modrzyński | 512055136 | j.modrzynski@spamel.com.pl
4504 | ST22-P3.CZ-12\. | 3-POŁ ŁĄCZNIK CZARNY 1ZW2ROZ PIERŚCIEŃ NIKLOWANY | szt | 1 | 69.76 | PLN | 23 | 8536 50 80 |  |  |  | A | H |  | EDI | 5907723103535 |  |  | ST22-P3.CZ-12\. | 501211 | [5 empty] | 1 | przycisk_ST22_P3_cz.png | SPAMEL_PL_Przycisk_kompletny_ST22_P3.pdf | Certyfikat_bezpieczenstwa_st22_pl.pdf |  | Certyfikat_zgodnosci_CE_st22_pl.pdf |  | Zastosowanie Przyciski sterownicze SP22 służą do załączania bądź rozłączania prądów o natężeniu do 2,5 A, sygnalizacji świetlnej oraz dźwiękowej w pulpitach maszyn, szafach sterowniczych. Przyciski sterownicze i lampki sygnalizacyjne SP22 mają budowę członową. Rodzaje członów funkcyjnych występujących w przycisku ilustruje rys. A. Przyciski sterownicze lub lampki sygnalizacyjne SP22 dostarczane są jako kompletne wyroby lub w postaci członów stanowiących elementy funkcjonalne przycisku lub lampki. Budowa członowa przycisków i lampek SP22 ułatwia tworzenie potrzebnych wariantów funkcjonalnych przycisków, a także wprowadzenie zmian w istniejących obwodach sterowniczych. Przyciski sterownicze SP22 przewidziane są do wbudowania w znormalizowane otworyo średnicy 22.3 mm, wykonane w pulpitach (tablicach) sterowniczo-sygnalizacyjnych lub bezpośrednio w korpusach maszyn i urządzeń. Część nadpulpitowa przycisków wykonana jest w kolorze czarnym lub pokryta niklem satynowym. |  |  |  | przycisk, przyciski, przycisk sterowniczy, przyciski sterownicze, | ST22 |  | 0.0557 | 0.0647 | 0.05 | 0.05 | 0.07 | Jarosław Modrzyński | 512055136 | j.modrzynski@spamel.com.pl
4505 | ST22-P3.CZ-20\. | 3-POŁ ŁĄCZNIK CZARNY 2ZW PIERŚCIEŃ NIKLOWANY | szt | 1 | 56.31 | PLN | 23 | 8536 50 80 |  |  |  | A | H |  | EDI | 5907723050129 |  |  | ST22-P3.CZ-20\. | 501211 | [5 empty] | 1 | przycisk_ST22_P3_cz.png | SPAMEL_PL_Przycisk_kompletny_ST22_P3.pdf | Certyfikat_bezpieczenstwa_st22_pl.pdf |  | Certyfikat_zgodnosci_CE_st22_pl.pdf |  | Zastosowanie Przyciski sterownicze SP22 służą do załączania bądź rozłączania prądów o natężeniu do 2,5 A, sygnalizacji świetlnej oraz dźwiękowej w pulpitach maszyn, szafach sterowniczych. Przyciski sterownicze i lampki sygnalizacyjne SP22 mają budowę członową. Rodzaje członów funkcyjnych występujących w przycisku ilustruje rys. A. Przyciski sterownicze lub lampki sygnalizacyjne SP22 dostarczane są jako kompletne wyroby lub w postaci członów stanowiących elementy funkcjonalne przycisku lub lampki. Budowa członowa przycisków i lampek SP22 ułatwia tworzenie potrzebnych wariantów funkcjonalnych przycisków, a także wprowadzenie zmian w istniejących obwodach sterowniczych. Przyciski sterownicze SP22 przewidziane są do wbudowania w znormalizowane otworyo średnicy 22.3 mm, wykonane w pulpitach (tablicach) sterowniczo-sygnalizacyjnych lub bezpośrednio w korpusach maszyn i urządzeń. Część nadpulpitowa przycisków wykonana jest w kolorze czarnym lub pokryta niklem satynowym. |  |  |  | przycisk, przyciski, przycisk sterowniczy, przyciski sterownicze, | ST22 |  | 0.0458 | 0.0548 | 0.05 | 0.05 | 0.07 | Jarosław Modrzyński | 512055136 | j.modrzynski@spamel.com.pl
4506 | ST22-P3.CZ-21\. | 3-POŁ ŁĄCZNIK POKR CZARNY 2ZW,1ROZ PIERŚCIEŃ NIKLOWANY | szt | 1 | 69.76 | PLN | 23 | 8536 50 80 |  |  |  | A | H |  | EDI | 5907723053588 |  |  | ST22-P3.CZ-21\. | 501211 | [5 empty] | 1 | przycisk_ST22_P3_cz.png | SPAMEL_PL_Przycisk_kompletny_ST22_P3.pdf | Certyfikat_bezpieczenstwa_st22_pl.pdf |  | Certyfikat_zgodnosci_CE_st22_pl.pdf |  | Zastosowanie Przyciski sterownicze SP22 służą do załączania bądź rozłączania prądów o natężeniu do 2,5 A, sygnalizacji świetlnej oraz dźwiękowej w pulpitach maszyn, szafach sterowniczych. Przyciski sterownicze i lampki sygnalizacyjne SP22 mają budowę członową. Rodzaje członów funkcyjnych występujących w przycisku ilustruje rys. A. Przyciski sterownicze lub lampki sygnalizacyjne SP22 dostarczane są jako kompletne wyroby lub w postaci członów stanowiących elementy funkcjonalne przycisku lub lampki. Budowa członowa przycisków i lampek SP22 ułatwia tworzenie potrzebnych wariantów funkcjonalnych przycisków, a także wprowadzenie zmian w istniejących obwodach sterowniczych. Przyciski sterownicze SP22 przewidziane są do wbudowania w znormalizowane otworyo średnicy 22.3 mm, wykonane w pulpitach (tablicach) sterowniczo-sygnalizacyjnych lub bezpośrednio w korpusach maszyn i urządzeń. Część nadpulpitowa przycisków wykonana jest w kolorze czarnym lub pokryta niklem satynowym. |  |  |  | przycisk, przyciski, przycisk sterowniczy, przyciski sterownicze, | ST22 |  | 0.0557 | 0.0647 | 0.05 | 0.05 | 0.07 | Jarosław Modrzyński | 512055136 | j.modrzynski@spamel.com.pl
4507 | ST22-P3.CZ-30\. | 3-POŁ ŁĄCZNIK CZARNY 3ZW PIERŚCIEŃ NIKLOWANY | szt | 1 | 69.76 | PLN | 23 | 8536 50 80 |  |  |  | A | H |  | EDI | 5907723043862 |  |  | ST22-P3.CZ-30\. | 501211 | [5 empty] | 1 | przycisk_ST22_P3_cz.png | SPAMEL_PL_Przycisk_kompletny_ST22_P3.pdf | Certyfikat_bezpieczenstwa_st22_pl.pdf |  | Certyfikat_zgodnosci_CE_st22_pl.pdf |  | Zastosowanie Przyciski sterownicze SP22 służą do załączania bądź rozłączania prądów o natężeniu do 2,5 A, sygnalizacji świetlnej oraz dźwiękowej w pulpitach maszyn, szafach sterowniczych. Przyciski sterownicze i lampki sygnalizacyjne SP22 mają budowę członową. Rodzaje członów funkcyjnych występujących w przycisku ilustruje rys. A. Przyciski sterownicze lub lampki sygnalizacyjne SP22 dostarczane są jako kompletne wyroby lub w postaci członów stanowiących elementy funkcjonalne przycisku lub lampki. Budowa członowa przycisków i lampek SP22 ułatwia tworzenie potrzebnych wariantów funkcjonalnych przycisków, a także wprowadzenie zmian w istniejących obwodach sterowniczych. Przyciski sterownicze SP22 przewidziane są do wbudowania w znormalizowane otworyo średnicy 22.3 mm, wykonane w pulpitach (tablicach) sterowniczo-sygnalizacyjnych lub bezpośrednio w korpusach maszyn i urządzeń. Część nadpulpitowa przycisków wykonana jest w kolorze czarnym lub pokryta niklem satynowym. |  |  |  | przycisk, przyciski, przycisk sterowniczy, przyciski sterownicze, | ST22 |  | 0.0557 | 0.0647 | 0.05 | 0.05 | 0.07 | Jarosław Modrzyński | 512055136 | j.modrzynski@spamel.com.pl
4508 | ST22-P3.G\. | NAPĘD KPL.3-POŁ. ŻÓŁTY PIERŚCIEŃ NIKLOWANY | szt | 1 | 29.7 | PLN | 23 | 8536 50 80 |  |  |  | A | H |  | EDI | 5907723068919 |  |  | ST22-P3.G\. | 501210 | [5 empty] | 1 | Naped_ST22_P3_g.png | SPAMEL_PL_Naped_trzypolozeniowy_ST22_P3.pdf | Certyfikat_bezpieczenstwa_st22_pl.pdf |  | Certyfikat_zgodnosci_CE_st22_pl.pdf |  | Zastosowanie Przyciski sterownicze SP22 służą do załączania bądź rozłączania prądów o natężeniu do 2,5 A, sygnalizacji świetlnej oraz dźwiękowej w pulpitach maszyn, szafach sterowniczych. Przyciski sterownicze i lampki sygnalizacyjne SP22 mają budowę członową. Rodzaje członów funkcyjnych występujących w przycisku ilustruje rys. A. Przyciski sterownicze lub lampki sygnalizacyjne SP22 dostarczane są jako kompletne wyroby lub w postaci członów stanowiących elementy funkcjonalne przycisku lub lampki. Budowa członowa przycisków i lampek SP22 ułatwia tworzenie potrzebnych wariantów funkcjonalnych przycisków, a także wprowadzenie zmian w istniejących obwodach sterowniczych. Przyciski sterownicze SP22 przewidziane są do wbudowania w znormalizowane otworyo średnicy 22.3 mm, wykonane w pulpitach (tablicach) sterowniczo-sygnalizacyjnych lub bezpośrednio w korpusach maszyn i urządzeń. Część nadpulpitowa przycisków wykonana jest w kolorze czarnym lub pokryta niklem satynowym. |  |  |  | przycisk, przyciski, przycisk sterowniczy, przyciski sterownicze, | ST22 |  | 0.0128 | 0.0218 | 0.05 | 0.05 | 0.07 | Jarosław Modrzyński | 512055136 | j.modrzynski@spamel.com.pl
4509 | ST22-P3.G-10\. | 3-POŁ ŁĄCZNIK POKR ŻÓŁTY 1ZW PIERŚCIEŃ NIKLOWANY | szt | 1 | 42.86 | PLN | 23 | 8536 50 80 |  |  |  | A | H |  | EDI | 5907723055001 |  |  | ST22-P3.G-10\. | 501211 | [5 empty] | 1 | przycisk_ST22_P3_g.png | SPAMEL_PL_Przycisk_kompletny_ST22_P3.pdf | Certyfikat_bezpieczenstwa_st22_pl.pdf |  | Certyfikat_zgodnosci_CE_st22_pl.pdf |  | Zastosowanie Przyciski sterownicze SP22 służą do załączania bądź rozłączania prądów o natężeniu do 2,5 A, sygnalizacji świetlnej oraz dźwiękowej w pulpitach maszyn, szafach sterowniczych. Przyciski sterownicze i lampki sygnalizacyjne SP22 mają budowę członową. Rodzaje członów funkcyjnych występujących w przycisku ilustruje rys. A. Przyciski sterownicze lub lampki sygnalizacyjne SP22 dostarczane są jako kompletne wyroby lub w postaci członów stanowiących elementy funkcjonalne przycisku lub lampki. Budowa członowa przycisków i lampek SP22 ułatwia tworzenie potrzebnych wariantów funkcjonalnych przycisków, a także wprowadzenie zmian w istniejących obwodach sterowniczych. Przyciski sterownicze SP22 przewidziane są do wbudowania w znormalizowane otworyo średnicy 22.3 mm, wykonane w pulpitach (tablicach) sterowniczo-sygnalizacyjnych lub bezpośrednio w korpusach maszyn i urządzeń. Część nadpulpitowa przycisków wykonana jest w kolorze czarnym lub pokryta niklem satynowym. |  |  |  | przycisk, przyciski, przycisk sterowniczy, przyciski sterownicze, | ST22 |  | 0.0373 | 0.0463 | 0.05 | 0.05 | 0.07 | Jarosław Modrzyński | 512055136 | j.modrzynski@spamel.com.pl
4510 | ST22-P3.G-11\. | 3-POŁ ŁĄCZNIK POKR ŻÓŁTY 1ZW 1ROZ PIERŚCIEŃ NIKLOWANY | szt | 1 | 56.31 | PLN | 23 | 8536 50 80 |  |  |  | A | H |  | EDI | 5907723053724 |  |  | ST22-P3.G-11\. | 501211 | [5 empty] | 1 | przycisk_ST22_P3_g.png | SPAMEL_PL_Przycisk_kompletny_ST22_P3.pdf | Certyfikat_bezpieczenstwa_st22_pl.pdf |  | Certyfikat_zgodnosci_CE_st22_pl.pdf |  | Zastosowanie Przyciski sterownicze SP22 służą do załączania bądź rozłączania prądów o natężeniu do 2,5 A, sygnalizacji świetlnej oraz dźwiękowej w pulpitach maszyn, szafach sterowniczych. Przyciski sterownicze i lampki sygnalizacyjne SP22 mają budowę członową. Rodzaje członów funkcyjnych występujących w przycisku ilustruje rys. A. Przyciski sterownicze lub lampki sygnalizacyjne SP22 dostarczane są jako kompletne wyroby lub w postaci członów stanowiących elementy funkcjonalne przycisku lub lampki. Budowa członowa przycisków i lampek SP22 ułatwia tworzenie potrzebnych wariantów funkcjonalnych przycisków, a także wprowadzenie zmian w istniejących obwodach sterowniczych. Przyciski sterownicze SP22 przewidziane są do wbudowania w znormalizowane otworyo średnicy 22.3 mm, wykonane w pulpitach (tablicach) sterowniczo-sygnalizacyjnych lub bezpośrednio w korpusach maszyn i urządzeń. Część nadpulpitowa przycisków wykonana jest w kolorze czarnym lub pokryta niklem satynowym. |  |  |  | przycisk, przyciski, przycisk sterowniczy, przyciski sterownicze, | ST22 |  | 0.0458 | 0.0548 | 0.05 | 0.05 | 0.07 | Jarosław Modrzyński | 512055136 | j.modrzynski@spamel.com.pl
4511 | ST22-P3.G-12\. | 3-POŁ ŁĄCZNIK POKR ŻÓŁTY 1ZW 2ROZ PIERŚCIEŃ NIKLOWANY | szt | 1 | 69.76 | PLN | 23 | 8536 50 80 |  |  |  | A | H |  | EDI | 5907723053748 |  |  | ST22-P3.G-12\. | 501211 | [5 empty] | 1 | przycisk_ST22_P3_g.png | SPAMEL_PL_Przycisk_kompletny_ST22_P3.pdf | Certyfikat_bezpieczenstwa_st22_pl.pdf |  | Certyfikat_zgodnosci_CE_st22_pl.pdf |  | Zastosowanie Przyciski sterownicze SP22 służą do załączania bądź rozłączania prądów o natężeniu do 2,5 A, sygnalizacji świetlnej oraz dźwiękowej w pulpitach maszyn, szafach sterowniczych. Przyciski sterownicze i lampki sygnalizacyjne SP22 mają budowę członową. Rodzaje członów funkcyjnych występujących w przycisku ilustruje rys. A. Przyciski sterownicze lub lampki sygnalizacyjne SP22 dostarczane są jako kompletne wyroby lub w postaci członów stanowiących elementy funkcjonalne przycisku lub lampki. Budowa członowa przycisków i lampek SP22 ułatwia tworzenie potrzebnych wariantów funkcjonalnych przycisków, a także wprowadzenie zmian w istniejących obwodach sterowniczych. Przyciski sterownicze SP22 przewidziane są do wbudowania w znormalizowane otworyo średnicy 22.3 mm, wykonane w pulpitach (tablicach) sterowniczo-sygnalizacyjnych lub bezpośrednio w korpusach maszyn i urządzeń. Część nadpulpitowa przycisków wykonana jest w kolorze czarnym lub pokryta niklem satynowym. |  |  |  | przycisk, przyciski, przycisk sterowniczy, przyciski sterownicze, | ST22 |  | 0.0557 | 0.0647 | 0.05 | 0.05 | 0.07 | Jarosław Modrzyński | 512055136 | j.modrzynski@spamel.com.pl
4512 | ST22-P3.G-20\. | 3-POŁ ŁĄCZNIK POKR ŻÓŁTY 2ZW PIERŚCIEŃ NIKLOWANY | szt | 1 | 56.31 | PLN | 23 | 8536 50 80 |  |  |  | A | H |  | EDI | 5907723053977 |  |  | ST22-P3.G-20\. | 501211 | [5 empty] | 1 | przycisk_ST22_P3_g.png | SPAMEL_PL_Przycisk_kompletny_ST22_P3.pdf | Certyfikat_bezpieczenstwa_st22_pl.pdf |  | Certyfikat_zgodnosci_CE_st22_pl.pdf |  | Zastosowanie Przyciski sterownicze SP22 służą do załączania bądź rozłączania prądów o natężeniu do 2,5 A, sygnalizacji świetlnej oraz dźwiękowej w pulpitach maszyn, szafach sterowniczych. Przyciski sterownicze i lampki sygnalizacyjne SP22 mają budowę członową. Rodzaje członów funkcyjnych występujących w przycisku ilustruje rys. A. Przyciski sterownicze lub lampki sygnalizacyjne SP22 dostarczane są jako kompletne wyroby lub w postaci członów stanowiących elementy funkcjonalne przycisku lub lampki. Budowa członowa przycisków i lampek SP22 ułatwia tworzenie potrzebnych wariantów funkcjonalnych przycisków, a także wprowadzenie zmian w istniejących obwodach sterowniczych. Przyciski sterownicze SP22 przewidziane są do wbudowania w znormalizowane otworyo średnicy 22.3 mm, wykonane w pulpitach (tablicach) sterowniczo-sygnalizacyjnych lub bezpośrednio w korpusach maszyn i urządzeń. Część nadpulpitowa przycisków wykonana jest w kolorze czarnym lub pokryta niklem satynowym. |  |  |  | przycisk, przyciski, przycisk sterowniczy, przyciski sterownicze, | ST22 |  | 0.0458 | 0.0548 | 0.05 | 0.05 | 0.07 | Jarosław Modrzyński | 512055136 | j.modrzynski@spamel.com.pl
4513 | ST22-P3.G-21\. | 3-POŁ ŁĄCZNIK POKR ŻÓŁTY 2ZW 1ROZ PIERŚCIEŃ NIKLOWANY | szt | 1 | 56.31 | PLN | 23 | 8536 50 80 |  |  |  | A | H |  | EDI | 5907723094307 |  |  | ST22-P3.G-21\. | 501211 | [5 empty] | 1 | przycisk_ST22_P3_g.png | SPAMEL_PL_Przycisk_kompletny_ST22_P3.pdf | Certyfikat_bezpieczenstwa_st22_pl.pdf |  | Certyfikat_zgodnosci_CE_st22_pl.pdf |  | Zastosowanie Przyciski sterownicze SP22 służą do załączania bądź rozłączania prądów o natężeniu do 2,5 A, sygnalizacji świetlnej oraz dźwiękowej w pulpitach maszyn, szafach sterowniczych. Przyciski sterownicze i lampki sygnalizacyjne SP22 mają budowę członową. Rodzaje członów funkcyjnych występujących w przycisku ilustruje rys. A. Przyciski sterownicze lub lampki sygnalizacyjne SP22 dostarczane są jako kompletne wyroby lub w postaci członów stanowiących elementy funkcjonalne przycisku lub lampki. Budowa członowa przycisków i lampek SP22 ułatwia tworzenie potrzebnych wariantów funkcjonalnych przycisków, a także wprowadzenie zmian w istniejących obwodach sterowniczych. Przyciski sterownicze SP22 przewidziane są do wbudowania w znormalizowane otworyo średnicy 22.3 mm, wykonane w pulpitach (tablicach) sterowniczo-sygnalizacyjnych lub bezpośrednio w korpusach maszyn i urządzeń. Część nadpulpitowa przycisków wykonana jest w kolorze czarnym lub pokryta niklem satynowym. |  |  |  | przycisk, przyciski, przycisk sterowniczy, przyciski sterownicze, | ST22 |  | 0.0557 | 0.0647 | 0.05 | 0.05 | 0.07 | Jarosław Modrzyński | 512055136 | j.modrzynski@spamel.com.pl
4514 | ST22-P3.N\. | NAPĘD KPL.3-POŁ. NIEBIESKI PIERŚCIEŃ NIKLOWANY | szt | 1 | 29.7 | PLN | 23 | 8536 50 80 |  |  |  | A | H |  | EDI | 5907723135284 |  |  | ST22-P3.N\. | 501210 | [5 empty] | 1 | Naped_ST22_P3_n.png | SPAMEL_PL_Naped_trzypolozeniowy_ST22_P3.pdf | Certyfikat_bezpieczenstwa_st22_pl.pdf |  | Certyfikat_zgodnosci_CE_st22_pl.pdf |  | Zastosowanie Przyciski sterownicze SP22 służą do załączania bądź rozłączania prądów o natężeniu do 2,5 A, sygnalizacji świetlnej oraz dźwiękowej w pulpitach maszyn, szafach sterowniczych. Przyciski sterownicze i lampki sygnalizacyjne SP22 mają budowę członową. Rodzaje członów funkcyjnych występujących w przycisku ilustruje rys. A. Przyciski sterownicze lub lampki sygnalizacyjne SP22 dostarczane są jako kompletne wyroby lub w postaci członów stanowiących elementy funkcjonalne przycisku lub lampki. Budowa członowa przycisków i lampek SP22 ułatwia tworzenie potrzebnych wariantów funkcjonalnych przycisków, a także wprowadzenie zmian w istniejących obwodach sterowniczych. Przyciski sterownicze SP22 przewidziane są do wbudowania w znormalizowane otworyo średnicy 22.3 mm, wykonane w pulpitach (tablicach) sterowniczo-sygnalizacyjnych lub bezpośrednio w korpusach maszyn i urządzeń. Część nadpulpitowa przycisków wykonana jest w kolorze czarnym lub pokryta niklem satynowym. |  |  |  | przycisk, przyciski, przycisk sterowniczy, przyciski sterownicze, | ST22 |  | 0.0128 | 0.0218 | 0.05 | 0.05 | 0.07 | Jarosław Modrzyński | 512055136 | j.modrzynski@spamel.com.pl
4515 | ST22-P3.N-20\. | 3-POŁ ŁĄCZNIK POKR NIEBIESKI 2ZW PIERŚCIEŃ NIKLOWANY | szt | 1 | 56.31 | PLN | 23 | 8536 50 80 |  |  |  | A | H |  | EDI | 5907723054578 |  |  | ST22-P3.N-20\. | 501211 | [5 empty] | 1 | przycisk_ST22_P3_n.png | SPAMEL_PL_Przycisk_kompletny_ST22_P3.pdf | Certyfikat_bezpieczenstwa_st22_pl.pdf |  | Certyfikat_zgodnosci_CE_st22_pl.pdf |  | Zastosowanie Przyciski sterownicze SP22 służą do załączania bądź rozłączania prądów o natężeniu do 2,5 A, sygnalizacji świetlnej oraz dźwiękowej w pulpitach maszyn, szafach sterowniczych. Przyciski sterownicze i lampki sygnalizacyjne SP22 mają budowę członową. Rodzaje członów funkcyjnych występujących w przycisku ilustruje rys. A. Przyciski sterownicze lub lampki sygnalizacyjne SP22 dostarczane są jako kompletne wyroby lub w postaci członów stanowiących elementy funkcjonalne przycisku lub lampki. Budowa członowa przycisków i lampek SP22 ułatwia tworzenie potrzebnych wariantów funkcjonalnych przycisków, a także wprowadzenie zmian w istniejących obwodach sterowniczych. Przyciski sterownicze SP22 przewidziane są do wbudowania w znormalizowane otworyo średnicy 22.3 mm, wykonane w pulpitach (tablicach) sterowniczo-sygnalizacyjnych lub bezpośrednio w korpusach maszyn i urządzeń. Część nadpulpitowa przycisków wykonana jest w kolorze czarnym lub pokryta niklem satynowym. |  |  |  | przycisk, przyciski, przycisk sterowniczy, przyciski sterownicze, | ST22 |  | 0.0458 | 0.0548 | 0.05 | 0.05 | 0.07 | Jarosław Modrzyński | 512055136 | j.modrzynski@spamel.com.pl
4516 | ST22-P3.Z\. | NAPĘD KPL.3-POŁ. ZIELONY PIERŚCIEŃ NIKLOWANY | szt | 1 | 29.7 | PLN | 23 | 8536 50 80 |  |  |  | A | H |  | EDI | 5907723093270 |  |  | ST22-P3.Z\. | 501210 | [5 empty] | 1 | Naped_ST22_P3_z.png | SPAMEL_PL_Naped_trzypolozeniowy_ST22_P3.pdf | Certyfikat_bezpieczenstwa_st22_pl.pdf |  | Certyfikat_zgodnosci_CE_st22_pl.pdf |  | Zastosowanie Przyciski sterownicze SP22 służą do załączania bądź rozłączania prądów o natężeniu do 2,5 A, sygnalizacji świetlnej oraz dźwiękowej w pulpitach maszyn, szafach sterowniczych. Przyciski sterownicze i lampki sygnalizacyjne SP22 mają budowę członową. Rodzaje członów funkcyjnych występujących w przycisku ilustruje rys. A. Przyciski sterownicze lub lampki sygnalizacyjne SP22 dostarczane są jako kompletne wyroby lub w postaci członów stanowiących elementy funkcjonalne przycisku lub lampki. Budowa członowa przycisków i lampek SP22 ułatwia tworzenie potrzebnych wariantów funkcjonalnych przycisków, a także wprowadzenie zmian w istniejących obwodach sterowniczych. Przyciski sterownicze SP22 przewidziane są do wbudowania w znormalizowane otworyo średnicy 22.3 mm, wykonane w pulpitach (tablicach) sterowniczo-sygnalizacyjnych lub bezpośrednio w korpusach maszyn i urządzeń. Część nadpulpitowa przycisków wykonana jest w kolorze czarnym lub pokryta niklem satynowym. |  |  |  | przycisk, przyciski, przycisk sterowniczy, przyciski sterownicze, | ST22 |  | 0.0128 | 0.0218 | 0.05 | 0.05 | 0.07 | Jarosław Modrzyński | 512055136 | j.modrzynski@spamel.com.pl
4517 | ST22-P3.Z-11\. | 3-POŁ ŁĄCZNIK POKR ZIELONY 1ZW1ROZ PIERŚCIEŃ NIKLOWANY | szt | 1 | 56.31 | PLN | 23 | 8536 50 80 |  |  |  | A | H |  | EDI | 5907723056657 |  |  | ST22-P3.Z-11\. | 501211 | [5 empty] | 1 | przycisk_ST22_P3_z.png | SPAMEL_PL_Przycisk_kompletny_ST22_P3.pdf | Certyfikat_bezpieczenstwa_st22_pl.pdf |  | Certyfikat_zgodnosci_CE_st22_pl.pdf |  | Zastosowanie Przyciski sterownicze SP22 służą do załączania bądź rozłączania prądów o natężeniu do 2,5 A, sygnalizacji świetlnej oraz dźwiękowej w pulpitach maszyn, szafach sterowniczych. Przyciski sterownicze i lampki sygnalizacyjne SP22 mają budowę członową. Rodzaje członów funkcyjnych występujących w przycisku ilustruje rys. A. Przyciski sterownicze lub lampki sygnalizacyjne SP22 dostarczane są jako kompletne wyroby lub w postaci członów stanowiących elementy funkcjonalne przycisku lub lampki. Budowa członowa przycisków i lampek SP22 ułatwia tworzenie potrzebnych wariantów funkcjonalnych przycisków, a także wprowadzenie zmian w istniejących obwodach sterowniczych. Przyciski sterownicze SP22 przewidziane są do wbudowania w znormalizowane otworyo średnicy 22.3 mm, wykonane w pulpitach (tablicach) sterowniczo-sygnalizacyjnych lub bezpośrednio w korpusach maszyn i urządzeń. Część nadpulpitowa przycisków wykonana jest w kolorze czarnym lub pokryta niklem satynowym. |  |  |  | przycisk, przyciski, przycisk sterowniczy, przyciski sterownicze, | ST22 |  | 0.0458 | 0.0548 | 0.05 | 0.05 | 0.07 | Jarosław Modrzyński | 512055136 | j.modrzynski@spamel.com.pl
4518 | ST22-P3.Z-20\. | 3-POŁ ŁĄCZNIK POKR ZIELONY 2ZW PIERŚCIEŃ NIKLOWANY | szt | 1 | 56.31 | PLN | 23 | 8536 50 80 |  |  |  | A | H |  | EDI | 5907723049376 |  |  | ST22-P3.Z-20\. | 501211 | [5 empty] | 1 | przycisk_ST22_P3_z.png | SPAMEL_PL_Przycisk_kompletny_ST22_P3.pdf | Certyfikat_bezpieczenstwa_st22_pl.pdf |  | Certyfikat_zgodnosci_CE_st22_pl.pdf |  | Zastosowanie Przyciski sterownicze SP22 służą do załączania bądź rozłączania prądów o natężeniu do 2,5 A, sygnalizacji świetlnej oraz dźwiękowej w pulpitach maszyn, szafach sterowniczych. Przyciski sterownicze i lampki sygnalizacyjne SP22 mają budowę członową. Rodzaje członów funkcyjnych występujących w przycisku ilustruje rys. A. Przyciski sterownicze lub lampki sygnalizacyjne SP22 dostarczane są jako kompletne wyroby lub w postaci członów stanowiących elementy funkcjonalne przycisku lub lampki. Budowa członowa przycisków i lampek SP22 ułatwia tworzenie potrzebnych wariantów funkcjonalnych przycisków, a także wprowadzenie zmian w istniejących obwodach sterowniczych. Przyciski sterownicze SP22 przewidziane są do wbudowania w znormalizowane otworyo średnicy 22.3 mm, wykonane w pulpitach (tablicach) sterowniczo-sygnalizacyjnych lub bezpośrednio w korpusach maszyn i urządzeń. Część nadpulpitowa przycisków wykonana jest w kolorze czarnym lub pokryta niklem satynowym. |  |  |  | przycisk, przyciski, przycisk sterowniczy, przyciski sterownicze, | ST22 |  | 0.0458 | 0.0548 | 0.05 | 0.05 | 0.07 | Jarosław Modrzyński | 512055136 | j.modrzynski@spamel.com.pl
4519 | ST22-P32.CZ\. | NAPĘD KOMPL.3-POŁ.ŁĄCZNIK CZARNY PIERŚCIEŃ NIKLOWANY | szt | 1 | 29.7 | PLN | 23 | 8536 50 80 |  |  |  | A | H |  | EDI | 5907723161108 |  |  | ST22-P32.CZ\. | 501210 | [5 empty] | 1 | Naped_ST22_P_cz.png | SPAMEL_PL_Naped_trzypolozeniowy_ST22_P3.pdf | Certyfikat_bezpieczenstwa_st22_pl.pdf |  | Certyfikat_zgodnosci_CE_st22_pl.pdf |  | Zastosowanie Przyciski sterownicze SP22 służą do załączania bądź rozłączania prądów o natężeniu do 2,5 A, sygnalizacji świetlnej oraz dźwiękowej w pulpitach maszyn, szafach sterowniczych. Przyciski sterownicze i lampki sygnalizacyjne SP22 mają budowę członową. Rodzaje członów funkcyjnych występujących w przycisku ilustruje rys. A. Przyciski sterownicze lub lampki sygnalizacyjne SP22 dostarczane są jako kompletne wyroby lub w postaci członów stanowiących elementy funkcjonalne przycisku lub lampki. Budowa członowa przycisków i lampek SP22 ułatwia tworzenie potrzebnych wariantów funkcjonalnych przycisków, a także wprowadzenie zmian w istniejących obwodach sterowniczych. Przyciski sterownicze SP22 przewidziane są do wbudowania w znormalizowane otworyo średnicy 22.3 mm, wykonane w pulpitach (tablicach) sterowniczo-sygnalizacyjnych lub bezpośrednio w korpusach maszyn i urządzeń. Część nadpulpitowa przycisków wykonana jest w kolorze czarnym lub pokryta niklem satynowym. |  |  |  | przycisk, przyciski, przycisk sterowniczy, przyciski sterownicze, | ST22 |  | 0.0136 | 0.0226 | 0.05 | 0.05 | 0.07 | Jarosław Modrzyński | 512055136 | j.modrzynski@spamel.com.pl
4520 | ST22-P3C.B-11\. | 3-POŁ ŁĄCZNIK POKR CZER.1ZW,1ROZ SAM PR PIERŚCIEŃ NIKLOWANY | szt | 1 | 56.31 | PLN | 23 | 8536 50 80 |  |  |  | A | H |  | EDI | 5907723132405 |  |  | ST22-P3C.B-11\. | 501211 | [5 empty] | 1 | przycisk_ST22_P3_b.png | SPAMEL_PL_Przycisk_kompletny_ST22_P3.pdf | Certyfikat_bezpieczenstwa_st22_pl.pdf |  | Certyfikat_zgodnosci_CE_st22_pl.pdf |  | Zastosowanie Przyciski sterownicze SP22 służą do załączania bądź rozłączania prądów o natężeniu do 2,5 A, sygnalizacji świetlnej oraz dźwiękowej w pulpitach maszyn, szafach sterowniczych. Przyciski sterownicze i lampki sygnalizacyjne SP22 mają budowę członową. Rodzaje członów funkcyjnych występujących w przycisku ilustruje rys. A. Przyciski sterownicze lub lampki sygnalizacyjne SP22 dostarczane są jako kompletne wyroby lub w postaci członów stanowiących elementy funkcjonalne przycisku lub lampki. Budowa członowa przycisków i lampek SP22 ułatwia tworzenie potrzebnych wariantów funkcjonalnych przycisków, a także wprowadzenie zmian w istniejących obwodach sterowniczych. Przyciski sterownicze SP22 przewidziane są do wbudowania w znormalizowane otworyo średnicy 22.3 mm, wykonane w pulpitach (tablicach) sterowniczo-sygnalizacyjnych lub bezpośrednio w korpusach maszyn i urządzeń. Część nadpulpitowa przycisków wykonana jest w kolorze czarnym lub pokryta niklem satynowym. |  |  |  | przycisk, przyciski, przycisk sterowniczy, przyciski sterownicze, | ST22 |  | 0.0458 | 0.0548 | 0.05 | 0.05 | 0.07 | Jarosław Modrzyński | 512055136 | j.modrzynski@spamel.com.pl
4521 | ST22-P3C.C\. | NAPĘD 3-POŁ POKR CZERWONY SAM P PIERŚCIEŃ NIKLOWANY | szt | 1 | 29.7 | PLN | 23 | 8536 50 80 |  |  |  | A | H |  | EDI | 5907723049383 |  |  | ST22-P3C.C\. | 501210 | [5 empty] | 1 | Naped_ST22_P3_c.png | SPAMEL_PL_Naped_trzypolozeniowy_ST22_P3.pdf | Certyfikat_bezpieczenstwa_st22_pl.pdf |  | Certyfikat_zgodnosci_CE_st22_pl.pdf |  | Zastosowanie Przyciski sterownicze SP22 służą do załączania bądź rozłączania prądów o natężeniu do 2,5 A, sygnalizacji świetlnej oraz dźwiękowej w pulpitach maszyn, szafach sterowniczych. Przyciski sterownicze i lampki sygnalizacyjne SP22 mają budowę członową. Rodzaje członów funkcyjnych występujących w przycisku ilustruje rys. A. Przyciski sterownicze lub lampki sygnalizacyjne SP22 dostarczane są jako kompletne wyroby lub w postaci członów stanowiących elementy funkcjonalne przycisku lub lampki. Budowa członowa przycisków i lampek SP22 ułatwia tworzenie potrzebnych wariantów funkcjonalnych przycisków, a także wprowadzenie zmian w istniejących obwodach sterowniczych. Przyciski sterownicze SP22 przewidziane są do wbudowania w znormalizowane otworyo średnicy 22.3 mm, wykonane w pulpitach (tablicach) sterowniczo-sygnalizacyjnych lub bezpośrednio w korpusach maszyn i urządzeń. Część nadpulpitowa przycisków wykonana jest w kolorze czarnym lub pokryta niklem satynowym. |  |  |  | przycisk, przyciski, przycisk sterowniczy, przyciski sterownicze, | ST22 |  | 0.0128 | 0.0218 | 0.05 | 0.05 | 0.07 | Jarosław Modrzyński | 512055136 | j.modrzynski@spamel.com.pl
4522 | ST22-P3C.C-20\. | 3-POŁ ŁĄCZNIK POKR CZERWONY 2ZW.SAM PR PIERŚCIEŃ NIKLOWANY | szt | 1 | 56.31 | PLN | 23 | 8536 50 80 |  |  |  | A | H |  | EDI | 5907723059160 |  |  | ST22-P3C.C-20\. | 501211 | [5 empty] | 1 | przycisk_ST22_P3_c.png | SPAMEL_PL_Przycisk_kompletny_ST22_P3.pdf | Certyfikat_bezpieczenstwa_st22_pl.pdf |  | Certyfikat_zgodnosci_CE_st22_pl.pdf |  | Zastosowanie Przyciski sterownicze SP22 służą do załączania bądź rozłączania prądów o natężeniu do 2,5 A, sygnalizacji świetlnej oraz dźwiękowej w pulpitach maszyn, szafach sterowniczych. Przyciski sterownicze i lampki sygnalizacyjne SP22 mają budowę członową. Rodzaje członów funkcyjnych występujących w przycisku ilustruje rys. A. Przyciski sterownicze lub lampki sygnalizacyjne SP22 dostarczane są jako kompletne wyroby lub w postaci członów stanowiących elementy funkcjonalne przycisku lub lampki. Budowa członowa przycisków i lampek SP22 ułatwia tworzenie potrzebnych wariantów funkcjonalnych przycisków, a także wprowadzenie zmian w istniejących obwodach sterowniczych. Przyciski sterownicze SP22 przewidziane są do wbudowania w znormalizowane otworyo średnicy 22.3 mm, wykonane w pulpitach (tablicach) sterowniczo-sygnalizacyjnych lub bezpośrednio w korpusach maszyn i urządzeń. Część nadpulpitowa przycisków wykonana jest w kolorze czarnym lub pokryta niklem satynowym. |  |  |  | przycisk, przyciski, przycisk sterowniczy, przyciski sterownicze, | ST22 |  | 0.0458 | 0.0548 | 0.05 | 0.05 | 0.07 | Jarosław Modrzyński | 512055136 | j.modrzynski@spamel.com.pl
4523 | ST22-P3C.CZ\. | NAPĘD KOMPL.3-POŁ.CZARNY.SAMOCZ.PR PIERŚCIEŃ NIKLOWANY | szt | 1 | 29.7 | PLN | 23 | 8536 50 80 |  |  |  | A | H |  | EDI | 5907723049390 |  |  | ST22-P3C.CZ\. | 501210 | [5 empty] | 1 | Naped_ST22_P3_cz.png | SPAMEL_PL_Naped_trzypolozeniowy_ST22_P3.pdf | Certyfikat_bezpieczenstwa_st22_pl.pdf |  | Certyfikat_zgodnosci_CE_st22_pl.pdf |  | Zastosowanie Przyciski sterownicze SP22 służą do załączania bądź rozłączania prądów o natężeniu do 2,5 A, sygnalizacji świetlnej oraz dźwiękowej w pulpitach maszyn, szafach sterowniczych. Przyciski sterownicze i lampki sygnalizacyjne SP22 mają budowę członową. Rodzaje członów funkcyjnych występujących w przycisku ilustruje rys. A. Przyciski sterownicze lub lampki sygnalizacyjne SP22 dostarczane są jako kompletne wyroby lub w postaci członów stanowiących elementy funkcjonalne przycisku lub lampki. Budowa członowa przycisków i lampek SP22 ułatwia tworzenie potrzebnych wariantów funkcjonalnych przycisków, a także wprowadzenie zmian w istniejących obwodach sterowniczych. Przyciski sterownicze SP22 przewidziane są do wbudowania w znormalizowane otworyo średnicy 22.3 mm, wykonane w pulpitach (tablicach) sterowniczo-sygnalizacyjnych lub bezpośrednio w korpusach maszyn i urządzeń. Część nadpulpitowa przycisków wykonana jest w kolorze czarnym lub pokryta niklem satynowym. |  |  |  | przycisk, przyciski, przycisk sterowniczy, przyciski sterownicze, | ST22 |  | 0.0128 | 0.0218 | 0.05 | 0.05 | 0.07 | Jarosław Modrzyński | 512055136 | j.modrzynski@spamel.com.pl
4524 | ST22-P3C.CZ-02\. | 3-POŁ ŁĄCZNIK POKR CZARNY 2ROZ SAM.PR PIERŚCIEŃ NIKLOWANY | szt | 1 | 56.31 | PLN | 23 | 8536 50 80 |  |  |  | A | H |  | EDI | 5907723052505 |  |  | ST22-P3C.CZ-02\. | 501211 | [5 empty] | 1 | przycisk_ST22_P3_cz.png | SPAMEL_PL_Przycisk_kompletny_ST22_P3.pdf | Certyfikat_bezpieczenstwa_st22_pl.pdf |  | Certyfikat_zgodnosci_CE_st22_pl.pdf |  | Zastosowanie Przyciski sterownicze SP22 służą do załączania bądź rozłączania prądów o natężeniu do 2,5 A, sygnalizacji świetlnej oraz dźwiękowej w pulpitach maszyn, szafach sterowniczych. Przyciski sterownicze i lampki sygnalizacyjne SP22 mają budowę członową. Rodzaje członów funkcyjnych występujących w przycisku ilustruje rys. A. Przyciski sterownicze lub lampki sygnalizacyjne SP22 dostarczane są jako kompletne wyroby lub w postaci członów stanowiących elementy funkcjonalne przycisku lub lampki. Budowa członowa przycisków i lampek SP22 ułatwia tworzenie potrzebnych wariantów funkcjonalnych przycisków, a także wprowadzenie zmian w istniejących obwodach sterowniczych. Przyciski sterownicze SP22 przewidziane są do wbudowania w znormalizowane otworyo średnicy 22.3 mm, wykonane w pulpitach (tablicach) sterowniczo-sygnalizacyjnych lub bezpośrednio w korpusach maszyn i urządzeń. Część nadpulpitowa przycisków wykonana jest w kolorze czarnym lub pokryta niklem satynowym. |  |  |  | przycisk, przyciski, przycisk sterowniczy, przyciski sterownicze, | ST22 |  | 0.0458 | 0.0548 | 0.05 | 0.05 | 0.07 | Jarosław Modrzyński | 512055136 | j.modrzynski@spamel.com.pl
4525 | ST22-P3C.CZ-11\. | 3-POŁ ŁĄCZNIK POKR CZAR.1ZW,1ROZ SAM PR PIERŚCIEŃ NIKLOWANY | szt | 1 | 56.31 | PLN | 23 | 8536 50 80 |  |  |  | A | H |  | EDI | 5907723051997 |  |  | ST22-P3C.CZ-11\. | 501211 | [5 empty] | 1 | przycisk_ST22_P3_cz.png | SPAMEL_PL_Przycisk_kompletny_ST22_P3.pdf | Certyfikat_bezpieczenstwa_st22_pl.pdf |  | Certyfikat_zgodnosci_CE_st22_pl.pdf |  | Zastosowanie Przyciski sterownicze SP22 służą do załączania bądź rozłączania prądów o natężeniu do 2,5 A, sygnalizacji świetlnej oraz dźwiękowej w pulpitach maszyn, szafach sterowniczych. Przyciski sterownicze i lampki sygnalizacyjne SP22 mają budowę członową. Rodzaje członów funkcyjnych występujących w przycisku ilustruje rys. A. Przyciski sterownicze lub lampki sygnalizacyjne SP22 dostarczane są jako kompletne wyroby lub w postaci członów stanowiących elementy funkcjonalne przycisku lub lampki. Budowa członowa przycisków i lampek SP22 ułatwia tworzenie potrzebnych wariantów funkcjonalnych przycisków, a także wprowadzenie zmian w istniejących obwodach sterowniczych. Przyciski sterownicze SP22 przewidziane są do wbudowania w znormalizowane otworyo średnicy 22.3 mm, wykonane w pulpitach (tablicach) sterowniczo-sygnalizacyjnych lub bezpośrednio w korpusach maszyn i urządzeń. Część nadpulpitowa przycisków wykonana jest w kolorze czarnym lub pokryta niklem satynowym. |  |  |  | przycisk, przyciski, przycisk sterowniczy, przyciski sterownicze, | ST22 |  | 0.0458 | 0.0548 | 0.05 | 0.05 | 0.07 | Jarosław Modrzyński | 512055136 | j.modrzynski@spamel.com.pl
4526 | ST22-P3C.CZ-12\. | 3-POŁ ŁĄCZNIK POKR CZAR.1ZW,2ROZ SAM PR PIERŚCIEŃ NIKLOWANY | szt | 1 | 69.76 | PLN | 23 | 8536 50 80 |  |  |  | A | H |  | EDI | 5907723050969 |  |  | ST22-P3C.CZ-12\. | 501211 | [5 empty] | 1 | przycisk_ST22_P3_cz.png | SPAMEL_PL_Przycisk_kompletny_ST22_P3.pdf | Certyfikat_bezpieczenstwa_st22_pl.pdf |  | Certyfikat_zgodnosci_CE_st22_pl.pdf |  | Zastosowanie Przyciski sterownicze SP22 służą do załączania bądź rozłączania prądów o natężeniu do 2,5 A, sygnalizacji świetlnej oraz dźwiękowej w pulpitach maszyn, szafach sterowniczych. Przyciski sterownicze i lampki sygnalizacyjne SP22 mają budowę członową. Rodzaje członów funkcyjnych występujących w przycisku ilustruje rys. A. Przyciski sterownicze lub lampki sygnalizacyjne SP22 dostarczane są jako kompletne wyroby lub w postaci członów stanowiących elementy funkcjonalne przycisku lub lampki. Budowa członowa przycisków i lampek SP22 ułatwia tworzenie potrzebnych wariantów funkcjonalnych przycisków, a także wprowadzenie zmian w istniejących obwodach sterowniczych. Przyciski sterownicze SP22 przewidziane są do wbudowania w znormalizowane otworyo średnicy 22.3 mm, wykonane w pulpitach (tablicach) sterowniczo-sygnalizacyjnych lub bezpośrednio w korpusach maszyn i urządzeń. Część nadpulpitowa przycisków wykonana jest w kolorze czarnym lub pokryta niklem satynowym. |  |  |  | przycisk, przyciski, przycisk sterowniczy, przyciski sterownicze, | ST22 |  | 0.0557 | 0.0647 | 0.05 | 0.05 | 0.07 | Jarosław Modrzyński | 512055136 | j.modrzynski@spamel.com.pl
4527 | ST22-P3C.CZ-20\. | 3-POŁ ŁĄCZNIK POKR CZARNY. 2ZW SAM PR PIERŚCIEŃ NIKLOWANY | szt | 1 | 56.31 | PLN | 23 | 8536 50 80 |  |  |  | A | H |  | EDI | 5907723034945 |  |  | ST22-P3C.CZ-20\. | 501211 | [5 empty] | 1 | przycisk_ST22_P3_cz.png | SPAMEL_PL_Przycisk_kompletny_ST22_P3.pdf | Certyfikat_bezpieczenstwa_st22_pl.pdf |  | Certyfikat_zgodnosci_CE_st22_pl.pdf |  | Zastosowanie Przyciski sterownicze SP22 służą do załączania bądź rozłączania prądów o natężeniu do 2,5 A, sygnalizacji świetlnej oraz dźwiękowej w pulpitach maszyn, szafach sterowniczych. Przyciski sterownicze i lampki sygnalizacyjne SP22 mają budowę członową. Rodzaje członów funkcyjnych występujących w przycisku ilustruje rys. A. Przyciski sterownicze lub lampki sygnalizacyjne SP22 dostarczane są jako kompletne wyroby lub w postaci członów stanowiących elementy funkcjonalne przycisku lub lampki. Budowa członowa przycisków i lampek SP22 ułatwia tworzenie potrzebnych wariantów funkcjonalnych przycisków, a także wprowadzenie zmian w istniejących obwodach sterowniczych. Przyciski sterownicze SP22 przewidziane są do wbudowania w znormalizowane otworyo średnicy 22.3 mm, wykonane w pulpitach (tablicach) sterowniczo-sygnalizacyjnych lub bezpośrednio w korpusach maszyn i urządzeń. Część nadpulpitowa przycisków wykonana jest w kolorze czarnym lub pokryta niklem satynowym. |  |  |  | przycisk, przyciski, przycisk sterowniczy, przyciski sterownicze, | ST22 |  | 0.0465 | 0.0555 | 0.05 | 0.05 | 0.07 | Jarosław Modrzyński | 512055136 | j.modrzynski@spamel.com.pl
4528 | ST22-P3C.CZ-21\. | 3-POŁ ŁĄCZNIK POKR CZAR.2ZW,1ROZ SAM PR PIERŚCIEŃ NIKLOWANY | szt | 1 | 69.76 | PLN | 23 | 8536 50 80 |  |  |  | A | H |  | EDI | 5907723061606 |  |  | ST22-P3C.CZ-21\. | 501211 | [5 empty] | 1 | przycisk_ST22_P3_cz.png | SPAMEL_PL_Przycisk_kompletny_ST22_P3.pdf | Certyfikat_bezpieczenstwa_st22_pl.pdf |  | Certyfikat_zgodnosci_CE_st22_pl.pdf |  | Zastosowanie Przyciski sterownicze SP22 służą do załączania bądź rozłączania prądów o natężeniu do 2,5 A, sygnalizacji świetlnej oraz dźwiękowej w pulpitach maszyn, szafach sterowniczych. Przyciski sterownicze i lampki sygnalizacyjne SP22 mają budowę członową. Rodzaje członów funkcyjnych występujących w przycisku ilustruje rys. A. Przyciski sterownicze lub lampki sygnalizacyjne SP22 dostarczane są jako kompletne wyroby lub w postaci członów stanowiących elementy funkcjonalne przycisku lub lampki. Budowa członowa przycisków i lampek SP22 ułatwia tworzenie potrzebnych wariantów funkcjonalnych przycisków, a także wprowadzenie zmian w istniejących obwodach sterowniczych. Przyciski sterownicze SP22 przewidziane są do wbudowania w znormalizowane otworyo średnicy 22.3 mm, wykonane w pulpitach (tablicach) sterowniczo-sygnalizacyjnych lub bezpośrednio w korpusach maszyn i urządzeń. Część nadpulpitowa przycisków wykonana jest w kolorze czarnym lub pokryta niklem satynowym. |  |  |  | przycisk, przyciski, przycisk sterowniczy, przyciski sterownicze, | ST22 |  | 0.0557 | 0.0647 | 0.05 | 0.05 | 0.07 | Jarosław Modrzyński | 512055136 | j.modrzynski@spamel.com.pl
4529 | ST22-P3C.G\. | NAPĘD KOMPL.3-POŁ.ŻÓŁTY SAMOCZ.PR PIERŚCIEŃ NIKLOWANY | szt | 1 | 29.7 | PLN | 23 | 8536 50 80 |  |  |  | A | H |  | EDI | 5907723069169 |  |  | ST22-P3C.G\. | 501210 | [5 empty] | 1 | Naped_ST22_P3_g.png | SPAMEL_PL_Naped_trzypolozeniowy_ST22_P3.pdf | Certyfikat_bezpieczenstwa_st22_pl.pdf |  | Certyfikat_zgodnosci_CE_st22_pl.pdf |  | Zastosowanie Przyciski sterownicze SP22 służą do załączania bądź rozłączania prądów o natężeniu do 2,5 A, sygnalizacji świetlnej oraz dźwiękowej w pulpitach maszyn, szafach sterowniczych. Przyciski sterownicze i lampki sygnalizacyjne SP22 mają budowę członową. Rodzaje członów funkcyjnych występujących w przycisku ilustruje rys. A. Przyciski sterownicze lub lampki sygnalizacyjne SP22 dostarczane są jako kompletne wyroby lub w postaci członów stanowiących elementy funkcjonalne przycisku lub lampki. Budowa członowa przycisków i lampek SP22 ułatwia tworzenie potrzebnych wariantów funkcjonalnych przycisków, a także wprowadzenie zmian w istniejących obwodach sterowniczych. Przyciski sterownicze SP22 przewidziane są do wbudowania w znormalizowane otworyo średnicy 22.3 mm, wykonane w pulpitach (tablicach) sterowniczo-sygnalizacyjnych lub bezpośrednio w korpusach maszyn i urządzeń. Część nadpulpitowa przycisków wykonana jest w kolorze czarnym lub pokryta niklem satynowym. |  |  |  | przycisk, przyciski, przycisk sterowniczy, przyciski sterownicze, | ST22 |  | 0.0128 | 0.0218 | 0.05 | 0.05 | 0.07 | Jarosław Modrzyński | 512055136 | j.modrzynski@spamel.com.pl
4530 | ST22-P3C.G-11\. | 3-POŁ ŁĄCZNIK POKR ŻÓŁT. 1ZW1ROZ SAM PR PIERŚCIEŃ NIKLOWANY | szt | 1 | 56.31 | PLN | 23 | 8536 50 80 |  |  |  | A | H |  | EDI | 5907723061354 |  |  | ST22-P3C.G-11\. | 501211 | [5 empty] | 1 | przycisk_ST22_P3_g.png | SPAMEL_PL_Przycisk_kompletny_ST22_P3.pdf | Certyfikat_bezpieczenstwa_st22_pl.pdf |  | Certyfikat_zgodnosci_CE_st22_pl.pdf |  | Zastosowanie Przyciski sterownicze SP22 służą do załączania bądź rozłączania prądów o natężeniu do 2,5 A, sygnalizacji świetlnej oraz dźwiękowej w pulpitach maszyn, szafach sterowniczych. Przyciski sterownicze i lampki sygnalizacyjne SP22 mają budowę członową. Rodzaje członów funkcyjnych występujących w przycisku ilustruje rys. A. Przyciski sterownicze lub lampki sygnalizacyjne SP22 dostarczane są jako kompletne wyroby lub w postaci członów stanowiących elementy funkcjonalne przycisku lub lampki. Budowa członowa przycisków i lampek SP22 ułatwia tworzenie potrzebnych wariantów funkcjonalnych przycisków, a także wprowadzenie zmian w istniejących obwodach sterowniczych. Przyciski sterownicze SP22 przewidziane są do wbudowania w znormalizowane otworyo średnicy 22.3 mm, wykonane w pulpitach (tablicach) sterowniczo-sygnalizacyjnych lub bezpośrednio w korpusach maszyn i urządzeń. Część nadpulpitowa przycisków wykonana jest w kolorze czarnym lub pokryta niklem satynowym. |  |  |  | przycisk, przyciski, przycisk sterowniczy, przyciski sterownicze, | ST22 |  | 0.0458 | 0.0548 | 0.05 | 0.05 | 0.07 | Jarosław Modrzyński | 512055136 | j.modrzynski@spamel.com.pl
4531 | ST22-P3C.G-20\. | 3-POŁ ŁĄCZNIK POKR ŻÓŁT. 2ZW SAM PR PIERŚCIEŃ NIKLOWANY | szt | 1 | 56.31 | PLN | 23 | 8536 50 80 |  |  |  | A | H |  | EDI | 5907723035850 |  |  | ST22-P3C.G-20\. | 501211 | [5 empty] | 1 | przycisk_ST22_P3_g.png | SPAMEL_PL_Przycisk_kompletny_ST22_P3.pdf | Certyfikat_bezpieczenstwa_st22_pl.pdf |  | Certyfikat_zgodnosci_CE_st22_pl.pdf |  | Zastosowanie Przyciski sterownicze SP22 służą do załączania bądź rozłączania prądów o natężeniu do 2,5 A, sygnalizacji świetlnej oraz dźwiękowej w pulpitach maszyn, szafach sterowniczych. Przyciski sterownicze i lampki sygnalizacyjne SP22 mają budowę członową. Rodzaje członów funkcyjnych występujących w przycisku ilustruje rys. A. Przyciski sterownicze lub lampki sygnalizacyjne SP22 dostarczane są jako kompletne wyroby lub w postaci członów stanowiących elementy funkcjonalne przycisku lub lampki. Budowa członowa przycisków i lampek SP22 ułatwia tworzenie potrzebnych wariantów funkcjonalnych przycisków, a także wprowadzenie zmian w istniejących obwodach sterowniczych. Przyciski sterownicze SP22 przewidziane są do wbudowania w znormalizowane otworyo średnicy 22.3 mm, wykonane w pulpitach (tablicach) sterowniczo-sygnalizacyjnych lub bezpośrednio w korpusach maszyn i urządzeń. Część nadpulpitowa przycisków wykonana jest w kolorze czarnym lub pokryta niklem satynowym. |  |  |  | przycisk, przyciski, przycisk sterowniczy, przyciski sterownicze, | ST22 |  | 0.0458 | 0.0548 | 0.05 | 0.05 | 0.07 | Jarosław Modrzyński | 512055136 | j.modrzynski@spamel.com.pl
4532 | ST22-P3C.N\. | NAPĘD KOMPL.3-POŁ.NIEBIESKI SAMOCZ.PRAW PIERŚCIEŃ NIKLOWANY | szt | 1 | 29.7 | PLN | 23 | 8536 50 80 |  |  |  | A | H |  | EDI | 0 |  |  | ST22-P3C.N\. | 501210 | [5 empty] | 1 | Naped_ST22_P3_n.png | SPAMEL_PL_Naped_trzypolozeniowy_ST22_P3.pdf | Certyfikat_bezpieczenstwa_st22_pl.pdf |  | Certyfikat_zgodnosci_CE_st22_pl.pdf |  | Zastosowanie Przyciski sterownicze SP22 służą do załączania bądź rozłączania prądów o natężeniu do 2,5 A, sygnalizacji świetlnej oraz dźwiękowej w pulpitach maszyn, szafach sterowniczych. Przyciski sterownicze i lampki sygnalizacyjne SP22 mają budowę członową. Rodzaje członów funkcyjnych występujących w przycisku ilustruje rys. A. Przyciski sterownicze lub lampki sygnalizacyjne SP22 dostarczane są jako kompletne wyroby lub w postaci członów stanowiących elementy funkcjonalne przycisku lub lampki. Budowa członowa przycisków i lampek SP22 ułatwia tworzenie potrzebnych wariantów funkcjonalnych przycisków, a także wprowadzenie zmian w istniejących obwodach sterowniczych. Przyciski sterownicze SP22 przewidziane są do wbudowania w znormalizowane otworyo średnicy 22.3 mm, wykonane w pulpitach (tablicach) sterowniczo-sygnalizacyjnych lub bezpośrednio w korpusach maszyn i urządzeń. Część nadpulpitowa przycisków wykonana jest w kolorze czarnym lub pokryta niklem satynowym. |  |  |  | przycisk, przyciski, przycisk sterowniczy, przyciski sterownicze, | ST22 |  | 0.0128 | 0.0218 | 0.05 | 0.05 | 0.07 | Jarosław Modrzyński | 512055136 | j.modrzynski@spamel.com.pl
4533 | ST22-P3C.Z\. | NAPĘD KPL.3-POŁ.ZIELONY SAMOCZ.PRAW PIERŚCIEŃ NIKLOWANY | szt | 1 | 29.7 | PLN | 23 | 8536 50 80 |  |  |  | A | H |  | EDI | 5907723031241 |  |  | ST22-P3C.Z\. | 501210 | [5 empty] | 1 | Naped_ST22_P3_z.png | SPAMEL_PL_Naped_trzypolozeniowy_ST22_P3.pdf | Certyfikat_bezpieczenstwa_st22_pl.pdf |  | Certyfikat_zgodnosci_CE_st22_pl.pdf |  | Zastosowanie Przyciski sterownicze SP22 służą do załączania bądź rozłączania prądów o natężeniu do 2,5 A, sygnalizacji świetlnej oraz dźwiękowej w pulpitach maszyn, szafach sterowniczych. Przyciski sterownicze i lampki sygnalizacyjne SP22 mają budowę członową. Rodzaje członów funkcyjnych występujących w przycisku ilustruje rys. A. Przyciski sterownicze lub lampki sygnalizacyjne SP22 dostarczane są jako kompletne wyroby lub w postaci członów stanowiących elementy funkcjonalne przycisku lub lampki. Budowa członowa przycisków i lampek SP22 ułatwia tworzenie potrzebnych wariantów funkcjonalnych przycisków, a także wprowadzenie zmian w istniejących obwodach sterowniczych. Przyciski sterownicze SP22 przewidziane są do wbudowania w znormalizowane otworyo średnicy 22.3 mm, wykonane w pulpitach (tablicach) sterowniczo-sygnalizacyjnych lub bezpośrednio w korpusach maszyn i urządzeń. Część nadpulpitowa przycisków wykonana jest w kolorze czarnym lub pokryta niklem satynowym. |  |  |  | przycisk, przyciski, przycisk sterowniczy, przyciski sterownicze, | ST22 |  | 0.0128 | 0.0218 | 0.05 | 0.05 | 0.07 | Jarosław Modrzyński | 512055136 | j.modrzynski@spamel.com.pl
4534 | ST22-P3C.Z-20\. | 3-POŁ ŁĄCZNIK POKR ZIEL.2ZW,SAM PR PIERŚCIEŃ NIKLOWANY | szt | 1 | 56.31 | PLN | 23 | 8536 50 80 |  |  |  | A | H |  | EDI | 5907723059108 |  |  | ST22-P3C.Z-20\. | 501211 | [5 empty] | 1 | przycisk_ST22_P3_z.png | SPAMEL_PL_Przycisk_kompletny_ST22_P3.pdf | Certyfikat_bezpieczenstwa_st22_pl.pdf |  | Certyfikat_zgodnosci_CE_st22_pl.pdf |  | Zastosowanie Przyciski sterownicze SP22 służą do załączania bądź rozłączania prądów o natężeniu do 2,5 A, sygnalizacji świetlnej oraz dźwiękowej w pulpitach maszyn, szafach sterowniczych. Przyciski sterownicze i lampki sygnalizacyjne SP22 mają budowę członową. Rodzaje członów funkcyjnych występujących w przycisku ilustruje rys. A. Przyciski sterownicze lub lampki sygnalizacyjne SP22 dostarczane są jako kompletne wyroby lub w postaci członów stanowiących elementy funkcjonalne przycisku lub lampki. Budowa członowa przycisków i lampek SP22 ułatwia tworzenie potrzebnych wariantów funkcjonalnych przycisków, a także wprowadzenie zmian w istniejących obwodach sterowniczych. Przyciski sterownicze SP22 przewidziane są do wbudowania w znormalizowane otworyo średnicy 22.3 mm, wykonane w pulpitach (tablicach) sterowniczo-sygnalizacyjnych lub bezpośrednio w korpusach maszyn i urządzeń. Część nadpulpitowa przycisków wykonana jest w kolorze czarnym lub pokryta niklem satynowym. |  |  |  | przycisk, przyciski, przycisk sterowniczy, przyciski sterownicze, | ST22 |  | 0.0458 | 0.0548 | 0.05 | 0.05 | 0.07 | Jarosław Modrzyński | 512055136 | j.modrzynski@spamel.com.pl
4535 | ST22-P3C.Z-21\. | 3-POŁ ŁĄCZNIK POKR ZIEL.2ZW,1ROZ SAM PR PIERŚCIEŃ NIKLOWANY | szt | 1 | 69.76 | PLN | 23 | 8536 50 80 |  |  |  | A | H |  | EDI | 5907723021228 |  |  | ST22-P3C.Z-21\. | 501211 | [5 empty] | 1 | przycisk_ST22_P3_z.png | SPAMEL_PL_Przycisk_kompletny_ST22_P3.pdf | Certyfikat_bezpieczenstwa_st22_pl.pdf |  | Certyfikat_zgodnosci_CE_st22_pl.pdf |  | Zastosowanie Przyciski sterownicze SP22 służą do załączania bądź rozłączania prądów o natężeniu do 2,5 A, sygnalizacji świetlnej oraz dźwiękowej w pulpitach maszyn, szafach sterowniczych. Przyciski sterownicze i lampki sygnalizacyjne SP22 mają budowę członową. Rodzaje członów funkcyjnych występujących w przycisku ilustruje rys. A. Przyciski sterownicze lub lampki sygnalizacyjne SP22 dostarczane są jako kompletne wyroby lub w postaci członów stanowiących elementy funkcjonalne przycisku lub lampki. Budowa członowa przycisków i lampek SP22 ułatwia tworzenie potrzebnych wariantów funkcjonalnych przycisków, a także wprowadzenie zmian w istniejących obwodach sterowniczych. Przyciski sterownicze SP22 przewidziane są do wbudowania w znormalizowane otworyo średnicy 22.3 mm, wykonane w pulpitach (tablicach) sterowniczo-sygnalizacyjnych lub bezpośrednio w korpusach maszyn i urządzeń. Część nadpulpitowa przycisków wykonana jest w kolorze czarnym lub pokryta niklem satynowym. |  |  |  | przycisk, przyciski, przycisk sterowniczy, przyciski sterownicze, | ST22 |  | 0.0558 | 0.0648 | 0.05 | 0.05 | 0.07 | Jarosław Modrzyński | 512055136 | j.modrzynski@spamel.com.pl
4536 | ST22-P3CC.B\. | NAPĘD 3-POŁ POKR BIAŁY SAM.PIL PIERŚCIEŃ NIKLOWANY | szt | 1 | 29.7 | PLN | 23 | 8536 50 80 |  |  |  | A | H |  | EDI | 5907723049406 |  |  | ST22-P3CC.B\. | 501210 | [5 empty] | 1 | Naped_ST22_P3_b.png | SPAMEL_PL_Naped_trzypolozeniowy_ST22_P3.pdf | Certyfikat_bezpieczenstwa_st22_pl.pdf |  | Certyfikat_zgodnosci_CE_st22_pl.pdf |  | Zastosowanie Przyciski sterownicze SP22 służą do załączania bądź rozłączania prądów o natężeniu do 2,5 A, sygnalizacji świetlnej oraz dźwiękowej w pulpitach maszyn, szafach sterowniczych. Przyciski sterownicze i lampki sygnalizacyjne SP22 mają budowę członową. Rodzaje członów funkcyjnych występujących w przycisku ilustruje rys. A. Przyciski sterownicze lub lampki sygnalizacyjne SP22 dostarczane są jako kompletne wyroby lub w postaci członów stanowiących elementy funkcjonalne przycisku lub lampki. Budowa członowa przycisków i lampek SP22 ułatwia tworzenie potrzebnych wariantów funkcjonalnych przycisków, a także wprowadzenie zmian w istniejących obwodach sterowniczych. Przyciski sterownicze SP22 przewidziane są do wbudowania w znormalizowane otworyo średnicy 22.3 mm, wykonane w pulpitach (tablicach) sterowniczo-sygnalizacyjnych lub bezpośrednio w korpusach maszyn i urządzeń. Część nadpulpitowa przycisków wykonana jest w kolorze czarnym lub pokryta niklem satynowym. |  |  |  | przycisk, przyciski, przycisk sterowniczy, przyciski sterownicze, | ST22 |  | 0.0128 | 0.0218 | 0.05 | 0.05 | 0.07 | Jarosław Modrzyński | 512055136 | j.modrzynski@spamel.com.pl
4537 | ST22-P3CC.B-10\. | 3-POŁ ŁĄCZNIK POKR BIAŁY 1ZW.PIL PIERŚCIEŃ NIKLOWANY | szt | 1 | 42.86 | PLN | 23 | 8536 50 80 |  |  |  | A | H |  | EDI | 5907723069077 |  |  | ST22-P3CC.B-10\. | 501211 | [5 empty] | 1 | przycisk_ST22_P3_b.png | SPAMEL_PL_Przycisk_kompletny_ST22_P3.pdf | Certyfikat_bezpieczenstwa_st22_pl.pdf |  | Certyfikat_zgodnosci_CE_st22_pl.pdf |  | Zastosowanie Przyciski sterownicze SP22 służą do załączania bądź rozłączania prądów o natężeniu do 2,5 A, sygnalizacji świetlnej oraz dźwiękowej w pulpitach maszyn, szafach sterowniczych. Przyciski sterownicze i lampki sygnalizacyjne SP22 mają budowę członową. Rodzaje członów funkcyjnych występujących w przycisku ilustruje rys. A. Przyciski sterownicze lub lampki sygnalizacyjne SP22 dostarczane są jako kompletne wyroby lub w postaci członów stanowiących elementy funkcjonalne przycisku lub lampki. Budowa członowa przycisków i lampek SP22 ułatwia tworzenie potrzebnych wariantów funkcjonalnych przycisków, a także wprowadzenie zmian w istniejących obwodach sterowniczych. Przyciski sterownicze SP22 przewidziane są do wbudowania w znormalizowane otworyo średnicy 22.3 mm, wykonane w pulpitach (tablicach) sterowniczo-sygnalizacyjnych lub bezpośrednio w korpusach maszyn i urządzeń. Część nadpulpitowa przycisków wykonana jest w kolorze czarnym lub pokryta niklem satynowym. |  |  |  | przycisk, przyciski, przycisk sterowniczy, przyciski sterownicze, | ST22 |  | 0.0458 | 0.0548 | 0.05 | 0.05 | 0.07 | Jarosław Modrzyński | 512055136 | j.modrzynski@spamel.com.pl
4538 | ST22-P3CC.B-20\. | 3-POŁ ŁĄCZNIK POKR BIAŁY 2ZW,SAM PIL PIERŚCIEŃ NIKLOWANY | szt | 1 | 56.31 | PLN | 23 | 8536 50 80 |  |  |  | A | H |  | EDI | 5907723082571 |  |  | ST22-P3CC.B-20\. | 501211 | [5 empty] | 1 | przycisk_ST22_P3_b.png | SPAMEL_PL_Przycisk_kompletny_ST22_P3.pdf | Certyfikat_bezpieczenstwa_st22_pl.pdf |  | Certyfikat_zgodnosci_CE_st22_pl.pdf |  | Zastosowanie Przyciski sterownicze SP22 służą do załączania bądź rozłączania prądów o natężeniu do 2,5 A, sygnalizacji świetlnej oraz dźwiękowej w pulpitach maszyn, szafach sterowniczych. Przyciski sterownicze i lampki sygnalizacyjne SP22 mają budowę członową. Rodzaje członów funkcyjnych występujących w przycisku ilustruje rys. A. Przyciski sterownicze lub lampki sygnalizacyjne SP22 dostarczane są jako kompletne wyroby lub w postaci członów stanowiących elementy funkcjonalne przycisku lub lampki. Budowa członowa przycisków i lampek SP22 ułatwia tworzenie potrzebnych wariantów funkcjonalnych przycisków, a także wprowadzenie zmian w istniejących obwodach sterowniczych. Przyciski sterownicze SP22 przewidziane są do wbudowania w znormalizowane otworyo średnicy 22.3 mm, wykonane w pulpitach (tablicach) sterowniczo-sygnalizacyjnych lub bezpośrednio w korpusach maszyn i urządzeń. Część nadpulpitowa przycisków wykonana jest w kolorze czarnym lub pokryta niklem satynowym. |  |  |  | przycisk, przyciski, przycisk sterowniczy, przyciski sterownicze, | ST22 |  | 0.0458 | 0.0548 | 0.05 | 0.05 | 0.07 | Jarosław Modrzyński | 512055136 | j.modrzynski@spamel.com.pl
4539 | ST22-P3CC.C\. | NAPĘD 3-POŁ POKR CZERW. SAM.PIL PIERŚCIEŃ NIKLOWANY | szt | 1 | 29.7 | PLN | 23 | 8536 50 80 |  |  |  | A | H |  | EDI | 5907723053731 |  |  | ST22-P3CC.C\. | 501210 | [5 empty] | 1 | Naped_ST22_P3_c.png | SPAMEL_PL_Naped_trzypolozeniowy_ST22_P3.pdf | Certyfikat_bezpieczenstwa_st22_pl.pdf |  | Certyfikat_zgodnosci_CE_st22_pl.pdf |  | Zastosowanie Przyciski sterownicze SP22 służą do załączania bądź rozłączania prądów o natężeniu do 2,5 A, sygnalizacji świetlnej oraz dźwiękowej w pulpitach maszyn, szafach sterowniczych. Przyciski sterownicze i lampki sygnalizacyjne SP22 mają budowę członową. Rodzaje członów funkcyjnych występujących w przycisku ilustruje rys. A. Przyciski sterownicze lub lampki sygnalizacyjne SP22 dostarczane są jako kompletne wyroby lub w postaci członów stanowiących elementy funkcjonalne przycisku lub lampki. Budowa członowa przycisków i lampek SP22 ułatwia tworzenie potrzebnych wariantów funkcjonalnych przycisków, a także wprowadzenie zmian w istniejących obwodach sterowniczych. Przyciski sterownicze SP22 przewidziane są do wbudowania w znormalizowane otworyo średnicy 22.3 mm, wykonane w pulpitach (tablicach) sterowniczo-sygnalizacyjnych lub bezpośrednio w korpusach maszyn i urządzeń. Część nadpulpitowa przycisków wykonana jest w kolorze czarnym lub pokryta niklem satynowym. |  |  |  | przycisk, przyciski, przycisk sterowniczy, przyciski sterownicze, | ST22 |  | 0.0128 | 0.0218 | 0.05 | 0.05 | 0.07 | Jarosław Modrzyński | 512055136 | j.modrzynski@spamel.com.pl
4540 | ST22-P3CC.C-10\. | 3-POŁ ŁĄCZNIK POKR BIAŁY 1ZW.PIL PIERŚCIEŃ NIKLOWANY | szt | 1 | 42.86 | PLN | 23 | 8536 50 80 |  |  |  | A | H |  | EDI | 5907723069084 |  |  | ST22-P3CC.C-10\. | 501211 | [5 empty] | 1 | przycisk_ST22_P3_c.png | SPAMEL_PL_Przycisk_kompletny_ST22_P3.pdf | Certyfikat_bezpieczenstwa_st22_pl.pdf |  | Certyfikat_zgodnosci_CE_st22_pl.pdf |  | Zastosowanie Przyciski sterownicze SP22 służą do załączania bądź rozłączania prądów o natężeniu do 2,5 A, sygnalizacji świetlnej oraz dźwiękowej w pulpitach maszyn, szafach sterowniczych. Przyciski sterownicze i lampki sygnalizacyjne SP22 mają budowę członową. Rodzaje członów funkcyjnych występujących w przycisku ilustruje rys. A. Przyciski sterownicze lub lampki sygnalizacyjne SP22 dostarczane są jako kompletne wyroby lub w postaci członów stanowiących elementy funkcjonalne przycisku lub lampki. Budowa członowa przycisków i lampek SP22 ułatwia tworzenie potrzebnych wariantów funkcjonalnych przycisków, a także wprowadzenie zmian w istniejących obwodach sterowniczych. Przyciski sterownicze SP22 przewidziane są do wbudowania w znormalizowane otworyo średnicy 22.3 mm, wykonane w pulpitach (tablicach) sterowniczo-sygnalizacyjnych lub bezpośrednio w korpusach maszyn i urządzeń. Część nadpulpitowa przycisków wykonana jest w kolorze czarnym lub pokryta niklem satynowym. |  |  |  | przycisk, przyciski, przycisk sterowniczy, przyciski sterownicze, | ST22 |  | 0.0465 | 0.0555 | 0.05 | 0.05 | 0.07 | Jarosław Modrzyński | 512055136 | j.modrzynski@spamel.com.pl
4541 | ST22-P3CC.C-11\. | 3-POŁ ŁĄCZNIK POKR CZERW.1ZW,1ROZSAM PIL PIERŚCIEŃ NIKLOWANY | szt | 1 | 56.31 | PLN | 23 | 8536 50 80 |  |  |  | A | H |  | EDI | 5907723091368 |  |  | ST22-P3CC.C-11\. | 501211 | [5 empty] | 1 | przycisk_ST22_P3_c.png | SPAMEL_PL_Przycisk_kompletny_ST22_P3.pdf | Certyfikat_bezpieczenstwa_st22_pl.pdf |  | Certyfikat_zgodnosci_CE_st22_pl.pdf |  | Zastosowanie Przyciski sterownicze SP22 służą do załączania bądź rozłączania prądów o natężeniu do 2,5 A, sygnalizacji świetlnej oraz dźwiękowej w pulpitach maszyn, szafach sterowniczych. Przyciski sterownicze i lampki sygnalizacyjne SP22 mają budowę członową. Rodzaje członów funkcyjnych występujących w przycisku ilustruje rys. A. Przyciski sterownicze lub lampki sygnalizacyjne SP22 dostarczane są jako kompletne wyroby lub w postaci członów stanowiących elementy funkcjonalne przycisku lub lampki. Budowa członowa przycisków i lampek SP22 ułatwia tworzenie potrzebnych wariantów funkcjonalnych przycisków, a także wprowadzenie zmian w istniejących obwodach sterowniczych. Przyciski sterownicze SP22 przewidziane są do wbudowania w znormalizowane otworyo średnicy 22.3 mm, wykonane w pulpitach (tablicach) sterowniczo-sygnalizacyjnych lub bezpośrednio w korpusach maszyn i urządzeń. Część nadpulpitowa przycisków wykonana jest w kolorze czarnym lub pokryta niklem satynowym. |  |  |  | przycisk, przyciski, przycisk sterowniczy, przyciski sterownicze, | ST22 |  | 0.0458 | 0.0548 | 0.05 | 0.05 | 0.07 | Jarosław Modrzyński | 512055136 | j.modrzynski@spamel.com.pl
4542 | ST22-P3CC.C-20\. | 3-POŁ ŁĄCZNIK POKR CZERW. 2ZW SAM PIL PIERŚCIEŃ NIKLOWANY | szt | 1 | 56.31 | PLN | 23 | 8536 50 80 |  |  |  | A | H |  | EDI | 5907723035935 |  |  | ST22-P3CC.C-20\. | 501211 | [5 empty] | 1 | przycisk_ST22_P3_c.png | SPAMEL_PL_Przycisk_kompletny_ST22_P3.pdf | Certyfikat_bezpieczenstwa_st22_pl.pdf |  | Certyfikat_zgodnosci_CE_st22_pl.pdf |  | Zastosowanie Przyciski sterownicze SP22 służą do załączania bądź rozłączania prądów o natężeniu do 2,5 A, sygnalizacji świetlnej oraz dźwiękowej w pulpitach maszyn, szafach sterowniczych. Przyciski sterownicze i lampki sygnalizacyjne SP22 mają budowę członową. Rodzaje członów funkcyjnych występujących w przycisku ilustruje rys. A. Przyciski sterownicze lub lampki sygnalizacyjne SP22 dostarczane są jako kompletne wyroby lub w postaci członów stanowiących elementy funkcjonalne przycisku lub lampki. Budowa członowa przycisków i lampek SP22 ułatwia tworzenie potrzebnych wariantów funkcjonalnych przycisków, a także wprowadzenie zmian w istniejących obwodach sterowniczych. Przyciski sterownicze SP22 przewidziane są do wbudowania w znormalizowane otworyo średnicy 22.3 mm, wykonane w pulpitach (tablicach) sterowniczo-sygnalizacyjnych lub bezpośrednio w korpusach maszyn i urządzeń. Część nadpulpitowa przycisków wykonana jest w kolorze czarnym lub pokryta niklem satynowym. |  |  |  | przycisk, przyciski, przycisk sterowniczy, przyciski sterownicze, | ST22 |  | 0.0458 | 0.0548 | 0.05 | 0.05 | 0.07 | Jarosław Modrzyński | 512055136 | j.modrzynski@spamel.com.pl
4543 | ST22-P3CC.CZ\. | NAPĘD 3-POŁ POKR CZARNY SAM.PIL PIERŚCIEŃ NIKLOWANY | szt | 1 | 29.7 | PLN | 23 | 8536 50 80 |  |  |  | A | H |  | EDI | 5907723049413 |  |  | ST22-P3CC.CZ\. | 501210 | [5 empty] | 1 | Naped_ST22_P_cz.png | SPAMEL_PL_Naped_trzypolozeniowy_ST22_P3.pdf | Certyfikat_bezpieczenstwa_st22_pl.pdf |  | Certyfikat_zgodnosci_CE_st22_pl.pdf |  | Zastosowanie Przyciski sterownicze SP22 służą do załączania bądź rozłączania prądów o natężeniu do 2,5 A, sygnalizacji świetlnej oraz dźwiękowej w pulpitach maszyn, szafach sterowniczych. Przyciski sterownicze i lampki sygnalizacyjne SP22 mają budowę członową. Rodzaje członów funkcyjnych występujących w przycisku ilustruje rys. A. Przyciski sterownicze lub lampki sygnalizacyjne SP22 dostarczane są jako kompletne wyroby lub w postaci członów stanowiących elementy funkcjonalne przycisku lub lampki. Budowa członowa przycisków i lampek SP22 ułatwia tworzenie potrzebnych wariantów funkcjonalnych przycisków, a także wprowadzenie zmian w istniejących obwodach sterowniczych. Przyciski sterownicze SP22 przewidziane są do wbudowania w znormalizowane otworyo średnicy 22.3 mm, wykonane w pulpitach (tablicach) sterowniczo-sygnalizacyjnych lub bezpośrednio w korpusach maszyn i urządzeń. Część nadpulpitowa przycisków wykonana jest w kolorze czarnym lub pokryta niklem satynowym. |  |  |  | przycisk, przyciski, przycisk sterowniczy, przyciski sterownicze, | ST22 |  | 0.0128 | 0.0218 | 0.05 | 0.05 | 0.07 | Jarosław Modrzyński | 512055136 | j.modrzynski@spamel.com.pl
4544 | ST22-P3CC.CZ-02\. | 3-POŁ ŁĄCZNIK POKR CZARNY 2ROZ SAM PIL PIERŚCIEŃ NIKLOWANY | szt | 1 | 56.31 | PLN | 23 | 8536 50 80 |  |  |  | A | H |  | EDI | 5907723043947 |  |  | ST22-P3CC.CZ-02\. | 501211 | [5 empty] | 1 | przycisk_ST22_P3_cz.png | SPAMEL_PL_Przycisk_kompletny_ST22_P3.pdf | Certyfikat_bezpieczenstwa_st22_pl.pdf |  | Certyfikat_zgodnosci_CE_st22_pl.pdf |  | Zastosowanie Przyciski sterownicze SP22 służą do załączania bądź rozłączania prądów o natężeniu do 2,5 A, sygnalizacji świetlnej oraz dźwiękowej w pulpitach maszyn, szafach sterowniczych. Przyciski sterownicze i lampki sygnalizacyjne SP22 mają budowę członową. Rodzaje członów funkcyjnych występujących w przycisku ilustruje rys. A. Przyciski sterownicze lub lampki sygnalizacyjne SP22 dostarczane są jako kompletne wyroby lub w postaci członów stanowiących elementy funkcjonalne przycisku lub lampki. Budowa członowa przycisków i lampek SP22 ułatwia tworzenie potrzebnych wariantów funkcjonalnych przycisków, a także wprowadzenie zmian w istniejących obwodach sterowniczych. Przyciski sterownicze SP22 przewidziane są do wbudowania w znormalizowane otworyo średnicy 22.3 mm, wykonane w pulpitach (tablicach) sterowniczo-sygnalizacyjnych lub bezpośrednio w korpusach maszyn i urządzeń. Część nadpulpitowa przycisków wykonana jest w kolorze czarnym lub pokryta niklem satynowym. |  |  |  | przycisk, przyciski, przycisk sterowniczy, przyciski sterownicze, | ST22 |  | 0.0458 | 0.0548 | 0.05 | 0.05 | 0.07 | Jarosław Modrzyński | 512055136 | j.modrzynski@spamel.com.pl
4545 | ST22-P3CC.CZ-10\. | 3-POŁ ŁĄCZNIK POKR CZARNY 1ZW PIL PIERŚCIEŃ NIKLOWANY | szt | 1 | 42.86 | PLN | 23 | 8536 50 80 |  |  |  | A | H |  | EDI | 5907723069091 |  |  | ST22-P3CC.CZ-10\. | 501211 | [5 empty] | 1 | przycisk_ST22_P3_cz.png | SPAMEL_PL_Przycisk_kompletny_ST22_P3.pdf | Certyfikat_bezpieczenstwa_st22_pl.pdf |  | Certyfikat_zgodnosci_CE_st22_pl.pdf |  | Zastosowanie Przyciski sterownicze SP22 służą do załączania bądź rozłączania prądów o natężeniu do 2,5 A, sygnalizacji świetlnej oraz dźwiękowej w pulpitach maszyn, szafach sterowniczych. Przyciski sterownicze i lampki sygnalizacyjne SP22 mają budowę członową. Rodzaje członów funkcyjnych występujących w przycisku ilustruje rys. A. Przyciski sterownicze lub lampki sygnalizacyjne SP22 dostarczane są jako kompletne wyroby lub w postaci członów stanowiących elementy funkcjonalne przycisku lub lampki. Budowa członowa przycisków i lampek SP22 ułatwia tworzenie potrzebnych wariantów funkcjonalnych przycisków, a także wprowadzenie zmian w istniejących obwodach sterowniczych. Przyciski sterownicze SP22 przewidziane są do wbudowania w znormalizowane otworyo średnicy 22.3 mm, wykonane w pulpitach (tablicach) sterowniczo-sygnalizacyjnych lub bezpośrednio w korpusach maszyn i urządzeń. Część nadpulpitowa przycisków wykonana jest w kolorze czarnym lub pokryta niklem satynowym. |  |  |  | przycisk, przyciski, przycisk sterowniczy, przyciski sterownicze, | ST22 |  | 0.0465 | 0.0555 | 0.05 | 0.05 | 0.07 | Jarosław Modrzyński | 512055136 | j.modrzynski@spamel.com.pl
4546 | ST22-P3CC.CZ-11\. | 3-POŁ ŁĄCZNIK POKR CZARNY 1ZW1ROZSAM PIL PIERŚCIEŃ NIKLOWANY | szt | 1 | 56.31 | PLN | 23 | 8536 50 80 |  |  |  | A | H |  | EDI | 5907723033689 |  |  | ST22-P3CC.CZ-11\. | 501211 | [5 empty] | 1 | przycisk_ST22_P3_cz.png | SPAMEL_PL_Przycisk_kompletny_ST22_P3.pdf | Certyfikat_bezpieczenstwa_st22_pl.pdf |  | Certyfikat_zgodnosci_CE_st22_pl.pdf |  | Zastosowanie Przyciski sterownicze SP22 służą do załączania bądź rozłączania prądów o natężeniu do 2,5 A, sygnalizacji świetlnej oraz dźwiękowej w pulpitach maszyn, szafach sterowniczych. Przyciski sterownicze i lampki sygnalizacyjne SP22 mają budowę członową. Rodzaje członów funkcyjnych występujących w przycisku ilustruje rys. A. Przyciski sterownicze lub lampki sygnalizacyjne SP22 dostarczane są jako kompletne wyroby lub w postaci członów stanowiących elementy funkcjonalne przycisku lub lampki. Budowa członowa przycisków i lampek SP22 ułatwia tworzenie potrzebnych wariantów funkcjonalnych przycisków, a także wprowadzenie zmian w istniejących obwodach sterowniczych. Przyciski sterownicze SP22 przewidziane są do wbudowania w znormalizowane otworyo średnicy 22.3 mm, wykonane w pulpitach (tablicach) sterowniczo-sygnalizacyjnych lub bezpośrednio w korpusach maszyn i urządzeń. Część nadpulpitowa przycisków wykonana jest w kolorze czarnym lub pokryta niklem satynowym. |  |  |  | przycisk, przyciski, przycisk sterowniczy, przyciski sterownicze, | ST22 |  | 0.0458 | 0.0548 | 0.05 | 0.05 | 0.07 | Jarosław Modrzyński | 512055136 | j.modrzynski@spamel.com.pl
4547 | ST22-P3CC.CZ-20\. | 3-POŁ ŁĄCZNIK POKR CZARNY 2ZW SAM PIL PIERŚCIEŃ NIKLOWANY | szt | 1 | 56.31 | PLN | 23 | 8536 50 80 |  |  |  | A | H |  | EDI | 5907723032880 |  |  | ST22-P3CC.CZ-20\. | 501211 | [5 empty] | 1 | przycisk_ST22_P3_cz.png | SPAMEL_PL_Przycisk_kompletny_ST22_P3.pdf | Certyfikat_bezpieczenstwa_st22_pl.pdf |  | Certyfikat_zgodnosci_CE_st22_pl.pdf |  | Zastosowanie Przyciski sterownicze SP22 służą do załączania bądź rozłączania prądów o natężeniu do 2,5 A, sygnalizacji świetlnej oraz dźwiękowej w pulpitach maszyn, szafach sterowniczych. Przyciski sterownicze i lampki sygnalizacyjne SP22 mają budowę członową. Rodzaje członów funkcyjnych występujących w przycisku ilustruje rys. A. Przyciski sterownicze lub lampki sygnalizacyjne SP22 dostarczane są jako kompletne wyroby lub w postaci członów stanowiących elementy funkcjonalne przycisku lub lampki. Budowa członowa przycisków i lampek SP22 ułatwia tworzenie potrzebnych wariantów funkcjonalnych przycisków, a także wprowadzenie zmian w istniejących obwodach sterowniczych. Przyciski sterownicze SP22 przewidziane są do wbudowania w znormalizowane otworyo średnicy 22.3 mm, wykonane w pulpitach (tablicach) sterowniczo-sygnalizacyjnych lub bezpośrednio w korpusach maszyn i urządzeń. Część nadpulpitowa przycisków wykonana jest w kolorze czarnym lub pokryta niklem satynowym. |  |  |  | przycisk, przyciski, przycisk sterowniczy, przyciski sterownicze, | ST22 |  | 0.0458 | 0.0548 | 0.05 | 0.05 | 0.07 | Jarosław Modrzyński | 512055136 | j.modrzynski@spamel.com.pl
4548 | ST22-P3CC.CZ-21\. | 3-POŁ ŁĄCZNIK POKR CZARNY 2ZW 1ROZ S.PIL PIERŚCIEŃ NIKLOWANY | szt | 1 | 69.76 | PLN | 23 | 8536 50 80 |  |  |  | A | H |  | EDI | 5907723054493 |  |  | ST22-P3CC.CZ-21\. | 501211 | [5 empty] | 1 | przycisk_ST22_P3_cz.png | SPAMEL_PL_Przycisk_kompletny_ST22_P3.pdf | Certyfikat_bezpieczenstwa_st22_pl.pdf |  | Certyfikat_zgodnosci_CE_st22_pl.pdf |  | Zastosowanie Przyciski sterownicze SP22 służą do załączania bądź rozłączania prądów o natężeniu do 2,5 A, sygnalizacji świetlnej oraz dźwiękowej w pulpitach maszyn, szafach sterowniczych. Przyciski sterownicze i lampki sygnalizacyjne SP22 mają budowę członową. Rodzaje członów funkcyjnych występujących w przycisku ilustruje rys. A. Przyciski sterownicze lub lampki sygnalizacyjne SP22 dostarczane są jako kompletne wyroby lub w postaci członów stanowiących elementy funkcjonalne przycisku lub lampki. Budowa członowa przycisków i lampek SP22 ułatwia tworzenie potrzebnych wariantów funkcjonalnych przycisków, a także wprowadzenie zmian w istniejących obwodach sterowniczych. Przyciski sterownicze SP22 przewidziane są do wbudowania w znormalizowane otworyo średnicy 22.3 mm, wykonane w pulpitach (tablicach) sterowniczo-sygnalizacyjnych lub bezpośrednio w korpusach maszyn i urządzeń. Część nadpulpitowa przycisków wykonana jest w kolorze czarnym lub pokryta niklem satynowym. |  |  |  | przycisk, przyciski, przycisk sterowniczy, przyciski sterownicze, | ST22 |  | 0.0557 | 0.0647 | 0.05 | 0.05 | 0.07 | Jarosław Modrzyński | 512055136 | j.modrzynski@spamel.com.pl
4549 | ST22-P3CC.CZ-30\. | 3-POŁ ŁĄCZNIK POKR CZARNY 3ZW SAM PIL PIERŚCIEŃ NIKLOWANY | szt | 1 | 69.76 | PLN | 23 | 8536 50 80 |  |  |  | A | H |  | EDI | 5907723051065 |  |  | ST22-P3CC.CZ-30\. | 501211 | [5 empty] | 1 | przycisk_ST22_P3_cz.png | SPAMEL_PL_Przycisk_kompletny_ST22_P3.pdf | Certyfikat_bezpieczenstwa_st22_pl.pdf |  | Certyfikat_zgodnosci_CE_st22_pl.pdf |  | Zastosowanie Przyciski sterownicze SP22 służą do załączania bądź rozłączania prądów o natężeniu do 2,5 A, sygnalizacji świetlnej oraz dźwiękowej w pulpitach maszyn, szafach sterowniczych. Przyciski sterownicze i lampki sygnalizacyjne SP22 mają budowę członową. Rodzaje członów funkcyjnych występujących w przycisku ilustruje rys. A. Przyciski sterownicze lub lampki sygnalizacyjne SP22 dostarczane są jako kompletne wyroby lub w postaci członów stanowiących elementy funkcjonalne przycisku lub lampki. Budowa członowa przycisków i lampek SP22 ułatwia tworzenie potrzebnych wariantów funkcjonalnych przycisków, a także wprowadzenie zmian w istniejących obwodach sterowniczych. Przyciski sterownicze SP22 przewidziane są do wbudowania w znormalizowane otworyo średnicy 22.3 mm, wykonane w pulpitach (tablicach) sterowniczo-sygnalizacyjnych lub bezpośrednio w korpusach maszyn i urządzeń. Część nadpulpitowa przycisków wykonana jest w kolorze czarnym lub pokryta niklem satynowym. |  |  |  | przycisk, przyciski, przycisk sterowniczy, przyciski sterownicze, | ST22 |  | 0.0557 | 0.0647 | 0.05 | 0.05 | 0.07 | Jarosław Modrzyński | 512055136 | j.modrzynski@spamel.com.pl
4550 | ST22-P3CC.G\. | NAPĘD 3-POŁ POKR ŻÓŁTY SAM.PIL PIERŚCIEŃ NIKLOWANY | szt | 1 | 29.7 | PLN | 23 | 8536 50 80 |  |  |  | A | H |  | EDI | 5907723068926 |  |  | ST22-P3CC.G\. | 501210 | [5 empty] | 1 | Naped_ST22_P3_g.png | SPAMEL_PL_Naped_trzypolozeniowy_ST22_P3.pdf | Certyfikat_bezpieczenstwa_st22_pl.pdf |  | Certyfikat_zgodnosci_CE_st22_pl.pdf |  | Zastosowanie Przyciski sterownicze SP22 służą do załączania bądź rozłączania prądów o natężeniu do 2,5 A, sygnalizacji świetlnej oraz dźwiękowej w pulpitach maszyn, szafach sterowniczych. Przyciski sterownicze i lampki sygnalizacyjne SP22 mają budowę członową. Rodzaje członów funkcyjnych występujących w przycisku ilustruje rys. A. Przyciski sterownicze lub lampki sygnalizacyjne SP22 dostarczane są jako kompletne wyroby lub w postaci członów stanowiących elementy funkcjonalne przycisku lub lampki. Budowa członowa przycisków i lampek SP22 ułatwia tworzenie potrzebnych wariantów funkcjonalnych przycisków, a także wprowadzenie zmian w istniejących obwodach sterowniczych. Przyciski sterownicze SP22 przewidziane są do wbudowania w znormalizowane otworyo średnicy 22.3 mm, wykonane w pulpitach (tablicach) sterowniczo-sygnalizacyjnych lub bezpośrednio w korpusach maszyn i urządzeń. Część nadpulpitowa przycisków wykonana jest w kolorze czarnym lub pokryta niklem satynowym. |  |  |  | przycisk, przyciski, przycisk sterowniczy, przyciski sterownicze, | ST22 |  | 0.0128 | 0.0218 | 0.05 | 0.05 | 0.07 | Jarosław Modrzyński | 512055136 | j.modrzynski@spamel.com.pl
4551 | ST22-P3CC.G-10\. | 3-POŁ ŁĄCZNIK POKR ŻÓŁTY 1ZW PIL PIERŚCIEŃ NIKLOWANY | szt | 1 | 42.86 | PLN | 23 | 8536 50 80 |  |  |  | A | H |  | EDI | 5907723032576 |  |  | ST22-P3CC.G-10\. | 501211 | [5 empty] | 1 | przycisk_ST22_P3_g.png | SPAMEL_PL_Przycisk_kompletny_ST22_P3.pdf | Certyfikat_bezpieczenstwa_st22_pl.pdf |  | Certyfikat_zgodnosci_CE_st22_pl.pdf |  | Zastosowanie Przyciski sterownicze SP22 służą do załączania bądź rozłączania prądów o natężeniu do 2,5 A, sygnalizacji świetlnej oraz dźwiękowej w pulpitach maszyn, szafach sterowniczych. Przyciski sterownicze i lampki sygnalizacyjne SP22 mają budowę członową. Rodzaje członów funkcyjnych występujących w przycisku ilustruje rys. A. Przyciski sterownicze lub lampki sygnalizacyjne SP22 dostarczane są jako kompletne wyroby lub w postaci członów stanowiących elementy funkcjonalne przycisku lub lampki. Budowa członowa przycisków i lampek SP22 ułatwia tworzenie potrzebnych wariantów funkcjonalnych przycisków, a także wprowadzenie zmian w istniejących obwodach sterowniczych. Przyciski sterownicze SP22 przewidziane są do wbudowania w znormalizowane otworyo średnicy 22.3 mm, wykonane w pulpitach (tablicach) sterowniczo-sygnalizacyjnych lub bezpośrednio w korpusach maszyn i urządzeń. Część nadpulpitowa przycisków wykonana jest w kolorze czarnym lub pokryta niklem satynowym. |  |  |  | przycisk, przyciski, przycisk sterowniczy, przyciski sterownicze, | ST22 |  | 0.0373 | 0.0463 | 0.05 | 0.05 | 0.07 | Jarosław Modrzyński | 512055136 | j.modrzynski@spamel.com.pl
4552 | ST22-P3CC.G-11\. | 3-POŁ ŁĄCZNIK POKR ŻÓŁTY 1ZW,1ROZSAM PIL PIERŚCIEŃ NIKLOWANY | szt | 1 | 56.31 | PLN | 23 | 8536 50 80 |  |  |  | A | H |  | EDI | 5907723059368 |  |  | ST22-P3CC.G-11\. | 501211 | [5 empty] | 1 | przycisk_ST22_P3_g.png | SPAMEL_PL_Przycisk_kompletny_ST22_P3.pdf | Certyfikat_bezpieczenstwa_st22_pl.pdf |  | Certyfikat_zgodnosci_CE_st22_pl.pdf |  | Zastosowanie Przyciski sterownicze SP22 służą do załączania bądź rozłączania prądów o natężeniu do 2,5 A, sygnalizacji świetlnej oraz dźwiękowej w pulpitach maszyn, szafach sterowniczych. Przyciski sterownicze i lampki sygnalizacyjne SP22 mają budowę członową. Rodzaje członów funkcyjnych występujących w przycisku ilustruje rys. A. Przyciski sterownicze lub lampki sygnalizacyjne SP22 dostarczane są jako kompletne wyroby lub w postaci członów stanowiących elementy funkcjonalne przycisku lub lampki. Budowa członowa przycisków i lampek SP22 ułatwia tworzenie potrzebnych wariantów funkcjonalnych przycisków, a także wprowadzenie zmian w istniejących obwodach sterowniczych. Przyciski sterownicze SP22 przewidziane są do wbudowania w znormalizowane otworyo średnicy 22.3 mm, wykonane w pulpitach (tablicach) sterowniczo-sygnalizacyjnych lub bezpośrednio w korpusach maszyn i urządzeń. Część nadpulpitowa przycisków wykonana jest w kolorze czarnym lub pokryta niklem satynowym. |  |  |  | przycisk, przyciski, przycisk sterowniczy, przyciski sterownicze, | ST22 |  | 0.0458 | 0.0548 | 0.05 | 0.05 | 0.07 | Jarosław Modrzyński | 512055136 | j.modrzynski@spamel.com.pl
4553 | ST22-P3CC.G-20\. | 3-POŁ ŁĄCZNIK POKR ŻÓŁTY 2ZW SAM PIL PIERŚCIEŃ NIKLOWANY | szt | 1 | 56.31 | PLN | 23 | 8536 50 80 |  |  |  | A | H |  | EDI | 5907723035249 |  |  | ST22-P3CC.G-20\. | 501211 | [5 empty] | 1 | przycisk_ST22_P3_g.png | SPAMEL_PL_Przycisk_kompletny_ST22_P3.pdf | Certyfikat_bezpieczenstwa_st22_pl.pdf |  | Certyfikat_zgodnosci_CE_st22_pl.pdf |  | Zastosowanie Przyciski sterownicze SP22 służą do załączania bądź rozłączania prądów o natężeniu do 2,5 A, sygnalizacji świetlnej oraz dźwiękowej w pulpitach maszyn, szafach sterowniczych. Przyciski sterownicze i lampki sygnalizacyjne SP22 mają budowę członową. Rodzaje członów funkcyjnych występujących w przycisku ilustruje rys. A. Przyciski sterownicze lub lampki sygnalizacyjne SP22 dostarczane są jako kompletne wyroby lub w postaci członów stanowiących elementy funkcjonalne przycisku lub lampki. Budowa członowa przycisków i lampek SP22 ułatwia tworzenie potrzebnych wariantów funkcjonalnych przycisków, a także wprowadzenie zmian w istniejących obwodach sterowniczych. Przyciski sterownicze SP22 przewidziane są do wbudowania w znormalizowane otworyo średnicy 22.3 mm, wykonane w pulpitach (tablicach) sterowniczo-sygnalizacyjnych lub bezpośrednio w korpusach maszyn i urządzeń. Część nadpulpitowa przycisków wykonana jest w kolorze czarnym lub pokryta niklem satynowym. |  |  |  | przycisk, przyciski, przycisk sterowniczy, przyciski sterownicze, | ST22 |  | 0.0458 | 0.0548 | 0.05 | 0.05 | 0.07 | Jarosław Modrzyński | 512055136 | j.modrzynski@spamel.com.pl
4554 | ST22-P3CC.G-21\. | 3-POŁ ŁĄCZNIK POKR ŻÓŁTY 2ZW 1ROZ S.PIL PIERŚCIEŃ NIKLOWANY | szt | 1 | 69.76 | PLN | 23 | 8536 50 80 |  |  |  | A | H |  | EDI | 5907723050198 |  |  | ST22-P3CC.G-21\. | 501211 | [5 empty] | 1 | przycisk_ST22_P3_g.png | SPAMEL_PL_Przycisk_kompletny_ST22_P3.pdf | Certyfikat_bezpieczenstwa_st22_pl.pdf |  | Certyfikat_zgodnosci_CE_st22_pl.pdf |  | Zastosowanie Przyciski sterownicze SP22 służą do załączania bądź rozłączania prądów o natężeniu do 2,5 A, sygnalizacji świetlnej oraz dźwiękowej w pulpitach maszyn, szafach sterowniczych. Przyciski sterownicze i lampki sygnalizacyjne SP22 mają budowę członową. Rodzaje członów funkcyjnych występujących w przycisku ilustruje rys. A. Przyciski sterownicze lub lampki sygnalizacyjne SP22 dostarczane są jako kompletne wyroby lub w postaci członów stanowiących elementy funkcjonalne przycisku lub lampki. Budowa członowa przycisków i lampek SP22 ułatwia tworzenie potrzebnych wariantów funkcjonalnych przycisków, a także wprowadzenie zmian w istniejących obwodach sterowniczych. Przyciski sterownicze SP22 przewidziane są do wbudowania w znormalizowane otworyo średnicy 22.3 mm, wykonane w pulpitach (tablicach) sterowniczo-sygnalizacyjnych lub bezpośrednio w korpusach maszyn i urządzeń. Część nadpulpitowa przycisków wykonana jest w kolorze czarnym lub pokryta niklem satynowym. |  |  |  | przycisk, przyciski, przycisk sterowniczy, przyciski sterownicze, | ST22 |  | 0.0557 | 0.0647 | 0.05 | 0.05 | 0.07 | Jarosław Modrzyński | 512055136 | j.modrzynski@spamel.com.pl
4555 | ST22-P3CC.N-20\. | 3-POŁ ŁĄCZNIK POKR NIEBIESKI. 2ZW,PIL PIERŚCIEŃ NIKLOWANY | szt | 1 | 56.31 | PLN | 23 | 8536 50 80 |  |  |  | A | H |  | EDI | 5907723118164 |  |  | ST22-P3CC.N-20\. | 501211 | [5 empty] | 1 | przycisk_ST22_P3_n.png | SPAMEL_PL_Przycisk_kompletny_ST22_P3.pdf | Certyfikat_bezpieczenstwa_st22_pl.pdf |  | Certyfikat_zgodnosci_CE_st22_pl.pdf |  | Zastosowanie Przyciski sterownicze SP22 służą do załączania bądź rozłączania prądów o natężeniu do 2,5 A, sygnalizacji świetlnej oraz dźwiękowej w pulpitach maszyn, szafach sterowniczych. Przyciski sterownicze i lampki sygnalizacyjne SP22 mają budowę członową. Rodzaje członów funkcyjnych występujących w przycisku ilustruje rys. A. Przyciski sterownicze lub lampki sygnalizacyjne SP22 dostarczane są jako kompletne wyroby lub w postaci członów stanowiących elementy funkcjonalne przycisku lub lampki. Budowa członowa przycisków i lampek SP22 ułatwia tworzenie potrzebnych wariantów funkcjonalnych przycisków, a także wprowadzenie zmian w istniejących obwodach sterowniczych. Przyciski sterownicze SP22 przewidziane są do wbudowania w znormalizowane otworyo średnicy 22.3 mm, wykonane w pulpitach (tablicach) sterowniczo-sygnalizacyjnych lub bezpośrednio w korpusach maszyn i urządzeń. Część nadpulpitowa przycisków wykonana jest w kolorze czarnym lub pokryta niklem satynowym. |  |  |  | przycisk, przyciski, przycisk sterowniczy, przyciski sterownicze, | ST22 |  | 0.0458 | 0.0548 | 0.05 | 0.05 | 0.07 | Jarosław Modrzyński | 512055136 | j.modrzynski@spamel.com.pl
4556 | ST22-P3CC.Z\. | 3-POŁ NAPĘD POKRĘTNY ZIELONY SAM.PIL PIERŚCIEŃ NIKLOWANY | szt | 1 | 29.7 | PLN | 23 | 8536 50 80 |  |  |  | A | H |  | EDI | 5907723035942 |  |  | ST22-P3CC.Z\. | 501210 | [5 empty] | 1 | Naped_ST22_P3_z.png | SPAMEL_PL_Naped_trzypolozeniowy_ST22_P3.pdf | Certyfikat_bezpieczenstwa_st22_pl.pdf |  | Certyfikat_zgodnosci_CE_st22_pl.pdf |  | Zastosowanie Przyciski sterownicze SP22 służą do załączania bądź rozłączania prądów o natężeniu do 2,5 A, sygnalizacji świetlnej oraz dźwiękowej w pulpitach maszyn, szafach sterowniczych. Przyciski sterownicze i lampki sygnalizacyjne SP22 mają budowę członową. Rodzaje członów funkcyjnych występujących w przycisku ilustruje rys. A. Przyciski sterownicze lub lampki sygnalizacyjne SP22 dostarczane są jako kompletne wyroby lub w postaci członów stanowiących elementy funkcjonalne przycisku lub lampki. Budowa członowa przycisków i lampek SP22 ułatwia tworzenie potrzebnych wariantów funkcjonalnych przycisków, a także wprowadzenie zmian w istniejących obwodach sterowniczych. Przyciski sterownicze SP22 przewidziane są do wbudowania w znormalizowane otworyo średnicy 22.3 mm, wykonane w pulpitach (tablicach) sterowniczo-sygnalizacyjnych lub bezpośrednio w korpusach maszyn i urządzeń. Część nadpulpitowa przycisków wykonana jest w kolorze czarnym lub pokryta niklem satynowym. |  |  |  | przycisk, przyciski, przycisk sterowniczy, przyciski sterownicze, | ST22 |  | 0.0128 | 0.0218 | 0.05 | 0.05 | 0.07 | Jarosław Modrzyński | 512055136 | j.modrzynski@spamel.com.pl
4557 | ST22-P3CC.Z-10\. | 3-POŁ ŁĄCZNIK POKR ZIEL.1ZW PIL PIERŚCIEŃ NIKLOWANY | szt | 1 | 42.86 | PLN | 23 | 8536 50 80 |  |  |  | A | H |  | EDI | 5907723069060 |  |  | ST22-P3CC.Z-10\. | 501211 | [5 empty] | 1 | przycisk_ST22_P3_z.png | SPAMEL_PL_Przycisk_kompletny_ST22_P3.pdf | Certyfikat_bezpieczenstwa_st22_pl.pdf |  | Certyfikat_zgodnosci_CE_st22_pl.pdf |  | Zastosowanie Przyciski sterownicze SP22 służą do załączania bądź rozłączania prądów o natężeniu do 2,5 A, sygnalizacji świetlnej oraz dźwiękowej w pulpitach maszyn, szafach sterowniczych. Przyciski sterownicze i lampki sygnalizacyjne SP22 mają budowę członową. Rodzaje członów funkcyjnych występujących w przycisku ilustruje rys. A. Przyciski sterownicze lub lampki sygnalizacyjne SP22 dostarczane są jako kompletne wyroby lub w postaci członów stanowiących elementy funkcjonalne przycisku lub lampki. Budowa członowa przycisków i lampek SP22 ułatwia tworzenie potrzebnych wariantów funkcjonalnych przycisków, a także wprowadzenie zmian w istniejących obwodach sterowniczych. Przyciski sterownicze SP22 przewidziane są do wbudowania w znormalizowane otworyo średnicy 22.3 mm, wykonane w pulpitach (tablicach) sterowniczo-sygnalizacyjnych lub bezpośrednio w korpusach maszyn i urządzeń. Część nadpulpitowa przycisków wykonana jest w kolorze czarnym lub pokryta niklem satynowym. |  |  |  | przycisk, przyciski, przycisk sterowniczy, przyciski sterownicze, | ST22 |  | 0.0465 | 0.0555 | 0.05 | 0.05 | 0.07 | Jarosław Modrzyński | 512055136 | j.modrzynski@spamel.com.pl
4558 | ST22-P3CC.Z-11\. | 3-POŁ ŁĄCZNIK POKR ZIEL.1ZW,1ROZSAM PIL PIERŚCIEŃ NIKLOWANY | szt | 1 | 56.31 | PLN | 23 | 8536 50 80 |  |  |  | A | H |  | EDI | 5907723059900 |  |  | ST22-P3CC.Z-11\. | 501211 | [5 empty] | 1 | przycisk_ST22_P3_z.png | SPAMEL_PL_Przycisk_kompletny_ST22_P3.pdf | Certyfikat_bezpieczenstwa_st22_pl.pdf |  | Certyfikat_zgodnosci_CE_st22_pl.pdf |  | Zastosowanie Przyciski sterownicze SP22 służą do załączania bądź rozłączania prądów o natężeniu do 2,5 A, sygnalizacji świetlnej oraz dźwiękowej w pulpitach maszyn, szafach sterowniczych. Przyciski sterownicze i lampki sygnalizacyjne SP22 mają budowę członową. Rodzaje członów funkcyjnych występujących w przycisku ilustruje rys. A. Przyciski sterownicze lub lampki sygnalizacyjne SP22 dostarczane są jako kompletne wyroby lub w postaci członów stanowiących elementy funkcjonalne przycisku lub lampki. Budowa członowa przycisków i lampek SP22 ułatwia tworzenie potrzebnych wariantów funkcjonalnych przycisków, a także wprowadzenie zmian w istniejących obwodach sterowniczych. Przyciski sterownicze SP22 przewidziane są do wbudowania w znormalizowane otworyo średnicy 22.3 mm, wykonane w pulpitach (tablicach) sterowniczo-sygnalizacyjnych lub bezpośrednio w korpusach maszyn i urządzeń. Część nadpulpitowa przycisków wykonana jest w kolorze czarnym lub pokryta niklem satynowym. |  |  |  | przycisk, przyciski, przycisk sterowniczy, przyciski sterownicze, | ST22 |  | 0.0458 | 0.0548 | 0.05 | 0.05 | 0.07 | Jarosław Modrzyński | 512055136 | j.modrzynski@spamel.com.pl
4559 | ST22-P3CC.Z-20\. | 3-POŁ ŁĄCZNIK POKR ZIELO. 2ZW,PIL PIERŚCIEŃ NIKLOWANY | szt | 1 | 56.31 | PLN | 23 | 8536 50 80 |  |  |  | A | H |  | EDI | 5907723034099 |  |  | ST22-P3CC.Z-20\. | 501211 | [5 empty] | 1 | przycisk_ST22_P3_z.png | SPAMEL_PL_Przycisk_kompletny_ST22_P3.pdf | Certyfikat_bezpieczenstwa_st22_pl.pdf |  | Certyfikat_zgodnosci_CE_st22_pl.pdf |  | Zastosowanie Przyciski sterownicze SP22 służą do załączania bądź rozłączania prądów o natężeniu do 2,5 A, sygnalizacji świetlnej oraz dźwiękowej w pulpitach maszyn, szafach sterowniczych. Przyciski sterownicze i lampki sygnalizacyjne SP22 mają budowę członową. Rodzaje członów funkcyjnych występujących w przycisku ilustruje rys. A. Przyciski sterownicze lub lampki sygnalizacyjne SP22 dostarczane są jako kompletne wyroby lub w postaci członów stanowiących elementy funkcjonalne przycisku lub lampki. Budowa członowa przycisków i lampek SP22 ułatwia tworzenie potrzebnych wariantów funkcjonalnych przycisków, a także wprowadzenie zmian w istniejących obwodach sterowniczych. Przyciski sterownicze SP22 przewidziane są do wbudowania w znormalizowane otworyo średnicy 22.3 mm, wykonane w pulpitach (tablicach) sterowniczo-sygnalizacyjnych lub bezpośrednio w korpusach maszyn i urządzeń. Część nadpulpitowa przycisków wykonana jest w kolorze czarnym lub pokryta niklem satynowym. |  |  |  | przycisk, przyciski, przycisk sterowniczy, przyciski sterownicze, | ST22 |  | 0.0458 | 0.0548 | 0.05 | 0.05 | 0.07 | Jarosław Modrzyński | 512055136 | j.modrzynski@spamel.com.pl
4560 | ST22-P3CC.Z-21\. | 3-POŁ ŁĄCZNIK POKR ZIEL.2 ZW,1ROZ.S.PIL PIERŚCIEŃ NIKLOWANY | szt | 1 | 69.76 | PLN | 23 | 8536 50 80 |  |  |  | A | H |  | EDI | 5907723062054 |  |  | ST22-P3CC.Z-21\. | 501211 | [5 empty] | 1 | przycisk_ST22_P3_z.png | SPAMEL_PL_Przycisk_kompletny_ST22_P3.pdf | Certyfikat_bezpieczenstwa_st22_pl.pdf |  | Certyfikat_zgodnosci_CE_st22_pl.pdf |  | Zastosowanie Przyciski sterownicze SP22 służą do załączania bądź rozłączania prądów o natężeniu do 2,5 A, sygnalizacji świetlnej oraz dźwiękowej w pulpitach maszyn, szafach sterowniczych. Przyciski sterownicze i lampki sygnalizacyjne SP22 mają budowę członową. Rodzaje członów funkcyjnych występujących w przycisku ilustruje rys. A. Przyciski sterownicze lub lampki sygnalizacyjne SP22 dostarczane są jako kompletne wyroby lub w postaci członów stanowiących elementy funkcjonalne przycisku lub lampki. Budowa członowa przycisków i lampek SP22 ułatwia tworzenie potrzebnych wariantów funkcjonalnych przycisków, a także wprowadzenie zmian w istniejących obwodach sterowniczych. Przyciski sterownicze SP22 przewidziane są do wbudowania w znormalizowane otworyo średnicy 22.3 mm, wykonane w pulpitach (tablicach) sterowniczo-sygnalizacyjnych lub bezpośrednio w korpusach maszyn i urządzeń. Część nadpulpitowa przycisków wykonana jest w kolorze czarnym lub pokryta niklem satynowym. |  |  |  | przycisk, przyciski, przycisk sterowniczy, przyciski sterownicze, | ST22 |  | 0.0465 | 0.0555 | 0.05 | 0.05 | 0.07 | Jarosław Modrzyński | 512055136 | j.modrzynski@spamel.com.pl
4561 | ST22-P3CCL.B\. | NAPĘD KPL PODŚ.3 POŁ.POKR.BIAŁA.SAM PIL PIERŚCIEŃ NIKLOWANY | szt | 1 | 31.29 | PLN | 23 | 8536 50 80 |  |  |  | A | H |  | EDI | 5907723082458 |  |  | ST22-P3CCL.B\. | 501210 | [5 empty] | 1 | Naped_ST22_P3L_b.png | SPAMEL_PL_Naped_podswietlany_trzypolozeniowy_ST22_P3L.pdf |  |  | Certyfikat_zgodnosci_CE_st22_pl.pdf |  | Zastosowanie Przyciski sterownicze SP22 służą do załączania bądź rozłączania prądów o natężeniu do 2,5 A, sygnalizacji świetlnej oraz dźwiękowej w pulpitach maszyn, szafach sterowniczych. Przyciski sterownicze i lampki sygnalizacyjne SP22 mają budowę członową. Rodzaje członów funkcyjnych występujących w przycisku ilustruje rys. A. Przyciski sterownicze lub lampki sygnalizacyjne SP22 dostarczane są jako kompletne wyroby lub w postaci członów stanowiących elementy funkcjonalne przycisku lub lampki. Budowa członowa przycisków i lampek SP22 ułatwia tworzenie potrzebnych wariantów funkcjonalnych przycisków, a także wprowadzenie zmian w istniejących obwodach sterowniczych. Przyciski sterownicze SP22 przewidziane są do wbudowania w znormalizowane otworyo średnicy 22.3 mm, wykonane w pulpitach (tablicach) sterowniczo-sygnalizacyjnych lub bezpośrednio w korpusach maszyn i urządzeń. Część nadpulpitowa przycisków wykonana jest w kolorze czarnym lub pokryta niklem satynowym. |  |  |  | przycisk, przyciski, przycisk sterowniczy, przyciski sterownicze, | ST22 |  | 0.0132 | 0.0222 | 0.05 | 0.05 | 0.07 | Jarosław Modrzyński | 512055136 | j.modrzynski@spamel.com.pl
4562 | ST22-P3CCL.B-11-BA9S\24 | 3-POŁ ŁĄCZNIK POKR.BIAŁ.1ZW 1ROZ SAM PIL PODŚW. 24V PIERŚCIEŃ NIKLOWANY | szt | 1 | 71.06 | PLN | 23 | 8536 50 80 |  |  |  | A | H |  | EDI | 0 |  |  | ST22-P3CCL.B-11-BA9S\24 | 501211 | [5 empty] | 1 | przycisk_ST22_P3L_b.png | SPAMEL_PL_Przycisk_kompletny_podswietlany_trzypolozeniowy_ST22_P3L.pdf | Certyfikat_bezpieczenstwa_st22_pl.pdf |  | Certyfikat_zgodnosci_CE_st22_pl.pdf |  | Zastosowanie Przyciski sterownicze SP22 służą do załączania bądź rozłączania prądów o natężeniu do 2,5 A, sygnalizacji świetlnej oraz dźwiękowej w pulpitach maszyn, szafach sterowniczych. Przyciski sterownicze i lampki sygnalizacyjne SP22 mają budowę członową. Rodzaje członów funkcyjnych występujących w przycisku ilustruje rys. A. Przyciski sterownicze lub lampki sygnalizacyjne SP22 dostarczane są jako kompletne wyroby lub w postaci członów stanowiących elementy funkcjonalne przycisku lub lampki. Budowa członowa przycisków i lampek SP22 ułatwia tworzenie potrzebnych wariantów funkcjonalnych przycisków, a także wprowadzenie zmian w istniejących obwodach sterowniczych. Przyciski sterownicze SP22 przewidziane są do wbudowania w znormalizowane otworyo średnicy 22.3 mm, wykonane w pulpitach (tablicach) sterowniczo-sygnalizacyjnych lub bezpośrednio w korpusach maszyn i urządzeń. Część nadpulpitowa przycisków wykonana jest w kolorze czarnym lub pokryta niklem satynowym. |  |  |  | przycisk, przyciski, przycisk sterowniczy, przyciski sterownicze, | ST22 |  | 0.0573 | 0.0663 | 0.05 | 0.05 | 0.07 | Jarosław Modrzyński | 512055136 | j.modrzynski@spamel.com.pl
4563 | ST22-P3CCL.B-11-LED\230AC | 3-POŁ ŁĄCZNIK POKR BIAŁE 1ZW 1ROZ SAM PI PODŚW. 230VAC PIERŚCIEŃ NIKLOWANY | szt | 1 | 99.58 | PLN | 23 | 8536 50 80 |  |  |  | A | H |  | EDI | 5907723126763 |  |  | ST22-P3CCL.B-11-LED\230AC | 501211 | [5 empty] | 1 | przycisk_ST22_P3L_b.png | SPAMEL_PL_Przycisk_kompletny_podswietlany_trzypolozeniowy_ST22_P3L.pdf | Certyfikat_bezpieczenstwa_st22_pl.pdf |  | Certyfikat_zgodnosci_CE_st22_pl.pdf |  | Zastosowanie Przyciski sterownicze SP22 służą do załączania bądź rozłączania prądów o natężeniu do 2,5 A, sygnalizacji świetlnej oraz dźwiękowej w pulpitach maszyn, szafach sterowniczych. Przyciski sterownicze i lampki sygnalizacyjne SP22 mają budowę członową. Rodzaje członów funkcyjnych występujących w przycisku ilustruje rys. A. Przyciski sterownicze lub lampki sygnalizacyjne SP22 dostarczane są jako kompletne wyroby lub w postaci członów stanowiących elementy funkcjonalne przycisku lub lampki. Budowa członowa przycisków i lampek SP22 ułatwia tworzenie potrzebnych wariantów funkcjonalnych przycisków, a także wprowadzenie zmian w istniejących obwodach sterowniczych. Przyciski sterownicze SP22 przewidziane są do wbudowania w znormalizowane otworyo średnicy 22.3 mm, wykonane w pulpitach (tablicach) sterowniczo-sygnalizacyjnych lub bezpośrednio w korpusach maszyn i urządzeń. Część nadpulpitowa przycisków wykonana jest w kolorze czarnym lub pokryta niklem satynowym. |  |  |  | przycisk, przyciski, przycisk sterowniczy, przyciski sterownicze, | ST22 |  | 0.0581 | 0.0671 | 0.05 | 0.05 | 0.07 | Jarosław Modrzyński | 512055136 | j.modrzynski@spamel.com.pl
4564 | ST22-P3CCL.B-11-LED\24AC/DC | 3-POŁ ŁĄCZNIK POKR BIAŁE 1ZW 1ROZ SAM PI PODŚW.24V PIERŚCIEŃ NIKLOWANY | szt | 1 | 99.58 | PLN | 23 | 8536 50 80 |  |  |  | A | H |  | EDI | 5907723057890 |  |  | ST22-P3CCL.B-11-LED\24AC/DC | 501211 | [5 empty] | 1 | przycisk_ST22_P3L_b.png | SPAMEL_PL_Przycisk_kompletny_podswietlany_trzypolozeniowy_ST22_P3L.pdf | Certyfikat_bezpieczenstwa_st22_pl.pdf |  | Certyfikat_zgodnosci_CE_st22_pl.pdf |  | Zastosowanie Przyciski sterownicze SP22 służą do załączania bądź rozłączania prądów o natężeniu do 2,5 A, sygnalizacji świetlnej oraz dźwiękowej w pulpitach maszyn, szafach sterowniczych. Przyciski sterownicze i lampki sygnalizacyjne SP22 mają budowę członową. Rodzaje członów funkcyjnych występujących w przycisku ilustruje rys. A. Przyciski sterownicze lub lampki sygnalizacyjne SP22 dostarczane są jako kompletne wyroby lub w postaci członów stanowiących elementy funkcjonalne przycisku lub lampki. Budowa członowa przycisków i lampek SP22 ułatwia tworzenie potrzebnych wariantów funkcjonalnych przycisków, a także wprowadzenie zmian w istniejących obwodach sterowniczych. Przyciski sterownicze SP22 przewidziane są do wbudowania w znormalizowane otworyo średnicy 22.3 mm, wykonane w pulpitach (tablicach) sterowniczo-sygnalizacyjnych lub bezpośrednio w korpusach maszyn i urządzeń. Część nadpulpitowa przycisków wykonana jest w kolorze czarnym lub pokryta niklem satynowym. |  |  |  | przycisk, przyciski, przycisk sterowniczy, przyciski sterownicze, | ST22 |  | 0.0581 | 0.0671 | 0.05 | 0.05 | 0.07 | Jarosław Modrzyński | 512055136 | j.modrzynski@spamel.com.pl
4565 | ST22-P3CCL.B-20-BA9S\230 | 3-POŁ ŁĄCZNIK POKR.BIAŁ.2ZW SAM PIL PODŚW.230V PIERŚCIEŃ NIKLOWANY | szt | 1 | 74.9 | PLN | 23 | 8536 50 80 |  |  |  | A | H |  | EDI | 5907723052253 |  |  | ST22-P3CCL.B-20-BA9S\230 | 501211 | [5 empty] | 1 | przycisk_ST22_P3L_b.png | SPAMEL_PL_Przycisk_kompletny_podswietlany_trzypolozeniowy_ST22_P3L.pdf | Certyfikat_bezpieczenstwa_st22_pl.pdf |  | Certyfikat_zgodnosci_CE_st22_pl.pdf |  | Zastosowanie Przyciski sterownicze SP22 służą do załączania bądź rozłączania prądów o natężeniu do 2,5 A, sygnalizacji świetlnej oraz dźwiękowej w pulpitach maszyn, szafach sterowniczych. Przyciski sterownicze i lampki sygnalizacyjne SP22 mają budowę członową. Rodzaje członów funkcyjnych występujących w przycisku ilustruje rys. A. Przyciski sterownicze lub lampki sygnalizacyjne SP22 dostarczane są jako kompletne wyroby lub w postaci członów stanowiących elementy funkcjonalne przycisku lub lampki. Budowa członowa przycisków i lampek SP22 ułatwia tworzenie potrzebnych wariantów funkcjonalnych przycisków, a także wprowadzenie zmian w istniejących obwodach sterowniczych. Przyciski sterownicze SP22 przewidziane są do wbudowania w znormalizowane otworyo średnicy 22.3 mm, wykonane w pulpitach (tablicach) sterowniczo-sygnalizacyjnych lub bezpośrednio w korpusach maszyn i urządzeń. Część nadpulpitowa przycisków wykonana jest w kolorze czarnym lub pokryta niklem satynowym. |  |  |  | przycisk, przyciski, przycisk sterowniczy, przyciski sterownicze, | ST22 |  | 0.0577 | 0.0667 | 0.05 | 0.05 | 0.07 | Jarosław Modrzyński | 512055136 | j.modrzynski@spamel.com.pl
4566 | ST22-P3CCL.B-20-BA9S\24 | 3-POŁ ŁĄCZNIK POKR.BIAŁ.2ZW SAM PIL PODŚW. 24V PIERŚCIEŃ NIKLOWANY | szt | 1 | 71.06 | PLN | 23 | 8536 50 80 |  |  |  | A | H |  | EDI | 5907723052260 |  |  | ST22-P3CCL.B-20-BA9S\24 | 501211 | [5 empty] | 1 | przycisk_ST22_P3L_b.png | SPAMEL_PL_Przycisk_kompletny_podswietlany_trzypolozeniowy_ST22_P3L.pdf | Certyfikat_bezpieczenstwa_st22_pl.pdf |  | Certyfikat_zgodnosci_CE_st22_pl.pdf |  | Zastosowanie Przyciski sterownicze SP22 służą do załączania bądź rozłączania prądów o natężeniu do 2,5 A, sygnalizacji świetlnej oraz dźwiękowej w pulpitach maszyn, szafach sterowniczych. Przyciski sterownicze i lampki sygnalizacyjne SP22 mają budowę członową. Rodzaje członów funkcyjnych występujących w przycisku ilustruje rys. A. Przyciski sterownicze lub lampki sygnalizacyjne SP22 dostarczane są jako kompletne wyroby lub w postaci członów stanowiących elementy funkcjonalne przycisku lub lampki. Budowa członowa przycisków i lampek SP22 ułatwia tworzenie potrzebnych wariantów funkcjonalnych przycisków, a także wprowadzenie zmian w istniejących obwodach sterowniczych. Przyciski sterownicze SP22 przewidziane są do wbudowania w znormalizowane otworyo średnicy 22.3 mm, wykonane w pulpitach (tablicach) sterowniczo-sygnalizacyjnych lub bezpośrednio w korpusach maszyn i urządzeń. Część nadpulpitowa przycisków wykonana jest w kolorze czarnym lub pokryta niklem satynowym. |  |  |  | przycisk, przyciski, przycisk sterowniczy, przyciski sterownicze, | ST22 |  | 0.0573 | 0.0663 | 0.05 | 0.05 | 0.07 | Jarosław Modrzyński | 512055136 | j.modrzynski@spamel.com.pl
4567 | ST22-P3CCL.B-20-LED\24AC/DC | 3-POŁ ŁĄCZNIK POKR BIAŁE 2ZW SAM PI PODŚW.24V PIERŚCIEŃ NIKLOWANY | szt | 1 | 99.58 | PLN | 23 | 8536 50 80 |  |  |  | A | H |  | EDI | 5907723052246 |  |  | ST22-P3CCL.B-20-LED\24AC/DC | 501211 | [5 empty] | 1 | przycisk_ST22_P3L_b.png | SPAMEL_PL_Przycisk_kompletny_podswietlany_trzypolozeniowy_ST22_P3L.pdf | Certyfikat_bezpieczenstwa_st22_pl.pdf |  | Certyfikat_zgodnosci_CE_st22_pl.pdf |  | Zastosowanie Przyciski sterownicze SP22 służą do załączania bądź rozłączania prądów o natężeniu do 2,5 A, sygnalizacji świetlnej oraz dźwiękowej w pulpitach maszyn, szafach sterowniczych. Przyciski sterownicze i lampki sygnalizacyjne SP22 mają budowę członową. Rodzaje członów funkcyjnych występujących w przycisku ilustruje rys. A. Przyciski sterownicze lub lampki sygnalizacyjne SP22 dostarczane są jako kompletne wyroby lub w postaci członów stanowiących elementy funkcjonalne przycisku lub lampki. Budowa członowa przycisków i lampek SP22 ułatwia tworzenie potrzebnych wariantów funkcjonalnych przycisków, a także wprowadzenie zmian w istniejących obwodach sterowniczych. Przyciski sterownicze SP22 przewidziane są do wbudowania w znormalizowane otworyo średnicy 22.3 mm, wykonane w pulpitach (tablicach) sterowniczo-sygnalizacyjnych lub bezpośrednio w korpusach maszyn i urządzeń. Część nadpulpitowa przycisków wykonana jest w kolorze czarnym lub pokryta niklem satynowym. |  |  |  | przycisk, przyciski, przycisk sterowniczy, przyciski sterownicze, | ST22 |  | 0.0581 | 0.0671 | 0.05 | 0.05 | 0.07 | Jarosław Modrzyński | 512055136 | j.modrzynski@spamel.com.pl
4568 | ST22-P3CCL.C\. | NAPĘD KPL PODŚ.3 POŁ.POKR.CZERW.SAM PIL PIERŚCIEŃ NIKLOWANY | szt | 1 | 31.29 | PLN | 23 | 8536 50 80 |  |  |  | A | H |  | EDI | 5907723098848 |  |  | ST22-P3CCL.C\. | 501210 | [5 empty] | 1 | Naped_ST22_P3L_c.png | SPAMEL_PL_Naped_podswietlany_trzypolozeniowy_ST22_P3L.pdf |  |  | Certyfikat_zgodnosci_CE_st22_pl.pdf |  | Zastosowanie Przyciski sterownicze SP22 służą do załączania bądź rozłączania prądów o natężeniu do 2,5 A, sygnalizacji świetlnej oraz dźwiękowej w pulpitach maszyn, szafach sterowniczych. Przyciski sterownicze i lampki sygnalizacyjne SP22 mają budowę członową. Rodzaje członów funkcyjnych występujących w przycisku ilustruje rys. A. Przyciski sterownicze lub lampki sygnalizacyjne SP22 dostarczane są jako kompletne wyroby lub w postaci członów stanowiących elementy funkcjonalne przycisku lub lampki. Budowa członowa przycisków i lampek SP22 ułatwia tworzenie potrzebnych wariantów funkcjonalnych przycisków, a także wprowadzenie zmian w istniejących obwodach sterowniczych. Przyciski sterownicze SP22 przewidziane są do wbudowania w znormalizowane otworyo średnicy 22.3 mm, wykonane w pulpitach (tablicach) sterowniczo-sygnalizacyjnych lub bezpośrednio w korpusach maszyn i urządzeń. Część nadpulpitowa przycisków wykonana jest w kolorze czarnym lub pokryta niklem satynowym. |  |  |  | przycisk, przyciski, przycisk sterowniczy, przyciski sterownicze, | ST22 |  | 0.0132 | 0.0222 | 0.05 | 0.05 | 0.07 | Jarosław Modrzyński | 512055136 | j.modrzynski@spamel.com.pl
4569 | ST22-P3CCL.C-10-BA9S\24 | 3-POŁ ŁĄCZNIK POKR.CZER.1ZW SAM PIL PODŚW. 24V PIERŚCIEŃ NIKLOWANY | szt | 1 | 62.09 | PLN | 23 | 8536 50 80 |  |  |  | A | H |  | EDI | 5907723085275 |  |  | ST22-P3CCL.C-10-BA9S\24 | 501211 | [5 empty] | 1 | przycisk_ST22_P3L_c.png | SPAMEL_PL_Przycisk_kompletny_podswietlany_trzypolozeniowy_ST22_P3L.pdf | Certyfikat_bezpieczenstwa_st22_pl.pdf |  | Certyfikat_zgodnosci_CE_st22_pl.pdf |  | Zastosowanie Przyciski sterownicze SP22 służą do załączania bądź rozłączania prądów o natężeniu do 2,5 A, sygnalizacji świetlnej oraz dźwiękowej w pulpitach maszyn, szafach sterowniczych. Przyciski sterownicze i lampki sygnalizacyjne SP22 mają budowę członową. Rodzaje członów funkcyjnych występujących w przycisku ilustruje rys. A. Przyciski sterownicze lub lampki sygnalizacyjne SP22 dostarczane są jako kompletne wyroby lub w postaci członów stanowiących elementy funkcjonalne przycisku lub lampki. Budowa członowa przycisków i lampek SP22 ułatwia tworzenie potrzebnych wariantów funkcjonalnych przycisków, a także wprowadzenie zmian w istniejących obwodach sterowniczych. Przyciski sterownicze SP22 przewidziane są do wbudowania w znormalizowane otworyo średnicy 22.3 mm, wykonane w pulpitach (tablicach) sterowniczo-sygnalizacyjnych lub bezpośrednio w korpusach maszyn i urządzeń. Część nadpulpitowa przycisków wykonana jest w kolorze czarnym lub pokryta niklem satynowym. |  |  |  | przycisk, przyciski, przycisk sterowniczy, przyciski sterownicze, | ST22 |  | 0.0485 | 0.0575 | 0.05 | 0.05 | 0.07 | Jarosław Modrzyński | 512055136 | j.modrzynski@spamel.com.pl
4570 | ST22-P3CCL.C-11-BA9S\230 | 3-POŁ ŁĄCZNIK POKR.CZER.1ZW 1ROZ SAM PIL PODŚW.230V PIERŚCIEŃ NIKLOWANY | szt | 1 | 74.9 | PLN | 23 | 8536 50 80 |  |  |  | A | H |  | EDI | 5907723053359 |  |  | ST22-P3CCL.C-11-BA9S\230 | 501211 | [5 empty] | 1 | przycisk_ST22_P3L_c.png | SPAMEL_PL_Przycisk_kompletny_podswietlany_trzypolozeniowy_ST22_P3L.pdf | Certyfikat_bezpieczenstwa_st22_pl.pdf |  | Certyfikat_zgodnosci_CE_st22_pl.pdf |  | Zastosowanie Przyciski sterownicze SP22 służą do załączania bądź rozłączania prądów o natężeniu do 2,5 A, sygnalizacji świetlnej oraz dźwiękowej w pulpitach maszyn, szafach sterowniczych. Przyciski sterownicze i lampki sygnalizacyjne SP22 mają budowę członową. Rodzaje członów funkcyjnych występujących w przycisku ilustruje rys. A. Przyciski sterownicze lub lampki sygnalizacyjne SP22 dostarczane są jako kompletne wyroby lub w postaci członów stanowiących elementy funkcjonalne przycisku lub lampki. Budowa członowa przycisków i lampek SP22 ułatwia tworzenie potrzebnych wariantów funkcjonalnych przycisków, a także wprowadzenie zmian w istniejących obwodach sterowniczych. Przyciski sterownicze SP22 przewidziane są do wbudowania w znormalizowane otworyo średnicy 22.3 mm, wykonane w pulpitach (tablicach) sterowniczo-sygnalizacyjnych lub bezpośrednio w korpusach maszyn i urządzeń. Część nadpulpitowa przycisków wykonana jest w kolorze czarnym lub pokryta niklem satynowym. |  |  |  | przycisk, przyciski, przycisk sterowniczy, przyciski sterownicze, | ST22 |  | 0.058 | 0.067 | 0.05 | 0.05 | 0.07 | Jarosław Modrzyński | 512055136 | j.modrzynski@spamel.com.pl
4571 | ST22-P3CCL.C-11-BA9S\24 | 3-POŁ ŁĄCZNIK POKR.CZER.1ZW 1ROZ SAM PIL PODŚW. 24V PIERŚCIEŃ NIKLOWANY | szt | 1 | 74.9 | PLN | 23 | 8536 50 80 |  |  |  | A | H |  | EDI | 5907723152656 |  |  | ST22-P3CCL.C-11-BA9S\24 | 501211 | [5 empty] | 1 | przycisk_ST22_P3L_c.png | SPAMEL_PL_Przycisk_kompletny_podswietlany_trzypolozeniowy_ST22_P3L.pdf | Certyfikat_bezpieczenstwa_st22_pl.pdf |  | Certyfikat_zgodnosci_CE_st22_pl.pdf |  | Zastosowanie Przyciski sterownicze SP22 służą do załączania bądź rozłączania prądów o natężeniu do 2,5 A, sygnalizacji świetlnej oraz dźwiękowej w pulpitach maszyn, szafach sterowniczych. Przyciski sterownicze i lampki sygnalizacyjne SP22 mają budowę członową. Rodzaje członów funkcyjnych występujących w przycisku ilustruje rys. A. Przyciski sterownicze lub lampki sygnalizacyjne SP22 dostarczane są jako kompletne wyroby lub w postaci członów stanowiących elementy funkcjonalne przycisku lub lampki. Budowa członowa przycisków i lampek SP22 ułatwia tworzenie potrzebnych wariantów funkcjonalnych przycisków, a także wprowadzenie zmian w istniejących obwodach sterowniczych. Przyciski sterownicze SP22 przewidziane są do wbudowania w znormalizowane otworyo średnicy 22.3 mm, wykonane w pulpitach (tablicach) sterowniczo-sygnalizacyjnych lub bezpośrednio w korpusach maszyn i urządzeń. Część nadpulpitowa przycisków wykonana jest w kolorze czarnym lub pokryta niklem satynowym. |  |  |  | przycisk, przyciski, przycisk sterowniczy, przyciski sterownicze, | ST22 |  | 0.0577 | 0.0667 | 0.05 | 0.05 | 0.07 | Jarosław Modrzyński | 512055136 | j.modrzynski@spamel.com.pl
4572 | ST22-P3CCL.C-11-LED\230AC | 3-POŁ ŁĄCZNIK POKR CZERW.1ZW 1ROZ SAM PI PODŚW. 230VAC PIERŚCIEŃ NIKLOWANY | szt | 1 | 86 | PLN | 23 | 8536 50 80 |  |  |  | A | H |  | EDI | 5907723043954 |  |  | ST22-P3CCL.C-11-LED\230AC | 501211 | [5 empty] | 1 | przycisk_ST22_P3L_c.png | SPAMEL_PL_Przycisk_kompletny_podswietlany_trzypolozeniowy_ST22_P3L.pdf | Certyfikat_bezpieczenstwa_st22_pl.pdf |  | Certyfikat_zgodnosci_CE_st22_pl.pdf |  | Zastosowanie Przyciski sterownicze SP22 służą do załączania bądź rozłączania prądów o natężeniu do 2,5 A, sygnalizacji świetlnej oraz dźwiękowej w pulpitach maszyn, szafach sterowniczych. Przyciski sterownicze i lampki sygnalizacyjne SP22 mają budowę członową. Rodzaje członów funkcyjnych występujących w przycisku ilustruje rys. A. Przyciski sterownicze lub lampki sygnalizacyjne SP22 dostarczane są jako kompletne wyroby lub w postaci członów stanowiących elementy funkcjonalne przycisku lub lampki. Budowa członowa przycisków i lampek SP22 ułatwia tworzenie potrzebnych wariantów funkcjonalnych przycisków, a także wprowadzenie zmian w istniejących obwodach sterowniczych. Przyciski sterownicze SP22 przewidziane są do wbudowania w znormalizowane otworyo średnicy 22.3 mm, wykonane w pulpitach (tablicach) sterowniczo-sygnalizacyjnych lub bezpośrednio w korpusach maszyn i urządzeń. Część nadpulpitowa przycisków wykonana jest w kolorze czarnym lub pokryta niklem satynowym. |  |  |  | przycisk, przyciski, przycisk sterowniczy, przyciski sterownicze, | ST22 |  | 0.0581 | 0.0671 | 0.05 | 0.05 | 0.07 | Jarosław Modrzyński | 512055136 | j.modrzynski@spamel.com.pl
4573 | ST22-P3CCL.C-11-LED\24AC/DC | 3-POŁ ŁĄCZNIK POKR CZERW.1ZW 1ROZ SAM PI PODŚW.24V AC/DC PIERŚCIEŃ NIKLOWANY | szt | 1 | 86 | PLN | 23 | 8536 50 80 |  |  |  | A | H |  | EDI | 5907723078307 |  |  | ST22-P3CCL.C-11-LED\24AC/DC | 501211 | [5 empty] | 1 | przycisk_ST22_P3L_c.png | SPAMEL_PL_Przycisk_kompletny_podswietlany_trzypolozeniowy_ST22_P3L.pdf | Certyfikat_bezpieczenstwa_st22_pl.pdf |  | Certyfikat_zgodnosci_CE_st22_pl.pdf |  | Zastosowanie Przyciski sterownicze SP22 służą do załączania bądź rozłączania prądów o natężeniu do 2,5 A, sygnalizacji świetlnej oraz dźwiękowej w pulpitach maszyn, szafach sterowniczych. Przyciski sterownicze i lampki sygnalizacyjne SP22 mają budowę członową. Rodzaje członów funkcyjnych występujących w przycisku ilustruje rys. A. Przyciski sterownicze lub lampki sygnalizacyjne SP22 dostarczane są jako kompletne wyroby lub w postaci członów stanowiących elementy funkcjonalne przycisku lub lampki. Budowa członowa przycisków i lampek SP22 ułatwia tworzenie potrzebnych wariantów funkcjonalnych przycisków, a także wprowadzenie zmian w istniejących obwodach sterowniczych. Przyciski sterownicze SP22 przewidziane są do wbudowania w znormalizowane otworyo średnicy 22.3 mm, wykonane w pulpitach (tablicach) sterowniczo-sygnalizacyjnych lub bezpośrednio w korpusach maszyn i urządzeń. Część nadpulpitowa przycisków wykonana jest w kolorze czarnym lub pokryta niklem satynowym. |  |  |  | przycisk, przyciski, przycisk sterowniczy, przyciski sterownicze, | ST22 |  | 0.0581 | 0.0671 | 0.05 | 0.05 | 0.07 | Jarosław Modrzyński | 512055136 | j.modrzynski@spamel.com.pl
4574 | ST22-P3CCL.C-20-BA9S\24 | 3-POŁ ŁĄCZNIK POKR CZER.2ZW SAM PIL PODŚW.230V PIERŚCIEŃ NIKLOWANY | szt | 1 | 74.9 | PLN | 23 | 8536 50 80 |  |  |  | A | H |  | EDI | 5907723115712 |  |  | ST22-P3CCL.C-20-BA9S\24 | 501211 | [5 empty] | 1 | przycisk_ST22_P3L_c.png | SPAMEL_PL_Przycisk_kompletny_podswietlany_trzypolozeniowy_ST22_P3L.pdf | Certyfikat_bezpieczenstwa_st22_pl.pdf |  | Certyfikat_zgodnosci_CE_st22_pl.pdf |  | Zastosowanie Przyciski sterownicze SP22 służą do załączania bądź rozłączania prądów o natężeniu do 2,5 A, sygnalizacji świetlnej oraz dźwiękowej w pulpitach maszyn, szafach sterowniczych. Przyciski sterownicze i lampki sygnalizacyjne SP22 mają budowę członową. Rodzaje członów funkcyjnych występujących w przycisku ilustruje rys. A. Przyciski sterownicze lub lampki sygnalizacyjne SP22 dostarczane są jako kompletne wyroby lub w postaci członów stanowiących elementy funkcjonalne przycisku lub lampki. Budowa członowa przycisków i lampek SP22 ułatwia tworzenie potrzebnych wariantów funkcjonalnych przycisków, a także wprowadzenie zmian w istniejących obwodach sterowniczych. Przyciski sterownicze SP22 przewidziane są do wbudowania w znormalizowane otworyo średnicy 22.3 mm, wykonane w pulpitach (tablicach) sterowniczo-sygnalizacyjnych lub bezpośrednio w korpusach maszyn i urządzeń. Część nadpulpitowa przycisków wykonana jest w kolorze czarnym lub pokryta niklem satynowym. |  |  |  | przycisk, przyciski, przycisk sterowniczy, przyciski sterownicze, | ST22 |  | 0.0573 | 0.0663 | 0.05 | 0.05 | 0.07 | Jarosław Modrzyński | 512055136 | j.modrzynski@spamel.com.pl
4575 | ST22-P3CCL.C-20-LED\230AC | 3-POŁ ŁĄCZNIK POKR CZERW.2ZW SAM PIL PODŚW. 230VAC PIERŚCIEŃ NIKLOWANY | szt | 1 | 86 | PLN | 23 | 8536 50 80 |  |  |  | A | H |  | EDI | 5907723050983 |  |  | ST22-P3CCL.C-20-LED\230AC | 501211 | [5 empty] | 1 | przycisk_ST22_P3L_c.png | SPAMEL_PL_Przycisk_kompletny_podswietlany_trzypolozeniowy_ST22_P3L.pdf | Certyfikat_bezpieczenstwa_st22_pl.pdf |  | Certyfikat_zgodnosci_CE_st22_pl.pdf |  | Zastosowanie Przyciski sterownicze SP22 służą do załączania bądź rozłączania prądów o natężeniu do 2,5 A, sygnalizacji świetlnej oraz dźwiękowej w pulpitach maszyn, szafach sterowniczych. Przyciski sterownicze i lampki sygnalizacyjne SP22 mają budowę członową. Rodzaje członów funkcyjnych występujących w przycisku ilustruje rys. A. Przyciski sterownicze lub lampki sygnalizacyjne SP22 dostarczane są jako kompletne wyroby lub w postaci członów stanowiących elementy funkcjonalne przycisku lub lampki. Budowa członowa przycisków i lampek SP22 ułatwia tworzenie potrzebnych wariantów funkcjonalnych przycisków, a także wprowadzenie zmian w istniejących obwodach sterowniczych. Przyciski sterownicze SP22 przewidziane są do wbudowania w znormalizowane otworyo średnicy 22.3 mm, wykonane w pulpitach (tablicach) sterowniczo-sygnalizacyjnych lub bezpośrednio w korpusach maszyn i urządzeń. Część nadpulpitowa przycisków wykonana jest w kolorze czarnym lub pokryta niklem satynowym. |  |  |  | przycisk, przyciski, przycisk sterowniczy, przyciski sterownicze, | ST22 |  | 0.0581 | 0.0671 | 0.05 | 0.05 | 0.07 | Jarosław Modrzyński | 512055136 | j.modrzynski@spamel.com.pl
4576 | ST22-P3CCL.C-20-LED\24ACDC/C | 3-POŁ ŁĄCZNIK POKR CZERW.2ZW SAM PIL PODŚW.24V AC/DC PIERŚCIEŃ CZARNY | szt | 1 | 84.35 | PLN | 23 | 8536 50 80 |  |  |  | A | H |  | EDI | 5907723065970 |  |  | ST22-P3CCL.C-20-LED\24ACDC/C | 501211 | [5 empty] | 1 | przycisk_ST22_P3L_c.png | SPAMEL_PL_Przycisk_kompletny_podswietlany_trzypolozeniowy_ST22_P3L.pdf | Certyfikat_bezpieczenstwa_st22_pl.pdf |  | Certyfikat_zgodnosci_CE_st22_pl.pdf |  | Zastosowanie Przyciski sterownicze SP22 służą do załączania bądź rozłączania prądów o natężeniu do 2,5 A, sygnalizacji świetlnej oraz dźwiękowej w pulpitach maszyn, szafach sterowniczych. Przyciski sterownicze i lampki sygnalizacyjne SP22 mają budowę członową. Rodzaje członów funkcyjnych występujących w przycisku ilustruje rys. A. Przyciski sterownicze lub lampki sygnalizacyjne SP22 dostarczane są jako kompletne wyroby lub w postaci członów stanowiących elementy funkcjonalne przycisku lub lampki. Budowa członowa przycisków i lampek SP22 ułatwia tworzenie potrzebnych wariantów funkcjonalnych przycisków, a także wprowadzenie zmian w istniejących obwodach sterowniczych. Przyciski sterownicze SP22 przewidziane są do wbudowania w znormalizowane otworyo średnicy 22.3 mm, wykonane w pulpitach (tablicach) sterowniczo-sygnalizacyjnych lub bezpośrednio w korpusach maszyn i urządzeń. Część nadpulpitowa przycisków wykonana jest w kolorze czarnym lub pokryta niklem satynowym. |  |  |  | przycisk, przyciski, przycisk sterowniczy, przyciski sterownicze, | ST22 |  | 0.0558 | 0.0648 | 0.05 | 0.05 | 0.07 | Jarosław Modrzyński | 512055136 | j.modrzynski@spamel.com.pl
4577 | ST22-P3CCL.G\. | NAPĘD KPL PODŚ.3-POŁ.POKR.ŻÓŁ.SAM PIL PIERŚCIEŃ NIKLOWANY | szt | 1 | 31.29 | PLN | 23 | 8536 50 80 |  |  |  | A | H |  | EDI | 5907723049420 |  |  | ST22-P3CCL.G\. | 501210 | [5 empty] | 1 | Naped_ST22_P3L_g.png | SPAMEL_PL_Naped_podswietlany_trzypolozeniowy_ST22_P3L.pdf |  |  | Certyfikat_zgodnosci_CE_st22_pl.pdf |  | Zastosowanie Przyciski sterownicze SP22 służą do załączania bądź rozłączania prądów o natężeniu do 2,5 A, sygnalizacji świetlnej oraz dźwiękowej w pulpitach maszyn, szafach sterowniczych. Przyciski sterownicze i lampki sygnalizacyjne SP22 mają budowę członową. Rodzaje członów funkcyjnych występujących w przycisku ilustruje rys. A. Przyciski sterownicze lub lampki sygnalizacyjne SP22 dostarczane są jako kompletne wyroby lub w postaci członów stanowiących elementy funkcjonalne przycisku lub lampki. Budowa członowa przycisków i lampek SP22 ułatwia tworzenie potrzebnych wariantów funkcjonalnych przycisków, a także wprowadzenie zmian w istniejących obwodach sterowniczych. Przyciski sterownicze SP22 przewidziane są do wbudowania w znormalizowane otworyo średnicy 22.3 mm, wykonane w pulpitach (tablicach) sterowniczo-sygnalizacyjnych lub bezpośrednio w korpusach maszyn i urządzeń. Część nadpulpitowa przycisków wykonana jest w kolorze czarnym lub pokryta niklem satynowym. |  |  |  | przycisk, przyciski, przycisk sterowniczy, przyciski sterownicze, | ST22 |  | 0.0133 | 0.0223 | 0.05 | 0.05 | 0.07 | Jarosław Modrzyński | 512055136 | j.modrzynski@spamel.com.pl
4578 | ST22-P3CCL.G-11-BA9S\24 | 3-POŁ ŁĄCZNIK POKR.ŻÓŁT.1ZW 1ROZ SAM PIL PODŚW. 24V PIERŚCIEŃ NIKLOWANY | szt | 1 | 74.9 | PLN | 23 | 8536 50 80 |  |  |  | A | H |  | EDI | 5907723139831 |  |  | ST22-P3CCL.G-11-BA9S\24 | 501211 | [5 empty] | 1 | przycisk_ST22_P3L_g.png | SPAMEL_PL_Przycisk_kompletny_podswietlany_trzypolozeniowy_ST22_P3L.pdf | Certyfikat_bezpieczenstwa_st22_pl.pdf |  | Certyfikat_zgodnosci_CE_st22_pl.pdf |  | Zastosowanie Przyciski sterownicze SP22 służą do załączania bądź rozłączania prądów o natężeniu do 2,5 A, sygnalizacji świetlnej oraz dźwiękowej w pulpitach maszyn, szafach sterowniczych. Przyciski sterownicze i lampki sygnalizacyjne SP22 mają budowę członową. Rodzaje członów funkcyjnych występujących w przycisku ilustruje rys. A. Przyciski sterownicze lub lampki sygnalizacyjne SP22 dostarczane są jako kompletne wyroby lub w postaci członów stanowiących elementy funkcjonalne przycisku lub lampki. Budowa członowa przycisków i lampek SP22 ułatwia tworzenie potrzebnych wariantów funkcjonalnych przycisków, a także wprowadzenie zmian w istniejących obwodach sterowniczych. Przyciski sterownicze SP22 przewidziane są do wbudowania w znormalizowane otworyo średnicy 22.3 mm, wykonane w pulpitach (tablicach) sterowniczo-sygnalizacyjnych lub bezpośrednio w korpusach maszyn i urządzeń. Część nadpulpitowa przycisków wykonana jest w kolorze czarnym lub pokryta niklem satynowym. |  |  |  | przycisk, przyciski, przycisk sterowniczy, przyciski sterownicze, | ST22 |  | 0.0574 | 0.0664 | 0.05 | 0.05 | 0.07 | Jarosław Modrzyński | 512055136 | j.modrzynski@spamel.com.pl
4579 | ST22-P3CCL.G-11-LED\230AC | 3-POŁ ŁĄCZNIK POKR ŻÓŁTY.1ZW1ROZ SAM PIL PODŚW.230V AC PIERŚCIEŃ NIKLOWANY | szt | 1 | 99.58 | PLN | 23 | 8536 50 80 |  |  |  | A | H |  | EDI | 5907723034419 |  |  | ST22-P3CCL.G-11-LED\230AC | 501211 | [5 empty] | 1 | przycisk_ST22_P3L_g.png | SPAMEL_PL_Przycisk_kompletny_podswietlany_trzypolozeniowy_ST22_P3L.pdf | Certyfikat_bezpieczenstwa_st22_pl.pdf |  | Certyfikat_zgodnosci_CE_st22_pl.pdf |  | Zastosowanie Przyciski sterownicze SP22 służą do załączania bądź rozłączania prądów o natężeniu do 2,5 A, sygnalizacji świetlnej oraz dźwiękowej w pulpitach maszyn, szafach sterowniczych. Przyciski sterownicze i lampki sygnalizacyjne SP22 mają budowę członową. Rodzaje członów funkcyjnych występujących w przycisku ilustruje rys. A. Przyciski sterownicze lub lampki sygnalizacyjne SP22 dostarczane są jako kompletne wyroby lub w postaci członów stanowiących elementy funkcjonalne przycisku lub lampki. Budowa członowa przycisków i lampek SP22 ułatwia tworzenie potrzebnych wariantów funkcjonalnych przycisków, a także wprowadzenie zmian w istniejących obwodach sterowniczych. Przyciski sterownicze SP22 przewidziane są do wbudowania w znormalizowane otworyo średnicy 22.3 mm, wykonane w pulpitach (tablicach) sterowniczo-sygnalizacyjnych lub bezpośrednio w korpusach maszyn i urządzeń. Część nadpulpitowa przycisków wykonana jest w kolorze czarnym lub pokryta niklem satynowym. |  |  |  | przycisk, przyciski, przycisk sterowniczy, przyciski sterownicze, | ST22 |  | 0.0559 | 0.0649 | 0.05 | 0.05 | 0.07 | Jarosław Modrzyński | 512055136 | j.modrzynski@spamel.com.pl
4580 | ST22-P3CCL.G-11-LED\24 | 3-POŁ ŁĄCZNIK POKR ŻÓŁTY.1ZW1ROZ SAM PIL PODŚW.24V PIERŚCIEŃ NIKLOWANY | szt | 1 | 99.58 | PLN | 23 | 8536 50 80 |  |  |  | A | H |  | EDI | 5907723034402 |  |  | ST22-P3CCL.G-11-LED\24 | 501211 | [5 empty] | 1 | przycisk_ST22_P3L_g.png | SPAMEL_PL_Przycisk_kompletny_podswietlany_trzypolozeniowy_ST22_P3L.pdf | Certyfikat_bezpieczenstwa_st22_pl.pdf |  | Certyfikat_zgodnosci_CE_st22_pl.pdf |  | Zastosowanie Przyciski sterownicze SP22 służą do załączania bądź rozłączania prądów o natężeniu do 2,5 A, sygnalizacji świetlnej oraz dźwiękowej w pulpitach maszyn, szafach sterowniczych. Przyciski sterownicze i lampki sygnalizacyjne SP22 mają budowę członową. Rodzaje członów funkcyjnych występujących w przycisku ilustruje rys. A. Przyciski sterownicze lub lampki sygnalizacyjne SP22 dostarczane są jako kompletne wyroby lub w postaci członów stanowiących elementy funkcjonalne przycisku lub lampki. Budowa członowa przycisków i lampek SP22 ułatwia tworzenie potrzebnych wariantów funkcjonalnych przycisków, a także wprowadzenie zmian w istniejących obwodach sterowniczych. Przyciski sterownicze SP22 przewidziane są do wbudowania w znormalizowane otworyo średnicy 22.3 mm, wykonane w pulpitach (tablicach) sterowniczo-sygnalizacyjnych lub bezpośrednio w korpusach maszyn i urządzeń. Część nadpulpitowa przycisków wykonana jest w kolorze czarnym lub pokryta niklem satynowym. |  |  |  | przycisk, przyciski, przycisk sterowniczy, przyciski sterownicze, | ST22 |  | 0.0559 | 0.0649 | 0.05 | 0.05 | 0.07 | Jarosław Modrzyński | 512055136 | j.modrzynski@spamel.com.pl
4581 | ST22-P3CCL.G-20-LED\230AC | 3-POŁ ŁĄCZNIK POKR ŻÓŁTY.2ZW SAM PIL PODŚW.230V AC PIERŚCIEŃ NIKLOWANY | szt | 1 | 99.58 | PLN | 23 | 8536 50 80 |  |  |  | A | H |  | EDI | 5907723050990 |  |  | ST22-P3CCL.G-20-LED\230AC | 501211 | [5 empty] | 1 | przycisk_ST22_P3L_g.png | SPAMEL_PL_Przycisk_kompletny_podswietlany_trzypolozeniowy_ST22_P3L.pdf | Certyfikat_bezpieczenstwa_st22_pl.pdf |  | Certyfikat_zgodnosci_CE_st22_pl.pdf |  | Zastosowanie Przyciski sterownicze SP22 służą do załączania bądź rozłączania prądów o natężeniu do 2,5 A, sygnalizacji świetlnej oraz dźwiękowej w pulpitach maszyn, szafach sterowniczych. Przyciski sterownicze i lampki sygnalizacyjne SP22 mają budowę członową. Rodzaje członów funkcyjnych występujących w przycisku ilustruje rys. A. Przyciski sterownicze lub lampki sygnalizacyjne SP22 dostarczane są jako kompletne wyroby lub w postaci członów stanowiących elementy funkcjonalne przycisku lub lampki. Budowa członowa przycisków i lampek SP22 ułatwia tworzenie potrzebnych wariantów funkcjonalnych przycisków, a także wprowadzenie zmian w istniejących obwodach sterowniczych. Przyciski sterownicze SP22 przewidziane są do wbudowania w znormalizowane otworyo średnicy 22.3 mm, wykonane w pulpitach (tablicach) sterowniczo-sygnalizacyjnych lub bezpośrednio w korpusach maszyn i urządzeń. Część nadpulpitowa przycisków wykonana jest w kolorze czarnym lub pokryta niklem satynowym. |  |  |  | przycisk, przyciski, przycisk sterowniczy, przyciski sterownicze, | ST22 |  | 0.0559 | 0.0649 | 0.05 | 0.05 | 0.07 | Jarosław Modrzyński | 512055136 | j.modrzynski@spamel.com.pl
4582 | ST22-P3CCL.G-20-LED\24AC/DC | 3-POŁ ŁĄCZNIK POKR ŻÓŁTY.2ZW SAM PIL PODŚW.24V AC/DC PIERŚCIEŃ NIKLOWANY | szt | 1 | 99.58 | PLN | 23 | 8536 50 80 |  |  |  | A | H |  | EDI | 5907723056190 |  |  | ST22-P3CCL.G-20-LED\24AC/DC | 501211 | [5 empty] | 1 | przycisk_ST22_P3L_g.png | SPAMEL_PL_Przycisk_kompletny_podswietlany_trzypolozeniowy_ST22_P3L.pdf | Certyfikat_bezpieczenstwa_st22_pl.pdf |  | Certyfikat_zgodnosci_CE_st22_pl.pdf |  | Zastosowanie Przyciski sterownicze SP22 służą do załączania bądź rozłączania prądów o natężeniu do 2,5 A, sygnalizacji świetlnej oraz dźwiękowej w pulpitach maszyn, szafach sterowniczych. Przyciski sterownicze i lampki sygnalizacyjne SP22 mają budowę członową. Rodzaje członów funkcyjnych występujących w przycisku ilustruje rys. A. Przyciski sterownicze lub lampki sygnalizacyjne SP22 dostarczane są jako kompletne wyroby lub w postaci członów stanowiących elementy funkcjonalne przycisku lub lampki. Budowa członowa przycisków i lampek SP22 ułatwia tworzenie potrzebnych wariantów funkcjonalnych przycisków, a także wprowadzenie zmian w istniejących obwodach sterowniczych. Przyciski sterownicze SP22 przewidziane są do wbudowania w znormalizowane otworyo średnicy 22.3 mm, wykonane w pulpitach (tablicach) sterowniczo-sygnalizacyjnych lub bezpośrednio w korpusach maszyn i urządzeń. Część nadpulpitowa przycisków wykonana jest w kolorze czarnym lub pokryta niklem satynowym. |  |  |  | przycisk, przyciski, przycisk sterowniczy, przyciski sterownicze, | ST22 |  | 0.0581 | 0.0671 | 0.05 | 0.05 | 0.07 | Jarosław Modrzyński | 512055136 | j.modrzynski@spamel.com.pl
4583 | ST22-P3CCL.N\. | NAPĘD KPL PODŚ.3-POŁ POKR NIEB SAM PIL PIERŚCIEŃ NIKLOWANY | szt | 1 | 31.29 | PLN | 23 | 8536 50 80 |  |  |  | A | H |  | EDI | 5907723100343 |  |  | ST22-P3CCL.N\. | 501210 | [5 empty] | 1 | Naped_ST22_P3L_n.png | SPAMEL_PL_Naped_podswietlany_trzypolozeniowy_ST22_P3L.pdf |  |  | Certyfikat_zgodnosci_CE_st22_pl.pdf |  | Zastosowanie Przyciski sterownicze SP22 służą do załączania bądź rozłączania prądów o natężeniu do 2,5 A, sygnalizacji świetlnej oraz dźwiękowej w pulpitach maszyn, szafach sterowniczych. Przyciski sterownicze i lampki sygnalizacyjne SP22 mają budowę członową. Rodzaje członów funkcyjnych występujących w przycisku ilustruje rys. A. Przyciski sterownicze lub lampki sygnalizacyjne SP22 dostarczane są jako kompletne wyroby lub w postaci członów stanowiących elementy funkcjonalne przycisku lub lampki. Budowa członowa przycisków i lampek SP22 ułatwia tworzenie potrzebnych wariantów funkcjonalnych przycisków, a także wprowadzenie zmian w istniejących obwodach sterowniczych. Przyciski sterownicze SP22 przewidziane są do wbudowania w znormalizowane otworyo średnicy 22.3 mm, wykonane w pulpitach (tablicach) sterowniczo-sygnalizacyjnych lub bezpośrednio w korpusach maszyn i urządzeń. Część nadpulpitowa przycisków wykonana jest w kolorze czarnym lub pokryta niklem satynowym. |  |  |  | przycisk, przyciski, przycisk sterowniczy, przyciski sterownicze, | ST22 |  | 0.0132 | 0.0222 | 0.05 | 0.05 | 0.07 | Jarosław Modrzyński | 512055136 | j.modrzynski@spamel.com.pl
4584 | ST22-P3CCL.N-11-BA9S\230 | 3-POŁ ŁĄCZNIK POKR.NIEB.1ZW 1ROZ SAM PIL PODŚW.230V PIERŚCIEŃ NIKLOWANY | szt | 1 | 74.9 | PLN | 23 | 8536 50 80 |  |  |  | A | H |  | EDI | 5907723055896 |  |  | ST22-P3CCL.N-11-BA9S\230 | 501211 | [5 empty] | 1 | przycisk_ST22_P3L_n.png | SPAMEL_PL_Przycisk_kompletny_podswietlany_trzypolozeniowy_ST22_P3L.pdf | Certyfikat_bezpieczenstwa_st22_pl.pdf |  | Certyfikat_zgodnosci_CE_st22_pl.pdf |  | Zastosowanie Przyciski sterownicze SP22 służą do załączania bądź rozłączania prądów o natężeniu do 2,5 A, sygnalizacji świetlnej oraz dźwiękowej w pulpitach maszyn, szafach sterowniczych. Przyciski sterownicze i lampki sygnalizacyjne SP22 mają budowę członową. Rodzaje członów funkcyjnych występujących w przycisku ilustruje rys. A. Przyciski sterownicze lub lampki sygnalizacyjne SP22 dostarczane są jako kompletne wyroby lub w postaci członów stanowiących elementy funkcjonalne przycisku lub lampki. Budowa członowa przycisków i lampek SP22 ułatwia tworzenie potrzebnych wariantów funkcjonalnych przycisków, a także wprowadzenie zmian w istniejących obwodach sterowniczych. Przyciski sterownicze SP22 przewidziane są do wbudowania w znormalizowane otworyo średnicy 22.3 mm, wykonane w pulpitach (tablicach) sterowniczo-sygnalizacyjnych lub bezpośrednio w korpusach maszyn i urządzeń. Część nadpulpitowa przycisków wykonana jest w kolorze czarnym lub pokryta niklem satynowym. |  |  |  | przycisk, przyciski, przycisk sterowniczy, przyciski sterownicze, | ST22 |  | 0.0577 | 0.0667 | 0.05 | 0.05 | 0.07 | Jarosław Modrzyński | 512055136 | j.modrzynski@spamel.com.pl
4585 | ST22-P3CCL.N-11-LED\230AC | 3-POŁ ŁĄCZNIK POKR NIEB.1ZW 1ROZ SAM PIL PODŚW.230VAC PIERŚCIEŃ NIKLOWANY | szt | 1 | 99.58 | PLN | 23 | 8536 50 80 |  |  |  | A | H |  | EDI | 5907723033863 |  |  | ST22-P3CCL.N-11-LED\230AC | 501211 | [5 empty] | 1 | przycisk_ST22_P3L_n.png | SPAMEL_PL_Przycisk_kompletny_podswietlany_trzypolozeniowy_ST22_P3L.pdf | Certyfikat_bezpieczenstwa_st22_pl.pdf |  | Certyfikat_zgodnosci_CE_st22_pl.pdf |  | Zastosowanie Przyciski sterownicze SP22 służą do załączania bądź rozłączania prądów o natężeniu do 2,5 A, sygnalizacji świetlnej oraz dźwiękowej w pulpitach maszyn, szafach sterowniczych. Przyciski sterownicze i lampki sygnalizacyjne SP22 mają budowę członową. Rodzaje członów funkcyjnych występujących w przycisku ilustruje rys. A. Przyciski sterownicze lub lampki sygnalizacyjne SP22 dostarczane są jako kompletne wyroby lub w postaci członów stanowiących elementy funkcjonalne przycisku lub lampki. Budowa członowa przycisków i lampek SP22 ułatwia tworzenie potrzebnych wariantów funkcjonalnych przycisków, a także wprowadzenie zmian w istniejących obwodach sterowniczych. Przyciski sterownicze SP22 przewidziane są do wbudowania w znormalizowane otworyo średnicy 22.3 mm, wykonane w pulpitach (tablicach) sterowniczo-sygnalizacyjnych lub bezpośrednio w korpusach maszyn i urządzeń. Część nadpulpitowa przycisków wykonana jest w kolorze czarnym lub pokryta niklem satynowym. |  |  |  | przycisk, przyciski, przycisk sterowniczy, przyciski sterownicze, | ST22 |  | 0.0581 | 0.0671 | 0.05 | 0.05 | 0.07 | Jarosław Modrzyński | 512055136 | j.modrzynski@spamel.com.pl
4586 | ST22-P3CCL.N-20-LED\230AC | 3-POŁ ŁĄCZNIK POKR NIEB.2ZW SAM PIL PODŚW.230VAC PIERŚCIEŃ NIKLOWANY | szt | 1 | 99.58 | PLN | 23 | 8536 50 80 |  |  |  | A | H |  | EDI | 5907723061101 |  |  | ST22-P3CCL.N-20-LED\230AC | 501211 | [5 empty] | 1 | przycisk_ST22_P3L_n.png | SPAMEL_PL_Przycisk_kompletny_podswietlany_trzypolozeniowy_ST22_P3L.pdf | Certyfikat_bezpieczenstwa_st22_pl.pdf |  | Certyfikat_zgodnosci_CE_st22_pl.pdf |  | Zastosowanie Przyciski sterownicze SP22 służą do załączania bądź rozłączania prądów o natężeniu do 2,5 A, sygnalizacji świetlnej oraz dźwiękowej w pulpitach maszyn, szafach sterowniczych. Przyciski sterownicze i lampki sygnalizacyjne SP22 mają budowę członową. Rodzaje członów funkcyjnych występujących w przycisku ilustruje rys. A. Przyciski sterownicze lub lampki sygnalizacyjne SP22 dostarczane są jako kompletne wyroby lub w postaci członów stanowiących elementy funkcjonalne przycisku lub lampki. Budowa członowa przycisków i lampek SP22 ułatwia tworzenie potrzebnych wariantów funkcjonalnych przycisków, a także wprowadzenie zmian w istniejących obwodach sterowniczych. Przyciski sterownicze SP22 przewidziane są do wbudowania w znormalizowane otworyo średnicy 22.3 mm, wykonane w pulpitach (tablicach) sterowniczo-sygnalizacyjnych lub bezpośrednio w korpusach maszyn i urządzeń. Część nadpulpitowa przycisków wykonana jest w kolorze czarnym lub pokryta niklem satynowym. |  |  |  | przycisk, przyciski, przycisk sterowniczy, przyciski sterownicze, | ST22 |  | 0.0581 | 0.0671 | 0.05 | 0.05 | 0.07 | Jarosław Modrzyński | 512055136 | j.modrzynski@spamel.com.pl
4587 | ST22-P3CCL.N-20-LED\24AC/DC | 3-POŁ ŁĄCZNIK POKR NIEB.2ZW SAM PIL PODŚW.24V AC/DC PIERŚCIEŃ NIKLOWANY | szt | 1 | 99.58 | PLN | 23 | 8536 50 80 |  |  |  | A | H |  | EDI | 5907723061095 |  |  | ST22-P3CCL.N-20-LED\24AC/DC | 501211 | [5 empty] | 1 | przycisk_ST22_P3L_n.png | SPAMEL_PL_Przycisk_kompletny_podswietlany_trzypolozeniowy_ST22_P3L.pdf | Certyfikat_bezpieczenstwa_st22_pl.pdf |  | Certyfikat_zgodnosci_CE_st22_pl.pdf |  | Zastosowanie Przyciski sterownicze SP22 służą do załączania bądź rozłączania prądów o natężeniu do 2,5 A, sygnalizacji świetlnej oraz dźwiękowej w pulpitach maszyn, szafach sterowniczych. Przyciski sterownicze i lampki sygnalizacyjne SP22 mają budowę członową. Rodzaje członów funkcyjnych występujących w przycisku ilustruje rys. A. Przyciski sterownicze lub lampki sygnalizacyjne SP22 dostarczane są jako kompletne wyroby lub w postaci członów stanowiących elementy funkcjonalne przycisku lub lampki. Budowa członowa przycisków i lampek SP22 ułatwia tworzenie potrzebnych wariantów funkcjonalnych przycisków, a także wprowadzenie zmian w istniejących obwodach sterowniczych. Przyciski sterownicze SP22 przewidziane są do wbudowania w znormalizowane otworyo średnicy 22.3 mm, wykonane w pulpitach (tablicach) sterowniczo-sygnalizacyjnych lub bezpośrednio w korpusach maszyn i urządzeń. Część nadpulpitowa przycisków wykonana jest w kolorze czarnym lub pokryta niklem satynowym. |  |  |  | przycisk, przyciski, przycisk sterowniczy, przyciski sterownicze, | ST22 |  | 0.0581 | 0.0671 | 0.05 | 0.05 | 0.07 | Jarosław Modrzyński | 512055136 | j.modrzynski@spamel.com.pl
4588 | ST22-P3CCL.Z\. | NAPĘD KPL PODŚ.3-P0Ł.POKR.ZIEL.SAM PIL PIERŚCIEŃ NIKLOWANY | szt | 1 | 31.29 | PLN | 23 | 8536 50 80 |  |  |  | A | H |  | EDI | 5907723049437 |  |  | ST22-P3CCL.Z\. | 501210 | [5 empty] | 1 | Naped_ST22_P3L_z.png | SPAMEL_PL_Naped_podswietlany_trzypolozeniowy_ST22_P3L.pdf |  |  | Certyfikat_zgodnosci_CE_st22_pl.pdf |  | Zastosowanie Przyciski sterownicze SP22 służą do załączania bądź rozłączania prądów o natężeniu do 2,5 A, sygnalizacji świetlnej oraz dźwiękowej w pulpitach maszyn, szafach sterowniczych. Przyciski sterownicze i lampki sygnalizacyjne SP22 mają budowę członową. Rodzaje członów funkcyjnych występujących w przycisku ilustruje rys. A. Przyciski sterownicze lub lampki sygnalizacyjne SP22 dostarczane są jako kompletne wyroby lub w postaci członów stanowiących elementy funkcjonalne przycisku lub lampki. Budowa członowa przycisków i lampek SP22 ułatwia tworzenie potrzebnych wariantów funkcjonalnych przycisków, a także wprowadzenie zmian w istniejących obwodach sterowniczych. Przyciski sterownicze SP22 przewidziane są do wbudowania w znormalizowane otworyo średnicy 22.3 mm, wykonane w pulpitach (tablicach) sterowniczo-sygnalizacyjnych lub bezpośrednio w korpusach maszyn i urządzeń. Część nadpulpitowa przycisków wykonana jest w kolorze czarnym lub pokryta niklem satynowym. |  |  |  | przycisk, przyciski, przycisk sterowniczy, przyciski sterownicze, | ST22 |  | 0.0136 | 0.0226 | 0.05 | 0.05 | 0.07 | Jarosław Modrzyński | 512055136 | j.modrzynski@spamel.com.pl
4589 | ST22-P3CCL.Z-10-BA9S\24 | 3-POŁ ŁĄCZNIK POKR.ZIEL.1ZW SAM PIL PODŚW. 24V PIERŚCIEŃ NIKLOWANY | szt | 1 | 62.09 | PLN | 23 | 8536 50 80 |  |  |  | A | H |  | EDI | 5907723085268 |  |  | ST22-P3CCL.Z-10-BA9S\24 | 501211 | [5 empty] | 1 | przycisk_ST22_P3L_z.png | SPAMEL_PL_Przycisk_kompletny_podswietlany_trzypolozeniowy_ST22_P3L.pdf | Certyfikat_bezpieczenstwa_st22_pl.pdf |  | Certyfikat_zgodnosci_CE_st22_pl.pdf |  | Zastosowanie Przyciski sterownicze SP22 służą do załączania bądź rozłączania prądów o natężeniu do 2,5 A, sygnalizacji świetlnej oraz dźwiękowej w pulpitach maszyn, szafach sterowniczych. Przyciski sterownicze i lampki sygnalizacyjne SP22 mają budowę członową. Rodzaje członów funkcyjnych występujących w przycisku ilustruje rys. A. Przyciski sterownicze lub lampki sygnalizacyjne SP22 dostarczane są jako kompletne wyroby lub w postaci członów stanowiących elementy funkcjonalne przycisku lub lampki. Budowa członowa przycisków i lampek SP22 ułatwia tworzenie potrzebnych wariantów funkcjonalnych przycisków, a także wprowadzenie zmian w istniejących obwodach sterowniczych. Przyciski sterownicze SP22 przewidziane są do wbudowania w znormalizowane otworyo średnicy 22.3 mm, wykonane w pulpitach (tablicach) sterowniczo-sygnalizacyjnych lub bezpośrednio w korpusach maszyn i urządzeń. Część nadpulpitowa przycisków wykonana jest w kolorze czarnym lub pokryta niklem satynowym. |  |  |  | przycisk, przyciski, przycisk sterowniczy, przyciski sterownicze, | ST22 |  | 0.0481 | 0.0571 | 0.05 | 0.05 | 0.07 | Jarosław Modrzyński | 512055136 | j.modrzynski@spamel.com.pl
4590 | ST22-P3CCL.Z-11-BA9S\24 | 3-POŁ ŁĄCZNIK POKR.ZIEL.1ZW 1ROZ SAM PIL PODŚW. 24V PIERŚCIEŃ NIKLOWANY | szt | 1 | 74.9 | PLN | 23 | 8536 50 80 |  |  |  | A | H |  | EDI | 5907723052499 |  |  | ST22-P3CCL.Z-11-BA9S\24 | 501211 | [5 empty] | 1 | przycisk_ST22_P3L_z.png | SPAMEL_PL_Przycisk_kompletny_podswietlany_trzypolozeniowy_ST22_P3L.pdf | Certyfikat_bezpieczenstwa_st22_pl.pdf |  | Certyfikat_zgodnosci_CE_st22_pl.pdf |  | Zastosowanie Przyciski sterownicze SP22 służą do załączania bądź rozłączania prądów o natężeniu do 2,5 A, sygnalizacji świetlnej oraz dźwiękowej w pulpitach maszyn, szafach sterowniczych. Przyciski sterownicze i lampki sygnalizacyjne SP22 mają budowę członową. Rodzaje członów funkcyjnych występujących w przycisku ilustruje rys. A. Przyciski sterownicze lub lampki sygnalizacyjne SP22 dostarczane są jako kompletne wyroby lub w postaci członów stanowiących elementy funkcjonalne przycisku lub lampki. Budowa członowa przycisków i lampek SP22 ułatwia tworzenie potrzebnych wariantów funkcjonalnych przycisków, a także wprowadzenie zmian w istniejących obwodach sterowniczych. Przyciski sterownicze SP22 przewidziane są do wbudowania w znormalizowane otworyo średnicy 22.3 mm, wykonane w pulpitach (tablicach) sterowniczo-sygnalizacyjnych lub bezpośrednio w korpusach maszyn i urządzeń. Część nadpulpitowa przycisków wykonana jest w kolorze czarnym lub pokryta niklem satynowym. |  |  |  | przycisk, przyciski, przycisk sterowniczy, przyciski sterownicze, | ST22 |  | 0.0573 | 0.0663 | 0.05 | 0.05 | 0.07 | Jarosław Modrzyński | 512055136 | j.modrzynski@spamel.com.pl
4591 | ST22-P3CCL.Z-11-LED\230AC | 3-POŁ ŁĄCZNIK POKR ZIEL.1ZW 1ROZ SAM PIL PODŚW.230VAC PIERŚCIEŃ NIKLOWANY | szt | 1 | 104.8 | PLN | 23 | 8536 50 80 |  |  |  | A | H |  | EDI | 5907723034440 |  |  | ST22-P3CCL.Z-11-LED\230AC | 501211 | [5 empty] | 1 | przycisk_ST22_P3L_z.png | SPAMEL_PL_Przycisk_kompletny_podswietlany_trzypolozeniowy_ST22_P3L.pdf | Certyfikat_bezpieczenstwa_st22_pl.pdf |  | Certyfikat_zgodnosci_CE_st22_pl.pdf |  | Zastosowanie Przyciski sterownicze SP22 służą do załączania bądź rozłączania prądów o natężeniu do 2,5 A, sygnalizacji świetlnej oraz dźwiękowej w pulpitach maszyn, szafach sterowniczych. Przyciski sterownicze i lampki sygnalizacyjne SP22 mają budowę członową. Rodzaje członów funkcyjnych występujących w przycisku ilustruje rys. A. Przyciski sterownicze lub lampki sygnalizacyjne SP22 dostarczane są jako kompletne wyroby lub w postaci członów stanowiących elementy funkcjonalne przycisku lub lampki. Budowa członowa przycisków i lampek SP22 ułatwia tworzenie potrzebnych wariantów funkcjonalnych przycisków, a także wprowadzenie zmian w istniejących obwodach sterowniczych. Przyciski sterownicze SP22 przewidziane są do wbudowania w znormalizowane otworyo średnicy 22.3 mm, wykonane w pulpitach (tablicach) sterowniczo-sygnalizacyjnych lub bezpośrednio w korpusach maszyn i urządzeń. Część nadpulpitowa przycisków wykonana jest w kolorze czarnym lub pokryta niklem satynowym. |  |  |  | przycisk, przyciski, przycisk sterowniczy, przyciski sterownicze, | ST22 |  | 0.0581 | 0.0671 | 0.05 | 0.05 | 0.07 | Jarosław Modrzyński | 512055136 | j.modrzynski@spamel.com.pl
4592 | ST22-P3CCL.Z-11-LED\24 | 3-POŁ ŁĄCZNIK POKR ZIEL.1ZW 1ROZ SAM PIL PODŚW.24V PIERŚCIEŃ NIKLOWANY | szt | 1 | 104.8 | PLN | 23 | 8536 50 80 |  |  |  | A | H |  | EDI | 5907723034433 |  |  | ST22-P3CCL.Z-11-LED\24 | 501211 | [5 empty] | 1 | przycisk_ST22_P3L_z.png | SPAMEL_PL_Przycisk_kompletny_podswietlany_trzypolozeniowy_ST22_P3L.pdf | Certyfikat_bezpieczenstwa_st22_pl.pdf |  | Certyfikat_zgodnosci_CE_st22_pl.pdf |  | Zastosowanie Przyciski sterownicze SP22 służą do załączania bądź rozłączania prądów o natężeniu do 2,5 A, sygnalizacji świetlnej oraz dźwiękowej w pulpitach maszyn, szafach sterowniczych. Przyciski sterownicze i lampki sygnalizacyjne SP22 mają budowę członową. Rodzaje członów funkcyjnych występujących w przycisku ilustruje rys. A. Przyciski sterownicze lub lampki sygnalizacyjne SP22 dostarczane są jako kompletne wyroby lub w postaci członów stanowiących elementy funkcjonalne przycisku lub lampki. Budowa członowa przycisków i lampek SP22 ułatwia tworzenie potrzebnych wariantów funkcjonalnych przycisków, a także wprowadzenie zmian w istniejących obwodach sterowniczych. Przyciski sterownicze SP22 przewidziane są do wbudowania w znormalizowane otworyo średnicy 22.3 mm, wykonane w pulpitach (tablicach) sterowniczo-sygnalizacyjnych lub bezpośrednio w korpusach maszyn i urządzeń. Część nadpulpitowa przycisków wykonana jest w kolorze czarnym lub pokryta niklem satynowym. |  |  |  | przycisk, przyciski, przycisk sterowniczy, przyciski sterownicze, | ST22 |  | 0.0558 | 0.0648 | 0.05 | 0.05 | 0.07 | Jarosław Modrzyński | 512055136 | j.modrzynski@spamel.com.pl
4593 | ST22-P3CCL.Z-11-LED\24AC/DC | 3-POŁ ŁĄCZNIK POKR ZIEL.1ZW 1ROZ SAM PIL PODŚW.24VAC/DC PIERŚCIEŃ NIKLOWANY | szt | 1 | 104.8 | PLN | 23 | 8536 50 80 |  |  |  | A | H |  | EDI | 5907723055780 |  |  | ST22-P3CCL.Z-11-LED\24AC/DC | 501211 | [5 empty] | 1 | przycisk_ST22_P3L_z.png | SPAMEL_PL_Przycisk_kompletny_podswietlany_trzypolozeniowy_ST22_P3L.pdf | Certyfikat_bezpieczenstwa_st22_pl.pdf |  | Certyfikat_zgodnosci_CE_st22_pl.pdf |  | Zastosowanie Przyciski sterownicze SP22 służą do załączania bądź rozłączania prądów o natężeniu do 2,5 A, sygnalizacji świetlnej oraz dźwiękowej w pulpitach maszyn, szafach sterowniczych. Przyciski sterownicze i lampki sygnalizacyjne SP22 mają budowę członową. Rodzaje członów funkcyjnych występujących w przycisku ilustruje rys. A. Przyciski sterownicze lub lampki sygnalizacyjne SP22 dostarczane są jako kompletne wyroby lub w postaci członów stanowiących elementy funkcjonalne przycisku lub lampki. Budowa członowa przycisków i lampek SP22 ułatwia tworzenie potrzebnych wariantów funkcjonalnych przycisków, a także wprowadzenie zmian w istniejących obwodach sterowniczych. Przyciski sterownicze SP22 przewidziane są do wbudowania w znormalizowane otworyo średnicy 22.3 mm, wykonane w pulpitach (tablicach) sterowniczo-sygnalizacyjnych lub bezpośrednio w korpusach maszyn i urządzeń. Część nadpulpitowa przycisków wykonana jest w kolorze czarnym lub pokryta niklem satynowym. |  |  |  | przycisk, przyciski, przycisk sterowniczy, przyciski sterownicze, | ST22 |  | 0.0581 | 0.0671 | 0.05 | 0.05 | 0.07 | Jarosław Modrzyński | 512055136 | j.modrzynski@spamel.com.pl
4594 | ST22-P3CCL.Z-20-BA9S\110V | 3-POŁ ŁĄCZNIK POKR ZIEL.2ZW SAM PIL PODŚW. 110V PIERŚCIEŃ NIKLOWANY | szt | 1 | 69.47 | PLN | 23 | 8536 50 80 |  |  |  | A | H |  | EDI | 5907723056282 |  |  | ST22-P3CCL.Z-20-BA9S\110V | 501211 | [5 empty] | 1 | przycisk_ST22_P3L_z.png | SPAMEL_PL_Przycisk_kompletny_podswietlany_trzypolozeniowy_ST22_P3L.pdf | Certyfikat_bezpieczenstwa_st22_pl.pdf |  | Certyfikat_zgodnosci_CE_st22_pl.pdf |  | Zastosowanie Przyciski sterownicze SP22 służą do załączania bądź rozłączania prądów o natężeniu do 2,5 A, sygnalizacji świetlnej oraz dźwiękowej w pulpitach maszyn, szafach sterowniczych. Przyciski sterownicze i lampki sygnalizacyjne SP22 mają budowę członową. Rodzaje członów funkcyjnych występujących w przycisku ilustruje rys. A. Przyciski sterownicze lub lampki sygnalizacyjne SP22 dostarczane są jako kompletne wyroby lub w postaci członów stanowiących elementy funkcjonalne przycisku lub lampki. Budowa członowa przycisków i lampek SP22 ułatwia tworzenie potrzebnych wariantów funkcjonalnych przycisków, a także wprowadzenie zmian w istniejących obwodach sterowniczych. Przyciski sterownicze SP22 przewidziane są do wbudowania w znormalizowane otworyo średnicy 22.3 mm, wykonane w pulpitach (tablicach) sterowniczo-sygnalizacyjnych lub bezpośrednio w korpusach maszyn i urządzeń. Część nadpulpitowa przycisków wykonana jest w kolorze czarnym lub pokryta niklem satynowym. |  |  |  | przycisk, przyciski, przycisk sterowniczy, przyciski sterownicze, | ST22 |  | 0.0524 | 0.0614 | 0.05 | 0.05 | 0.07 | Jarosław Modrzyński | 512055136 | j.modrzynski@spamel.com.pl
4595 | ST22-P3CCL.Z-20-BA9S\230 | 3-POŁ ŁĄCZNIK POKR ZIEL.2ZW SAM PIL PODŚW.230V PIERŚCIEŃ NIKLOWANY | szt | 1 | 65.91 | PLN | 23 | 8536 50 80 |  |  |  | A | H |  | EDI | 5907723054189 |  |  | ST22-P3CCL.Z-20-BA9S\230 | 501211 | [5 empty] | 1 | przycisk_ST22_P3L_z.png | SPAMEL_PL_Przycisk_kompletny_podswietlany_trzypolozeniowy_ST22_P3L.pdf | Certyfikat_bezpieczenstwa_st22_pl.pdf |  | Certyfikat_zgodnosci_CE_st22_pl.pdf |  | Zastosowanie Przyciski sterownicze SP22 służą do załączania bądź rozłączania prądów o natężeniu do 2,5 A, sygnalizacji świetlnej oraz dźwiękowej w pulpitach maszyn, szafach sterowniczych. Przyciski sterownicze i lampki sygnalizacyjne SP22 mają budowę członową. Rodzaje członów funkcyjnych występujących w przycisku ilustruje rys. A. Przyciski sterownicze lub lampki sygnalizacyjne SP22 dostarczane są jako kompletne wyroby lub w postaci członów stanowiących elementy funkcjonalne przycisku lub lampki. Budowa członowa przycisków i lampek SP22 ułatwia tworzenie potrzebnych wariantów funkcjonalnych przycisków, a także wprowadzenie zmian w istniejących obwodach sterowniczych. Przyciski sterownicze SP22 przewidziane są do wbudowania w znormalizowane otworyo średnicy 22.3 mm, wykonane w pulpitach (tablicach) sterowniczo-sygnalizacyjnych lub bezpośrednio w korpusach maszyn i urządzeń. Część nadpulpitowa przycisków wykonana jest w kolorze czarnym lub pokryta niklem satynowym. |  |  |  | przycisk, przyciski, przycisk sterowniczy, przyciski sterownicze, | ST22 |  | 0.058 | 0.067 | 0.05 | 0.05 | 0.07 | Jarosław Modrzyński | 512055136 | j.modrzynski@spamel.com.pl
4596 | ST22-P3CCL.Z-20-BA9S\24 | 3-POŁ ŁĄCZNIK POKR ZIEL.2ZW SAM PIL PODŚW. 24V PIERŚCIEŃ NIKLOWANY | szt | 1 | 65.91 | PLN | 23 | 8536 50 80 |  |  |  | A | H |  | EDI | 5907723054172 |  |  | ST22-P3CCL.Z-20-BA9S\24 | 501211 | [5 empty] | 1 | przycisk_ST22_P3L_z.png | SPAMEL_PL_Przycisk_kompletny_podswietlany_trzypolozeniowy_ST22_P3L.pdf | Certyfikat_bezpieczenstwa_st22_pl.pdf |  | Certyfikat_zgodnosci_CE_st22_pl.pdf |  | Zastosowanie Przyciski sterownicze SP22 służą do załączania bądź rozłączania prądów o natężeniu do 2,5 A, sygnalizacji świetlnej oraz dźwiękowej w pulpitach maszyn, szafach sterowniczych. Przyciski sterownicze i lampki sygnalizacyjne SP22 mają budowę członową. Rodzaje członów funkcyjnych występujących w przycisku ilustruje rys. A. Przyciski sterownicze lub lampki sygnalizacyjne SP22 dostarczane są jako kompletne wyroby lub w postaci członów stanowiących elementy funkcjonalne przycisku lub lampki. Budowa członowa przycisków i lampek SP22 ułatwia tworzenie potrzebnych wariantów funkcjonalnych przycisków, a także wprowadzenie zmian w istniejących obwodach sterowniczych. Przyciski sterownicze SP22 przewidziane są do wbudowania w znormalizowane otworyo średnicy 22.3 mm, wykonane w pulpitach (tablicach) sterowniczo-sygnalizacyjnych lub bezpośrednio w korpusach maszyn i urządzeń. Część nadpulpitowa przycisków wykonana jest w kolorze czarnym lub pokryta niklem satynowym. |  |  |  | przycisk, przyciski, przycisk sterowniczy, przyciski sterownicze, | ST22 |  | 0.0577 | 0.0667 | 0.05 | 0.05 | 0.07 | Jarosław Modrzyński | 512055136 | j.modrzynski@spamel.com.pl
4597 | ST22-P3CCL.Z-20-LED\230AC | 3-POŁ ŁĄCZNIK POKR ZIEL.2ZW SAM PIL PODŚW.230VAC PIERŚCIEŃ NIKLOWANY | szt | 1 | 104.8 | PLN | 23 | 8536 50 80 |  |  |  | A | H |  | EDI | 5907723035331 |  |  | ST22-P3CCL.Z-20-LED\230AC | 501211 | [5 empty] | 1 | przycisk_ST22_P3L_z.png | SPAMEL_PL_Przycisk_kompletny_podswietlany_trzypolozeniowy_ST22_P3L.pdf | Certyfikat_bezpieczenstwa_st22_pl.pdf |  | Certyfikat_zgodnosci_CE_st22_pl.pdf |  | Zastosowanie Przyciski sterownicze SP22 służą do załączania bądź rozłączania prądów o natężeniu do 2,5 A, sygnalizacji świetlnej oraz dźwiękowej w pulpitach maszyn, szafach sterowniczych. Przyciski sterownicze i lampki sygnalizacyjne SP22 mają budowę członową. Rodzaje członów funkcyjnych występujących w przycisku ilustruje rys. A. Przyciski sterownicze lub lampki sygnalizacyjne SP22 dostarczane są jako kompletne wyroby lub w postaci członów stanowiących elementy funkcjonalne przycisku lub lampki. Budowa członowa przycisków i lampek SP22 ułatwia tworzenie potrzebnych wariantów funkcjonalnych przycisków, a także wprowadzenie zmian w istniejących obwodach sterowniczych. Przyciski sterownicze SP22 przewidziane są do wbudowania w znormalizowane otworyo średnicy 22.3 mm, wykonane w pulpitach (tablicach) sterowniczo-sygnalizacyjnych lub bezpośrednio w korpusach maszyn i urządzeń. Część nadpulpitowa przycisków wykonana jest w kolorze czarnym lub pokryta niklem satynowym. |  |  |  | przycisk, przyciski, przycisk sterowniczy, przyciski sterownicze, | ST22 |  | 0.0581 | 0.0671 | 0.05 | 0.05 | 0.07 | Jarosław Modrzyński | 512055136 | j.modrzynski@spamel.com.pl
4598 | ST22-P3CCL.Z-20-LED\24AC/DC | 3-POŁ ŁĄCZNIK POKR ZIEL.2ZW SAM PIL PODŚW.24V PIERŚCIEŃ NIKLOWANY | szt | 1 | 104.8 | PLN | 23 | 8536 50 80 |  |  |  | A | H |  | EDI | 5907723032637 |  |  | ST22-P3CCL.Z-20-LED\24AC/DC | 501211 | [5 empty] | 1 | przycisk_ST22_P3L_z.png | SPAMEL_PL_Przycisk_kompletny_podswietlany_trzypolozeniowy_ST22_P3L.pdf | Certyfikat_bezpieczenstwa_st22_pl.pdf |  | Certyfikat_zgodnosci_CE_st22_pl.pdf |  | Zastosowanie Przyciski sterownicze SP22 służą do załączania bądź rozłączania prądów o natężeniu do 2,5 A, sygnalizacji świetlnej oraz dźwiękowej w pulpitach maszyn, szafach sterowniczych. Przyciski sterownicze i lampki sygnalizacyjne SP22 mają budowę członową. Rodzaje członów funkcyjnych występujących w przycisku ilustruje rys. A. Przyciski sterownicze lub lampki sygnalizacyjne SP22 dostarczane są jako kompletne wyroby lub w postaci członów stanowiących elementy funkcjonalne przycisku lub lampki. Budowa członowa przycisków i lampek SP22 ułatwia tworzenie potrzebnych wariantów funkcjonalnych przycisków, a także wprowadzenie zmian w istniejących obwodach sterowniczych. Przyciski sterownicze SP22 przewidziane są do wbudowania w znormalizowane otworyo średnicy 22.3 mm, wykonane w pulpitach (tablicach) sterowniczo-sygnalizacyjnych lub bezpośrednio w korpusach maszyn i urządzeń. Część nadpulpitowa przycisków wykonana jest w kolorze czarnym lub pokryta niklem satynowym. |  |  |  | przycisk, przyciski, przycisk sterowniczy, przyciski sterownicze, | ST22 |  | 0.0581 | 0.0671 | 0.05 | 0.05 | 0.07 | Jarosław Modrzyński | 512055136 | j.modrzynski@spamel.com.pl
4599 | ST22-P3CL.C\. | NAPĘD KOMPL.3-POŁ.CZERW PODŚW.CHWILOWY PIERŚCIEŃ NIKLOWANY | szt | 1 | 31.29 | PLN | 23 | 8536 50 80 |  |  |  | A | H |  | EDI | 5907723129238 |  |  | ST22-P3CL.C\. | 501210 | [5 empty] | 1 | Naped_ST22_P3L_c.png | SPAMEL_PL_Naped_podswietlany_trzypolozeniowy_ST22_P3L.pdf |  |  | Certyfikat_zgodnosci_CE_st22_pl.pdf |  | Zastosowanie Przyciski sterownicze SP22 służą do załączania bądź rozłączania prądów o natężeniu do 2,5 A, sygnalizacji świetlnej oraz dźwiękowej w pulpitach maszyn, szafach sterowniczych. Przyciski sterownicze i lampki sygnalizacyjne SP22 mają budowę członową. Rodzaje członów funkcyjnych występujących w przycisku ilustruje rys. A. Przyciski sterownicze lub lampki sygnalizacyjne SP22 dostarczane są jako kompletne wyroby lub w postaci członów stanowiących elementy funkcjonalne przycisku lub lampki. Budowa członowa przycisków i lampek SP22 ułatwia tworzenie potrzebnych wariantów funkcjonalnych przycisków, a także wprowadzenie zmian w istniejących obwodach sterowniczych. Przyciski sterownicze SP22 przewidziane są do wbudowania w znormalizowane otworyo średnicy 22.3 mm, wykonane w pulpitach (tablicach) sterowniczo-sygnalizacyjnych lub bezpośrednio w korpusach maszyn i urządzeń. Część nadpulpitowa przycisków wykonana jest w kolorze czarnym lub pokryta niklem satynowym. |  |  |  | przycisk, przyciski, przycisk sterowniczy, przyciski sterownicze, | ST22 |  | 0.0132 | 0.0222 | 0.05 | 0.05 | 0.07 | Jarosław Modrzyński | 512055136 | j.modrzynski@spamel.com.pl
4600 | ST22-P3CL.C-11-BA9S\24 | 3-POŁ ŁĄCZNIK POKR CZER.1ZW.1ROZ.PODŚW. PODSTAWOWE | szt | 1 | 67.73 | PLN | 23 | 8536 50 80 |  |  |  | A | H |  | EDI | 5907723054486 |  |  | ST22-P3CL.C-11-BA9S\24 | 501211 | [5 empty] | 1 | przycisk_ST22_P3L_c.png | SPAMEL_PL_Przycisk_kompletny_podswietlany_trzypolozeniowy_ST22_P3L.pdf | Certyfikat_bezpieczenstwa_st22_pl.pdf |  | Certyfikat_zgodnosci_CE_st22_pl.pdf |  | Zastosowanie Przyciski sterownicze SP22 służą do załączania bądź rozłączania prądów o natężeniu do 2,5 A, sygnalizacji świetlnej oraz dźwiękowej w pulpitach maszyn, szafach sterowniczych. Przyciski sterownicze i lampki sygnalizacyjne SP22 mają budowę członową. Rodzaje członów funkcyjnych występujących w przycisku ilustruje rys. A. Przyciski sterownicze lub lampki sygnalizacyjne SP22 dostarczane są jako kompletne wyroby lub w postaci członów stanowiących elementy funkcjonalne przycisku lub lampki. Budowa członowa przycisków i lampek SP22 ułatwia tworzenie potrzebnych wariantów funkcjonalnych przycisków, a także wprowadzenie zmian w istniejących obwodach sterowniczych. Przyciski sterownicze SP22 przewidziane są do wbudowania w znormalizowane otworyo średnicy 22.3 mm, wykonane w pulpitach (tablicach) sterowniczo-sygnalizacyjnych lub bezpośrednio w korpusach maszyn i urządzeń. Część nadpulpitowa przycisków wykonana jest w kolorze czarnym lub pokryta niklem satynowym. |  |  |  | przycisk, przyciski, przycisk sterowniczy, przyciski sterownicze, | ST22 |  | 0.0573 | 0.0663 | 0.05 | 0.05 | 0.07 | Jarosław Modrzyński | 512055136 | j.modrzynski@spamel.com.pl
4601 | ST22-P3CL.C-20-LED\230AC | 3-POŁ ŁĄCZNIK POKR CZERWONY.2ZW PODŚW.230VAC PIERŚCIEŃ NIKLOWANY | szt | 1 | 86 | PLN | 23 | 8536 50 80 |  |  |  | A | H |  | EDI | 0 |  |  | ST22-P3CL.C-20-LED\230AC | 501211 | [5 empty] | 1 | przycisk_ST22_P3L_c.png | SPAMEL_PL_Przycisk_kompletny_podswietlany_trzypolozeniowy_ST22_P3L.pdf | Certyfikat_bezpieczenstwa_st22_pl.pdf |  | Certyfikat_zgodnosci_CE_st22_pl.pdf |  | Zastosowanie Przyciski sterownicze SP22 służą do załączania bądź rozłączania prądów o natężeniu do 2,5 A, sygnalizacji świetlnej oraz dźwiękowej w pulpitach maszyn, szafach sterowniczych. Przyciski sterownicze i lampki sygnalizacyjne SP22 mają budowę członową. Rodzaje członów funkcyjnych występujących w przycisku ilustruje rys. A. Przyciski sterownicze lub lampki sygnalizacyjne SP22 dostarczane są jako kompletne wyroby lub w postaci członów stanowiących elementy funkcjonalne przycisku lub lampki. Budowa członowa przycisków i lampek SP22 ułatwia tworzenie potrzebnych wariantów funkcjonalnych przycisków, a także wprowadzenie zmian w istniejących obwodach sterowniczych. Przyciski sterownicze SP22 przewidziane są do wbudowania w znormalizowane otworyo średnicy 22.3 mm, wykonane w pulpitach (tablicach) sterowniczo-sygnalizacyjnych lub bezpośrednio w korpusach maszyn i urządzeń. Część nadpulpitowa przycisków wykonana jest w kolorze czarnym lub pokryta niklem satynowym. |  |  |  | przycisk, przyciski, przycisk sterowniczy, przyciski sterownicze, | ST22 |  | 0.0581 | 0.0671 | 0.05 | 0.05 | 0.07 | Jarosław Modrzyński | 512055136 | j.modrzynski@spamel.com.pl
4602 | ST22-P3CL.C-20-LED\24AC/DC | 3-POŁ ŁĄCZNIK POKR CZERWONY.2ZW PODŚW.24V AC/DC PIERŚCIEŃ NIKLOWANY | szt | 1 | 86 | PLN | 23 | 8536 50 80 |  |  |  | A | H |  | EDI | 5907723102828 |  |  | ST22-P3CL.C-20-LED\24AC/DC | 501211 | [5 empty] | 1 | przycisk_ST22_P3L_c.png | SPAMEL_PL_Przycisk_kompletny_podswietlany_trzypolozeniowy_ST22_P3L.pdf | Certyfikat_bezpieczenstwa_st22_pl.pdf |  | Certyfikat_zgodnosci_CE_st22_pl.pdf |  | Zastosowanie Przyciski sterownicze SP22 służą do załączania bądź rozłączania prądów o natężeniu do 2,5 A, sygnalizacji świetlnej oraz dźwiękowej w pulpitach maszyn, szafach sterowniczych. Przyciski sterownicze i lampki sygnalizacyjne SP22 mają budowę członową. Rodzaje członów funkcyjnych występujących w przycisku ilustruje rys. A. Przyciski sterownicze lub lampki sygnalizacyjne SP22 dostarczane są jako kompletne wyroby lub w postaci członów stanowiących elementy funkcjonalne przycisku lub lampki. Budowa członowa przycisków i lampek SP22 ułatwia tworzenie potrzebnych wariantów funkcjonalnych przycisków, a także wprowadzenie zmian w istniejących obwodach sterowniczych. Przyciski sterownicze SP22 przewidziane są do wbudowania w znormalizowane otworyo średnicy 22.3 mm, wykonane w pulpitach (tablicach) sterowniczo-sygnalizacyjnych lub bezpośrednio w korpusach maszyn i urządzeń. Część nadpulpitowa przycisków wykonana jest w kolorze czarnym lub pokryta niklem satynowym. |  |  |  | przycisk, przyciski, przycisk sterowniczy, przyciski sterownicze, | ST22 |  | 0.0581 | 0.0671 | 0.05 | 0.05 | 0.07 | Jarosław Modrzyński | 512055136 | j.modrzynski@spamel.com.pl
4603 | ST22-P3CL.G\. | NAPĘD KOMPL.3-POŁ.ŻÓŁT.PODŚW.CHWILOWY PIERŚCIEŃ NIKLOWANY | szt | 1 | 31.29 | PLN | 23 | 8536 50 80 |  |  |  | A | H |  | EDI | 5907723100220 |  |  | ST22-P3CL.G\. | 501210 | [5 empty] | 1 | Naped_ST22_P3L_g.png | SPAMEL_PL_Naped_podswietlany_trzypolozeniowy_ST22_P3L.pdf |  |  | Certyfikat_zgodnosci_CE_st22_pl.pdf |  | Zastosowanie Przyciski sterownicze SP22 służą do załączania bądź rozłączania prądów o natężeniu do 2,5 A, sygnalizacji świetlnej oraz dźwiękowej w pulpitach maszyn, szafach sterowniczych. Przyciski sterownicze i lampki sygnalizacyjne SP22 mają budowę członową. Rodzaje członów funkcyjnych występujących w przycisku ilustruje rys. A. Przyciski sterownicze lub lampki sygnalizacyjne SP22 dostarczane są jako kompletne wyroby lub w postaci członów stanowiących elementy funkcjonalne przycisku lub lampki. Budowa członowa przycisków i lampek SP22 ułatwia tworzenie potrzebnych wariantów funkcjonalnych przycisków, a także wprowadzenie zmian w istniejących obwodach sterowniczych. Przyciski sterownicze SP22 przewidziane są do wbudowania w znormalizowane otworyo średnicy 22.3 mm, wykonane w pulpitach (tablicach) sterowniczo-sygnalizacyjnych lub bezpośrednio w korpusach maszyn i urządzeń. Część nadpulpitowa przycisków wykonana jest w kolorze czarnym lub pokryta niklem satynowym. |  |  |  | przycisk, przyciski, przycisk sterowniczy, przyciski sterownicze, | ST22 |  | 0.0133 | 0.0223 | 0.05 | 0.05 | 0.07 | Jarosław Modrzyński | 512055136 | j.modrzynski@spamel.com.pl
4604 | ST22-P3CL.G-11-BA9S\24 | 3-POŁ ŁĄCZNIK POKR ŻÓŁT.1ZW.1ROZ.PODŚW. PODSTAWOWE | szt | 1 | 67.73 | PLN | 23 | 8536 50 80 |  |  |  | A | H |  | EDI | 5907723134386 |  |  | ST22-P3CL.G-11-BA9S\24 | 501211 | [5 empty] | 1 | przycisk_ST22_P3L_g.png | SPAMEL_PL_Przycisk_kompletny_podswietlany_trzypolozeniowy_ST22_P3L.pdf | Certyfikat_bezpieczenstwa_st22_pl.pdf |  | Certyfikat_zgodnosci_CE_st22_pl.pdf |  | Zastosowanie Przyciski sterownicze SP22 służą do załączania bądź rozłączania prądów o natężeniu do 2,5 A, sygnalizacji świetlnej oraz dźwiękowej w pulpitach maszyn, szafach sterowniczych. Przyciski sterownicze i lampki sygnalizacyjne SP22 mają budowę członową. Rodzaje członów funkcyjnych występujących w przycisku ilustruje rys. A. Przyciski sterownicze lub lampki sygnalizacyjne SP22 dostarczane są jako kompletne wyroby lub w postaci członów stanowiących elementy funkcjonalne przycisku lub lampki. Budowa członowa przycisków i lampek SP22 ułatwia tworzenie potrzebnych wariantów funkcjonalnych przycisków, a także wprowadzenie zmian w istniejących obwodach sterowniczych. Przyciski sterownicze SP22 przewidziane są do wbudowania w znormalizowane otworyo średnicy 22.3 mm, wykonane w pulpitach (tablicach) sterowniczo-sygnalizacyjnych lub bezpośrednio w korpusach maszyn i urządzeń. Część nadpulpitowa przycisków wykonana jest w kolorze czarnym lub pokryta niklem satynowym. |  |  |  | przycisk, przyciski, przycisk sterowniczy, przyciski sterownicze, | ST22 |  | 0.0574 | 0.0664 | 0.05 | 0.05 | 0.07 | Jarosław Modrzyński | 512055136 | j.modrzynski@spamel.com.pl
4605 | ST22-P3CL.G-11-LED\24AC/DC | 3-POŁ ŁĄCZNIK POKR ŻÓŁTY.1ZW,1ROZ PODŚW.24V AC/DC PIERŚCIEŃ NIKLOWANY | szt | 1 | 99.58 | PLN | 23 | 8536 50 80 |  |  |  | A | H |  | EDI | 5907723061019 |  |  | ST22-P3CL.G-11-LED\24AC/DC | 501211 | [5 empty] | 1 | przycisk_ST22_P3L_g.png | SPAMEL_PL_Przycisk_kompletny_podswietlany_trzypolozeniowy_ST22_P3L.pdf | Certyfikat_bezpieczenstwa_st22_pl.pdf |  | Certyfikat_zgodnosci_CE_st22_pl.pdf |  | Zastosowanie Przyciski sterownicze SP22 służą do załączania bądź rozłączania prądów o natężeniu do 2,5 A, sygnalizacji świetlnej oraz dźwiękowej w pulpitach maszyn, szafach sterowniczych. Przyciski sterownicze i lampki sygnalizacyjne SP22 mają budowę członową. Rodzaje członów funkcyjnych występujących w przycisku ilustruje rys. A. Przyciski sterownicze lub lampki sygnalizacyjne SP22 dostarczane są jako kompletne wyroby lub w postaci członów stanowiących elementy funkcjonalne przycisku lub lampki. Budowa członowa przycisków i lampek SP22 ułatwia tworzenie potrzebnych wariantów funkcjonalnych przycisków, a także wprowadzenie zmian w istniejących obwodach sterowniczych. Przyciski sterownicze SP22 przewidziane są do wbudowania w znormalizowane otworyo średnicy 22.3 mm, wykonane w pulpitach (tablicach) sterowniczo-sygnalizacyjnych lub bezpośrednio w korpusach maszyn i urządzeń. Część nadpulpitowa przycisków wykonana jest w kolorze czarnym lub pokryta niklem satynowym. |  |  |  | przycisk, przyciski, przycisk sterowniczy, przyciski sterownicze, | ST22 |  | 0.0581 | 0.0671 | 0.05 | 0.05 | 0.07 | Jarosław Modrzyński | 512055136 | j.modrzynski@spamel.com.pl
4606 | ST22-P3CL.G-20-LED\24AC/DC | 3-POŁ ŁĄCZNIK POKR ŻÓŁTE .2ZW PODŚW.24V AC/DC PIERŚCIEŃ NIKLOWANY | szt | 1 | 99.58 | PLN | 23 | 8536 50 80 |  |  |  | A | H |  | EDI | 5907723102866 |  |  | ST22-P3CL.G-20-LED\24AC/DC | 501211 | [5 empty] | 1 | przycisk_ST22_P3L_g.png | SPAMEL_PL_Przycisk_kompletny_podswietlany_trzypolozeniowy_ST22_P3L.pdf | Certyfikat_bezpieczenstwa_st22_pl.pdf |  | Certyfikat_zgodnosci_CE_st22_pl.pdf |  | Zastosowanie Przyciski sterownicze SP22 służą do załączania bądź rozłączania prądów o natężeniu do 2,5 A, sygnalizacji świetlnej oraz dźwiękowej w pulpitach maszyn, szafach sterowniczych. Przyciski sterownicze i lampki sygnalizacyjne SP22 mają budowę członową. Rodzaje członów funkcyjnych występujących w przycisku ilustruje rys. A. Przyciski sterownicze lub lampki sygnalizacyjne SP22 dostarczane są jako kompletne wyroby lub w postaci członów stanowiących elementy funkcjonalne przycisku lub lampki. Budowa członowa przycisków i lampek SP22 ułatwia tworzenie potrzebnych wariantów funkcjonalnych przycisków, a także wprowadzenie zmian w istniejących obwodach sterowniczych. Przyciski sterownicze SP22 przewidziane są do wbudowania w znormalizowane otworyo średnicy 22.3 mm, wykonane w pulpitach (tablicach) sterowniczo-sygnalizacyjnych lub bezpośrednio w korpusach maszyn i urządzeń. Część nadpulpitowa przycisków wykonana jest w kolorze czarnym lub pokryta niklem satynowym. |  |  |  | przycisk, przyciski, przycisk sterowniczy, przyciski sterownicze, | ST22 |  | 0.0581 | 0.0671 | 0.05 | 0.05 | 0.07 | Jarosław Modrzyński | 512055136 | j.modrzynski@spamel.com.pl
4607 | ST22-P3CL.N-11-LED\24AC/DC | 3-POŁ ŁĄCZNIK POKR NIEB.1ZW 1ROZ PODŚW.24V AC/DC PIERŚCIEŃ NIKLOWANY | szt | 1 | 99.58 | PLN | 23 | 8536 50 80 |  |  |  | A | H |  | EDI | 5907723059191 |  |  | ST22-P3CL.N-11-LED\24AC/DC | 501211 | [5 empty] | 1 | przycisk_ST22_P3L_n.png | SPAMEL_PL_Przycisk_kompletny_podswietlany_trzypolozeniowy_ST22_P3L.pdf | Certyfikat_bezpieczenstwa_st22_pl.pdf |  | Certyfikat_zgodnosci_CE_st22_pl.pdf |  | Zastosowanie Przyciski sterownicze SP22 służą do załączania bądź rozłączania prądów o natężeniu do 2,5 A, sygnalizacji świetlnej oraz dźwiękowej w pulpitach maszyn, szafach sterowniczych. Przyciski sterownicze i lampki sygnalizacyjne SP22 mają budowę członową. Rodzaje członów funkcyjnych występujących w przycisku ilustruje rys. A. Przyciski sterownicze lub lampki sygnalizacyjne SP22 dostarczane są jako kompletne wyroby lub w postaci członów stanowiących elementy funkcjonalne przycisku lub lampki. Budowa członowa przycisków i lampek SP22 ułatwia tworzenie potrzebnych wariantów funkcjonalnych przycisków, a także wprowadzenie zmian w istniejących obwodach sterowniczych. Przyciski sterownicze SP22 przewidziane są do wbudowania w znormalizowane otworyo średnicy 22.3 mm, wykonane w pulpitach (tablicach) sterowniczo-sygnalizacyjnych lub bezpośrednio w korpusach maszyn i urządzeń. Część nadpulpitowa przycisków wykonana jest w kolorze czarnym lub pokryta niklem satynowym. |  |  |  | przycisk, przyciski, przycisk sterowniczy, przyciski sterownicze, | ST22 |  | 0.0581 | 0.0671 | 0.05 | 0.05 | 0.07 | Jarosław Modrzyński | 512055136 | j.modrzynski@spamel.com.pl
4608 | ST22-P3CL.N-20-LED\24AC/DC | 3-POŁ ŁĄCZNIK POKR NIEB.2ZW PODŚW.24V AC/DC PIERŚCIEŃ NIKLOWANY | szt | 1 | 99.58 | PLN | 23 | 8536 50 80 |  |  |  | A | H |  | EDI | 5907723056435 |  |  | ST22-P3CL.N-20-LED\24AC/DC | 501211 | [5 empty] | 1 | przycisk_ST22_P3L_n.png | SPAMEL_PL_Przycisk_kompletny_podswietlany_trzypolozeniowy_ST22_P3L.pdf | Certyfikat_bezpieczenstwa_st22_pl.pdf |  | Certyfikat_zgodnosci_CE_st22_pl.pdf |  | Zastosowanie Przyciski sterownicze SP22 służą do załączania bądź rozłączania prądów o natężeniu do 2,5 A, sygnalizacji świetlnej oraz dźwiękowej w pulpitach maszyn, szafach sterowniczych. Przyciski sterownicze i lampki sygnalizacyjne SP22 mają budowę członową. Rodzaje członów funkcyjnych występujących w przycisku ilustruje rys. A. Przyciski sterownicze lub lampki sygnalizacyjne SP22 dostarczane są jako kompletne wyroby lub w postaci członów stanowiących elementy funkcjonalne przycisku lub lampki. Budowa członowa przycisków i lampek SP22 ułatwia tworzenie potrzebnych wariantów funkcjonalnych przycisków, a także wprowadzenie zmian w istniejących obwodach sterowniczych. Przyciski sterownicze SP22 przewidziane są do wbudowania w znormalizowane otworyo średnicy 22.3 mm, wykonane w pulpitach (tablicach) sterowniczo-sygnalizacyjnych lub bezpośrednio w korpusach maszyn i urządzeń. Część nadpulpitowa przycisków wykonana jest w kolorze czarnym lub pokryta niklem satynowym. |  |  |  | przycisk, przyciski, przycisk sterowniczy, przyciski sterownicze, | ST22 |  | 0.0581 | 0.0671 | 0.05 | 0.05 | 0.07 | Jarosław Modrzyński | 512055136 | j.modrzynski@spamel.com.pl
4609 | ST22-P3CL.Z\. | NAPĘD KOMPL.3-POŁ.ZIEL.PODŚW.CHWILOWY PIERŚCIEŃ NIKLOWANY | szt | 1 | 31.29 | PLN | 23 | 8536 50 80 |  |  |  | A | H |  | EDI | 5907723129245 |  |  | ST22-P3CL.Z\. | 501210 | [5 empty] | 1 | Naped_ST22_P3L_z.png | SPAMEL_PL_Naped_podswietlany_trzypolozeniowy_ST22_P3L.pdf |  |  | Certyfikat_zgodnosci_CE_st22_pl.pdf |  | Zastosowanie Przyciski sterownicze SP22 służą do załączania bądź rozłączania prądów o natężeniu do 2,5 A, sygnalizacji świetlnej oraz dźwiękowej w pulpitach maszyn, szafach sterowniczych. Przyciski sterownicze i lampki sygnalizacyjne SP22 mają budowę członową. Rodzaje członów funkcyjnych występujących w przycisku ilustruje rys. A. Przyciski sterownicze lub lampki sygnalizacyjne SP22 dostarczane są jako kompletne wyroby lub w postaci członów stanowiących elementy funkcjonalne przycisku lub lampki. Budowa członowa przycisków i lampek SP22 ułatwia tworzenie potrzebnych wariantów funkcjonalnych przycisków, a także wprowadzenie zmian w istniejących obwodach sterowniczych. Przyciski sterownicze SP22 przewidziane są do wbudowania w znormalizowane otworyo średnicy 22.3 mm, wykonane w pulpitach (tablicach) sterowniczo-sygnalizacyjnych lub bezpośrednio w korpusach maszyn i urządzeń. Część nadpulpitowa przycisków wykonana jest w kolorze czarnym lub pokryta niklem satynowym. |  |  |  | przycisk, przyciski, przycisk sterowniczy, przyciski sterownicze, | ST22 |  | 0.0132 | 0.0222 | 0.05 | 0.05 | 0.07 | Jarosław Modrzyński | 512055136 | j.modrzynski@spamel.com.pl
4610 | ST22-P3CL.Z-11-LED\24AC/DC | 3-POŁ ŁĄCZNIK POKR ZIEL.1ZW,1ROZ PODŚW.24V AC/DC PIERŚCIEŃ NIKLOWANY | szt | 1 | 104.8 | PLN | 23 | 8536 50 80 |  |  |  | A | H |  | EDI | 0 |  |  | ST22-P3CL.Z-11-LED\24AC/DC | 501211 | [5 empty] | 1 | przycisk_ST22_P3L_z.png | SPAMEL_PL_Przycisk_kompletny_podswietlany_trzypolozeniowy_ST22_P3L.pdf | Certyfikat_bezpieczenstwa_st22_pl.pdf |  | Certyfikat_zgodnosci_CE_st22_pl.pdf |  | Zastosowanie Przyciski sterownicze SP22 służą do załączania bądź rozłączania prądów o natężeniu do 2,5 A, sygnalizacji świetlnej oraz dźwiękowej w pulpitach maszyn, szafach sterowniczych. Przyciski sterownicze i lampki sygnalizacyjne SP22 mają budowę członową. Rodzaje członów funkcyjnych występujących w przycisku ilustruje rys. A. Przyciski sterownicze lub lampki sygnalizacyjne SP22 dostarczane są jako kompletne wyroby lub w postaci członów stanowiących elementy funkcjonalne przycisku lub lampki. Budowa członowa przycisków i lampek SP22 ułatwia tworzenie potrzebnych wariantów funkcjonalnych przycisków, a także wprowadzenie zmian w istniejących obwodach sterowniczych. Przyciski sterownicze SP22 przewidziane są do wbudowania w znormalizowane otworyo średnicy 22.3 mm, wykonane w pulpitach (tablicach) sterowniczo-sygnalizacyjnych lub bezpośrednio w korpusach maszyn i urządzeń. Część nadpulpitowa przycisków wykonana jest w kolorze czarnym lub pokryta niklem satynowym. |  |  |  | przycisk, przyciski, przycisk sterowniczy, przyciski sterownicze, | ST22 |  | 0.0581 | 0.0671 | 0.05 | 0.05 | 0.07 | Jarosław Modrzyński | 512055136 | j.modrzynski@spamel.com.pl
4611 | ST22-P3CL.Z-20-BA9TL\230 | 3-POŁ ŁĄCZNIK.P.3POŁ.PODŚ.POW.SAM.2ZW PODŚW. 230V PIERŚCIEŃ NIKLOWANY | szt | 1 | 90.23 | PLN | 23 | 8536 50 80 |  |  |  | A | H |  | EDI | 5907723065413 |  |  | ST22-P3CL.Z-20-BA9TL\230 | 501211 | [5 empty] | 1 | przycisk_ST22_P3L_z.png | SPAMEL_PL_Przycisk_kompletny_podswietlany_trzypolozeniowy_ST22_P3L.pdf | Certyfikat_bezpieczenstwa_st22_pl.pdf |  | Certyfikat_zgodnosci_CE_st22_pl.pdf |  | Zastosowanie Przyciski sterownicze SP22 służą do załączania bądź rozłączania prądów o natężeniu do 2,5 A, sygnalizacji świetlnej oraz dźwiękowej w pulpitach maszyn, szafach sterowniczych. Przyciski sterownicze i lampki sygnalizacyjne SP22 mają budowę członową. Rodzaje członów funkcyjnych występujących w przycisku ilustruje rys. A. Przyciski sterownicze lub lampki sygnalizacyjne SP22 dostarczane są jako kompletne wyroby lub w postaci członów stanowiących elementy funkcjonalne przycisku lub lampki. Budowa członowa przycisków i lampek SP22 ułatwia tworzenie potrzebnych wariantów funkcjonalnych przycisków, a także wprowadzenie zmian w istniejących obwodach sterowniczych. Przyciski sterownicze SP22 przewidziane są do wbudowania w znormalizowane otworyo średnicy 22.3 mm, wykonane w pulpitach (tablicach) sterowniczo-sygnalizacyjnych lub bezpośrednio w korpusach maszyn i urządzeń. Część nadpulpitowa przycisków wykonana jest w kolorze czarnym lub pokryta niklem satynowym. |  |  |  | przycisk, przyciski, przycisk sterowniczy, przyciski sterownicze, | ST22 |  | 0.074 | 0.083 | 0.05 | 0.05 | 0.07 | Jarosław Modrzyński | 512055136 | j.modrzynski@spamel.com.pl
4612 | ST22-P3CL.Z-20-LED\230AC | 3-POŁ ŁĄCZNIK POKR ZIEL.2ZW PODŚW.230VAC PIERŚCIEŃ NIKLOWANY | szt | 1 | 104.8 | PLN | 23 | 8536 50 80 |  |  |  | A | H |  | EDI | 5907723103245 |  |  | ST22-P3CL.Z-20-LED\230AC | 501211 | [5 empty] | 1 | przycisk_ST22_P3L_z.png | SPAMEL_PL_Przycisk_kompletny_podswietlany_trzypolozeniowy_ST22_P3L.pdf | Certyfikat_bezpieczenstwa_st22_pl.pdf |  | Certyfikat_zgodnosci_CE_st22_pl.pdf |  | Zastosowanie Przyciski sterownicze SP22 służą do załączania bądź rozłączania prądów o natężeniu do 2,5 A, sygnalizacji świetlnej oraz dźwiękowej w pulpitach maszyn, szafach sterowniczych. Przyciski sterownicze i lampki sygnalizacyjne SP22 mają budowę członową. Rodzaje członów funkcyjnych występujących w przycisku ilustruje rys. A. Przyciski sterownicze lub lampki sygnalizacyjne SP22 dostarczane są jako kompletne wyroby lub w postaci członów stanowiących elementy funkcjonalne przycisku lub lampki. Budowa członowa przycisków i lampek SP22 ułatwia tworzenie potrzebnych wariantów funkcjonalnych przycisków, a także wprowadzenie zmian w istniejących obwodach sterowniczych. Przyciski sterownicze SP22 przewidziane są do wbudowania w znormalizowane otworyo średnicy 22.3 mm, wykonane w pulpitach (tablicach) sterowniczo-sygnalizacyjnych lub bezpośrednio w korpusach maszyn i urządzeń. Część nadpulpitowa przycisków wykonana jest w kolorze czarnym lub pokryta niklem satynowym. |  |  |  | przycisk, przyciski, przycisk sterowniczy, przyciski sterownicze, | ST22 |  | 0.0581 | 0.0671 | 0.05 | 0.05 | 0.07 | Jarosław Modrzyński | 512055136 | j.modrzynski@spamel.com.pl
4613 | ST22-P3CL.Z-20-LED\24AC/DC | 3-POŁ ŁĄCZNIK POKR ZIEL.2ZW PODŚW.24V AC/DC PIERŚCIEŃ NIKLOWANY | szt | 1 | 104.8 | PLN | 23 | 8536 50 80 |  |  |  | A | H |  | EDI | 5907723032644 |  |  | ST22-P3CL.Z-20-LED\24AC/DC | 501211 | [5 empty] | 1 | przycisk_ST22_P3L_z.png | SPAMEL_PL_Przycisk_kompletny_podswietlany_trzypolozeniowy_ST22_P3L.pdf | Certyfikat_bezpieczenstwa_st22_pl.pdf |  | Certyfikat_zgodnosci_CE_st22_pl.pdf |  | Zastosowanie Przyciski sterownicze SP22 służą do załączania bądź rozłączania prądów o natężeniu do 2,5 A, sygnalizacji świetlnej oraz dźwiękowej w pulpitach maszyn, szafach sterowniczych. Przyciski sterownicze i lampki sygnalizacyjne SP22 mają budowę członową. Rodzaje członów funkcyjnych występujących w przycisku ilustruje rys. A. Przyciski sterownicze lub lampki sygnalizacyjne SP22 dostarczane są jako kompletne wyroby lub w postaci członów stanowiących elementy funkcjonalne przycisku lub lampki. Budowa członowa przycisków i lampek SP22 ułatwia tworzenie potrzebnych wariantów funkcjonalnych przycisków, a także wprowadzenie zmian w istniejących obwodach sterowniczych. Przyciski sterownicze SP22 przewidziane są do wbudowania w znormalizowane otworyo średnicy 22.3 mm, wykonane w pulpitach (tablicach) sterowniczo-sygnalizacyjnych lub bezpośrednio w korpusach maszyn i urządzeń. Część nadpulpitowa przycisków wykonana jest w kolorze czarnym lub pokryta niklem satynowym. |  |  |  | przycisk, przyciski, przycisk sterowniczy, przyciski sterownicze, | ST22 |  | 0.0581 | 0.0671 | 0.05 | 0.05 | 0.07 | Jarosław Modrzyński | 512055136 | j.modrzynski@spamel.com.pl
4614 | ST22-P3L.B\. | NAPĘD KOMPL.3-POŁ W3 BIAŁY.PODŚWIETLANY PIERŚCIEŃ NIKLOWANY | szt | 1 | 31.29 | PLN | 23 | 8536 50 80 |  |  |  | A | H |  | EDI | 5907723142213 |  |  | ST22-P3L.B\. | 501210 | [5 empty] | 1 | Naped_ST22_P3L_b.png | SPAMEL_PL_Naped_podswietlany_trzypolozeniowy_ST22_P3L.pdf |  |  | Certyfikat_zgodnosci_CE_st22_pl.pdf |  | Zastosowanie Przyciski sterownicze SP22 służą do załączania bądź rozłączania prądów o natężeniu do 2,5 A, sygnalizacji świetlnej oraz dźwiękowej w pulpitach maszyn, szafach sterowniczych. Przyciski sterownicze i lampki sygnalizacyjne SP22 mają budowę członową. Rodzaje członów funkcyjnych występujących w przycisku ilustruje rys. A. Przyciski sterownicze lub lampki sygnalizacyjne SP22 dostarczane są jako kompletne wyroby lub w postaci członów stanowiących elementy funkcjonalne przycisku lub lampki. Budowa członowa przycisków i lampek SP22 ułatwia tworzenie potrzebnych wariantów funkcjonalnych przycisków, a także wprowadzenie zmian w istniejących obwodach sterowniczych. Przyciski sterownicze SP22 przewidziane są do wbudowania w znormalizowane otworyo średnicy 22.3 mm, wykonane w pulpitach (tablicach) sterowniczo-sygnalizacyjnych lub bezpośrednio w korpusach maszyn i urządzeń. Część nadpulpitowa przycisków wykonana jest w kolorze czarnym lub pokryta niklem satynowym. |  |  |  | przycisk, przyciski, przycisk sterowniczy, przyciski sterownicze, | ST22 |  | 0.0132 | 0.0222 | 0.05 | 0.05 | 0.07 | Jarosław Modrzyński | 512055136 | j.modrzynski@spamel.com.pl
4615 | ST22-P3L.B-11-BA9S\230 | 3-POŁ ŁĄCZNIK POKR BIAŁ.1ZW,1RO.PODŚWIET PODŚW.230V PIERŚCIEŃ NIKLOWANY | szt | 1 | 74.9 | PLN | 23 | 8536 50 80 |  |  |  | A | H |  | EDI | 5907723065420 |  |  | ST22-P3L.B-11-BA9S\230 | 501211 | [5 empty] | 1 | przycisk_ST22_P3L_b.png | SPAMEL_PL_Przycisk_kompletny_podswietlany_trzypolozeniowy_ST22_P3L.pdf | Certyfikat_bezpieczenstwa_st22_pl.pdf |  | Certyfikat_zgodnosci_CE_st22_pl.pdf |  | Zastosowanie Przyciski sterownicze SP22 służą do załączania bądź rozłączania prądów o natężeniu do 2,5 A, sygnalizacji świetlnej oraz dźwiękowej w pulpitach maszyn, szafach sterowniczych. Przyciski sterownicze i lampki sygnalizacyjne SP22 mają budowę członową. Rodzaje członów funkcyjnych występujących w przycisku ilustruje rys. A. Przyciski sterownicze lub lampki sygnalizacyjne SP22 dostarczane są jako kompletne wyroby lub w postaci członów stanowiących elementy funkcjonalne przycisku lub lampki. Budowa członowa przycisków i lampek SP22 ułatwia tworzenie potrzebnych wariantów funkcjonalnych przycisków, a także wprowadzenie zmian w istniejących obwodach sterowniczych. Przyciski sterownicze SP22 przewidziane są do wbudowania w znormalizowane otworyo średnicy 22.3 mm, wykonane w pulpitach (tablicach) sterowniczo-sygnalizacyjnych lub bezpośrednio w korpusach maszyn i urządzeń. Część nadpulpitowa przycisków wykonana jest w kolorze czarnym lub pokryta niklem satynowym. |  |  |  | przycisk, przyciski, przycisk sterowniczy, przyciski sterownicze, | ST22 |  | 0.0577 | 0.0667 | 0.05 | 0.05 | 0.07 | Jarosław Modrzyński | 512055136 | j.modrzynski@spamel.com.pl
4616 | ST22-P3L.B-11-LED\24AC/DC | 3-POŁ ŁĄCZNIK POKR BIAŁ.1ZW.1ROZ.PODŚW. PODŚW.24V AC/DC PIERŚCIEŃ NIKLOWANY | szt | 1 | 99.58 | PLN | 23 | 8536 50 80 |  |  |  | A | H |  | EDI | 5907723057371 |  |  | ST22-P3L.B-11-LED\24AC/DC | 501211 | [5 empty] | 1 | przycisk_ST22_P3L_b.png | SPAMEL_PL_Przycisk_kompletny_podswietlany_trzypolozeniowy_ST22_P3L.pdf | Certyfikat_bezpieczenstwa_st22_pl.pdf |  | Certyfikat_zgodnosci_CE_st22_pl.pdf |  | Zastosowanie Przyciski sterownicze SP22 służą do załączania bądź rozłączania prądów o natężeniu do 2,5 A, sygnalizacji świetlnej oraz dźwiękowej w pulpitach maszyn, szafach sterowniczych. Przyciski sterownicze i lampki sygnalizacyjne SP22 mają budowę członową. Rodzaje członów funkcyjnych występujących w przycisku ilustruje rys. A. Przyciski sterownicze lub lampki sygnalizacyjne SP22 dostarczane są jako kompletne wyroby lub w postaci członów stanowiących elementy funkcjonalne przycisku lub lampki. Budowa członowa przycisków i lampek SP22 ułatwia tworzenie potrzebnych wariantów funkcjonalnych przycisków, a także wprowadzenie zmian w istniejących obwodach sterowniczych. Przyciski sterownicze SP22 przewidziane są do wbudowania w znormalizowane otworyo średnicy 22.3 mm, wykonane w pulpitach (tablicach) sterowniczo-sygnalizacyjnych lub bezpośrednio w korpusach maszyn i urządzeń. Część nadpulpitowa przycisków wykonana jest w kolorze czarnym lub pokryta niklem satynowym. |  |  |  | przycisk, przyciski, przycisk sterowniczy, przyciski sterownicze, | ST22 |  | 0.0581 | 0.0671 | 0.05 | 0.05 | 0.07 | Jarosław Modrzyński | 512055136 | j.modrzynski@spamel.com.pl
4617 | ST22-P3L.B-20-BA9S\230 | 3-POŁ ŁĄCZNIK POKR BIAŁ.2ZW PODŚWIETLANY PODŚW.230V PIERŚCIEŃ NIKLOWANY | szt | 1 | 74.9 | PLN | 23 | 8536 50 80 |  |  |  | A | H |  | EDI | 5907723034952 |  |  | ST22-P3L.B-20-BA9S\230 | 501211 | [5 empty] | 1 | przycisk_ST22_P3L_b.png | SPAMEL_PL_Przycisk_kompletny_podswietlany_trzypolozeniowy_ST22_P3L.pdf | Certyfikat_bezpieczenstwa_st22_pl.pdf |  | Certyfikat_zgodnosci_CE_st22_pl.pdf |  | Zastosowanie Przyciski sterownicze SP22 służą do załączania bądź rozłączania prądów o natężeniu do 2,5 A, sygnalizacji świetlnej oraz dźwiękowej w pulpitach maszyn, szafach sterowniczych. Przyciski sterownicze i lampki sygnalizacyjne SP22 mają budowę członową. Rodzaje członów funkcyjnych występujących w przycisku ilustruje rys. A. Przyciski sterownicze lub lampki sygnalizacyjne SP22 dostarczane są jako kompletne wyroby lub w postaci członów stanowiących elementy funkcjonalne przycisku lub lampki. Budowa członowa przycisków i lampek SP22 ułatwia tworzenie potrzebnych wariantów funkcjonalnych przycisków, a także wprowadzenie zmian w istniejących obwodach sterowniczych. Przyciski sterownicze SP22 przewidziane są do wbudowania w znormalizowane otworyo średnicy 22.3 mm, wykonane w pulpitach (tablicach) sterowniczo-sygnalizacyjnych lub bezpośrednio w korpusach maszyn i urządzeń. Część nadpulpitowa przycisków wykonana jest w kolorze czarnym lub pokryta niklem satynowym. |  |  |  | przycisk, przyciski, przycisk sterowniczy, przyciski sterownicze, | ST22 |  | 0.0577 | 0.0667 | 0.05 | 0.05 | 0.07 | Jarosław Modrzyński | 512055136 | j.modrzynski@spamel.com.pl
4618 | ST22-P3L.B-20-BA9S\24 | 3-POŁ ŁĄCZNIK POKR BIAŁ.2ZW PODŚWIETLANY PODŚW.24V PIERŚCIEŃ NIKLOWANY | szt | 1 | 71.06 | PLN | 23 | 8536 50 80 |  |  |  | A | H |  | EDI | 5907723034969 |  |  | ST22-P3L.B-20-BA9S\24 | 501211 | [5 empty] | 1 | przycisk_ST22_P3L_b.png | SPAMEL_PL_Przycisk_kompletny_podswietlany_trzypolozeniowy_ST22_P3L.pdf | Certyfikat_bezpieczenstwa_st22_pl.pdf |  | Certyfikat_zgodnosci_CE_st22_pl.pdf |  | Zastosowanie Przyciski sterownicze SP22 służą do załączania bądź rozłączania prądów o natężeniu do 2,5 A, sygnalizacji świetlnej oraz dźwiękowej w pulpitach maszyn, szafach sterowniczych. Przyciski sterownicze i lampki sygnalizacyjne SP22 mają budowę członową. Rodzaje członów funkcyjnych występujących w przycisku ilustruje rys. A. Przyciski sterownicze lub lampki sygnalizacyjne SP22 dostarczane są jako kompletne wyroby lub w postaci członów stanowiących elementy funkcjonalne przycisku lub lampki. Budowa członowa przycisków i lampek SP22 ułatwia tworzenie potrzebnych wariantów funkcjonalnych przycisków, a także wprowadzenie zmian w istniejących obwodach sterowniczych. Przyciski sterownicze SP22 przewidziane są do wbudowania w znormalizowane otworyo średnicy 22.3 mm, wykonane w pulpitach (tablicach) sterowniczo-sygnalizacyjnych lub bezpośrednio w korpusach maszyn i urządzeń. Część nadpulpitowa przycisków wykonana jest w kolorze czarnym lub pokryta niklem satynowym. |  |  |  | przycisk, przyciski, przycisk sterowniczy, przyciski sterownicze, | ST22 |  | 0.0573 | 0.0663 | 0.05 | 0.05 | 0.07 | Jarosław Modrzyński | 512055136 | j.modrzynski@spamel.com.pl
4619 | ST22-P3L.B-20-LED\230AC | 3-POŁ ŁĄCZNIK POKR BIAŁ.2ZW PODŚW. PODŚW.230VAC PIERŚCIEŃ NIKLOWANY | szt | 1 | 99.58 | PLN | 23 | 8536 50 80 |  |  |  | A | H |  | EDI | 5907723034037 |  |  | ST22-P3L.B-20-LED\230AC | 501211 | [5 empty] | 1 | przycisk_ST22_P3L_b.png | SPAMEL_PL_Przycisk_kompletny_podswietlany_trzypolozeniowy_ST22_P3L.pdf | Certyfikat_bezpieczenstwa_st22_pl.pdf |  | Certyfikat_zgodnosci_CE_st22_pl.pdf |  | Zastosowanie Przyciski sterownicze SP22 służą do załączania bądź rozłączania prądów o natężeniu do 2,5 A, sygnalizacji świetlnej oraz dźwiękowej w pulpitach maszyn, szafach sterowniczych. Przyciski sterownicze i lampki sygnalizacyjne SP22 mają budowę członową. Rodzaje członów funkcyjnych występujących w przycisku ilustruje rys. A. Przyciski sterownicze lub lampki sygnalizacyjne SP22 dostarczane są jako kompletne wyroby lub w postaci członów stanowiących elementy funkcjonalne przycisku lub lampki. Budowa członowa przycisków i lampek SP22 ułatwia tworzenie potrzebnych wariantów funkcjonalnych przycisków, a także wprowadzenie zmian w istniejących obwodach sterowniczych. Przyciski sterownicze SP22 przewidziane są do wbudowania w znormalizowane otworyo średnicy 22.3 mm, wykonane w pulpitach (tablicach) sterowniczo-sygnalizacyjnych lub bezpośrednio w korpusach maszyn i urządzeń. Część nadpulpitowa przycisków wykonana jest w kolorze czarnym lub pokryta niklem satynowym. |  |  |  | przycisk, przyciski, przycisk sterowniczy, przyciski sterownicze, | ST22 |  | 0.0581 | 0.0671 | 0.05 | 0.05 | 0.07 | Jarosław Modrzyński | 512055136 | j.modrzynski@spamel.com.pl
4620 | ST22-P3L.B-20-LED\24AC/DC | 3-POŁ ŁĄCZNIK POKR BIAŁ.2ZW PODŚW. PODŚW.24V AC/DC PIERŚCIEŃ NIKLOWANY | szt | 1 | 99.58 | PLN | 23 | 8536 50 80 |  |  |  | A | H |  | EDI | 5907723053168 |  |  | ST22-P3L.B-20-LED\24AC/DC | 501211 | [5 empty] | 1 | przycisk_ST22_P3L_n.png | SPAMEL_PL_Przycisk_kompletny_podswietlany_trzypolozeniowy_ST22_P3L.pdf | Certyfikat_bezpieczenstwa_st22_pl.pdf |  | Certyfikat_zgodnosci_CE_st22_pl.pdf |  | Zastosowanie Przyciski sterownicze SP22 służą do załączania bądź rozłączania prądów o natężeniu do 2,5 A, sygnalizacji świetlnej oraz dźwiękowej w pulpitach maszyn, szafach sterowniczych. Przyciski sterownicze i lampki sygnalizacyjne SP22 mają budowę członową. Rodzaje członów funkcyjnych występujących w przycisku ilustruje rys. A. Przyciski sterownicze lub lampki sygnalizacyjne SP22 dostarczane są jako kompletne wyroby lub w postaci członów stanowiących elementy funkcjonalne przycisku lub lampki. Budowa członowa przycisków i lampek SP22 ułatwia tworzenie potrzebnych wariantów funkcjonalnych przycisków, a także wprowadzenie zmian w istniejących obwodach sterowniczych. Przyciski sterownicze SP22 przewidziane są do wbudowania w znormalizowane otworyo średnicy 22.3 mm, wykonane w pulpitach (tablicach) sterowniczo-sygnalizacyjnych lub bezpośrednio w korpusach maszyn i urządzeń. Część nadpulpitowa przycisków wykonana jest w kolorze czarnym lub pokryta niklem satynowym. |  |  |  | przycisk, przyciski, przycisk sterowniczy, przyciski sterownicze, | ST22 |  | 0.0581 | 0.0671 | 0.05 | 0.05 | 0.07 | Jarosław Modrzyński | 512055136 | j.modrzynski@spamel.com.pl
4621 | ST22-P3L.C\. | NAPĘD KOMPL.3-POŁ W3 CZERW.PODŚWIETLANY PIERŚCIEŃ NIKLOWANY | szt | 1 | 31.29 | PLN | 23 | 8536 50 80 |  |  |  | A | H |  | EDI | 5907723049444 |  |  | ST22-P3L.C\. | 501210 | [5 empty] | 1 | Naped_ST22_P3L_c.png | SPAMEL_PL_Naped_podswietlany_trzypolozeniowy_ST22_P3L.pdf |  |  | Certyfikat_zgodnosci_CE_st22_pl.pdf |  | Zastosowanie Przyciski sterownicze SP22 służą do załączania bądź rozłączania prądów o natężeniu do 2,5 A, sygnalizacji świetlnej oraz dźwiękowej w pulpitach maszyn, szafach sterowniczych. Przyciski sterownicze i lampki sygnalizacyjne SP22 mają budowę członową. Rodzaje członów funkcyjnych występujących w przycisku ilustruje rys. A. Przyciski sterownicze lub lampki sygnalizacyjne SP22 dostarczane są jako kompletne wyroby lub w postaci członów stanowiących elementy funkcjonalne przycisku lub lampki. Budowa członowa przycisków i lampek SP22 ułatwia tworzenie potrzebnych wariantów funkcjonalnych przycisków, a także wprowadzenie zmian w istniejących obwodach sterowniczych. Przyciski sterownicze SP22 przewidziane są do wbudowania w znormalizowane otworyo średnicy 22.3 mm, wykonane w pulpitach (tablicach) sterowniczo-sygnalizacyjnych lub bezpośrednio w korpusach maszyn i urządzeń. Część nadpulpitowa przycisków wykonana jest w kolorze czarnym lub pokryta niklem satynowym. |  |  |  | przycisk, przyciski, przycisk sterowniczy, przyciski sterownicze, | ST22 |  | 0.0132 | 0.0222 | 0.05 | 0.05 | 0.07 | Jarosław Modrzyński | 512055136 | j.modrzynski@spamel.com.pl
4622 | ST22-P3L.C-02-LED\230AC | 3-POŁ ŁĄCZNIK POKR CZER.2ROZ.PODŚW. PODŚW.230VAC PIERŚCIEŃ NIKLOWANY | szt | 1 | 86 | PLN | 23 | 8536 50 80 |  |  |  | A | H |  | EDI | 5907723053984 |  |  | ST22-P3L.C-02-LED\230AC | 501211 | [5 empty] | 1 | przycisk_ST22_P3L_c.png | SPAMEL_PL_Przycisk_kompletny_podswietlany_trzypolozeniowy_ST22_P3L.pdf | Certyfikat_bezpieczenstwa_st22_pl.pdf |  | Certyfikat_zgodnosci_CE_st22_pl.pdf |  | Zastosowanie Przyciski sterownicze SP22 służą do załączania bądź rozłączania prądów o natężeniu do 2,5 A, sygnalizacji świetlnej oraz dźwiękowej w pulpitach maszyn, szafach sterowniczych. Przyciski sterownicze i lampki sygnalizacyjne SP22 mają budowę członową. Rodzaje członów funkcyjnych występujących w przycisku ilustruje rys. A. Przyciski sterownicze lub lampki sygnalizacyjne SP22 dostarczane są jako kompletne wyroby lub w postaci członów stanowiących elementy funkcjonalne przycisku lub lampki. Budowa członowa przycisków i lampek SP22 ułatwia tworzenie potrzebnych wariantów funkcjonalnych przycisków, a także wprowadzenie zmian w istniejących obwodach sterowniczych. Przyciski sterownicze SP22 przewidziane są do wbudowania w znormalizowane otworyo średnicy 22.3 mm, wykonane w pulpitach (tablicach) sterowniczo-sygnalizacyjnych lub bezpośrednio w korpusach maszyn i urządzeń. Część nadpulpitowa przycisków wykonana jest w kolorze czarnym lub pokryta niklem satynowym. |  |  |  | przycisk, przyciski, przycisk sterowniczy, przyciski sterownicze, | ST22 |  | 0.0581 | 0.0671 | 0.05 | 0.05 | 0.07 | Jarosław Modrzyński | 512055136 | j.modrzynski@spamel.com.pl
4623 | ST22-P3L.C-10-BA9S\230 | 3-POŁ ŁĄCZNIK POKR CZER.2ZW PODŚWIETLANY PODŚW.230V PIERŚCIEŃ NIKLOWANY | szt | 1 | 62.09 | PLN | 23 | 8536 50 80 |  |  |  | A | H |  | EDI | 5907723092570 |  |  | ST22-P3L.C-10-BA9S\230 | 501211 | [5 empty] | 1 | przycisk_ST22_P3L_c.png | SPAMEL_PL_Przycisk_kompletny_podswietlany_trzypolozeniowy_ST22_P3L.pdf | Certyfikat_bezpieczenstwa_st22_pl.pdf |  | Certyfikat_zgodnosci_CE_st22_pl.pdf |  | Zastosowanie Przyciski sterownicze SP22 służą do załączania bądź rozłączania prądów o natężeniu do 2,5 A, sygnalizacji świetlnej oraz dźwiękowej w pulpitach maszyn, szafach sterowniczych. Przyciski sterownicze i lampki sygnalizacyjne SP22 mają budowę członową. Rodzaje członów funkcyjnych występujących w przycisku ilustruje rys. A. Przyciski sterownicze lub lampki sygnalizacyjne SP22 dostarczane są jako kompletne wyroby lub w postaci członów stanowiących elementy funkcjonalne przycisku lub lampki. Budowa członowa przycisków i lampek SP22 ułatwia tworzenie potrzebnych wariantów funkcjonalnych przycisków, a także wprowadzenie zmian w istniejących obwodach sterowniczych. Przyciski sterownicze SP22 przewidziane są do wbudowania w znormalizowane otworyo średnicy 22.3 mm, wykonane w pulpitach (tablicach) sterowniczo-sygnalizacyjnych lub bezpośrednio w korpusach maszyn i urządzeń. Część nadpulpitowa przycisków wykonana jest w kolorze czarnym lub pokryta niklem satynowym. |  |  |  | przycisk, przyciski, przycisk sterowniczy, przyciski sterownicze, | ST22 |  | 0.0485 | 0.0575 | 0.05 | 0.05 | 0.07 | Jarosław Modrzyński | 512055136 | j.modrzynski@spamel.com.pl
4624 | ST22-P3L.C-11-BA9S\230 | 3-POŁ ŁĄCZNIK POKR CZER.1ZW1ROZ PODŚWIET PODŚW.230V PIERŚCIEŃ NIKLOWANY | szt | 1 | 74.9 | PLN | 23 | 8536 50 80 |  |  |  | A | H |  | EDI | 0 |  |  | ST22-P3L.C-11-BA9S\230 | 501211 | [5 empty] | 1 | przycisk_ST22_P3L_c.png | SPAMEL_PL_Przycisk_kompletny_podswietlany_trzypolozeniowy_ST22_P3L.pdf | Certyfikat_bezpieczenstwa_st22_pl.pdf |  | Certyfikat_zgodnosci_CE_st22_pl.pdf |  | Zastosowanie Przyciski sterownicze SP22 służą do załączania bądź rozłączania prądów o natężeniu do 2,5 A, sygnalizacji świetlnej oraz dźwiękowej w pulpitach maszyn, szafach sterowniczych. Przyciski sterownicze i lampki sygnalizacyjne SP22 mają budowę członową. Rodzaje członów funkcyjnych występujących w przycisku ilustruje rys. A. Przyciski sterownicze lub lampki sygnalizacyjne SP22 dostarczane są jako kompletne wyroby lub w postaci członów stanowiących elementy funkcjonalne przycisku lub lampki. Budowa członowa przycisków i lampek SP22 ułatwia tworzenie potrzebnych wariantów funkcjonalnych przycisków, a także wprowadzenie zmian w istniejących obwodach sterowniczych. Przyciski sterownicze SP22 przewidziane są do wbudowania w znormalizowane otworyo średnicy 22.3 mm, wykonane w pulpitach (tablicach) sterowniczo-sygnalizacyjnych lub bezpośrednio w korpusach maszyn i urządzeń. Część nadpulpitowa przycisków wykonana jest w kolorze czarnym lub pokryta niklem satynowym. |  |  |  | przycisk, przyciski, przycisk sterowniczy, przyciski sterownicze, | ST22 |  | 0.0577 | 0.0667 | 0.05 | 0.05 | 0.07 | Jarosław Modrzyński | 512055136 | j.modrzynski@spamel.com.pl
4625 | ST22-P3L.C-11-LED\230AC | 3-POŁ ŁĄCZNIK POKR CZER.1ZW.1ROZ.PODŚW. PODŚW.230VAC PIERŚCIEŃ NIKLOWANY | szt | 1 | 86 | PLN | 23 | 8536 50 80 |  |  |  | A | H |  | EDI | 5907723035584 |  |  | ST22-P3L.C-11-LED\230AC | 501211 | [5 empty] | 1 | przycisk_ST22_P3L_c.png | SPAMEL_PL_Przycisk_kompletny_podswietlany_trzypolozeniowy_ST22_P3L.pdf | Certyfikat_bezpieczenstwa_st22_pl.pdf |  | Certyfikat_zgodnosci_CE_st22_pl.pdf |  | Zastosowanie Przyciski sterownicze SP22 służą do załączania bądź rozłączania prądów o natężeniu do 2,5 A, sygnalizacji świetlnej oraz dźwiękowej w pulpitach maszyn, szafach sterowniczych. Przyciski sterownicze i lampki sygnalizacyjne SP22 mają budowę członową. Rodzaje członów funkcyjnych występujących w przycisku ilustruje rys. A. Przyciski sterownicze lub lampki sygnalizacyjne SP22 dostarczane są jako kompletne wyroby lub w postaci członów stanowiących elementy funkcjonalne przycisku lub lampki. Budowa członowa przycisków i lampek SP22 ułatwia tworzenie potrzebnych wariantów funkcjonalnych przycisków, a także wprowadzenie zmian w istniejących obwodach sterowniczych. Przyciski sterownicze SP22 przewidziane są do wbudowania w znormalizowane otworyo średnicy 22.3 mm, wykonane w pulpitach (tablicach) sterowniczo-sygnalizacyjnych lub bezpośrednio w korpusach maszyn i urządzeń. Część nadpulpitowa przycisków wykonana jest w kolorze czarnym lub pokryta niklem satynowym. |  |  |  | przycisk, przyciski, przycisk sterowniczy, przyciski sterownicze, | ST22 |  | 0.0581 | 0.0671 | 0.05 | 0.05 | 0.07 | Jarosław Modrzyński | 512055136 | j.modrzynski@spamel.com.pl
4626 | ST22-P3L.C-11-LED\24 | 3-POŁ ŁĄCZNIK POKR CZER.1ZW.1ROZ.PODŚW. PODŚW.24V PIERŚCIEŃ NIKLOWANY | szt | 1 | 99.58 | PLN | 23 | 8536 50 80 |  |  |  | A | H |  | EDI | 5907723035560 |  |  | ST22-P3L.C-11-LED\24 | 501211 | [5 empty] | 1 | przycisk_ST22_P3L_c.png | SPAMEL_PL_Przycisk_kompletny_podswietlany_trzypolozeniowy_ST22_P3L.pdf | Certyfikat_bezpieczenstwa_st22_pl.pdf |  | Certyfikat_zgodnosci_CE_st22_pl.pdf |  | Zastosowanie Przyciski sterownicze SP22 służą do załączania bądź rozłączania prądów o natężeniu do 2,5 A, sygnalizacji świetlnej oraz dźwiękowej w pulpitach maszyn, szafach sterowniczych. Przyciski sterownicze i lampki sygnalizacyjne SP22 mają budowę członową. Rodzaje członów funkcyjnych występujących w przycisku ilustruje rys. A. Przyciski sterownicze lub lampki sygnalizacyjne SP22 dostarczane są jako kompletne wyroby lub w postaci członów stanowiących elementy funkcjonalne przycisku lub lampki. Budowa członowa przycisków i lampek SP22 ułatwia tworzenie potrzebnych wariantów funkcjonalnych przycisków, a także wprowadzenie zmian w istniejących obwodach sterowniczych. Przyciski sterownicze SP22 przewidziane są do wbudowania w znormalizowane otworyo średnicy 22.3 mm, wykonane w pulpitach (tablicach) sterowniczo-sygnalizacyjnych lub bezpośrednio w korpusach maszyn i urządzeń. Część nadpulpitowa przycisków wykonana jest w kolorze czarnym lub pokryta niklem satynowym. |  |  |  | przycisk, przyciski, przycisk sterowniczy, przyciski sterownicze, | ST22 |  | 0.0581 | 0.0671 | 0.05 | 0.05 | 0.07 | Jarosław Modrzyński | 512055136 | j.modrzynski@spamel.com.pl
4627 | ST22-P3L.C-11-LED\24AC/DC | 3-POŁ ŁĄCZNIK POKR CZER.1ZW.1ROZ.PODŚW. PODŚW.24V AC/DC PIERŚCIEŃ NIKLOWANY | szt | 1 | 99.58 | PLN | 23 | 8536 50 80 |  |  |  | A | H |  | EDI | 5907723135581 |  |  | ST22-P3L.C-11-LED\24AC/DC | 501211 | [5 empty] | 1 | przycisk_ST22_P3L_c.png | SPAMEL_PL_Przycisk_kompletny_podswietlany_trzypolozeniowy_ST22_P3L.pdf | Certyfikat_bezpieczenstwa_st22_pl.pdf |  | Certyfikat_zgodnosci_CE_st22_pl.pdf |  | Zastosowanie Przyciski sterownicze SP22 służą do załączania bądź rozłączania prądów o natężeniu do 2,5 A, sygnalizacji świetlnej oraz dźwiękowej w pulpitach maszyn, szafach sterowniczych. Przyciski sterownicze i lampki sygnalizacyjne SP22 mają budowę członową. Rodzaje członów funkcyjnych występujących w przycisku ilustruje rys. A. Przyciski sterownicze lub lampki sygnalizacyjne SP22 dostarczane są jako kompletne wyroby lub w postaci członów stanowiących elementy funkcjonalne przycisku lub lampki. Budowa członowa przycisków i lampek SP22 ułatwia tworzenie potrzebnych wariantów funkcjonalnych przycisków, a także wprowadzenie zmian w istniejących obwodach sterowniczych. Przyciski sterownicze SP22 przewidziane są do wbudowania w znormalizowane otworyo średnicy 22.3 mm, wykonane w pulpitach (tablicach) sterowniczo-sygnalizacyjnych lub bezpośrednio w korpusach maszyn i urządzeń. Część nadpulpitowa przycisków wykonana jest w kolorze czarnym lub pokryta niklem satynowym. |  |  |  | przycisk, przyciski, przycisk sterowniczy, przyciski sterownicze, | ST22 |  | 0.0581 | 0.0671 | 0.05 | 0.05 | 0.07 | Jarosław Modrzyński | 512055136 | j.modrzynski@spamel.com.pl
4628 | ST22-P3L.C-20-BA9S\230 | 3-POŁ ŁĄCZNIK POKR CZER.2ZW PODŚWIETLANY PODŚW.230V PIERŚCIEŃ NIKLOWANY | szt | 1 | 74.9 | PLN | 23 | 8536 50 80 |  |  |  | A | H |  | EDI | 5907723052017 |  |  | ST22-P3L.C-20-BA9S\230 | 501211 | [5 empty] | 1 | przycisk_ST22_P3L_c.png | SPAMEL_PL_Przycisk_kompletny_podswietlany_trzypolozeniowy_ST22_P3L.pdf | Certyfikat_bezpieczenstwa_st22_pl.pdf |  | Certyfikat_zgodnosci_CE_st22_pl.pdf |  | Zastosowanie Przyciski sterownicze SP22 służą do załączania bądź rozłączania prądów o natężeniu do 2,5 A, sygnalizacji świetlnej oraz dźwiękowej w pulpitach maszyn, szafach sterowniczych. Przyciski sterownicze i lampki sygnalizacyjne SP22 mają budowę członową. Rodzaje członów funkcyjnych występujących w przycisku ilustruje rys. A. Przyciski sterownicze lub lampki sygnalizacyjne SP22 dostarczane są jako kompletne wyroby lub w postaci członów stanowiących elementy funkcjonalne przycisku lub lampki. Budowa członowa przycisków i lampek SP22 ułatwia tworzenie potrzebnych wariantów funkcjonalnych przycisków, a także wprowadzenie zmian w istniejących obwodach sterowniczych. Przyciski sterownicze SP22 przewidziane są do wbudowania w znormalizowane otworyo średnicy 22.3 mm, wykonane w pulpitach (tablicach) sterowniczo-sygnalizacyjnych lub bezpośrednio w korpusach maszyn i urządzeń. Część nadpulpitowa przycisków wykonana jest w kolorze czarnym lub pokryta niklem satynowym. |  |  |  | przycisk, przyciski, przycisk sterowniczy, przyciski sterownicze, | ST22 |  | 0.0577 | 0.0667 | 0.05 | 0.05 | 0.07 | Jarosław Modrzyński | 512055136 | j.modrzynski@spamel.com.pl
4629 | ST22-P3L.C-20-BA9S\24 | 3-POŁ ŁĄCZNIK POKR CZER.2ZW PODŚWIETLANY PODŚW.24V PIERŚCIEŃ NIKLOWANY | szt | 1 | 71.06 | PLN | 23 | 8536 50 80 |  |  |  | A | H |  | EDI | 5907723052031 |  |  | ST22-P3L.C-20-BA9S\24 | 501211 | [5 empty] | 1 | przycisk_ST22_P3L_c.png | SPAMEL_PL_Przycisk_kompletny_podswietlany_trzypolozeniowy_ST22_P3L.pdf | Certyfikat_bezpieczenstwa_st22_pl.pdf |  | Certyfikat_zgodnosci_CE_st22_pl.pdf |  | Zastosowanie Przyciski sterownicze SP22 służą do załączania bądź rozłączania prądów o natężeniu do 2,5 A, sygnalizacji świetlnej oraz dźwiękowej w pulpitach maszyn, szafach sterowniczych. Przyciski sterownicze i lampki sygnalizacyjne SP22 mają budowę członową. Rodzaje członów funkcyjnych występujących w przycisku ilustruje rys. A. Przyciski sterownicze lub lampki sygnalizacyjne SP22 dostarczane są jako kompletne wyroby lub w postaci członów stanowiących elementy funkcjonalne przycisku lub lampki. Budowa członowa przycisków i lampek SP22 ułatwia tworzenie potrzebnych wariantów funkcjonalnych przycisków, a także wprowadzenie zmian w istniejących obwodach sterowniczych. Przyciski sterownicze SP22 przewidziane są do wbudowania w znormalizowane otworyo średnicy 22.3 mm, wykonane w pulpitach (tablicach) sterowniczo-sygnalizacyjnych lub bezpośrednio w korpusach maszyn i urządzeń. Część nadpulpitowa przycisków wykonana jest w kolorze czarnym lub pokryta niklem satynowym. |  |  |  | przycisk, przyciski, przycisk sterowniczy, przyciski sterownicze, | ST22 |  | 0.0573 | 0.0663 | 0.05 | 0.05 | 0.07 | Jarosław Modrzyński | 512055136 | j.modrzynski@spamel.com.pl
4630 | ST22-P3L.C-20-LED\230AC | 3-POŁ ŁĄCZNIK POKR CZER.2ZW PODŚW. PODŚW.230VAC PIERŚCIEŃ NIKLOWANY | szt | 1 | 86 | PLN | 23 | 8536 50 80 |  |  |  | A | H |  | EDI | 5907723035553 |  |  | ST22-P3L.C-20-LED\230AC | 501211 | [5 empty] | 1 | przycisk_ST22_P3L_c.png | SPAMEL_PL_Przycisk_kompletny_podswietlany_trzypolozeniowy_ST22_P3L.pdf | Certyfikat_bezpieczenstwa_st22_pl.pdf |  | Certyfikat_zgodnosci_CE_st22_pl.pdf |  | Zastosowanie Przyciski sterownicze SP22 służą do załączania bądź rozłączania prądów o natężeniu do 2,5 A, sygnalizacji świetlnej oraz dźwiękowej w pulpitach maszyn, szafach sterowniczych. Przyciski sterownicze i lampki sygnalizacyjne SP22 mają budowę członową. Rodzaje członów funkcyjnych występujących w przycisku ilustruje rys. A. Przyciski sterownicze lub lampki sygnalizacyjne SP22 dostarczane są jako kompletne wyroby lub w postaci członów stanowiących elementy funkcjonalne przycisku lub lampki. Budowa członowa przycisków i lampek SP22 ułatwia tworzenie potrzebnych wariantów funkcjonalnych przycisków, a także wprowadzenie zmian w istniejących obwodach sterowniczych. Przyciski sterownicze SP22 przewidziane są do wbudowania w znormalizowane otworyo średnicy 22.3 mm, wykonane w pulpitach (tablicach) sterowniczo-sygnalizacyjnych lub bezpośrednio w korpusach maszyn i urządzeń. Część nadpulpitowa przycisków wykonana jest w kolorze czarnym lub pokryta niklem satynowym. |  |  |  | przycisk, przyciski, przycisk sterowniczy, przyciski sterownicze, | ST22 |  | 0.0581 | 0.0671 | 0.05 | 0.05 | 0.07 | Jarosław Modrzyński | 512055136 | j.modrzynski@spamel.com.pl
4631 | ST22-P3L.C-20-LED\24 | 3-POŁ ŁĄCZNIK POKR CZER.2ZW PODŚW. PODŚW.24V PIERŚCIEŃ NIKLOWANY | szt | 1 | 86 | PLN | 23 | 8536 50 80 |  |  |  | A | H |  | EDI | 5907723035690 |  |  | ST22-P3L.C-20-LED\24 | 501211 | [5 empty] | 1 | przycisk_ST22_P3L_c.png | SPAMEL_PL_Przycisk_kompletny_podswietlany_trzypolozeniowy_ST22_P3L.pdf | Certyfikat_bezpieczenstwa_st22_pl.pdf |  | Certyfikat_zgodnosci_CE_st22_pl.pdf |  | Zastosowanie Przyciski sterownicze SP22 służą do załączania bądź rozłączania prądów o natężeniu do 2,5 A, sygnalizacji świetlnej oraz dźwiękowej w pulpitach maszyn, szafach sterowniczych. Przyciski sterownicze i lampki sygnalizacyjne SP22 mają budowę członową. Rodzaje członów funkcyjnych występujących w przycisku ilustruje rys. A. Przyciski sterownicze lub lampki sygnalizacyjne SP22 dostarczane są jako kompletne wyroby lub w postaci członów stanowiących elementy funkcjonalne przycisku lub lampki. Budowa członowa przycisków i lampek SP22 ułatwia tworzenie potrzebnych wariantów funkcjonalnych przycisków, a także wprowadzenie zmian w istniejących obwodach sterowniczych. Przyciski sterownicze SP22 przewidziane są do wbudowania w znormalizowane otworyo średnicy 22.3 mm, wykonane w pulpitach (tablicach) sterowniczo-sygnalizacyjnych lub bezpośrednio w korpusach maszyn i urządzeń. Część nadpulpitowa przycisków wykonana jest w kolorze czarnym lub pokryta niklem satynowym. |  |  |  | przycisk, przyciski, przycisk sterowniczy, przyciski sterownicze, | ST22 |  | 0.0581 | 0.0671 | 0.05 | 0.05 | 0.07 | Jarosław Modrzyński | 512055136 | j.modrzynski@spamel.com.pl
4632 | ST22-P3L.C-20-LED\24AC/DC | 3-POŁ ŁĄCZNIK POKR CZER.2ZW PODŚW. PODŚW.24V AC/DC PIERŚCIEŃ NIKLOWANY | szt | 1 | 86 | PLN | 23 | 8536 50 80 |  |  |  | A | H |  | EDI | 5907723055551 |  |  | ST22-P3L.C-20-LED\24AC/DC | 501211 | [5 empty] | 1 | przycisk_ST22_P3L_c.png | SPAMEL_PL_Przycisk_kompletny_podswietlany_trzypolozeniowy_ST22_P3L.pdf | Certyfikat_bezpieczenstwa_st22_pl.pdf |  | Certyfikat_zgodnosci_CE_st22_pl.pdf |  | Zastosowanie Przyciski sterownicze SP22 służą do załączania bądź rozłączania prądów o natężeniu do 2,5 A, sygnalizacji świetlnej oraz dźwiękowej w pulpitach maszyn, szafach sterowniczych. Przyciski sterownicze i lampki sygnalizacyjne SP22 mają budowę członową. Rodzaje członów funkcyjnych występujących w przycisku ilustruje rys. A. Przyciski sterownicze lub lampki sygnalizacyjne SP22 dostarczane są jako kompletne wyroby lub w postaci członów stanowiących elementy funkcjonalne przycisku lub lampki. Budowa członowa przycisków i lampek SP22 ułatwia tworzenie potrzebnych wariantów funkcjonalnych przycisków, a także wprowadzenie zmian w istniejących obwodach sterowniczych. Przyciski sterownicze SP22 przewidziane są do wbudowania w znormalizowane otworyo średnicy 22.3 mm, wykonane w pulpitach (tablicach) sterowniczo-sygnalizacyjnych lub bezpośrednio w korpusach maszyn i urządzeń. Część nadpulpitowa przycisków wykonana jest w kolorze czarnym lub pokryta niklem satynowym. |  |  |  | przycisk, przyciski, przycisk sterowniczy, przyciski sterownicze, | ST22 |  | 0.0581 | 0.0671 | 0.05 | 0.05 | 0.07 | Jarosław Modrzyński | 512055136 | j.modrzynski@spamel.com.pl
4633 | ST22-P3L.G\. | NAPĘD KOMPL.3-POŁ W3 ŻÓŁTY PODŚWIETLANY PIERŚCIEŃ NIKLOWANY | szt | 1 | 31.29 | PLN | 23 | 8536 50 80 |  |  |  | A | H |  | EDI | 5907723049451 |  |  | ST22-P3L.G\. | 501210 | [5 empty] | 1 | Naped_ST22_P3L_g.png | SPAMEL_PL_Naped_podswietlany_trzypolozeniowy_ST22_P3L.pdf |  |  | Certyfikat_zgodnosci_CE_st22_pl.pdf |  | Zastosowanie Przyciski sterownicze SP22 służą do załączania bądź rozłączania prądów o natężeniu do 2,5 A, sygnalizacji świetlnej oraz dźwiękowej w pulpitach maszyn, szafach sterowniczych. Przyciski sterownicze i lampki sygnalizacyjne SP22 mają budowę członową. Rodzaje członów funkcyjnych występujących w przycisku ilustruje rys. A. Przyciski sterownicze lub lampki sygnalizacyjne SP22 dostarczane są jako kompletne wyroby lub w postaci członów stanowiących elementy funkcjonalne przycisku lub lampki. Budowa członowa przycisków i lampek SP22 ułatwia tworzenie potrzebnych wariantów funkcjonalnych przycisków, a także wprowadzenie zmian w istniejących obwodach sterowniczych. Przyciski sterownicze SP22 przewidziane są do wbudowania w znormalizowane otworyo średnicy 22.3 mm, wykonane w pulpitach (tablicach) sterowniczo-sygnalizacyjnych lub bezpośrednio w korpusach maszyn i urządzeń. Część nadpulpitowa przycisków wykonana jest w kolorze czarnym lub pokryta niklem satynowym. |  |  |  | przycisk, przyciski, przycisk sterowniczy, przyciski sterownicze, | ST22 |  | 0.0133 | 0.0223 | 0.05 | 0.05 | 0.07 | Jarosław Modrzyński | 512055136 | j.modrzynski@spamel.com.pl
4634 | ST22-P3L.G-11-BA9S\24 | 3-POŁ ŁĄCZNIK POKR ŻÓŁT.1ZW1ROZ PODŚWIET PODŚW. 24V PIERŚCIEŃ NIKLOWANY | szt | 1 | 71.06 | PLN | 23 | 8536 50 80 |  |  |  | A | H |  | EDI | 5907723064409 |  |  | ST22-P3L.G-11-BA9S\24 | 501211 | [5 empty] | 1 | przycisk_ST22_P3L_g.png | SPAMEL_PL_Przycisk_kompletny_podswietlany_trzypolozeniowy_ST22_P3L.pdf | Certyfikat_bezpieczenstwa_st22_pl.pdf |  | Certyfikat_zgodnosci_CE_st22_pl.pdf |  | Zastosowanie Przyciski sterownicze SP22 służą do załączania bądź rozłączania prądów o natężeniu do 2,5 A, sygnalizacji świetlnej oraz dźwiękowej w pulpitach maszyn, szafach sterowniczych. Przyciski sterownicze i lampki sygnalizacyjne SP22 mają budowę członową. Rodzaje członów funkcyjnych występujących w przycisku ilustruje rys. A. Przyciski sterownicze lub lampki sygnalizacyjne SP22 dostarczane są jako kompletne wyroby lub w postaci członów stanowiących elementy funkcjonalne przycisku lub lampki. Budowa członowa przycisków i lampek SP22 ułatwia tworzenie potrzebnych wariantów funkcjonalnych przycisków, a także wprowadzenie zmian w istniejących obwodach sterowniczych. Przyciski sterownicze SP22 przewidziane są do wbudowania w znormalizowane otworyo średnicy 22.3 mm, wykonane w pulpitach (tablicach) sterowniczo-sygnalizacyjnych lub bezpośrednio w korpusach maszyn i urządzeń. Część nadpulpitowa przycisków wykonana jest w kolorze czarnym lub pokryta niklem satynowym. |  |  |  | przycisk, przyciski, przycisk sterowniczy, przyciski sterownicze, | ST22 |  | 0.0574 | 0.0664 | 0.05 | 0.05 | 0.07 | Jarosław Modrzyński | 512055136 | j.modrzynski@spamel.com.pl
4635 | ST22-P3L.G-11-LED\230AC | 3-POŁ ŁĄCZNIK POKR ŻÓŁT.1ZW.1ROZ.PODŚW. PODŚW.230VAC PIERŚCIEŃ NIKLOWANY | szt | 1 | 99.58 | PLN | 23 | 8536 50 80 |  |  |  | A | H |  | EDI | 5907723055810 |  |  | ST22-P3L.G-11-LED\230AC | 501211 | [5 empty] | 1 | przycisk_ST22_P3L_g.png | SPAMEL_PL_Przycisk_kompletny_podswietlany_trzypolozeniowy_ST22_P3L.pdf | Certyfikat_bezpieczenstwa_st22_pl.pdf |  | Certyfikat_zgodnosci_CE_st22_pl.pdf |  | Zastosowanie Przyciski sterownicze SP22 służą do załączania bądź rozłączania prądów o natężeniu do 2,5 A, sygnalizacji świetlnej oraz dźwiękowej w pulpitach maszyn, szafach sterowniczych. Przyciski sterownicze i lampki sygnalizacyjne SP22 mają budowę członową. Rodzaje członów funkcyjnych występujących w przycisku ilustruje rys. A. Przyciski sterownicze lub lampki sygnalizacyjne SP22 dostarczane są jako kompletne wyroby lub w postaci członów stanowiących elementy funkcjonalne przycisku lub lampki. Budowa członowa przycisków i lampek SP22 ułatwia tworzenie potrzebnych wariantów funkcjonalnych przycisków, a także wprowadzenie zmian w istniejących obwodach sterowniczych. Przyciski sterownicze SP22 przewidziane są do wbudowania w znormalizowane otworyo średnicy 22.3 mm, wykonane w pulpitach (tablicach) sterowniczo-sygnalizacyjnych lub bezpośrednio w korpusach maszyn i urządzeń. Część nadpulpitowa przycisków wykonana jest w kolorze czarnym lub pokryta niklem satynowym. |  |  |  | przycisk, przyciski, przycisk sterowniczy, przyciski sterownicze, | ST22 |  | 0.078 | 0.087 | 0.05 | 0.05 | 0.07 | Jarosław Modrzyński | 512055136 | j.modrzynski@spamel.com.pl
4636 | ST22-P3L.G-11-LED\24 | 3-POŁ ŁĄCZNIK POKR ŻÓŁT.1ZW.1ROZ.PODŚW. PODŚW.24V PIERŚCIEŃ NIKLOWANY | szt | 1 | 99.58 | PLN | 23 | 8536 50 80 |  |  |  | A | H |  | EDI | 5907723033672 |  |  | ST22-P3L.G-11-LED\24 | 501211 | [5 empty] | 1 | przycisk_ST22_P3L_g.png | SPAMEL_PL_Przycisk_kompletny_podswietlany_trzypolozeniowy_ST22_P3L.pdf | Certyfikat_bezpieczenstwa_st22_pl.pdf |  | Certyfikat_zgodnosci_CE_st22_pl.pdf |  | Zastosowanie Przyciski sterownicze SP22 służą do załączania bądź rozłączania prądów o natężeniu do 2,5 A, sygnalizacji świetlnej oraz dźwiękowej w pulpitach maszyn, szafach sterowniczych. Przyciski sterownicze i lampki sygnalizacyjne SP22 mają budowę członową. Rodzaje członów funkcyjnych występujących w przycisku ilustruje rys. A. Przyciski sterownicze lub lampki sygnalizacyjne SP22 dostarczane są jako kompletne wyroby lub w postaci członów stanowiących elementy funkcjonalne przycisku lub lampki. Budowa członowa przycisków i lampek SP22 ułatwia tworzenie potrzebnych wariantów funkcjonalnych przycisków, a także wprowadzenie zmian w istniejących obwodach sterowniczych. Przyciski sterownicze SP22 przewidziane są do wbudowania w znormalizowane otworyo średnicy 22.3 mm, wykonane w pulpitach (tablicach) sterowniczo-sygnalizacyjnych lub bezpośrednio w korpusach maszyn i urządzeń. Część nadpulpitowa przycisków wykonana jest w kolorze czarnym lub pokryta niklem satynowym. |  |  |  | przycisk, przyciski, przycisk sterowniczy, przyciski sterownicze, | ST22 |  | 0.0581 | 0.0671 | 0.05 | 0.05 | 0.07 | Jarosław Modrzyński | 512055136 | j.modrzynski@spamel.com.pl
4637 | ST22-P3L.G-11-LED\24AC/DC | 3-POŁ ŁĄCZNIK POKR ŻÓŁT.1ZW.1ROZ.PODŚW. PODŚW.24V AC/DC PIERŚCIEŃ NIKLOWANY | szt | 1 | 99.58 | PLN | 23 | 8536 50 80 |  |  |  | A | H |  | EDI | 5907723135598 |  |  | ST22-P3L.G-11-LED\24AC/DC | 501211 | [5 empty] | 1 | przycisk_ST22_P3L_g.png | SPAMEL_PL_Przycisk_kompletny_podswietlany_trzypolozeniowy_ST22_P3L.pdf | Certyfikat_bezpieczenstwa_st22_pl.pdf |  | Certyfikat_zgodnosci_CE_st22_pl.pdf |  | Zastosowanie Przyciski sterownicze SP22 służą do załączania bądź rozłączania prądów o natężeniu do 2,5 A, sygnalizacji świetlnej oraz dźwiękowej w pulpitach maszyn, szafach sterowniczych. Przyciski sterownicze i lampki sygnalizacyjne SP22 mają budowę członową. Rodzaje członów funkcyjnych występujących w przycisku ilustruje rys. A. Przyciski sterownicze lub lampki sygnalizacyjne SP22 dostarczane są jako kompletne wyroby lub w postaci członów stanowiących elementy funkcjonalne przycisku lub lampki. Budowa członowa przycisków i lampek SP22 ułatwia tworzenie potrzebnych wariantów funkcjonalnych przycisków, a także wprowadzenie zmian w istniejących obwodach sterowniczych. Przyciski sterownicze SP22 przewidziane są do wbudowania w znormalizowane otworyo średnicy 22.3 mm, wykonane w pulpitach (tablicach) sterowniczo-sygnalizacyjnych lub bezpośrednio w korpusach maszyn i urządzeń. Część nadpulpitowa przycisków wykonana jest w kolorze czarnym lub pokryta niklem satynowym. |  |  |  | przycisk, przyciski, przycisk sterowniczy, przyciski sterownicze, | ST22 |  | 0.0581 | 0.0671 | 0.05 | 0.05 | 0.07 | Jarosław Modrzyński | 512055136 | j.modrzynski@spamel.com.pl
4638 | ST22-P3L.G-20-BA9S\230 | 3-POŁ ŁĄCZNIK POKR ŻÓŁT.2ZW PODŚWIETLANY PODŚW.230V PIERŚCIEŃ NIKLOWANY | szt | 1 | 74.9 | PLN | 23 | 8536 50 80 |  |  |  | A | H |  | EDI | 5907723055087 |  |  | ST22-P3L.G-20-BA9S\230 | 501211 | [5 empty] | 1 | przycisk_ST22_P3L_g.png | SPAMEL_PL_Przycisk_kompletny_podswietlany_trzypolozeniowy_ST22_P3L.pdf | Certyfikat_bezpieczenstwa_st22_pl.pdf |  | Certyfikat_zgodnosci_CE_st22_pl.pdf |  | Zastosowanie Przyciski sterownicze SP22 służą do załączania bądź rozłączania prądów o natężeniu do 2,5 A, sygnalizacji świetlnej oraz dźwiękowej w pulpitach maszyn, szafach sterowniczych. Przyciski sterownicze i lampki sygnalizacyjne SP22 mają budowę członową. Rodzaje członów funkcyjnych występujących w przycisku ilustruje rys. A. Przyciski sterownicze lub lampki sygnalizacyjne SP22 dostarczane są jako kompletne wyroby lub w postaci członów stanowiących elementy funkcjonalne przycisku lub lampki. Budowa członowa przycisków i lampek SP22 ułatwia tworzenie potrzebnych wariantów funkcjonalnych przycisków, a także wprowadzenie zmian w istniejących obwodach sterowniczych. Przyciski sterownicze SP22 przewidziane są do wbudowania w znormalizowane otworyo średnicy 22.3 mm, wykonane w pulpitach (tablicach) sterowniczo-sygnalizacyjnych lub bezpośrednio w korpusach maszyn i urządzeń. Część nadpulpitowa przycisków wykonana jest w kolorze czarnym lub pokryta niklem satynowym. |  |  |  | przycisk, przyciski, przycisk sterowniczy, przyciski sterownicze, | ST22 |  | 0.0577 | 0.0667 | 0.05 | 0.05 | 0.07 | Jarosław Modrzyński | 512055136 | j.modrzynski@spamel.com.pl
4639 | ST22-P3L.G-20-BA9S\24 | 3-POŁ ŁĄCZNIK POKR ŻÓŁT.2ZW PODŚWIETLANY PODŚW. 24V PIERŚCIEŃ NIKLOWANY | szt | 1 | 71.06 | PLN | 23 | 8536 50 80 |  |  |  | A | H |  | EDI | 5907723058613 |  |  | ST22-P3L.G-20-BA9S\24 | 501211 | [5 empty] | 1 | przycisk_ST22_P3L_g.png | SPAMEL_PL_Przycisk_kompletny_podswietlany_trzypolozeniowy_ST22_P3L.pdf | Certyfikat_bezpieczenstwa_st22_pl.pdf |  | Certyfikat_zgodnosci_CE_st22_pl.pdf |  | Zastosowanie Przyciski sterownicze SP22 służą do załączania bądź rozłączania prądów o natężeniu do 2,5 A, sygnalizacji świetlnej oraz dźwiękowej w pulpitach maszyn, szafach sterowniczych. Przyciski sterownicze i lampki sygnalizacyjne SP22 mają budowę członową. Rodzaje członów funkcyjnych występujących w przycisku ilustruje rys. A. Przyciski sterownicze lub lampki sygnalizacyjne SP22 dostarczane są jako kompletne wyroby lub w postaci członów stanowiących elementy funkcjonalne przycisku lub lampki. Budowa członowa przycisków i lampek SP22 ułatwia tworzenie potrzebnych wariantów funkcjonalnych przycisków, a także wprowadzenie zmian w istniejących obwodach sterowniczych. Przyciski sterownicze SP22 przewidziane są do wbudowania w znormalizowane otworyo średnicy 22.3 mm, wykonane w pulpitach (tablicach) sterowniczo-sygnalizacyjnych lub bezpośrednio w korpusach maszyn i urządzeń. Część nadpulpitowa przycisków wykonana jest w kolorze czarnym lub pokryta niklem satynowym. |  |  |  | przycisk, przyciski, przycisk sterowniczy, przyciski sterownicze, | ST22 |  | 0.0574 | 0.0664 | 0.05 | 0.05 | 0.07 | Jarosław Modrzyński | 512055136 | j.modrzynski@spamel.com.pl
4640 | ST22-P3L.G-20-LED.UN\AC/DC | 3-POŁ ŁĄCZNIK POKR ŻÓŁTY 2 ZW PODŚW. AC(24V-230V),DC(24V-110V) | szt | 1 | 99.58 | PLN | 23 | 8536 50 80 |  |  |  | A | H |  | EDI | 5907723050525 |  |  | ST22-P3L.G-20-LED.UN\AC/DC | 501211 | [5 empty] | 1 | przycisk_ST22_P3L_g.png | SPAMEL_PL_Przycisk_kompletny_podswietlany_trzypolozeniowy_ST22_P3L.pdf | Certyfikat_bezpieczenstwa_st22_pl.pdf |  | Certyfikat_zgodnosci_CE_st22_pl.pdf |  | Zastosowanie Przyciski sterownicze SP22 służą do załączania bądź rozłączania prądów o natężeniu do 2,5 A, sygnalizacji świetlnej oraz dźwiękowej w pulpitach maszyn, szafach sterowniczych. Przyciski sterownicze i lampki sygnalizacyjne SP22 mają budowę członową. Rodzaje członów funkcyjnych występujących w przycisku ilustruje rys. A. Przyciski sterownicze lub lampki sygnalizacyjne SP22 dostarczane są jako kompletne wyroby lub w postaci członów stanowiących elementy funkcjonalne przycisku lub lampki. Budowa członowa przycisków i lampek SP22 ułatwia tworzenie potrzebnych wariantów funkcjonalnych przycisków, a także wprowadzenie zmian w istniejących obwodach sterowniczych. Przyciski sterownicze SP22 przewidziane są do wbudowania w znormalizowane otworyo średnicy 22.3 mm, wykonane w pulpitach (tablicach) sterowniczo-sygnalizacyjnych lub bezpośrednio w korpusach maszyn i urządzeń. Część nadpulpitowa przycisków wykonana jest w kolorze czarnym lub pokryta niklem satynowym. |  |  |  | przycisk, przyciski, przycisk sterowniczy, przyciski sterownicze, | ST22 |  | 0.065 | 0.074 | 0.05 | 0.05 | 0.07 | Jarosław Modrzyński | 512055136 | j.modrzynski@spamel.com.pl
4641 | ST22-P3L.G-20-LED\230AC | 3-POŁ ŁĄCZNIK POKR ŻÓŁTY 2 ZW PODŚW. PODŚW.230VAC PIERŚCIEŃ NIKLOWANY | szt | 1 | 99.58 | PLN | 23 | 8536 50 80 |  |  |  | A | H |  | EDI | 5907723034860 |  |  | ST22-P3L.G-20-LED\230AC | 501211 | [5 empty] | 1 | przycisk_ST22_P3L_g.png | SPAMEL_PL_Przycisk_kompletny_podswietlany_trzypolozeniowy_ST22_P3L.pdf | Certyfikat_bezpieczenstwa_st22_pl.pdf |  | Certyfikat_zgodnosci_CE_st22_pl.pdf |  | Zastosowanie Przyciski sterownicze SP22 służą do załączania bądź rozłączania prądów o natężeniu do 2,5 A, sygnalizacji świetlnej oraz dźwiękowej w pulpitach maszyn, szafach sterowniczych. Przyciski sterownicze i lampki sygnalizacyjne SP22 mają budowę członową. Rodzaje członów funkcyjnych występujących w przycisku ilustruje rys. A. Przyciski sterownicze lub lampki sygnalizacyjne SP22 dostarczane są jako kompletne wyroby lub w postaci członów stanowiących elementy funkcjonalne przycisku lub lampki. Budowa członowa przycisków i lampek SP22 ułatwia tworzenie potrzebnych wariantów funkcjonalnych przycisków, a także wprowadzenie zmian w istniejących obwodach sterowniczych. Przyciski sterownicze SP22 przewidziane są do wbudowania w znormalizowane otworyo średnicy 22.3 mm, wykonane w pulpitach (tablicach) sterowniczo-sygnalizacyjnych lub bezpośrednio w korpusach maszyn i urządzeń. Część nadpulpitowa przycisków wykonana jest w kolorze czarnym lub pokryta niklem satynowym. |  |  |  | przycisk, przyciski, przycisk sterowniczy, przyciski sterownicze, | ST22 |  | 0.078 | 0.087 | 0.05 | 0.05 | 0.07 | Jarosław Modrzyński | 512055136 | j.modrzynski@spamel.com.pl
4642 | ST22-P3L.G-20-LED\24 | 3-POŁ ŁĄCZNIK POKR ŻÓŁTY 2 ZW PODŚW. PODŚW.24V PIERŚCIEŃ NIKLOWANY | szt | 1 | 99.58 | PLN | 23 | 8536 50 80 |  |  |  | A | H |  | EDI | 5907723034792 |  |  | ST22-P3L.G-20-LED\24 | 501211 | [5 empty] | 1 | przycisk_ST22_P3L_g.png | SPAMEL_PL_Przycisk_kompletny_podswietlany_trzypolozeniowy_ST22_P3L.pdf | Certyfikat_bezpieczenstwa_st22_pl.pdf |  | Certyfikat_zgodnosci_CE_st22_pl.pdf |  | Zastosowanie Przyciski sterownicze SP22 służą do załączania bądź rozłączania prądów o natężeniu do 2,5 A, sygnalizacji świetlnej oraz dźwiękowej w pulpitach maszyn, szafach sterowniczych. Przyciski sterownicze i lampki sygnalizacyjne SP22 mają budowę członową. Rodzaje członów funkcyjnych występujących w przycisku ilustruje rys. A. Przyciski sterownicze lub lampki sygnalizacyjne SP22 dostarczane są jako kompletne wyroby lub w postaci członów stanowiących elementy funkcjonalne przycisku lub lampki. Budowa członowa przycisków i lampek SP22 ułatwia tworzenie potrzebnych wariantów funkcjonalnych przycisków, a także wprowadzenie zmian w istniejących obwodach sterowniczych. Przyciski sterownicze SP22 przewidziane są do wbudowania w znormalizowane otworyo średnicy 22.3 mm, wykonane w pulpitach (tablicach) sterowniczo-sygnalizacyjnych lub bezpośrednio w korpusach maszyn i urządzeń. Część nadpulpitowa przycisków wykonana jest w kolorze czarnym lub pokryta niklem satynowym. |  |  |  | przycisk, przyciski, przycisk sterowniczy, przyciski sterownicze, | ST22 |  | 0.0581 | 0.0671 | 0.05 | 0.05 | 0.07 | Jarosław Modrzyński | 512055136 | j.modrzynski@spamel.com.pl
4643 | ST22-P3L.G-20-LED\24AC/DC | 3-POŁ ŁĄCZNIK POKR ŻÓŁTY 2 ZW PODŚW. PODŚW.24VAC/DC PIERŚCIEŃ NIKLOWANY | szt | 1 | 99.58 | PLN | 23 | 8536 50 80 |  |  |  | A | H |  | EDI | 0 |  |  | ST22-P3L.G-20-LED\24AC/DC | 501211 | [5 empty] | 1 | przycisk_ST22_P3L_g.png | SPAMEL_PL_Przycisk_kompletny_podswietlany_trzypolozeniowy_ST22_P3L.pdf | Certyfikat_bezpieczenstwa_st22_pl.pdf |  | Certyfikat_zgodnosci_CE_st22_pl.pdf |  | Zastosowanie Przyciski sterownicze SP22 służą do załączania bądź rozłączania prądów o natężeniu do 2,5 A, sygnalizacji świetlnej oraz dźwiękowej w pulpitach maszyn, szafach sterowniczych. Przyciski sterownicze i lampki sygnalizacyjne SP22 mają budowę członową. Rodzaje członów funkcyjnych występujących w przycisku ilustruje rys. A. Przyciski sterownicze lub lampki sygnalizacyjne SP22 dostarczane są jako kompletne wyroby lub w postaci członów stanowiących elementy funkcjonalne przycisku lub lampki. Budowa członowa przycisków i lampek SP22 ułatwia tworzenie potrzebnych wariantów funkcjonalnych przycisków, a także wprowadzenie zmian w istniejących obwodach sterowniczych. Przyciski sterownicze SP22 przewidziane są do wbudowania w znormalizowane otworyo średnicy 22.3 mm, wykonane w pulpitach (tablicach) sterowniczo-sygnalizacyjnych lub bezpośrednio w korpusach maszyn i urządzeń. Część nadpulpitowa przycisków wykonana jest w kolorze czarnym lub pokryta niklem satynowym. |  |  |  | przycisk, przyciski, przycisk sterowniczy, przyciski sterownicze, | ST22 |  | 0.0581 | 0.0671 | 0.05 | 0.05 | 0.07 | Jarosław Modrzyński | 512055136 | j.modrzynski@spamel.com.pl
4644 | ST22-P3L.N\. | NAPĘD KOMPL.3-POŁ W3 NIEB.PODŚWIETLANY PIERŚCIEŃ NIKLOWANY | szt | 1 | 31.29 | PLN | 23 | 8536 50 80 |  |  |  | A | H |  | EDI | 5907723117556 |  |  | ST22-P3L.N\. | 501210 | [5 empty] | 1 | Naped_ST22_P3L_n.png | SPAMEL_PL_Naped_podswietlany_trzypolozeniowy_ST22_P3L.pdf |  |  | Certyfikat_zgodnosci_CE_st22_pl.pdf |  | Zastosowanie Przyciski sterownicze SP22 służą do załączania bądź rozłączania prądów o natężeniu do 2,5 A, sygnalizacji świetlnej oraz dźwiękowej w pulpitach maszyn, szafach sterowniczych. Przyciski sterownicze i lampki sygnalizacyjne SP22 mają budowę członową. Rodzaje członów funkcyjnych występujących w przycisku ilustruje rys. A. Przyciski sterownicze lub lampki sygnalizacyjne SP22 dostarczane są jako kompletne wyroby lub w postaci członów stanowiących elementy funkcjonalne przycisku lub lampki. Budowa członowa przycisków i lampek SP22 ułatwia tworzenie potrzebnych wariantów funkcjonalnych przycisków, a także wprowadzenie zmian w istniejących obwodach sterowniczych. Przyciski sterownicze SP22 przewidziane są do wbudowania w znormalizowane otworyo średnicy 22.3 mm, wykonane w pulpitach (tablicach) sterowniczo-sygnalizacyjnych lub bezpośrednio w korpusach maszyn i urządzeń. Część nadpulpitowa przycisków wykonana jest w kolorze czarnym lub pokryta niklem satynowym. |  |  |  | przycisk, przyciski, przycisk sterowniczy, przyciski sterownicze, | ST22 |  | 0.0132 | 0.0222 | 0.05 | 0.05 | 0.07 | Jarosław Modrzyński | 512055136 | j.modrzynski@spamel.com.pl
4645 | ST22-P3L.N-01-BA9S\230 | 3-POŁ ŁĄCZNIK POKR NIEB.1R0Z PODŚ. PODŚW. 230V PIERŚCIEŃ NIKLOWANY | szt | 1 | 62.42 | PLN | 23 | 8536 50 80 |  |  |  | A | H |  | EDI | 5907723058859 |  |  | ST22-P3L.N-01-BA9S\230 | 501211 | [5 empty] | 1 | przycisk_ST22_P3L_n.png | SPAMEL_PL_Przycisk_kompletny_podswietlany_trzypolozeniowy_ST22_P3L.pdf | Certyfikat_bezpieczenstwa_st22_pl.pdf |  | Certyfikat_zgodnosci_CE_st22_pl.pdf |  | Zastosowanie Przyciski sterownicze SP22 służą do załączania bądź rozłączania prądów o natężeniu do 2,5 A, sygnalizacji świetlnej oraz dźwiękowej w pulpitach maszyn, szafach sterowniczych. Przyciski sterownicze i lampki sygnalizacyjne SP22 mają budowę członową. Rodzaje członów funkcyjnych występujących w przycisku ilustruje rys. A. Przyciski sterownicze lub lampki sygnalizacyjne SP22 dostarczane są jako kompletne wyroby lub w postaci członów stanowiących elementy funkcjonalne przycisku lub lampki. Budowa członowa przycisków i lampek SP22 ułatwia tworzenie potrzebnych wariantów funkcjonalnych przycisków, a także wprowadzenie zmian w istniejących obwodach sterowniczych. Przyciski sterownicze SP22 przewidziane są do wbudowania w znormalizowane otworyo średnicy 22.3 mm, wykonane w pulpitach (tablicach) sterowniczo-sygnalizacyjnych lub bezpośrednio w korpusach maszyn i urządzeń. Część nadpulpitowa przycisków wykonana jest w kolorze czarnym lub pokryta niklem satynowym. |  |  |  | przycisk, przyciski, przycisk sterowniczy, przyciski sterownicze, | ST22 |  | 0.0485 | 0.0575 | 0.05 | 0.05 | 0.07 | Jarosław Modrzyński | 512055136 | j.modrzynski@spamel.com.pl
4646 | ST22-P3L.N-01-LED\230AC | 3-POŁ ŁĄCZNIK POKR NIEB.1ROZ PODŚW. PODŚW.230VAC PIERŚCIEŃ NIKLOWANY | szt | 1 | 87.01 | PLN | 23 | 8536 50 80 |  |  |  | A | H |  | EDI | 5907723058521 |  |  | ST22-P3L.N-01-LED\230AC | 501211 | [5 empty] | 1 | przycisk_ST22_P3L_n.png | SPAMEL_PL_Przycisk_kompletny_podswietlany_trzypolozeniowy_ST22_P3L.pdf | Certyfikat_bezpieczenstwa_st22_pl.pdf |  | Certyfikat_zgodnosci_CE_st22_pl.pdf |  | Zastosowanie Przyciski sterownicze SP22 służą do załączania bądź rozłączania prądów o natężeniu do 2,5 A, sygnalizacji świetlnej oraz dźwiękowej w pulpitach maszyn, szafach sterowniczych. Przyciski sterownicze i lampki sygnalizacyjne SP22 mają budowę członową. Rodzaje członów funkcyjnych występujących w przycisku ilustruje rys. A. Przyciski sterownicze lub lampki sygnalizacyjne SP22 dostarczane są jako kompletne wyroby lub w postaci członów stanowiących elementy funkcjonalne przycisku lub lampki. Budowa członowa przycisków i lampek SP22 ułatwia tworzenie potrzebnych wariantów funkcjonalnych przycisków, a także wprowadzenie zmian w istniejących obwodach sterowniczych. Przyciski sterownicze SP22 przewidziane są do wbudowania w znormalizowane otworyo średnicy 22.3 mm, wykonane w pulpitach (tablicach) sterowniczo-sygnalizacyjnych lub bezpośrednio w korpusach maszyn i urządzeń. Część nadpulpitowa przycisków wykonana jest w kolorze czarnym lub pokryta niklem satynowym. |  |  |  | przycisk, przyciski, przycisk sterowniczy, przyciski sterownicze, | ST22 |  | 0.0488 | 0.0578 | 0.05 | 0.05 | 0.07 | Jarosław Modrzyński | 512055136 | j.modrzynski@spamel.com.pl
4647 | ST22-P3L.N-01-LED\24AC/DC | 3-POŁ ŁĄCZNIK POKR NIEB.1ROZ PODŚW. PODŚW.24VAC/DC PIERŚCIEŃ NIKLOWANY | szt | 1 | 87.01 | PLN | 23 | 8536 50 80 |  |  |  | A | H |  | EDI | 5907723059559 |  |  | ST22-P3L.N-01-LED\24AC/DC | 501211 | [5 empty] | 1 | przycisk_ST22_P3L_n.png | SPAMEL_PL_Przycisk_kompletny_podswietlany_trzypolozeniowy_ST22_P3L.pdf | Certyfikat_bezpieczenstwa_st22_pl.pdf |  | Certyfikat_zgodnosci_CE_st22_pl.pdf |  | Zastosowanie Przyciski sterownicze SP22 służą do załączania bądź rozłączania prądów o natężeniu do 2,5 A, sygnalizacji świetlnej oraz dźwiękowej w pulpitach maszyn, szafach sterowniczych. Przyciski sterownicze i lampki sygnalizacyjne SP22 mają budowę członową. Rodzaje członów funkcyjnych występujących w przycisku ilustruje rys. A. Przyciski sterownicze lub lampki sygnalizacyjne SP22 dostarczane są jako kompletne wyroby lub w postaci członów stanowiących elementy funkcjonalne przycisku lub lampki. Budowa członowa przycisków i lampek SP22 ułatwia tworzenie potrzebnych wariantów funkcjonalnych przycisków, a także wprowadzenie zmian w istniejących obwodach sterowniczych. Przyciski sterownicze SP22 przewidziane są do wbudowania w znormalizowane otworyo średnicy 22.3 mm, wykonane w pulpitach (tablicach) sterowniczo-sygnalizacyjnych lub bezpośrednio w korpusach maszyn i urządzeń. Część nadpulpitowa przycisków wykonana jest w kolorze czarnym lub pokryta niklem satynowym. |  |  |  | przycisk, przyciski, przycisk sterowniczy, przyciski sterownicze, | ST22 |  | 0.0488 | 0.0578 | 0.05 | 0.05 | 0.07 | Jarosław Modrzyński | 512055136 | j.modrzynski@spamel.com.pl
4648 | ST22-P3L.N-11-BA9S\24 | 3-POŁ ŁĄCZNIK POKR NIEB.1ZW1R0Z PODŚ. PODŚW. 24V PIERŚCIEŃ NIKLOWANY | szt | 1 | 71.06 | PLN | 23 | 8536 50 80 |  |  |  | A | H |  | EDI | 5907723064423 |  |  | ST22-P3L.N-11-BA9S\24 | 501211 | [5 empty] | 1 | przycisk_ST22_P3L_n.png | SPAMEL_PL_Przycisk_kompletny_podswietlany_trzypolozeniowy_ST22_P3L.pdf | Certyfikat_bezpieczenstwa_st22_pl.pdf |  | Certyfikat_zgodnosci_CE_st22_pl.pdf |  | Zastosowanie Przyciski sterownicze SP22 służą do załączania bądź rozłączania prądów o natężeniu do 2,5 A, sygnalizacji świetlnej oraz dźwiękowej w pulpitach maszyn, szafach sterowniczych. Przyciski sterownicze i lampki sygnalizacyjne SP22 mają budowę członową. Rodzaje członów funkcyjnych występujących w przycisku ilustruje rys. A. Przyciski sterownicze lub lampki sygnalizacyjne SP22 dostarczane są jako kompletne wyroby lub w postaci członów stanowiących elementy funkcjonalne przycisku lub lampki. Budowa członowa przycisków i lampek SP22 ułatwia tworzenie potrzebnych wariantów funkcjonalnych przycisków, a także wprowadzenie zmian w istniejących obwodach sterowniczych. Przyciski sterownicze SP22 przewidziane są do wbudowania w znormalizowane otworyo średnicy 22.3 mm, wykonane w pulpitach (tablicach) sterowniczo-sygnalizacyjnych lub bezpośrednio w korpusach maszyn i urządzeń. Część nadpulpitowa przycisków wykonana jest w kolorze czarnym lub pokryta niklem satynowym. |  |  |  | przycisk, przyciski, przycisk sterowniczy, przyciski sterownicze, | ST22 |  | 0.0573 | 0.0663 | 0.05 | 0.05 | 0.07 | Jarosław Modrzyński | 512055136 | j.modrzynski@spamel.com.pl
4649 | ST22-P3L.N-11-LED\230AC | 3-POŁ ŁĄCZNIK POKR NIEB.1ZW1ROZ PODŚW. PODŚW.230VAC PIERŚCIEŃ NIKLOWANY | szt | 1 | 99.58 | PLN | 23 | 8536 50 80 |  |  |  | A | H |  | EDI | 5907723035225 |  |  | ST22-P3L.N-11-LED\230AC | 501211 | [5 empty] | 1 | przycisk_ST22_P3L_n.png | SPAMEL_PL_Przycisk_kompletny_podswietlany_trzypolozeniowy_ST22_P3L.pdf | Certyfikat_bezpieczenstwa_st22_pl.pdf |  | Certyfikat_zgodnosci_CE_st22_pl.pdf |  | Zastosowanie Przyciski sterownicze SP22 służą do załączania bądź rozłączania prądów o natężeniu do 2,5 A, sygnalizacji świetlnej oraz dźwiękowej w pulpitach maszyn, szafach sterowniczych. Przyciski sterownicze i lampki sygnalizacyjne SP22 mają budowę członową. Rodzaje członów funkcyjnych występujących w przycisku ilustruje rys. A. Przyciski sterownicze lub lampki sygnalizacyjne SP22 dostarczane są jako kompletne wyroby lub w postaci członów stanowiących elementy funkcjonalne przycisku lub lampki. Budowa członowa przycisków i lampek SP22 ułatwia tworzenie potrzebnych wariantów funkcjonalnych przycisków, a także wprowadzenie zmian w istniejących obwodach sterowniczych. Przyciski sterownicze SP22 przewidziane są do wbudowania w znormalizowane otworyo średnicy 22.3 mm, wykonane w pulpitach (tablicach) sterowniczo-sygnalizacyjnych lub bezpośrednio w korpusach maszyn i urządzeń. Część nadpulpitowa przycisków wykonana jest w kolorze czarnym lub pokryta niklem satynowym. |  |  |  | przycisk, przyciski, przycisk sterowniczy, przyciski sterownicze, | ST22 |  | 0.0581 | 0.0671 | 0.05 | 0.05 | 0.07 | Jarosław Modrzyński | 512055136 | j.modrzynski@spamel.com.pl
4650 | ST22-P3L.N-11-LED\24AC/DC | 3-POŁ ŁĄCZNIK POKR NIEB.1ZW1ROZ PODŚW. PODŚW.24VAC/DC PIERŚCIEŃ NIKLOWANY | szt | 1 | 99.58 | PLN | 23 | 8536 50 80 |  |  |  | A | H |  | EDI | 5907723035232 |  |  | ST22-P3L.N-11-LED\24AC/DC | 501211 | [5 empty] | 1 | przycisk_ST22_P3L_n.png | SPAMEL_PL_Przycisk_kompletny_podswietlany_trzypolozeniowy_ST22_P3L.pdf | Certyfikat_bezpieczenstwa_st22_pl.pdf |  | Certyfikat_zgodnosci_CE_st22_pl.pdf |  | Zastosowanie Przyciski sterownicze SP22 służą do załączania bądź rozłączania prądów o natężeniu do 2,5 A, sygnalizacji świetlnej oraz dźwiękowej w pulpitach maszyn, szafach sterowniczych. Przyciski sterownicze i lampki sygnalizacyjne SP22 mają budowę członową. Rodzaje członów funkcyjnych występujących w przycisku ilustruje rys. A. Przyciski sterownicze lub lampki sygnalizacyjne SP22 dostarczane są jako kompletne wyroby lub w postaci członów stanowiących elementy funkcjonalne przycisku lub lampki. Budowa członowa przycisków i lampek SP22 ułatwia tworzenie potrzebnych wariantów funkcjonalnych przycisków, a także wprowadzenie zmian w istniejących obwodach sterowniczych. Przyciski sterownicze SP22 przewidziane są do wbudowania w znormalizowane otworyo średnicy 22.3 mm, wykonane w pulpitach (tablicach) sterowniczo-sygnalizacyjnych lub bezpośrednio w korpusach maszyn i urządzeń. Część nadpulpitowa przycisków wykonana jest w kolorze czarnym lub pokryta niklem satynowym. |  |  |  | przycisk, przyciski, przycisk sterowniczy, przyciski sterownicze, | ST22 |  | 0.0581 | 0.0671 | 0.05 | 0.05 | 0.07 | Jarosław Modrzyński | 512055136 | j.modrzynski@spamel.com.pl
4651 | ST22-P3L.N-20-BA9S\230 | 3-POŁ ŁĄCZNIK POKR NIEB.2ZW PODŚWIETLANY PODŚW. 230V PIERŚCIEŃ NIKLOWANY | szt | 1 | 74.9 | PLN | 23 | 8536 50 80 |  |  |  | A | H |  | EDI | 5907723052000 |  |  | ST22-P3L.N-20-BA9S\230 | 501211 | [5 empty] | 1 | przycisk_ST22_P3L_n.png | SPAMEL_PL_Przycisk_kompletny_podswietlany_trzypolozeniowy_ST22_P3L.pdf | Certyfikat_bezpieczenstwa_st22_pl.pdf |  | Certyfikat_zgodnosci_CE_st22_pl.pdf |  | Zastosowanie Przyciski sterownicze SP22 służą do załączania bądź rozłączania prądów o natężeniu do 2,5 A, sygnalizacji świetlnej oraz dźwiękowej w pulpitach maszyn, szafach sterowniczych. Przyciski sterownicze i lampki sygnalizacyjne SP22 mają budowę członową. Rodzaje członów funkcyjnych występujących w przycisku ilustruje rys. A. Przyciski sterownicze lub lampki sygnalizacyjne SP22 dostarczane są jako kompletne wyroby lub w postaci członów stanowiących elementy funkcjonalne przycisku lub lampki. Budowa członowa przycisków i lampek SP22 ułatwia tworzenie potrzebnych wariantów funkcjonalnych przycisków, a także wprowadzenie zmian w istniejących obwodach sterowniczych. Przyciski sterownicze SP22 przewidziane są do wbudowania w znormalizowane otworyo średnicy 22.3 mm, wykonane w pulpitach (tablicach) sterowniczo-sygnalizacyjnych lub bezpośrednio w korpusach maszyn i urządzeń. Część nadpulpitowa przycisków wykonana jest w kolorze czarnym lub pokryta niklem satynowym. |  |  |  | przycisk, przyciski, przycisk sterowniczy, przyciski sterownicze, | ST22 |  | 0.0577 | 0.0667 | 0.05 | 0.05 | 0.07 | Jarosław Modrzyński | 512055136 | j.modrzynski@spamel.com.pl
4652 | ST22-P3L.N-20-BA9S\24 | 3-POŁ ŁĄCZNIK POKR NIEB.2ZW PODŚWIETLANY PODŚW. 24V PIERŚCIEŃ NIKLOWANY | szt | 1 | 71.06 | PLN | 23 | 8536 50 80 |  |  |  | A | H |  | EDI | 5907723060388 |  |  | ST22-P3L.N-20-BA9S\24 | 501211 | [5 empty] | 1 | przycisk_ST22_P3L_n.png | SPAMEL_PL_Przycisk_kompletny_podswietlany_trzypolozeniowy_ST22_P3L.pdf | Certyfikat_bezpieczenstwa_st22_pl.pdf |  | Certyfikat_zgodnosci_CE_st22_pl.pdf |  | Zastosowanie Przyciski sterownicze SP22 służą do załączania bądź rozłączania prądów o natężeniu do 2,5 A, sygnalizacji świetlnej oraz dźwiękowej w pulpitach maszyn, szafach sterowniczych. Przyciski sterownicze i lampki sygnalizacyjne SP22 mają budowę członową. Rodzaje członów funkcyjnych występujących w przycisku ilustruje rys. A. Przyciski sterownicze lub lampki sygnalizacyjne SP22 dostarczane są jako kompletne wyroby lub w postaci członów stanowiących elementy funkcjonalne przycisku lub lampki. Budowa członowa przycisków i lampek SP22 ułatwia tworzenie potrzebnych wariantów funkcjonalnych przycisków, a także wprowadzenie zmian w istniejących obwodach sterowniczych. Przyciski sterownicze SP22 przewidziane są do wbudowania w znormalizowane otworyo średnicy 22.3 mm, wykonane w pulpitach (tablicach) sterowniczo-sygnalizacyjnych lub bezpośrednio w korpusach maszyn i urządzeń. Część nadpulpitowa przycisków wykonana jest w kolorze czarnym lub pokryta niklem satynowym. |  |  |  | przycisk, przyciski, przycisk sterowniczy, przyciski sterownicze, | ST22 |  | 0.0573 | 0.0663 | 0.05 | 0.05 | 0.07 | Jarosław Modrzyński | 512055136 | j.modrzynski@spamel.com.pl
4653 | ST22-P3L.N-20-LED\230AC | 3-POŁ ŁĄCZNIK POKR NIEB.2ZW PODŚW. PODŚW.230VAC PIERŚCIEŃ NIKLOWANY | szt | 1 | 99.58 | PLN | 23 | 8536 50 80 |  |  |  | A | H |  | EDI | 5907723055568 |  |  | ST22-P3L.N-20-LED\230AC | 501211 | [5 empty] | 1 | przycisk_ST22_P3L_n.png | SPAMEL_PL_Przycisk_kompletny_podswietlany_trzypolozeniowy_ST22_P3L.pdf | Certyfikat_bezpieczenstwa_st22_pl.pdf |  | Certyfikat_zgodnosci_CE_st22_pl.pdf |  | Zastosowanie Przyciski sterownicze SP22 służą do załączania bądź rozłączania prądów o natężeniu do 2,5 A, sygnalizacji świetlnej oraz dźwiękowej w pulpitach maszyn, szafach sterowniczych. Przyciski sterownicze i lampki sygnalizacyjne SP22 mają budowę członową. Rodzaje członów funkcyjnych występujących w przycisku ilustruje rys. A. Przyciski sterownicze lub lampki sygnalizacyjne SP22 dostarczane są jako kompletne wyroby lub w postaci członów stanowiących elementy funkcjonalne przycisku lub lampki. Budowa członowa przycisków i lampek SP22 ułatwia tworzenie potrzebnych wariantów funkcjonalnych przycisków, a także wprowadzenie zmian w istniejących obwodach sterowniczych. Przyciski sterownicze SP22 przewidziane są do wbudowania w znormalizowane otworyo średnicy 22.3 mm, wykonane w pulpitach (tablicach) sterowniczo-sygnalizacyjnych lub bezpośrednio w korpusach maszyn i urządzeń. Część nadpulpitowa przycisków wykonana jest w kolorze czarnym lub pokryta niklem satynowym. |  |  |  | przycisk, przyciski, przycisk sterowniczy, przyciski sterownicze, | ST22 |  | 0.0581 | 0.0671 | 0.05 | 0.05 | 0.07 | Jarosław Modrzyński | 512055136 | j.modrzynski@spamel.com.pl
4654 | ST22-P3L.N-20-LED\24AC/DC | 3-POŁ ŁĄCZNIK POKR NIEB.2ZW PODŚW. PODŚW.24V AC/DC PIERŚCIEŃ NIKLOWANY | szt | 1 | 99.58 | PLN | 23 | 8536 50 80 |  |  |  | A | H |  | EDI | 5907723053465 |  |  | ST22-P3L.N-20-LED\24AC/DC | 501211 | [5 empty] | 1 | przycisk_ST22_P3L_n.png | SPAMEL_PL_Przycisk_kompletny_podswietlany_trzypolozeniowy_ST22_P3L.pdf | Certyfikat_bezpieczenstwa_st22_pl.pdf |  | Certyfikat_zgodnosci_CE_st22_pl.pdf |  | Zastosowanie Przyciski sterownicze SP22 służą do załączania bądź rozłączania prądów o natężeniu do 2,5 A, sygnalizacji świetlnej oraz dźwiękowej w pulpitach maszyn, szafach sterowniczych. Przyciski sterownicze i lampki sygnalizacyjne SP22 mają budowę członową. Rodzaje członów funkcyjnych występujących w przycisku ilustruje rys. A. Przyciski sterownicze lub lampki sygnalizacyjne SP22 dostarczane są jako kompletne wyroby lub w postaci członów stanowiących elementy funkcjonalne przycisku lub lampki. Budowa członowa przycisków i lampek SP22 ułatwia tworzenie potrzebnych wariantów funkcjonalnych przycisków, a także wprowadzenie zmian w istniejących obwodach sterowniczych. Przyciski sterownicze SP22 przewidziane są do wbudowania w znormalizowane otworyo średnicy 22.3 mm, wykonane w pulpitach (tablicach) sterowniczo-sygnalizacyjnych lub bezpośrednio w korpusach maszyn i urządzeń. Część nadpulpitowa przycisków wykonana jest w kolorze czarnym lub pokryta niklem satynowym. |  |  |  | przycisk, przyciski, przycisk sterowniczy, przyciski sterownicze, | ST22 |  | 0.0581 | 0.0671 | 0.05 | 0.05 | 0.07 | Jarosław Modrzyński | 512055136 | j.modrzynski@spamel.com.pl
4655 | ST22-P3L.Z\. | NAPĘD KOMPL.3-POŁ W3 ZIEL.PODŚWIETLANY PIERŚCIEŃ NIKLOWANY | szt | 1 | 31.29 | PLN | 23 | 8536 50 80 |  |  |  | A | H |  | EDI | 5907723049468 |  |  | ST22-P3L.Z\. | 501210 | [5 empty] | 1 | Naped_ST22_P3L_z.png | SPAMEL_PL_Naped_podswietlany_trzypolozeniowy_ST22_P3L.pdf |  |  | Certyfikat_zgodnosci_CE_st22_pl.pdf |  | Zastosowanie Przyciski sterownicze SP22 służą do załączania bądź rozłączania prądów o natężeniu do 2,5 A, sygnalizacji świetlnej oraz dźwiękowej w pulpitach maszyn, szafach sterowniczych. Przyciski sterownicze i lampki sygnalizacyjne SP22 mają budowę członową. Rodzaje członów funkcyjnych występujących w przycisku ilustruje rys. A. Przyciski sterownicze lub lampki sygnalizacyjne SP22 dostarczane są jako kompletne wyroby lub w postaci członów stanowiących elementy funkcjonalne przycisku lub lampki. Budowa członowa przycisków i lampek SP22 ułatwia tworzenie potrzebnych wariantów funkcjonalnych przycisków, a także wprowadzenie zmian w istniejących obwodach sterowniczych. Przyciski sterownicze SP22 przewidziane są do wbudowania w znormalizowane otworyo średnicy 22.3 mm, wykonane w pulpitach (tablicach) sterowniczo-sygnalizacyjnych lub bezpośrednio w korpusach maszyn i urządzeń. Część nadpulpitowa przycisków wykonana jest w kolorze czarnym lub pokryta niklem satynowym. |  |  |  | przycisk, przyciski, przycisk sterowniczy, przyciski sterownicze, | ST22 |  | 0.0132 | 0.0222 | 0.05 | 0.05 | 0.07 | Jarosław Modrzyński | 512055136 | j.modrzynski@spamel.com.pl
4656 | ST22-P3L.Z-10-LED\230AC | 3-POŁ ŁĄCZNIK POKR ZIEL.1ZW PODŚW. PODŚW.230VDC PIERŚCIEŃ NIKLOWANY | szt | 1 | 91.97 | PLN | 23 | 8536 50 80 |  |  |  | A | H |  | EDI | 5907723167506 |  |  | ST22-P3L.Z-10-LED\230AC | 501211 | [5 empty] | 1 | przycisk_ST22_P3L_z.png | SPAMEL_PL_Przycisk_kompletny_podswietlany_trzypolozeniowy_ST22_P3L.pdf | Certyfikat_bezpieczenstwa_st22_pl.pdf |  | Certyfikat_zgodnosci_CE_st22_pl.pdf |  | Zastosowanie Przyciski sterownicze SP22 służą do załączania bądź rozłączania prądów o natężeniu do 2,5 A, sygnalizacji świetlnej oraz dźwiękowej w pulpitach maszyn, szafach sterowniczych. Przyciski sterownicze i lampki sygnalizacyjne SP22 mają budowę członową. Rodzaje członów funkcyjnych występujących w przycisku ilustruje rys. A. Przyciski sterownicze lub lampki sygnalizacyjne SP22 dostarczane są jako kompletne wyroby lub w postaci członów stanowiących elementy funkcjonalne przycisku lub lampki. Budowa członowa przycisków i lampek SP22 ułatwia tworzenie potrzebnych wariantów funkcjonalnych przycisków, a także wprowadzenie zmian w istniejących obwodach sterowniczych. Przyciski sterownicze SP22 przewidziane są do wbudowania w znormalizowane otworyo średnicy 22.3 mm, wykonane w pulpitach (tablicach) sterowniczo-sygnalizacyjnych lub bezpośrednio w korpusach maszyn i urządzeń. Część nadpulpitowa przycisków wykonana jest w kolorze czarnym lub pokryta niklem satynowym. |  |  |  | przycisk, przyciski, przycisk sterowniczy, przyciski sterownicze, | ST22 |  | 0.0488 | 0.0578 | 0.05 | 0.05 | 0.07 | Jarosław Modrzyński | 512055136 | j.modrzynski@spamel.com.pl
4657 | ST22-P3L.Z-10-LED\24AC/DC | 3-POŁ ŁĄCZNIK POKR ZIEL.1ZW PODŚW. PODŚW.24V AC/DC PIERŚCIEŃ NIKLOWANY | szt | 1 | 91.97 | PLN | 23 | 8536 50 80 |  |  |  | A | H |  | EDI | 5907723118065 |  |  | ST22-P3L.Z-10-LED\24AC/DC | 501211 | [5 empty] | 1 | przycisk_ST22_P3L_z.png | SPAMEL_PL_Przycisk_kompletny_podswietlany_trzypolozeniowy_ST22_P3L.pdf | Certyfikat_bezpieczenstwa_st22_pl.pdf |  | Certyfikat_zgodnosci_CE_st22_pl.pdf |  | Zastosowanie Przyciski sterownicze SP22 służą do załączania bądź rozłączania prądów o natężeniu do 2,5 A, sygnalizacji świetlnej oraz dźwiękowej w pulpitach maszyn, szafach sterowniczych. Przyciski sterownicze i lampki sygnalizacyjne SP22 mają budowę członową. Rodzaje członów funkcyjnych występujących w przycisku ilustruje rys. A. Przyciski sterownicze lub lampki sygnalizacyjne SP22 dostarczane są jako kompletne wyroby lub w postaci członów stanowiących elementy funkcjonalne przycisku lub lampki. Budowa członowa przycisków i lampek SP22 ułatwia tworzenie potrzebnych wariantów funkcjonalnych przycisków, a także wprowadzenie zmian w istniejących obwodach sterowniczych. Przyciski sterownicze SP22 przewidziane są do wbudowania w znormalizowane otworyo średnicy 22.3 mm, wykonane w pulpitach (tablicach) sterowniczo-sygnalizacyjnych lub bezpośrednio w korpusach maszyn i urządzeń. Część nadpulpitowa przycisków wykonana jest w kolorze czarnym lub pokryta niklem satynowym. |  |  |  | przycisk, przyciski, przycisk sterowniczy, przyciski sterownicze, | ST22 |  | 0.0488 | 0.0578 | 0.05 | 0.05 | 0.07 | Jarosław Modrzyński | 512055136 | j.modrzynski@spamel.com.pl
4658 | ST22-P3L.Z-11-BA9S\230 | 3-POŁ ŁĄCZNIK POKR ZIEL.1ZW1ROZ PODŚWIET PODŚW. 230V PIERŚCIEŃ NIKLOWANY | szt | 1 | 74.9 | PLN | 23 | 8536 50 80 |  |  |  | A | H |  | EDI | 5907723065307 |  |  | ST22-P3L.Z-11-BA9S\230 | 501211 | [5 empty] | 1 | przycisk_ST22_P3L_z.png | SPAMEL_PL_Przycisk_kompletny_podswietlany_trzypolozeniowy_ST22_P3L.pdf | Certyfikat_bezpieczenstwa_st22_pl.pdf |  | Certyfikat_zgodnosci_CE_st22_pl.pdf |  | Zastosowanie Przyciski sterownicze SP22 służą do załączania bądź rozłączania prądów o natężeniu do 2,5 A, sygnalizacji świetlnej oraz dźwiękowej w pulpitach maszyn, szafach sterowniczych. Przyciski sterownicze i lampki sygnalizacyjne SP22 mają budowę członową. Rodzaje członów funkcyjnych występujących w przycisku ilustruje rys. A. Przyciski sterownicze lub lampki sygnalizacyjne SP22 dostarczane są jako kompletne wyroby lub w postaci członów stanowiących elementy funkcjonalne przycisku lub lampki. Budowa członowa przycisków i lampek SP22 ułatwia tworzenie potrzebnych wariantów funkcjonalnych przycisków, a także wprowadzenie zmian w istniejących obwodach sterowniczych. Przyciski sterownicze SP22 przewidziane są do wbudowania w znormalizowane otworyo średnicy 22.3 mm, wykonane w pulpitach (tablicach) sterowniczo-sygnalizacyjnych lub bezpośrednio w korpusach maszyn i urządzeń. Część nadpulpitowa przycisków wykonana jest w kolorze czarnym lub pokryta niklem satynowym. |  |  |  | przycisk, przyciski, przycisk sterowniczy, przyciski sterownicze, | ST22 |  | 0.0577 | 0.0667 | 0.05 | 0.05 | 0.07 | Jarosław Modrzyński | 512055136 | j.modrzynski@spamel.com.pl
4659 | ST22-P3L.Z-11-LED\220DC | 3-POŁ ŁĄCZNIK POKR ZIEL.1ZW1ROZ PODŚW. PODŚW.220VDC PIERŚCIEŃ NIKLOWANY | szt | 1 | 104.8 | PLN | 23 | 8536 50 80 |  |  |  | A | H |  | EDI | 0 |  |  | ST22-P3L.Z-11-LED\220DC | 501211 | [5 empty] | 1 | przycisk_ST22_P3L_z.png | SPAMEL_PL_Przycisk_kompletny_podswietlany_trzypolozeniowy_ST22_P3L.pdf | Certyfikat_bezpieczenstwa_st22_pl.pdf |  | Certyfikat_zgodnosci_CE_st22_pl.pdf |  | Zastosowanie Przyciski sterownicze SP22 służą do załączania bądź rozłączania prądów o natężeniu do 2,5 A, sygnalizacji świetlnej oraz dźwiękowej w pulpitach maszyn, szafach sterowniczych. Przyciski sterownicze i lampki sygnalizacyjne SP22 mają budowę członową. Rodzaje członów funkcyjnych występujących w przycisku ilustruje rys. A. Przyciski sterownicze lub lampki sygnalizacyjne SP22 dostarczane są jako kompletne wyroby lub w postaci członów stanowiących elementy funkcjonalne przycisku lub lampki. Budowa członowa przycisków i lampek SP22 ułatwia tworzenie potrzebnych wariantów funkcjonalnych przycisków, a także wprowadzenie zmian w istniejących obwodach sterowniczych. Przyciski sterownicze SP22 przewidziane są do wbudowania w znormalizowane otworyo średnicy 22.3 mm, wykonane w pulpitach (tablicach) sterowniczo-sygnalizacyjnych lub bezpośrednio w korpusach maszyn i urządzeń. Część nadpulpitowa przycisków wykonana jest w kolorze czarnym lub pokryta niklem satynowym. |  |  |  | przycisk, przyciski, przycisk sterowniczy, przyciski sterownicze, | ST22 |  | 0.058 | 0.067 | 0.05 | 0.05 | 0.07 | Jarosław Modrzyński | 512055136 | j.modrzynski@spamel.com.pl
4660 | ST22-P3L.Z-11-LED\230AC | 3-POŁ ŁĄCZNIK POKR ZIEL.1ZW1ROZ PODŚW. PODŚW.230VDC PIERŚCIEŃ NIKLOWANY | szt | 1 | 104.8 | PLN | 23 | 8536 50 80 |  |  |  | A | H |  | EDI | 5907723050174 |  |  | ST22-P3L.Z-11-LED\230AC | 501211 | [5 empty] | 1 | przycisk_ST22_P3L_z.png | SPAMEL_PL_Przycisk_kompletny_podswietlany_trzypolozeniowy_ST22_P3L.pdf | Certyfikat_bezpieczenstwa_st22_pl.pdf |  | Certyfikat_zgodnosci_CE_st22_pl.pdf |  | Zastosowanie Przyciski sterownicze SP22 służą do załączania bądź rozłączania prądów o natężeniu do 2,5 A, sygnalizacji świetlnej oraz dźwiękowej w pulpitach maszyn, szafach sterowniczych. Przyciski sterownicze i lampki sygnalizacyjne SP22 mają budowę członową. Rodzaje członów funkcyjnych występujących w przycisku ilustruje rys. A. Przyciski sterownicze lub lampki sygnalizacyjne SP22 dostarczane są jako kompletne wyroby lub w postaci członów stanowiących elementy funkcjonalne przycisku lub lampki. Budowa członowa przycisków i lampek SP22 ułatwia tworzenie potrzebnych wariantów funkcjonalnych przycisków, a także wprowadzenie zmian w istniejących obwodach sterowniczych. Przyciski sterownicze SP22 przewidziane są do wbudowania w znormalizowane otworyo średnicy 22.3 mm, wykonane w pulpitach (tablicach) sterowniczo-sygnalizacyjnych lub bezpośrednio w korpusach maszyn i urządzeń. Część nadpulpitowa przycisków wykonana jest w kolorze czarnym lub pokryta niklem satynowym. |  |  |  | przycisk, przyciski, przycisk sterowniczy, przyciski sterownicze, | ST22 |  | 0.058 | 0.067 | 0.05 | 0.05 | 0.07 | Jarosław Modrzyński | 512055136 | j.modrzynski@spamel.com.pl
4661 | ST22-P3L.Z-11-LED\24AC/DC | 3-POŁ ŁĄCZNIK POKR ZIEL.1ZW1ROZ PODŚW. PODŚW.24V AC/DC PIERŚCIEŃ NIKLOWANY | szt | 1 | 104.8 | PLN | 23 | 8536 50 80 |  |  |  | A | H |  | EDI | 5907723056466 |  |  | ST22-P3L.Z-11-LED\24AC/DC | 501211 | [5 empty] | 1 | przycisk_ST22_P3L_z.png | SPAMEL_PL_Przycisk_kompletny_podswietlany_trzypolozeniowy_ST22_P3L.pdf | Certyfikat_bezpieczenstwa_st22_pl.pdf |  | Certyfikat_zgodnosci_CE_st22_pl.pdf |  | Zastosowanie Przyciski sterownicze SP22 służą do załączania bądź rozłączania prądów o natężeniu do 2,5 A, sygnalizacji świetlnej oraz dźwiękowej w pulpitach maszyn, szafach sterowniczych. Przyciski sterownicze i lampki sygnalizacyjne SP22 mają budowę członową. Rodzaje członów funkcyjnych występujących w przycisku ilustruje rys. A. Przyciski sterownicze lub lampki sygnalizacyjne SP22 dostarczane są jako kompletne wyroby lub w postaci członów stanowiących elementy funkcjonalne przycisku lub lampki. Budowa członowa przycisków i lampek SP22 ułatwia tworzenie potrzebnych wariantów funkcjonalnych przycisków, a także wprowadzenie zmian w istniejących obwodach sterowniczych. Przyciski sterownicze SP22 przewidziane są do wbudowania w znormalizowane otworyo średnicy 22.3 mm, wykonane w pulpitach (tablicach) sterowniczo-sygnalizacyjnych lub bezpośrednio w korpusach maszyn i urządzeń. Część nadpulpitowa przycisków wykonana jest w kolorze czarnym lub pokryta niklem satynowym. |  |  |  | przycisk, przyciski, przycisk sterowniczy, przyciski sterownicze, | ST22 |  | 0.058 | 0.067 | 0.05 | 0.05 | 0.07 | Jarosław Modrzyński | 512055136 | j.modrzynski@spamel.com.pl
4662 | ST22-P3L.Z-20-BA9S\230 | 3-POŁ ŁĄCZNIK POKR ZIEL.2ZW PODŚWIETLANY PODŚW. 230V PIERŚCIEŃ NIKLOWANY | szt | 1 | 74.9 | PLN | 23 | 8536 50 80 |  |  |  | A | H |  | EDI | 5907723033788 |  |  | ST22-P3L.Z-20-BA9S\230 | 501211 | [5 empty] | 1 | przycisk_ST22_P3L_z.png | SPAMEL_PL_Przycisk_kompletny_podswietlany_trzypolozeniowy_ST22_P3L.pdf | Certyfikat_bezpieczenstwa_st22_pl.pdf |  | Certyfikat_zgodnosci_CE_st22_pl.pdf |  | Zastosowanie Przyciski sterownicze SP22 służą do załączania bądź rozłączania prądów o natężeniu do 2,5 A, sygnalizacji świetlnej oraz dźwiękowej w pulpitach maszyn, szafach sterowniczych. Przyciski sterownicze i lampki sygnalizacyjne SP22 mają budowę członową. Rodzaje członów funkcyjnych występujących w przycisku ilustruje rys. A. Przyciski sterownicze lub lampki sygnalizacyjne SP22 dostarczane są jako kompletne wyroby lub w postaci członów stanowiących elementy funkcjonalne przycisku lub lampki. Budowa członowa przycisków i lampek SP22 ułatwia tworzenie potrzebnych wariantów funkcjonalnych przycisków, a także wprowadzenie zmian w istniejących obwodach sterowniczych. Przyciski sterownicze SP22 przewidziane są do wbudowania w znormalizowane otworyo średnicy 22.3 mm, wykonane w pulpitach (tablicach) sterowniczo-sygnalizacyjnych lub bezpośrednio w korpusach maszyn i urządzeń. Część nadpulpitowa przycisków wykonana jest w kolorze czarnym lub pokryta niklem satynowym. |  |  |  | przycisk, przyciski, przycisk sterowniczy, przyciski sterownicze, | ST22 |  | 0.0577 | 0.0667 | 0.05 | 0.05 | 0.07 | Jarosław Modrzyński | 512055136 | j.modrzynski@spamel.com.pl
4663 | ST22-P3L.Z-20-BA9S\24 | 3-POŁ ŁĄCZNIK POKR ZIEL.2ZW PODŚWIETLANY PODŚW. 24V PIERŚCIEŃ NIKLOWANY | szt | 1 | 71.06 | PLN | 23 | 8536 50 80 |  |  |  | A | H |  | EDI | 5907723033801 |  |  | ST22-P3L.Z-20-BA9S\24 | 501211 | [5 empty] | 1 | przycisk_ST22_P3L_z.png | SPAMEL_PL_Przycisk_kompletny_podswietlany_trzypolozeniowy_ST22_P3L.pdf | Certyfikat_bezpieczenstwa_st22_pl.pdf |  | Certyfikat_zgodnosci_CE_st22_pl.pdf |  | Zastosowanie Przyciski sterownicze SP22 służą do załączania bądź rozłączania prądów o natężeniu do 2,5 A, sygnalizacji świetlnej oraz dźwiękowej w pulpitach maszyn, szafach sterowniczych. Przyciski sterownicze i lampki sygnalizacyjne SP22 mają budowę członową. Rodzaje członów funkcyjnych występujących w przycisku ilustruje rys. A. Przyciski sterownicze lub lampki sygnalizacyjne SP22 dostarczane są jako kompletne wyroby lub w postaci członów stanowiących elementy funkcjonalne przycisku lub lampki. Budowa członowa przycisków i lampek SP22 ułatwia tworzenie potrzebnych wariantów funkcjonalnych przycisków, a także wprowadzenie zmian w istniejących obwodach sterowniczych. Przyciski sterownicze SP22 przewidziane są do wbudowania w znormalizowane otworyo średnicy 22.3 mm, wykonane w pulpitach (tablicach) sterowniczo-sygnalizacyjnych lub bezpośrednio w korpusach maszyn i urządzeń. Część nadpulpitowa przycisków wykonana jest w kolorze czarnym lub pokryta niklem satynowym. |  |  |  | przycisk, przyciski, przycisk sterowniczy, przyciski sterownicze, | ST22 |  | 0.0573 | 0.0663 | 0.05 | 0.05 | 0.07 | Jarosław Modrzyński | 512055136 | j.modrzynski@spamel.com.pl
4664 | ST22-P3L.Z-20-BA9-TL\230 | 3-POŁ ŁĄCZNIK POKR ZIEL.2ZW PODŚWIETLANY PODŚW. 230V PIERŚCIEŃ NIKLOWANY | szt | 1 | 91.22 | PLN | 23 | 8536 50 80 |  |  |  | A | H |  | EDI | 5907723052338 |  |  | ST22-P3L.Z-20-BA9-TL\230 | 501211 | [5 empty] | 1 | przycisk_ST22_P3L_z.png | SPAMEL_PL_Przycisk_kompletny_podswietlany_trzypolozeniowy_ST22_P3L.pdf | Certyfikat_bezpieczenstwa_st22_pl.pdf |  | Certyfikat_zgodnosci_CE_st22_pl.pdf |  | Zastosowanie Przyciski sterownicze SP22 służą do załączania bądź rozłączania prądów o natężeniu do 2,5 A, sygnalizacji świetlnej oraz dźwiękowej w pulpitach maszyn, szafach sterowniczych. Przyciski sterownicze i lampki sygnalizacyjne SP22 mają budowę członową. Rodzaje członów funkcyjnych występujących w przycisku ilustruje rys. A. Przyciski sterownicze lub lampki sygnalizacyjne SP22 dostarczane są jako kompletne wyroby lub w postaci członów stanowiących elementy funkcjonalne przycisku lub lampki. Budowa członowa przycisków i lampek SP22 ułatwia tworzenie potrzebnych wariantów funkcjonalnych przycisków, a także wprowadzenie zmian w istniejących obwodach sterowniczych. Przyciski sterownicze SP22 przewidziane są do wbudowania w znormalizowane otworyo średnicy 22.3 mm, wykonane w pulpitach (tablicach) sterowniczo-sygnalizacyjnych lub bezpośrednio w korpusach maszyn i urządzeń. Część nadpulpitowa przycisków wykonana jest w kolorze czarnym lub pokryta niklem satynowym. |  |  |  | przycisk, przyciski, przycisk sterowniczy, przyciski sterownicze, | ST22 |  | 0.074 | 0.083 | 0.05 | 0.05 | 0.07 | Jarosław Modrzyński | 512055136 | j.modrzynski@spamel.com.pl
4665 | ST22-P3L.Z-20-LED.UN\AC/DC | 3-POŁ ŁĄCZNIK POKR ZIEL.2ZW PODŚW. AC(24V-230V),DC(24V-110V) | szt | 1 | 104.8 | PLN | 23 | 8536 50 80 |  |  |  | A | H |  | EDI | 5907723050563 |  |  | ST22-P3L.Z-20-LED.UN\AC/DC | 501211 | [5 empty] | 1 | przycisk_ST22_P3L_z.png | SPAMEL_PL_Przycisk_kompletny_podswietlany_trzypolozeniowy_ST22_P3L.pdf | Certyfikat_bezpieczenstwa_st22_pl.pdf |  | Certyfikat_zgodnosci_CE_st22_pl.pdf |  | Zastosowanie Przyciski sterownicze SP22 służą do załączania bądź rozłączania prądów o natężeniu do 2,5 A, sygnalizacji świetlnej oraz dźwiękowej w pulpitach maszyn, szafach sterowniczych. Przyciski sterownicze i lampki sygnalizacyjne SP22 mają budowę członową. Rodzaje członów funkcyjnych występujących w przycisku ilustruje rys. A. Przyciski sterownicze lub lampki sygnalizacyjne SP22 dostarczane są jako kompletne wyroby lub w postaci członów stanowiących elementy funkcjonalne przycisku lub lampki. Budowa członowa przycisków i lampek SP22 ułatwia tworzenie potrzebnych wariantów funkcjonalnych przycisków, a także wprowadzenie zmian w istniejących obwodach sterowniczych. Przyciski sterownicze SP22 przewidziane są do wbudowania w znormalizowane otworyo średnicy 22.3 mm, wykonane w pulpitach (tablicach) sterowniczo-sygnalizacyjnych lub bezpośrednio w korpusach maszyn i urządzeń. Część nadpulpitowa przycisków wykonana jest w kolorze czarnym lub pokryta niklem satynowym. |  |  |  | przycisk, przyciski, przycisk sterowniczy, przyciski sterownicze, | ST22 |  | 0.065 | 0.074 | 0.05 | 0.05 | 0.07 | Jarosław Modrzyński | 512055136 | j.modrzynski@spamel.com.pl
4666 | ST22-P3L.Z-20-LED\230AC | 3-POŁ ŁĄCZNIK POKR ZIEL.2ZW PODŚW. PODŚW.230VAC PIERŚCIEŃ NIKLOWANY | szt | 1 | 104.8 | PLN | 23 | 8536 50 80 |  |  |  | A | H |  | EDI | 5907723034839 |  |  | ST22-P3L.Z-20-LED\230AC | 501211 | [5 empty] | 1 | przycisk_ST22_P3L_z.png | SPAMEL_PL_Przycisk_kompletny_podswietlany_trzypolozeniowy_ST22_P3L.pdf | Certyfikat_bezpieczenstwa_st22_pl.pdf |  | Certyfikat_zgodnosci_CE_st22_pl.pdf |  | Zastosowanie Przyciski sterownicze SP22 służą do załączania bądź rozłączania prądów o natężeniu do 2,5 A, sygnalizacji świetlnej oraz dźwiękowej w pulpitach maszyn, szafach sterowniczych. Przyciski sterownicze i lampki sygnalizacyjne SP22 mają budowę członową. Rodzaje członów funkcyjnych występujących w przycisku ilustruje rys. A. Przyciski sterownicze lub lampki sygnalizacyjne SP22 dostarczane są jako kompletne wyroby lub w postaci członów stanowiących elementy funkcjonalne przycisku lub lampki. Budowa członowa przycisków i lampek SP22 ułatwia tworzenie potrzebnych wariantów funkcjonalnych przycisków, a także wprowadzenie zmian w istniejących obwodach sterowniczych. Przyciski sterownicze SP22 przewidziane są do wbudowania w znormalizowane otworyo średnicy 22.3 mm, wykonane w pulpitach (tablicach) sterowniczo-sygnalizacyjnych lub bezpośrednio w korpusach maszyn i urządzeń. Część nadpulpitowa przycisków wykonana jest w kolorze czarnym lub pokryta niklem satynowym. |  |  |  | przycisk, przyciski, przycisk sterowniczy, przyciski sterownicze, | ST22 |  | 0.0581 | 0.0671 | 0.05 | 0.05 | 0.07 | Jarosław Modrzyński | 512055136 | j.modrzynski@spamel.com.pl
4667 | ST22-P3L.Z-20-LED\24AC/DC | 3-POŁ ŁĄCZNIK POKR ZIEL.2ZW PODŚW. PODŚW.24V AC/DC PIERŚCIEŃ NIKLOWANY | szt | 1 | 104.8 | PLN | 23 | 8536 50 80 |  |  |  | A | H |  | EDI | 5907723034808 |  |  | ST22-P3L.Z-20-LED\24AC/DC | 501211 | [5 empty] | 1 | przycisk_ST22_P3L_z.png | SPAMEL_PL_Przycisk_kompletny_podswietlany_trzypolozeniowy_ST22_P3L.pdf | Certyfikat_bezpieczenstwa_st22_pl.pdf |  | Certyfikat_zgodnosci_CE_st22_pl.pdf |  | Zastosowanie Przyciski sterownicze SP22 służą do załączania bądź rozłączania prądów o natężeniu do 2,5 A, sygnalizacji świetlnej oraz dźwiękowej w pulpitach maszyn, szafach sterowniczych. Przyciski sterownicze i lampki sygnalizacyjne SP22 mają budowę członową. Rodzaje członów funkcyjnych występujących w przycisku ilustruje rys. A. Przyciski sterownicze lub lampki sygnalizacyjne SP22 dostarczane są jako kompletne wyroby lub w postaci członów stanowiących elementy funkcjonalne przycisku lub lampki. Budowa członowa przycisków i lampek SP22 ułatwia tworzenie potrzebnych wariantów funkcjonalnych przycisków, a także wprowadzenie zmian w istniejących obwodach sterowniczych. Przyciski sterownicze SP22 przewidziane są do wbudowania w znormalizowane otworyo średnicy 22.3 mm, wykonane w pulpitach (tablicach) sterowniczo-sygnalizacyjnych lub bezpośrednio w korpusach maszyn i urządzeń. Część nadpulpitowa przycisków wykonana jest w kolorze czarnym lub pokryta niklem satynowym. |  |  |  | przycisk, przyciski, przycisk sterowniczy, przyciski sterownicze, | ST22 |  | 0.0581 | 0.0671 | 0.05 | 0.05 | 0.07 | Jarosław Modrzyński | 512055136 | j.modrzynski@spamel.com.pl
4668 | ST22-PC.B\. | NAPĘD 2-POŁ ŁĄCZNIK POKR BIAŁY PIERŚCIEŃ NIKLOWANY | szt | 1 | 29.7 | PLN | 23 | 8536 50 80 |  |  |  | A | H |  | EDI | 5907723072657 |  |  | ST22-PC.B\. | 501210 | [5 empty] | 1 | Naped_ST22_P_b.png | SPAMEL_PL_Naped_dwupolozeniowy_ST22_P.pdf | Certyfikat_bezpieczenstwa_st22_pl.pdf |  | Certyfikat_zgodnosci_CE_st22_pl.pdf |  | Zastosowanie Przyciski sterownicze SP22 służą do załączania bądź rozłączania prądów o natężeniu do 2,5 A, sygnalizacji świetlnej oraz dźwiękowej w pulpitach maszyn, szafach sterowniczych. Przyciski sterownicze i lampki sygnalizacyjne SP22 mają budowę członową. Rodzaje członów funkcyjnych występujących w przycisku ilustruje rys. A. Przyciski sterownicze lub lampki sygnalizacyjne SP22 dostarczane są jako kompletne wyroby lub w postaci członów stanowiących elementy funkcjonalne przycisku lub lampki. Budowa członowa przycisków i lampek SP22 ułatwia tworzenie potrzebnych wariantów funkcjonalnych przycisków, a także wprowadzenie zmian w istniejących obwodach sterowniczych. Przyciski sterownicze SP22 przewidziane są do wbudowania w znormalizowane otworyo średnicy 22.3 mm, wykonane w pulpitach (tablicach) sterowniczo-sygnalizacyjnych lub bezpośrednio w korpusach maszyn i urządzeń. Część nadpulpitowa przycisków wykonana jest w kolorze czarnym lub pokryta niklem satynowym. |  |  |  | przycisk, przyciski, przycisk sterowniczy, przyciski sterownicze, | ST22 |  | 0.0281 | 0.0371 | 0.05 | 0.05 | 0.07 | Jarosław Modrzyński | 512055136 | j.modrzynski@spamel.com.pl
4669 | ST22-PC.B-10\. | 2-POŁ ŁĄCZNIK POKR BIAŁY 1 ZW PIERŚCIEŃ NIKLOWANY | szt | 1 | 42.86 | PLN | 23 | 8536 50 80 |  |  |  | A | H |  | EDI | 5907723034273 |  |  | ST22-PC.B-10\. | 501211 | [5 empty] | 1 | przycisk_ST22_P_b.png | SPAMEL_PL_Przycisk_kompletny_dwupolozeniowy_ST22_P.pdf | Certyfikat_bezpieczenstwa_st22_pl.pdf |  | Certyfikat_zgodnosci_CE_st22_pl.pdf |  | Zastosowanie Przyciski sterownicze SP22 służą do załączania bądź rozłączania prądów o natężeniu do 2,5 A, sygnalizacji świetlnej oraz dźwiękowej w pulpitach maszyn, szafach sterowniczych. Przyciski sterownicze i lampki sygnalizacyjne SP22 mają budowę członową. Rodzaje członów funkcyjnych występujących w przycisku ilustruje rys. A. Przyciski sterownicze lub lampki sygnalizacyjne SP22 dostarczane są jako kompletne wyroby lub w postaci członów stanowiących elementy funkcjonalne przycisku lub lampki. Budowa członowa przycisków i lampek SP22 ułatwia tworzenie potrzebnych wariantów funkcjonalnych przycisków, a także wprowadzenie zmian w istniejących obwodach sterowniczych. Przyciski sterownicze SP22 przewidziane są do wbudowania w znormalizowane otworyo średnicy 22.3 mm, wykonane w pulpitach (tablicach) sterowniczo-sygnalizacyjnych lub bezpośrednio w korpusach maszyn i urządzeń. Część nadpulpitowa przycisków wykonana jest w kolorze czarnym lub pokryta niklem satynowym. |  |  |  | przycisk, przyciski, przycisk sterowniczy, przyciski sterownicze, | ST22 |  | 0.0373 | 0.0463 | 0.05 | 0.05 | 0.07 | Jarosław Modrzyński | 512055136 | j.modrzynski@spamel.com.pl
4670 | ST22-PC.C\. | NAPĘD 2-POŁ ŁĄCZNIK POKR CZERWONY PIERŚCIEŃ NIKLOWANY | szt | 1 | 29.7 | PLN | 23 | 8536 50 80 |  |  |  | A | H |  | EDI | 5907723063556 |  |  | ST22-PC.C\. | 501210 | [5 empty] | 1 | Naped_ST22_P_c.png | SPAMEL_PL_Naped_dwupolozeniowy_ST22_P.pdf | Certyfikat_bezpieczenstwa_st22_pl.pdf |  | Certyfikat_zgodnosci_CE_st22_pl.pdf |  | Zastosowanie Przyciski sterownicze SP22 służą do załączania bądź rozłączania prądów o natężeniu do 2,5 A, sygnalizacji świetlnej oraz dźwiękowej w pulpitach maszyn, szafach sterowniczych. Przyciski sterownicze i lampki sygnalizacyjne SP22 mają budowę członową. Rodzaje członów funkcyjnych występujących w przycisku ilustruje rys. A. Przyciski sterownicze lub lampki sygnalizacyjne SP22 dostarczane są jako kompletne wyroby lub w postaci członów stanowiących elementy funkcjonalne przycisku lub lampki. Budowa członowa przycisków i lampek SP22 ułatwia tworzenie potrzebnych wariantów funkcjonalnych przycisków, a także wprowadzenie zmian w istniejących obwodach sterowniczych. Przyciski sterownicze SP22 przewidziane są do wbudowania w znormalizowane otworyo średnicy 22.3 mm, wykonane w pulpitach (tablicach) sterowniczo-sygnalizacyjnych lub bezpośrednio w korpusach maszyn i urządzeń. Część nadpulpitowa przycisków wykonana jest w kolorze czarnym lub pokryta niklem satynowym. |  |  |  | przycisk, przyciski, przycisk sterowniczy, przyciski sterownicze, | ST22 |  | 0.0281 | 0.0371 | 0.05 | 0.05 | 0.07 | Jarosław Modrzyński | 512055136 | j.modrzynski@spamel.com.pl
4671 | ST22-PC.C-01\. | 2-POŁ ŁĄCZNIK POKR CZERW. 1ROZ PIERŚCIEŃ NIKLOWANY | szt | 1 | 42.86 | PLN | 23 | 8536 50 80 |  |  |  | A | H |  | EDI | 5907723090682 |  |  | ST22-PC.C-01\. | 501211 | [5 empty] | 1 | przycisk_ST22_P_c.png | SPAMEL_PL_Przycisk_kompletny_dwupolozeniowy_ST22_P.pdf | Certyfikat_bezpieczenstwa_st22_pl.pdf |  | Certyfikat_zgodnosci_CE_st22_pl.pdf |  | Zastosowanie Przyciski sterownicze SP22 służą do załączania bądź rozłączania prądów o natężeniu do 2,5 A, sygnalizacji świetlnej oraz dźwiękowej w pulpitach maszyn, szafach sterowniczych. Przyciski sterownicze i lampki sygnalizacyjne SP22 mają budowę członową. Rodzaje członów funkcyjnych występujących w przycisku ilustruje rys. A. Przyciski sterownicze lub lampki sygnalizacyjne SP22 dostarczane są jako kompletne wyroby lub w postaci członów stanowiących elementy funkcjonalne przycisku lub lampki. Budowa członowa przycisków i lampek SP22 ułatwia tworzenie potrzebnych wariantów funkcjonalnych przycisków, a także wprowadzenie zmian w istniejących obwodach sterowniczych. Przyciski sterownicze SP22 przewidziane są do wbudowania w znormalizowane otworyo średnicy 22.3 mm, wykonane w pulpitach (tablicach) sterowniczo-sygnalizacyjnych lub bezpośrednio w korpusach maszyn i urządzeń. Część nadpulpitowa przycisków wykonana jest w kolorze czarnym lub pokryta niklem satynowym. |  |  |  | przycisk, przyciski, przycisk sterowniczy, przyciski sterownicze, | ST22 |  | 0.0373 | 0.0463 | 0.05 | 0.05 | 0.07 | Jarosław Modrzyński | 512055136 | j.modrzynski@spamel.com.pl
4672 | ST22-PC.C-10\. | 2-POŁ ŁĄCZNIK POKR CZERW.1 ZW PIERŚCIEŃ NIKLOWANY | szt | 1 | 42.86 | PLN | 23 | 8536 50 80 |  |  |  | A | H |  | EDI | 5907723032873 |  |  | ST22-PC.C-10\. | 501211 | [5 empty] | 1 | przycisk_ST22_P_c.png | SPAMEL_PL_Przycisk_kompletny_dwupolozeniowy_ST22_P.pdf | Certyfikat_bezpieczenstwa_st22_pl.pdf |  | Certyfikat_zgodnosci_CE_st22_pl.pdf |  | Zastosowanie Przyciski sterownicze SP22 służą do załączania bądź rozłączania prądów o natężeniu do 2,5 A, sygnalizacji świetlnej oraz dźwiękowej w pulpitach maszyn, szafach sterowniczych. Przyciski sterownicze i lampki sygnalizacyjne SP22 mają budowę członową. Rodzaje członów funkcyjnych występujących w przycisku ilustruje rys. A. Przyciski sterownicze lub lampki sygnalizacyjne SP22 dostarczane są jako kompletne wyroby lub w postaci członów stanowiących elementy funkcjonalne przycisku lub lampki. Budowa członowa przycisków i lampek SP22 ułatwia tworzenie potrzebnych wariantów funkcjonalnych przycisków, a także wprowadzenie zmian w istniejących obwodach sterowniczych. Przyciski sterownicze SP22 przewidziane są do wbudowania w znormalizowane otworyo średnicy 22.3 mm, wykonane w pulpitach (tablicach) sterowniczo-sygnalizacyjnych lub bezpośrednio w korpusach maszyn i urządzeń. Część nadpulpitowa przycisków wykonana jest w kolorze czarnym lub pokryta niklem satynowym. |  |  |  | przycisk, przyciski, przycisk sterowniczy, przyciski sterownicze, | ST22 |  | 0.0373 | 0.0463 | 0.05 | 0.05 | 0.07 | Jarosław Modrzyński | 512055136 | j.modrzynski@spamel.com.pl
4673 | ST22-PC.C-11\. | 2-POŁ ŁĄCZNIK POKR CZERW.1 ZW 1ROZ PIERŚCIEŃ NIKLOWANY | szt | 1 | 56.31 | PLN | 23 | 8536 50 80 |  |  |  | A | H |  | EDI | 5907723079489 |  |  | ST22-PC.C-11\. | 501211 | [5 empty] | 1 | przycisk_ST22_P_c.png | SPAMEL_PL_Przycisk_kompletny_dwupolozeniowy_ST22_P.pdf | Certyfikat_bezpieczenstwa_st22_pl.pdf |  | Certyfikat_zgodnosci_CE_st22_pl.pdf |  | Zastosowanie Przyciski sterownicze SP22 służą do załączania bądź rozłączania prądów o natężeniu do 2,5 A, sygnalizacji świetlnej oraz dźwiękowej w pulpitach maszyn, szafach sterowniczych. Przyciski sterownicze i lampki sygnalizacyjne SP22 mają budowę członową. Rodzaje członów funkcyjnych występujących w przycisku ilustruje rys. A. Przyciski sterownicze lub lampki sygnalizacyjne SP22 dostarczane są jako kompletne wyroby lub w postaci członów stanowiących elementy funkcjonalne przycisku lub lampki. Budowa członowa przycisków i lampek SP22 ułatwia tworzenie potrzebnych wariantów funkcjonalnych przycisków, a także wprowadzenie zmian w istniejących obwodach sterowniczych. Przyciski sterownicze SP22 przewidziane są do wbudowania w znormalizowane otworyo średnicy 22.3 mm, wykonane w pulpitach (tablicach) sterowniczo-sygnalizacyjnych lub bezpośrednio w korpusach maszyn i urządzeń. Część nadpulpitowa przycisków wykonana jest w kolorze czarnym lub pokryta niklem satynowym. |  |  |  | przycisk, przyciski, przycisk sterowniczy, przyciski sterownicze, | ST22 |  | 0.0373 | 0.0463 | 0.05 | 0.05 | 0.07 | Jarosław Modrzyński | 512055136 | j.modrzynski@spamel.com.pl
4674 | ST22-PC.CZ\. | NAPĘD KPL.2-POŁ. CZARNY CHWILOWY PIERŚCIEŃ NIKLOWANY | szt | 1 | 29.7 | PLN | 23 | 8536 50 80 |  |  |  | A | H |  | EDI | 5907723068971 |  |  | ST22-PC.CZ\. | 501210 | [5 empty] | 1 | Naped_ST22_P_cz.png | SPAMEL_PL_Naped_dwupolozeniowy_ST22_P.pdf | Certyfikat_bezpieczenstwa_st22_pl.pdf |  | Certyfikat_zgodnosci_CE_st22_pl.pdf |  | Zastosowanie Przyciski sterownicze SP22 służą do załączania bądź rozłączania prądów o natężeniu do 2,5 A, sygnalizacji świetlnej oraz dźwiękowej w pulpitach maszyn, szafach sterowniczych. Przyciski sterownicze i lampki sygnalizacyjne SP22 mają budowę członową. Rodzaje członów funkcyjnych występujących w przycisku ilustruje rys. A. Przyciski sterownicze lub lampki sygnalizacyjne SP22 dostarczane są jako kompletne wyroby lub w postaci członów stanowiących elementy funkcjonalne przycisku lub lampki. Budowa członowa przycisków i lampek SP22 ułatwia tworzenie potrzebnych wariantów funkcjonalnych przycisków, a także wprowadzenie zmian w istniejących obwodach sterowniczych. Przyciski sterownicze SP22 przewidziane są do wbudowania w znormalizowane otworyo średnicy 22.3 mm, wykonane w pulpitach (tablicach) sterowniczo-sygnalizacyjnych lub bezpośrednio w korpusach maszyn i urządzeń. Część nadpulpitowa przycisków wykonana jest w kolorze czarnym lub pokryta niklem satynowym. |  |  |  | przycisk, przyciski, przycisk sterowniczy, przyciski sterownicze, | ST22 |  | 0.0136 | 0.0226 | 0.05 | 0.05 | 0.07 | Jarosław Modrzyński | 512055136 | j.modrzynski@spamel.com.pl
4675 | ST22-PC.CZ-01\. | 2-POŁ.ŁĄCZNIK CZARNY CHWILOWY 1 ROZ PIERŚCIEŃ NIKLOWANY | szt | 1 | 42.86 | PLN | 23 | 8536 50 80 |  |  |  | A | H |  | EDI | 5907723101890 |  |  | ST22-PC.CZ-01\. | 501211 | [5 empty] | 1 | przycisk_ST22_P_cz.png | SPAMEL_PL_Przycisk_kompletny_dwupolozeniowy_ST22_P.pdf | Certyfikat_bezpieczenstwa_st22_pl.pdf |  | Certyfikat_zgodnosci_CE_st22_pl.pdf |  | Zastosowanie Przyciski sterownicze SP22 służą do załączania bądź rozłączania prądów o natężeniu do 2,5 A, sygnalizacji świetlnej oraz dźwiękowej w pulpitach maszyn, szafach sterowniczych. Przyciski sterownicze i lampki sygnalizacyjne SP22 mają budowę członową. Rodzaje członów funkcyjnych występujących w przycisku ilustruje rys. A. Przyciski sterownicze lub lampki sygnalizacyjne SP22 dostarczane są jako kompletne wyroby lub w postaci członów stanowiących elementy funkcjonalne przycisku lub lampki. Budowa członowa przycisków i lampek SP22 ułatwia tworzenie potrzebnych wariantów funkcjonalnych przycisków, a także wprowadzenie zmian w istniejących obwodach sterowniczych. Przyciski sterownicze SP22 przewidziane są do wbudowania w znormalizowane otworyo średnicy 22.3 mm, wykonane w pulpitach (tablicach) sterowniczo-sygnalizacyjnych lub bezpośrednio w korpusach maszyn i urządzeń. Część nadpulpitowa przycisków wykonana jest w kolorze czarnym lub pokryta niklem satynowym. |  |  |  | przycisk, przyciski, przycisk sterowniczy, przyciski sterownicze, | ST22 |  | 0.0373 | 0.0463 | 0.05 | 0.05 | 0.07 | Jarosław Modrzyński | 512055136 | j.modrzynski@spamel.com.pl
4676 | ST22-PC.CZ-10\. | 2-POŁ.ŁĄCZNIK CZARNY CHWILOWY 1 ZW PIERŚCIEŃ NIKLOWANY | szt | 1 | 42.86 | PLN | 23 | 8536 50 80 |  |  |  | A | H |  | EDI | 5907723032897 |  |  | ST22-PC.CZ-10\. | 501211 | [5 empty] | 1 | przycisk_ST22_P_cz.png | SPAMEL_PL_Przycisk_kompletny_dwupolozeniowy_ST22_P.pdf | Certyfikat_bezpieczenstwa_st22_pl.pdf |  | Certyfikat_zgodnosci_CE_st22_pl.pdf |  | Zastosowanie Przyciski sterownicze SP22 służą do załączania bądź rozłączania prądów o natężeniu do 2,5 A, sygnalizacji świetlnej oraz dźwiękowej w pulpitach maszyn, szafach sterowniczych. Przyciski sterownicze i lampki sygnalizacyjne SP22 mają budowę członową. Rodzaje członów funkcyjnych występujących w przycisku ilustruje rys. A. Przyciski sterownicze lub lampki sygnalizacyjne SP22 dostarczane są jako kompletne wyroby lub w postaci członów stanowiących elementy funkcjonalne przycisku lub lampki. Budowa członowa przycisków i lampek SP22 ułatwia tworzenie potrzebnych wariantów funkcjonalnych przycisków, a także wprowadzenie zmian w istniejących obwodach sterowniczych. Przyciski sterownicze SP22 przewidziane są do wbudowania w znormalizowane otworyo średnicy 22.3 mm, wykonane w pulpitach (tablicach) sterowniczo-sygnalizacyjnych lub bezpośrednio w korpusach maszyn i urządzeń. Część nadpulpitowa przycisków wykonana jest w kolorze czarnym lub pokryta niklem satynowym. |  |  |  | przycisk, przyciski, przycisk sterowniczy, przyciski sterownicze, | ST22 |  | 0.0373 | 0.0463 | 0.05 | 0.05 | 0.07 | Jarosław Modrzyński | 512055136 | j.modrzynski@spamel.com.pl
4677 | ST22-PC.CZ-11\. | 2-POŁ.ŁĄCZNIK CZARNY CHWILOWY 1 ZW 1ROZ PIERŚCIEŃ NIKLOWANY | szt | 1 | 56.31 | PLN | 23 | 8536 50 80 |  |  |  | A | H |  | EDI | 5907723057340 |  |  | ST22-PC.CZ-11\. | 501211 | [5 empty] | 1 | przycisk_ST22_P_cz.png | SPAMEL_PL_Przycisk_kompletny_dwupolozeniowy_ST22_P.pdf | Certyfikat_bezpieczenstwa_st22_pl.pdf |  | Certyfikat_zgodnosci_CE_st22_pl.pdf |  | Zastosowanie Przyciski sterownicze SP22 służą do załączania bądź rozłączania prądów o natężeniu do 2,5 A, sygnalizacji świetlnej oraz dźwiękowej w pulpitach maszyn, szafach sterowniczych. Przyciski sterownicze i lampki sygnalizacyjne SP22 mają budowę członową. Rodzaje członów funkcyjnych występujących w przycisku ilustruje rys. A. Przyciski sterownicze lub lampki sygnalizacyjne SP22 dostarczane są jako kompletne wyroby lub w postaci członów stanowiących elementy funkcjonalne przycisku lub lampki. Budowa członowa przycisków i lampek SP22 ułatwia tworzenie potrzebnych wariantów funkcjonalnych przycisków, a także wprowadzenie zmian w istniejących obwodach sterowniczych. Przyciski sterownicze SP22 przewidziane są do wbudowania w znormalizowane otworyo średnicy 22.3 mm, wykonane w pulpitach (tablicach) sterowniczo-sygnalizacyjnych lub bezpośrednio w korpusach maszyn i urządzeń. Część nadpulpitowa przycisków wykonana jest w kolorze czarnym lub pokryta niklem satynowym. |  |  |  | przycisk, przyciski, przycisk sterowniczy, przyciski sterownicze, | ST22 |  | 0.0557 | 0.0647 | 0.05 | 0.05 | 0.07 | Jarosław Modrzyński | 512055136 | j.modrzynski@spamel.com.pl
4678 | ST22-PC.CZ-12\. | 2-POŁ.ŁĄCZNIK CZARNY CHWILOWY 1 ZW 2ROZ PIERŚCIEŃ NIKLOWANY | szt | 1 | 56.31 | PLN | 23 | 8536 50 80 |  |  |  | A | H |  | EDI | 5907723162006 |  |  | ST22-PC.CZ-12\. | 501211 | [5 empty] | 1 | przycisk_ST22_P_cz.png | SPAMEL_PL_Przycisk_kompletny_dwupolozeniowy_ST22_P.pdf | Certyfikat_bezpieczenstwa_st22_pl.pdf |  | Certyfikat_zgodnosci_CE_st22_pl.pdf |  | Zastosowanie Przyciski sterownicze SP22 służą do załączania bądź rozłączania prądów o natężeniu do 2,5 A, sygnalizacji świetlnej oraz dźwiękowej w pulpitach maszyn, szafach sterowniczych. Przyciski sterownicze i lampki sygnalizacyjne SP22 mają budowę członową. Rodzaje członów funkcyjnych występujących w przycisku ilustruje rys. A. Przyciski sterownicze lub lampki sygnalizacyjne SP22 dostarczane są jako kompletne wyroby lub w postaci członów stanowiących elementy funkcjonalne przycisku lub lampki. Budowa członowa przycisków i lampek SP22 ułatwia tworzenie potrzebnych wariantów funkcjonalnych przycisków, a także wprowadzenie zmian w istniejących obwodach sterowniczych. Przyciski sterownicze SP22 przewidziane są do wbudowania w znormalizowane otworyo średnicy 22.3 mm, wykonane w pulpitach (tablicach) sterowniczo-sygnalizacyjnych lub bezpośrednio w korpusach maszyn i urządzeń. Część nadpulpitowa przycisków wykonana jest w kolorze czarnym lub pokryta niklem satynowym. |  |  |  | przycisk, przyciski, przycisk sterowniczy, przyciski sterownicze, | ST22 |  | 0.0557 | 0.0647 | 0.05 | 0.05 | 0.07 | Jarosław Modrzyński | 512055136 | j.modrzynski@spamel.com.pl
4679 | ST22-PC.CZ-20\. | 2-POŁ.ŁĄCZNIK CZARNY CHWILOWY 2 ZW PIERŚCIEŃ NIKLOWANY | szt | 1 | 56.31 | PLN | 23 | 8536 50 80 |  |  |  | A | H |  | EDI | 5907723035447 |  |  | ST22-PC.CZ-20\. | 501211 | [5 empty] | 1 | przycisk_ST22_P_cz.png | SPAMEL_PL_Przycisk_kompletny_dwupolozeniowy_ST22_P.pdf | Certyfikat_bezpieczenstwa_st22_pl.pdf |  | Certyfikat_zgodnosci_CE_st22_pl.pdf |  | Zastosowanie Przyciski sterownicze SP22 służą do załączania bądź rozłączania prądów o natężeniu do 2,5 A, sygnalizacji świetlnej oraz dźwiękowej w pulpitach maszyn, szafach sterowniczych. Przyciski sterownicze i lampki sygnalizacyjne SP22 mają budowę członową. Rodzaje członów funkcyjnych występujących w przycisku ilustruje rys. A. Przyciski sterownicze lub lampki sygnalizacyjne SP22 dostarczane są jako kompletne wyroby lub w postaci członów stanowiących elementy funkcjonalne przycisku lub lampki. Budowa członowa przycisków i lampek SP22 ułatwia tworzenie potrzebnych wariantów funkcjonalnych przycisków, a także wprowadzenie zmian w istniejących obwodach sterowniczych. Przyciski sterownicze SP22 przewidziane są do wbudowania w znormalizowane otworyo średnicy 22.3 mm, wykonane w pulpitach (tablicach) sterowniczo-sygnalizacyjnych lub bezpośrednio w korpusach maszyn i urządzeń. Część nadpulpitowa przycisków wykonana jest w kolorze czarnym lub pokryta niklem satynowym. |  |  |  | przycisk, przyciski, przycisk sterowniczy, przyciski sterownicze, | ST22 |  | 0.0465 | 0.0555 | 0.05 | 0.05 | 0.07 | Jarosław Modrzyński | 512055136 | j.modrzynski@spamel.com.pl
4680 | ST22-PC.CZ-21\. | 2-POŁ.ŁĄCZNIK CZARNY CHWILOWY 2 ZW 1ROZ PIERŚCIEŃ NIKLOWANY | szt | 1 | 69.76 | PLN | 23 | 8536 50 80 |  |  |  | A | H |  | EDI | 5907723057500 |  |  | ST22-PC.CZ-21\. | 501211 | [5 empty] | 1 | przycisk_ST22_P_cz.png | SPAMEL_PL_Przycisk_kompletny_dwupolozeniowy_ST22_P.pdf | Certyfikat_bezpieczenstwa_st22_pl.pdf |  | Certyfikat_zgodnosci_CE_st22_pl.pdf |  | Zastosowanie Przyciski sterownicze SP22 służą do załączania bądź rozłączania prądów o natężeniu do 2,5 A, sygnalizacji świetlnej oraz dźwiękowej w pulpitach maszyn, szafach sterowniczych. Przyciski sterownicze i lampki sygnalizacyjne SP22 mają budowę członową. Rodzaje członów funkcyjnych występujących w przycisku ilustruje rys. A. Przyciski sterownicze lub lampki sygnalizacyjne SP22 dostarczane są jako kompletne wyroby lub w postaci członów stanowiących elementy funkcjonalne przycisku lub lampki. Budowa członowa przycisków i lampek SP22 ułatwia tworzenie potrzebnych wariantów funkcjonalnych przycisków, a także wprowadzenie zmian w istniejących obwodach sterowniczych. Przyciski sterownicze SP22 przewidziane są do wbudowania w znormalizowane otworyo średnicy 22.3 mm, wykonane w pulpitach (tablicach) sterowniczo-sygnalizacyjnych lub bezpośrednio w korpusach maszyn i urządzeń. Część nadpulpitowa przycisków wykonana jest w kolorze czarnym lub pokryta niklem satynowym. |  |  |  | przycisk, przyciski, przycisk sterowniczy, przyciski sterownicze, | ST22 |  | 0.0557 | 0.0647 | 0.05 | 0.05 | 0.07 | Jarosław Modrzyński | 512055136 | j.modrzynski@spamel.com.pl
4681 | ST22-PC.G\. | NAPĘD 2-POŁ ŁĄCZNIK POKR ŻÓŁTY PIERŚCIEŃ NIKLOWANY | szt | 1 | 29.7 | PLN | 23 | 8536 50 80 |  |  |  | A | H |  | EDI | 5907723079212 |  |  | ST22-PC.G\. | 501210 | [5 empty] | 1 | Naped_ST22_P_g.png | SPAMEL_PL_Naped_dwupolozeniowy_ST22_P.pdf | Certyfikat_bezpieczenstwa_st22_pl.pdf |  | Certyfikat_zgodnosci_CE_st22_pl.pdf |  | Zastosowanie Przyciski sterownicze SP22 służą do załączania bądź rozłączania prądów o natężeniu do 2,5 A, sygnalizacji świetlnej oraz dźwiękowej w pulpitach maszyn, szafach sterowniczych. Przyciski sterownicze i lampki sygnalizacyjne SP22 mają budowę członową. Rodzaje członów funkcyjnych występujących w przycisku ilustruje rys. A. Przyciski sterownicze lub lampki sygnalizacyjne SP22 dostarczane są jako kompletne wyroby lub w postaci członów stanowiących elementy funkcjonalne przycisku lub lampki. Budowa członowa przycisków i lampek SP22 ułatwia tworzenie potrzebnych wariantów funkcjonalnych przycisków, a także wprowadzenie zmian w istniejących obwodach sterowniczych. Przyciski sterownicze SP22 przewidziane są do wbudowania w znormalizowane otworyo średnicy 22.3 mm, wykonane w pulpitach (tablicach) sterowniczo-sygnalizacyjnych lub bezpośrednio w korpusach maszyn i urządzeń. Część nadpulpitowa przycisków wykonana jest w kolorze czarnym lub pokryta niklem satynowym. |  |  |  | przycisk, przyciski, przycisk sterowniczy, przyciski sterownicze, | ST22 |  | 0.0281 | 0.0371 | 0.05 | 0.05 | 0.07 | Jarosław Modrzyński | 512055136 | j.modrzynski@spamel.com.pl
4682 | ST22-PC.G-01\. | 2-POŁ ŁĄCZNIK POKR ŻÓŁTY 1 ROZ PIERŚCIEŃ NIKLOWANY | szt | 1 | 42.86 | PLN | 23 | 8536 50 80 |  |  |  | A | H |  | EDI | 5907723054615 |  |  | ST22-PC.G-01\. | 501211 | [5 empty] | 1 | przycisk_ST22_P_g.png | SPAMEL_PL_Przycisk_kompletny_dwupolozeniowy_ST22_P.pdf | Certyfikat_bezpieczenstwa_st22_pl.pdf |  | Certyfikat_zgodnosci_CE_st22_pl.pdf |  | Zastosowanie Przyciski sterownicze SP22 służą do załączania bądź rozłączania prądów o natężeniu do 2,5 A, sygnalizacji świetlnej oraz dźwiękowej w pulpitach maszyn, szafach sterowniczych. Przyciski sterownicze i lampki sygnalizacyjne SP22 mają budowę członową. Rodzaje członów funkcyjnych występujących w przycisku ilustruje rys. A. Przyciski sterownicze lub lampki sygnalizacyjne SP22 dostarczane są jako kompletne wyroby lub w postaci członów stanowiących elementy funkcjonalne przycisku lub lampki. Budowa członowa przycisków i lampek SP22 ułatwia tworzenie potrzebnych wariantów funkcjonalnych przycisków, a także wprowadzenie zmian w istniejących obwodach sterowniczych. Przyciski sterownicze SP22 przewidziane są do wbudowania w znormalizowane otworyo średnicy 22.3 mm, wykonane w pulpitach (tablicach) sterowniczo-sygnalizacyjnych lub bezpośrednio w korpusach maszyn i urządzeń. Część nadpulpitowa przycisków wykonana jest w kolorze czarnym lub pokryta niklem satynowym. |  |  |  | przycisk, przyciski, przycisk sterowniczy, przyciski sterownicze, | ST22 |  | 0.0373 | 0.0463 | 0.05 | 0.05 | 0.07 | Jarosław Modrzyński | 512055136 | j.modrzynski@spamel.com.pl
4683 | ST22-PC.G-10\. | 2-POŁ ŁĄCZNIK POKR ŻÓŁTY 1 ZW PIERŚCIEŃ NIKLOWANY | szt | 1 | 42.86 | PLN | 23 | 8536 50 80 |  |  |  | A | H |  | EDI | 5907723034921 |  |  | ST22-PC.G-10\. | 501211 | [5 empty] | 1 | przycisk_ST22_P_g.png | SPAMEL_PL_Przycisk_kompletny_dwupolozeniowy_ST22_P.pdf | Certyfikat_bezpieczenstwa_st22_pl.pdf |  | Certyfikat_zgodnosci_CE_st22_pl.pdf |  | Zastosowanie Przyciski sterownicze SP22 służą do załączania bądź rozłączania prądów o natężeniu do 2,5 A, sygnalizacji świetlnej oraz dźwiękowej w pulpitach maszyn, szafach sterowniczych. Przyciski sterownicze i lampki sygnalizacyjne SP22 mają budowę członową. Rodzaje członów funkcyjnych występujących w przycisku ilustruje rys. A. Przyciski sterownicze lub lampki sygnalizacyjne SP22 dostarczane są jako kompletne wyroby lub w postaci członów stanowiących elementy funkcjonalne przycisku lub lampki. Budowa członowa przycisków i lampek SP22 ułatwia tworzenie potrzebnych wariantów funkcjonalnych przycisków, a także wprowadzenie zmian w istniejących obwodach sterowniczych. Przyciski sterownicze SP22 przewidziane są do wbudowania w znormalizowane otworyo średnicy 22.3 mm, wykonane w pulpitach (tablicach) sterowniczo-sygnalizacyjnych lub bezpośrednio w korpusach maszyn i urządzeń. Część nadpulpitowa przycisków wykonana jest w kolorze czarnym lub pokryta niklem satynowym. |  |  |  | przycisk, przyciski, przycisk sterowniczy, przyciski sterownicze, | ST22 |  | 0.0373 | 0.0463 | 0.05 | 0.05 | 0.07 | Jarosław Modrzyński | 512055136 | j.modrzynski@spamel.com.pl
4684 | ST22-PC.G-11\. | 2-POŁ ŁĄCZNIK POKR ŻÓŁTY 1 ZW 1 ROZ PIERŚCIEŃ NIKLOWANY | szt | 1 | 56.31 | PLN | 23 | 8536 50 80 |  |  |  | A | H |  | EDI | 5907723061361 |  |  | ST22-PC.G-11\. | 501211 | [5 empty] | 1 | przycisk_ST22_P_g.png | SPAMEL_PL_Przycisk_kompletny_dwupolozeniowy_ST22_P.pdf | Certyfikat_bezpieczenstwa_st22_pl.pdf |  | Certyfikat_zgodnosci_CE_st22_pl.pdf |  | Zastosowanie Przyciski sterownicze SP22 służą do załączania bądź rozłączania prądów o natężeniu do 2,5 A, sygnalizacji świetlnej oraz dźwiękowej w pulpitach maszyn, szafach sterowniczych. Przyciski sterownicze i lampki sygnalizacyjne SP22 mają budowę członową. Rodzaje członów funkcyjnych występujących w przycisku ilustruje rys. A. Przyciski sterownicze lub lampki sygnalizacyjne SP22 dostarczane są jako kompletne wyroby lub w postaci członów stanowiących elementy funkcjonalne przycisku lub lampki. Budowa członowa przycisków i lampek SP22 ułatwia tworzenie potrzebnych wariantów funkcjonalnych przycisków, a także wprowadzenie zmian w istniejących obwodach sterowniczych. Przyciski sterownicze SP22 przewidziane są do wbudowania w znormalizowane otworyo średnicy 22.3 mm, wykonane w pulpitach (tablicach) sterowniczo-sygnalizacyjnych lub bezpośrednio w korpusach maszyn i urządzeń. Część nadpulpitowa przycisków wykonana jest w kolorze czarnym lub pokryta niklem satynowym. |  |  |  | przycisk, przyciski, przycisk sterowniczy, przyciski sterownicze, | ST22 |  | 0.0373 | 0.0463 | 0.05 | 0.05 | 0.07 | Jarosław Modrzyński | 512055136 | j.modrzynski@spamel.com.pl
4685 | ST22-PC.G-20\. | 2-POŁ ŁĄCZNIK POKR ŻÓŁTY 2 ZW PIERŚCIEŃ NIKLOWANY | szt | 1 | 56.31 | PLN | 23 | 8536 50 80 |  |  |  | A | H |  | EDI | 5907723064379 |  |  | ST22-PC.G-20\. | 501211 | [5 empty] | 1 | przycisk_ST22_P_g.png | SPAMEL_PL_Przycisk_kompletny_dwupolozeniowy_ST22_P.pdf | Certyfikat_bezpieczenstwa_st22_pl.pdf |  | Certyfikat_zgodnosci_CE_st22_pl.pdf |  | Zastosowanie Przyciski sterownicze SP22 służą do załączania bądź rozłączania prądów o natężeniu do 2,5 A, sygnalizacji świetlnej oraz dźwiękowej w pulpitach maszyn, szafach sterowniczych. Przyciski sterownicze i lampki sygnalizacyjne SP22 mają budowę członową. Rodzaje członów funkcyjnych występujących w przycisku ilustruje rys. A. Przyciski sterownicze lub lampki sygnalizacyjne SP22 dostarczane są jako kompletne wyroby lub w postaci członów stanowiących elementy funkcjonalne przycisku lub lampki. Budowa członowa przycisków i lampek SP22 ułatwia tworzenie potrzebnych wariantów funkcjonalnych przycisków, a także wprowadzenie zmian w istniejących obwodach sterowniczych. Przyciski sterownicze SP22 przewidziane są do wbudowania w znormalizowane otworyo średnicy 22.3 mm, wykonane w pulpitach (tablicach) sterowniczo-sygnalizacyjnych lub bezpośrednio w korpusach maszyn i urządzeń. Część nadpulpitowa przycisków wykonana jest w kolorze czarnym lub pokryta niklem satynowym. |  |  |  | przycisk, przyciski, przycisk sterowniczy, przyciski sterownicze, | ST22 |  | 0.0557 | 0.0647 | 0.05 | 0.05 | 0.07 | Jarosław Modrzyński | 512055136 | j.modrzynski@spamel.com.pl
4686 | ST22-PC.G-30\. | 2-POŁ ŁĄCZNIK POKR ŻÓŁTY 3 ZW PIERŚCIEŃ NIKLOWANY | szt | 1 | 69.76 | PLN | 23 | 8536 50 80 |  |  |  | A | H |  | EDI | 5907723035515 |  |  | ST22-PC.G-30\. | 501211 | [5 empty] | 1 | przycisk_ST22_P_g.png | SPAMEL_PL_Przycisk_kompletny_dwupolozeniowy_ST22_P.pdf | Certyfikat_bezpieczenstwa_st22_pl.pdf |  | Certyfikat_zgodnosci_CE_st22_pl.pdf |  | Zastosowanie Przyciski sterownicze SP22 służą do załączania bądź rozłączania prądów o natężeniu do 2,5 A, sygnalizacji świetlnej oraz dźwiękowej w pulpitach maszyn, szafach sterowniczych. Przyciski sterownicze i lampki sygnalizacyjne SP22 mają budowę członową. Rodzaje członów funkcyjnych występujących w przycisku ilustruje rys. A. Przyciski sterownicze lub lampki sygnalizacyjne SP22 dostarczane są jako kompletne wyroby lub w postaci członów stanowiących elementy funkcjonalne przycisku lub lampki. Budowa członowa przycisków i lampek SP22 ułatwia tworzenie potrzebnych wariantów funkcjonalnych przycisków, a także wprowadzenie zmian w istniejących obwodach sterowniczych. Przyciski sterownicze SP22 przewidziane są do wbudowania w znormalizowane otworyo średnicy 22.3 mm, wykonane w pulpitach (tablicach) sterowniczo-sygnalizacyjnych lub bezpośrednio w korpusach maszyn i urządzeń. Część nadpulpitowa przycisków wykonana jest w kolorze czarnym lub pokryta niklem satynowym. |  |  |  | przycisk, przyciski, przycisk sterowniczy, przyciski sterownicze, | ST22 |  | 0.0557 | 0.0647 | 0.05 | 0.05 | 0.07 | Jarosław Modrzyński | 512055136 | j.modrzynski@spamel.com.pl
4687 | ST22-PC.N\. | NAPĘD 2-POŁ ŁĄCZNIK POKR NIEBIESKIE PIERŚCIEŃ NIKLOWANY | szt | 1 | 29.7 | PLN | 23 | 8536 50 80 |  |  |  | A | H |  | EDI | 5907723103146 |  |  | ST22-PC.N\. | 501210 | [5 empty] | 1 | Naped_ST22_P_n.png | SPAMEL_PL_Naped_dwupolozeniowy_ST22_P.pdf | Certyfikat_bezpieczenstwa_st22_pl.pdf |  | Certyfikat_zgodnosci_CE_st22_pl.pdf |  | Zastosowanie Przyciski sterownicze SP22 służą do załączania bądź rozłączania prądów o natężeniu do 2,5 A, sygnalizacji świetlnej oraz dźwiękowej w pulpitach maszyn, szafach sterowniczych. Przyciski sterownicze i lampki sygnalizacyjne SP22 mają budowę członową. Rodzaje członów funkcyjnych występujących w przycisku ilustruje rys. A. Przyciski sterownicze lub lampki sygnalizacyjne SP22 dostarczane są jako kompletne wyroby lub w postaci członów stanowiących elementy funkcjonalne przycisku lub lampki. Budowa członowa przycisków i lampek SP22 ułatwia tworzenie potrzebnych wariantów funkcjonalnych przycisków, a także wprowadzenie zmian w istniejących obwodach sterowniczych. Przyciski sterownicze SP22 przewidziane są do wbudowania w znormalizowane otworyo średnicy 22.3 mm, wykonane w pulpitach (tablicach) sterowniczo-sygnalizacyjnych lub bezpośrednio w korpusach maszyn i urządzeń. Część nadpulpitowa przycisków wykonana jest w kolorze czarnym lub pokryta niklem satynowym. |  |  |  | przycisk, przyciski, przycisk sterowniczy, przyciski sterownicze, | ST22 |  | 0.0136 | 0.0226 | 0.05 | 0.05 | 0.07 | Jarosław Modrzyński | 512055136 | j.modrzynski@spamel.com.pl
4688 | ST22-PC.Z\. | NAPĘD 2-POŁ ŁĄCZNIK POKR ZIELONY PIERŚCIEŃ NIKLOWANY | szt | 1 | 29.7 | PLN | 23 | 8536 50 80 |  |  |  | A | H |  | EDI | 5907723088269 |  |  | ST22-PC.Z\. | 501210 | [5 empty] | 1 | Naped_ST22_P_z.png | SPAMEL_PL_Naped_dwupolozeniowy_ST22_P.pdf | Certyfikat_bezpieczenstwa_st22_pl.pdf |  | Certyfikat_zgodnosci_CE_st22_pl.pdf |  | Zastosowanie Przyciski sterownicze SP22 służą do załączania bądź rozłączania prądów o natężeniu do 2,5 A, sygnalizacji świetlnej oraz dźwiękowej w pulpitach maszyn, szafach sterowniczych. Przyciski sterownicze i lampki sygnalizacyjne SP22 mają budowę członową. Rodzaje członów funkcyjnych występujących w przycisku ilustruje rys. A. Przyciski sterownicze lub lampki sygnalizacyjne SP22 dostarczane są jako kompletne wyroby lub w postaci członów stanowiących elementy funkcjonalne przycisku lub lampki. Budowa członowa przycisków i lampek SP22 ułatwia tworzenie potrzebnych wariantów funkcjonalnych przycisków, a także wprowadzenie zmian w istniejących obwodach sterowniczych. Przyciski sterownicze SP22 przewidziane są do wbudowania w znormalizowane otworyo średnicy 22.3 mm, wykonane w pulpitach (tablicach) sterowniczo-sygnalizacyjnych lub bezpośrednio w korpusach maszyn i urządzeń. Część nadpulpitowa przycisków wykonana jest w kolorze czarnym lub pokryta niklem satynowym. |  |  |  | przycisk, przyciski, przycisk sterowniczy, przyciski sterownicze, | ST22 |  | 0.0281 | 0.0371 | 0.05 | 0.05 | 0.07 | Jarosław Modrzyński | 512055136 | j.modrzynski@spamel.com.pl
4689 | ST22-PC.Z-10\. | 2-POŁ ŁĄCZNIK POKR ZIELONY 1 ZW PIERŚCIEŃ NIKLOWANY | szt | 1 | 42.86 | PLN | 23 | 8536 50 80 |  |  |  | A | H |  | EDI | 5907723051027 |  |  | ST22-PC.Z-10\. | 501211 | [5 empty] | 1 | przycisk_ST22_P_z.png | SPAMEL_PL_Przycisk_kompletny_dwupolozeniowy_ST22_P.pdf | Certyfikat_bezpieczenstwa_st22_pl.pdf |  | Certyfikat_zgodnosci_CE_st22_pl.pdf |  | Zastosowanie Przyciski sterownicze SP22 służą do załączania bądź rozłączania prądów o natężeniu do 2,5 A, sygnalizacji świetlnej oraz dźwiękowej w pulpitach maszyn, szafach sterowniczych. Przyciski sterownicze i lampki sygnalizacyjne SP22 mają budowę członową. Rodzaje członów funkcyjnych występujących w przycisku ilustruje rys. A. Przyciski sterownicze lub lampki sygnalizacyjne SP22 dostarczane są jako kompletne wyroby lub w postaci członów stanowiących elementy funkcjonalne przycisku lub lampki. Budowa członowa przycisków i lampek SP22 ułatwia tworzenie potrzebnych wariantów funkcjonalnych przycisków, a także wprowadzenie zmian w istniejących obwodach sterowniczych. Przyciski sterownicze SP22 przewidziane są do wbudowania w znormalizowane otworyo średnicy 22.3 mm, wykonane w pulpitach (tablicach) sterowniczo-sygnalizacyjnych lub bezpośrednio w korpusach maszyn i urządzeń. Część nadpulpitowa przycisków wykonana jest w kolorze czarnym lub pokryta niklem satynowym. |  |  |  | przycisk, przyciski, przycisk sterowniczy, przyciski sterownicze, | ST22 |  | 0.0373 | 0.0463 | 0.05 | 0.05 | 0.07 | Jarosław Modrzyński | 512055136 | j.modrzynski@spamel.com.pl
4690 | ST22-PC.Z-20\. | 2-POŁ ŁĄCZNIK POKR ZIELONY 2 ZW PIERŚCIEŃ NIKLOWANY | szt | 1 | 56.31 | PLN | 23 | 8536 50 80 |  |  |  | A | H |  | EDI | 5907723103139 |  |  | ST22-PC.Z-20\. | 501211 | [5 empty] | 1 | przycisk_ST22_P_z.png | SPAMEL_PL_Przycisk_kompletny_dwupolozeniowy_ST22_P.pdf | Certyfikat_bezpieczenstwa_st22_pl.pdf |  | Certyfikat_zgodnosci_CE_st22_pl.pdf |  | Zastosowanie Przyciski sterownicze SP22 służą do załączania bądź rozłączania prądów o natężeniu do 2,5 A, sygnalizacji świetlnej oraz dźwiękowej w pulpitach maszyn, szafach sterowniczych. Przyciski sterownicze i lampki sygnalizacyjne SP22 mają budowę członową. Rodzaje członów funkcyjnych występujących w przycisku ilustruje rys. A. Przyciski sterownicze lub lampki sygnalizacyjne SP22 dostarczane są jako kompletne wyroby lub w postaci członów stanowiących elementy funkcjonalne przycisku lub lampki. Budowa członowa przycisków i lampek SP22 ułatwia tworzenie potrzebnych wariantów funkcjonalnych przycisków, a także wprowadzenie zmian w istniejących obwodach sterowniczych. Przyciski sterownicze SP22 przewidziane są do wbudowania w znormalizowane otworyo średnicy 22.3 mm, wykonane w pulpitach (tablicach) sterowniczo-sygnalizacyjnych lub bezpośrednio w korpusach maszyn i urządzeń. Część nadpulpitowa przycisków wykonana jest w kolorze czarnym lub pokryta niklem satynowym. |  |  |  | przycisk, przyciski, przycisk sterowniczy, przyciski sterownicze, | ST22 |  | 0.0465 | 0.0555 | 0.05 | 0.05 | 0.07 | Jarosław Modrzyński | 512055136 | j.modrzynski@spamel.com.pl
4691 | ST22-PC.Z-21\. | 2-POŁ ŁĄCZNIK POKR ZIELONY 2 ZW,1 ROZW. PIERŚCIEŃ NIKLOWANY | szt | 1 | 69.76 | PLN | 23 | 8536 50 80 |  |  |  | A | H |  | EDI | 5907723112599 |  |  | ST22-PC.Z-21\. | 501211 | [5 empty] | 1 | przycisk_ST22_P_z.png | SPAMEL_PL_Przycisk_kompletny_dwupolozeniowy_ST22_P.pdf | Certyfikat_bezpieczenstwa_st22_pl.pdf |  | Certyfikat_zgodnosci_CE_st22_pl.pdf |  | Zastosowanie Przyciski sterownicze SP22 służą do załączania bądź rozłączania prądów o natężeniu do 2,5 A, sygnalizacji świetlnej oraz dźwiękowej w pulpitach maszyn, szafach sterowniczych. Przyciski sterownicze i lampki sygnalizacyjne SP22 mają budowę członową. Rodzaje członów funkcyjnych występujących w przycisku ilustruje rys. A. Przyciski sterownicze lub lampki sygnalizacyjne SP22 dostarczane są jako kompletne wyroby lub w postaci członów stanowiących elementy funkcjonalne przycisku lub lampki. Budowa członowa przycisków i lampek SP22 ułatwia tworzenie potrzebnych wariantów funkcjonalnych przycisków, a także wprowadzenie zmian w istniejących obwodach sterowniczych. Przyciski sterownicze SP22 przewidziane są do wbudowania w znormalizowane otworyo średnicy 22.3 mm, wykonane w pulpitach (tablicach) sterowniczo-sygnalizacyjnych lub bezpośrednio w korpusach maszyn i urządzeń. Część nadpulpitowa przycisków wykonana jest w kolorze czarnym lub pokryta niklem satynowym. |  |  |  | przycisk, przyciski, przycisk sterowniczy, przyciski sterownicze, | ST22 |  | 0.009 | 0.009 | 0.05 | 0.05 | 0.07 | Jarosław Modrzyński | 512055136 | j.modrzynski@spamel.com.pl
4692 | ST22-PCL.B-11-230-LE\AC | 2-POŁ ŁĄCZN.POKR BIAŁY.1ZW1RO PODŚ.SAM. PIERŚCIEŃ NIKLOWANY | szt | 1 | 99.58 | PLN | 23 | 8536 50 80 |  |  |  | A | H |  | EDI | 5907723085305 |  |  | ST22-PCL.B-11-230-LE\AC | 501211 | [5 empty] | 1 | przycisk_ST22_PL_b.png | SPAMEL_PL_Przycisk_kompletny_podswietlany_ST22_PL.pdf | Certyfikat_bezpieczenstwa_st22_pl.pdf |  | Certyfikat_zgodnosci_CE_st22_pl.pdf |  | Zastosowanie Przyciski sterownicze SP22 służą do załączania bądź rozłączania prądów o natężeniu do 2,5 A, sygnalizacji świetlnej oraz dźwiękowej w pulpitach maszyn, szafach sterowniczych. Przyciski sterownicze i lampki sygnalizacyjne SP22 mają budowę członową. Rodzaje członów funkcyjnych występujących w przycisku ilustruje rys. A. Przyciski sterownicze lub lampki sygnalizacyjne SP22 dostarczane są jako kompletne wyroby lub w postaci członów stanowiących elementy funkcjonalne przycisku lub lampki. Budowa członowa przycisków i lampek SP22 ułatwia tworzenie potrzebnych wariantów funkcjonalnych przycisków, a także wprowadzenie zmian w istniejących obwodach sterowniczych. Przyciski sterownicze SP22 przewidziane są do wbudowania w znormalizowane otworyo średnicy 22.3 mm, wykonane w pulpitach (tablicach) sterowniczo-sygnalizacyjnych lub bezpośrednio w korpusach maszyn i urządzeń. Część nadpulpitowa przycisków wykonana jest w kolorze czarnym lub pokryta niklem satynowym. |  |  |  | przycisk, przyciski, przycisk sterowniczy, przyciski sterownicze, | ST22 |  | 0.0584 | 0.0674 | 0.05 | 0.05 | 0.07 | Jarosław Modrzyński | 512055136 | j.modrzynski@spamel.com.pl
4693 | ST22-PCL.B-11-24-BA9\. | 2-POŁ ŁĄCZN.POKR BIAŁ.PODŚW 1ZW 1ROZ SAM PIERŚCIEŃ NIKLOWANY | szt | 1 | 65.91 | PLN | 23 | 8536 50 80 |  |  |  | A | H |  | EDI | 5907723037915 |  |  | ST22-PCL.B-11-24-BA9\. | 501211 | [5 empty] | 1 | przycisk_ST22_PL_b.png | SPAMEL_PL_Przycisk_kompletny_podswietlany_ST22_PL.pdf | Certyfikat_bezpieczenstwa_st22_pl.pdf |  | Certyfikat_zgodnosci_CE_st22_pl.pdf |  | Zastosowanie Przyciski sterownicze SP22 służą do załączania bądź rozłączania prądów o natężeniu do 2,5 A, sygnalizacji świetlnej oraz dźwiękowej w pulpitach maszyn, szafach sterowniczych. Przyciski sterownicze i lampki sygnalizacyjne SP22 mają budowę członową. Rodzaje członów funkcyjnych występujących w przycisku ilustruje rys. A. Przyciski sterownicze lub lampki sygnalizacyjne SP22 dostarczane są jako kompletne wyroby lub w postaci członów stanowiących elementy funkcjonalne przycisku lub lampki. Budowa członowa przycisków i lampek SP22 ułatwia tworzenie potrzebnych wariantów funkcjonalnych przycisków, a także wprowadzenie zmian w istniejących obwodach sterowniczych. Przyciski sterownicze SP22 przewidziane są do wbudowania w znormalizowane otworyo średnicy 22.3 mm, wykonane w pulpitach (tablicach) sterowniczo-sygnalizacyjnych lub bezpośrednio w korpusach maszyn i urządzeń. Część nadpulpitowa przycisków wykonana jest w kolorze czarnym lub pokryta niklem satynowym. |  |  |  | przycisk, przyciski, przycisk sterowniczy, przyciski sterownicze, | ST22 |  | 0.0577 | 0.0667 | 0.05 | 0.05 | 0.07 | Jarosław Modrzyński | 512055136 | j.modrzynski@spamel.com.pl
4694 | ST22-PCL.C\. | NAPĘD 2-POŁ POWR.SAM.Z WYCH.W PRAW.CZER. PIERŚCIEŃ NIKLOWANY | szt | 1 | 31.29 | PLN | 23 | 8536 50 80 |  |  |  | A | H |  | EDI | 5907723116337 |  |  | ST22-PCL.C\. | 501210 | [5 empty] | 1 | Naped_ST22_PL_c.png | SPAMEL_PL_Naped_podswietlany_dwupolozeniowy_ST22_PL.pdf | Certyfikat_bezpieczenstwa_st22_pl.pdf |  | Certyfikat_zgodnosci_CE_st22_pl.pdf |  | Zastosowanie Przyciski sterownicze SP22 służą do załączania bądź rozłączania prądów o natężeniu do 2,5 A, sygnalizacji świetlnej oraz dźwiękowej w pulpitach maszyn, szafach sterowniczych. Przyciski sterownicze i lampki sygnalizacyjne SP22 mają budowę członową. Rodzaje członów funkcyjnych występujących w przycisku ilustruje rys. A. Przyciski sterownicze lub lampki sygnalizacyjne SP22 dostarczane są jako kompletne wyroby lub w postaci członów stanowiących elementy funkcjonalne przycisku lub lampki. Budowa członowa przycisków i lampek SP22 ułatwia tworzenie potrzebnych wariantów funkcjonalnych przycisków, a także wprowadzenie zmian w istniejących obwodach sterowniczych. Przyciski sterownicze SP22 przewidziane są do wbudowania w znormalizowane otworyo średnicy 22.3 mm, wykonane w pulpitach (tablicach) sterowniczo-sygnalizacyjnych lub bezpośrednio w korpusach maszyn i urządzeń. Część nadpulpitowa przycisków wykonana jest w kolorze czarnym lub pokryta niklem satynowym. |  |  |  | przycisk, przyciski, przycisk sterowniczy, przyciski sterownicze, | ST22 |  | 0.0136 | 0.0226 | 0.05 | 0.05 | 0.07 | Jarosław Modrzyński | 512055136 | j.modrzynski@spamel.com.pl
4695 | ST22-PCL.C-10-230-BA\. | 2-POŁ ŁĄCZNIK POKR CZER.1ZW PODŚ.SAM. PIERŚCIEŃ NIKLOWANY | szt | 1 | 62.42 | PLN | 23 | 8536 50 80 |  |  |  | A | H |  | EDI | 5907723129337 |  |  | ST22-PCL.C-10-230-BA\. | 501211 | [5 empty] | 1 | przycisk_ST22_PL_c.png | SPAMEL_PL_Przycisk_kompletny_podswietlany_ST22_PL.pdf | Certyfikat_bezpieczenstwa_st22_pl.pdf |  | Certyfikat_zgodnosci_CE_st22_pl.pdf |  | Zastosowanie Przyciski sterownicze SP22 służą do załączania bądź rozłączania prądów o natężeniu do 2,5 A, sygnalizacji świetlnej oraz dźwiękowej w pulpitach maszyn, szafach sterowniczych. Przyciski sterownicze i lampki sygnalizacyjne SP22 mają budowę członową. Rodzaje członów funkcyjnych występujących w przycisku ilustruje rys. A. Przyciski sterownicze lub lampki sygnalizacyjne SP22 dostarczane są jako kompletne wyroby lub w postaci członów stanowiących elementy funkcjonalne przycisku lub lampki. Budowa członowa przycisków i lampek SP22 ułatwia tworzenie potrzebnych wariantów funkcjonalnych przycisków, a także wprowadzenie zmian w istniejących obwodach sterowniczych. Przyciski sterownicze SP22 przewidziane są do wbudowania w znormalizowane otworyo średnicy 22.3 mm, wykonane w pulpitach (tablicach) sterowniczo-sygnalizacyjnych lub bezpośrednio w korpusach maszyn i urządzeń. Część nadpulpitowa przycisków wykonana jest w kolorze czarnym lub pokryta niklem satynowym. |  |  |  | przycisk, przyciski, przycisk sterowniczy, przyciski sterownicze, | ST22 |  | 0.0488 | 0.0578 | 0.05 | 0.05 | 0.07 | Jarosław Modrzyński | 512055136 | j.modrzynski@spamel.com.pl
4696 | ST22-PCL.C-10-230-LE\AC | 2-POŁ ŁĄCZNIK POKR CZER.1 ZW PODŚW.SAM. PIERŚCIEŃ NIKLOWANY | szt | 1 | 72.53 | PLN | 23 | 8536 50 80 |  |  |  | A | H |  | EDI | 5907723058965 |  |  | ST22-PCL.C-10-230-LE\AC | 501211 | [5 empty] | 1 | przycisk_ST22_PL_c.png | SPAMEL_PL_Przycisk_kompletny_podswietlany_ST22_PL.pdf | Certyfikat_bezpieczenstwa_st22_pl.pdf |  | Certyfikat_zgodnosci_CE_st22_pl.pdf |  | Zastosowanie Przyciski sterownicze SP22 służą do załączania bądź rozłączania prądów o natężeniu do 2,5 A, sygnalizacji świetlnej oraz dźwiękowej w pulpitach maszyn, szafach sterowniczych. Przyciski sterownicze i lampki sygnalizacyjne SP22 mają budowę członową. Rodzaje członów funkcyjnych występujących w przycisku ilustruje rys. A. Przyciski sterownicze lub lampki sygnalizacyjne SP22 dostarczane są jako kompletne wyroby lub w postaci członów stanowiących elementy funkcjonalne przycisku lub lampki. Budowa członowa przycisków i lampek SP22 ułatwia tworzenie potrzebnych wariantów funkcjonalnych przycisków, a także wprowadzenie zmian w istniejących obwodach sterowniczych. Przyciski sterownicze SP22 przewidziane są do wbudowania w znormalizowane otworyo średnicy 22.3 mm, wykonane w pulpitach (tablicach) sterowniczo-sygnalizacyjnych lub bezpośrednio w korpusach maszyn i urządzeń. Część nadpulpitowa przycisków wykonana jest w kolorze czarnym lub pokryta niklem satynowym. |  |  |  | przycisk, przyciski, przycisk sterowniczy, przyciski sterownicze, | ST22 |  | 0.0492 | 0.0582 | 0.05 | 0.05 | 0.07 | Jarosław Modrzyński | 512055136 | j.modrzynski@spamel.com.pl
4697 | ST22-PCL.C-10-24-LED\AC/DC | 2-POŁ ŁĄCZNIK POKR CZER.1 ZW PODŚW.SAM. PIERŚCIEŃ NIKLOWANY | szt | 1 | 73.21 | PLN | 23 | 8536 50 80 |  |  |  | A | H |  | EDI | 5907723054608 |  |  | ST22-PCL.C-10-24-LED\AC/DC | 501211 | [5 empty] | 1 | przycisk_ST22_PL_c.png | SPAMEL_PL_Przycisk_kompletny_podswietlany_ST22_PL.pdf | Certyfikat_bezpieczenstwa_st22_pl.pdf |  | Certyfikat_zgodnosci_CE_st22_pl.pdf |  | Zastosowanie Przyciski sterownicze SP22 służą do załączania bądź rozłączania prądów o natężeniu do 2,5 A, sygnalizacji świetlnej oraz dźwiękowej w pulpitach maszyn, szafach sterowniczych. Przyciski sterownicze i lampki sygnalizacyjne SP22 mają budowę członową. Rodzaje członów funkcyjnych występujących w przycisku ilustruje rys. A. Przyciski sterownicze lub lampki sygnalizacyjne SP22 dostarczane są jako kompletne wyroby lub w postaci członów stanowiących elementy funkcjonalne przycisku lub lampki. Budowa członowa przycisków i lampek SP22 ułatwia tworzenie potrzebnych wariantów funkcjonalnych przycisków, a także wprowadzenie zmian w istniejących obwodach sterowniczych. Przyciski sterownicze SP22 przewidziane są do wbudowania w znormalizowane otworyo średnicy 22.3 mm, wykonane w pulpitach (tablicach) sterowniczo-sygnalizacyjnych lub bezpośrednio w korpusach maszyn i urządzeń. Część nadpulpitowa przycisków wykonana jest w kolorze czarnym lub pokryta niklem satynowym. |  |  |  | przycisk, przyciski, przycisk sterowniczy, przyciski sterownicze, | ST22 |  | 0.0492 | 0.0582 | 0.05 | 0.05 | 0.07 | Jarosław Modrzyński | 512055136 | j.modrzynski@spamel.com.pl
4698 | ST22-PCL.C-11-230-BA\. | 2-POŁ ŁĄCZNIK POKR CZER.1ZW1RZ PODŚ.SAM. PIERŚCIEŃ NIKLOWANY | szt | 1 | 72.84 | PLN | 23 | 8536 50 80 |  |  |  | A | H |  | EDI | 5907723035324 |  |  | ST22-PCL.C-11-230-BA\. | 501211 | [5 empty] | 1 | przycisk_ST22_PL_c.png | SPAMEL_PL_Przycisk_kompletny_podswietlany_ST22_PL.pdf | Certyfikat_bezpieczenstwa_st22_pl.pdf |  | Certyfikat_zgodnosci_CE_st22_pl.pdf |  | Zastosowanie Przyciski sterownicze SP22 służą do załączania bądź rozłączania prądów o natężeniu do 2,5 A, sygnalizacji świetlnej oraz dźwiękowej w pulpitach maszyn, szafach sterowniczych. Przyciski sterownicze i lampki sygnalizacyjne SP22 mają budowę członową. Rodzaje członów funkcyjnych występujących w przycisku ilustruje rys. A. Przyciski sterownicze lub lampki sygnalizacyjne SP22 dostarczane są jako kompletne wyroby lub w postaci członów stanowiących elementy funkcjonalne przycisku lub lampki. Budowa członowa przycisków i lampek SP22 ułatwia tworzenie potrzebnych wariantów funkcjonalnych przycisków, a także wprowadzenie zmian w istniejących obwodach sterowniczych. Przyciski sterownicze SP22 przewidziane są do wbudowania w znormalizowane otworyo średnicy 22.3 mm, wykonane w pulpitach (tablicach) sterowniczo-sygnalizacyjnych lub bezpośrednio w korpusach maszyn i urządzeń. Część nadpulpitowa przycisków wykonana jest w kolorze czarnym lub pokryta niklem satynowym. |  |  |  | przycisk, przyciski, przycisk sterowniczy, przyciski sterownicze, | ST22 |  | 0.058 | 0.067 | 0.05 | 0.05 | 0.07 | Jarosław Modrzyński | 512055136 | j.modrzynski@spamel.com.pl
4699 | ST22-PCL.C-11-230-LE\AC | 2-POŁ ŁĄCZNIK POKR CZER.1ZW1RO PODŚW.SAM PIERŚCIEŃ NIKLOWANY | szt | 1 | 86 | PLN | 23 | 8536 50 80 |  |  |  | A | H |  | EDI | 5907723085299 |  |  | ST22-PCL.C-11-230-LE\AC | 501211 | [5 empty] | 1 | przycisk_ST22_PL_c.png | SPAMEL_PL_Przycisk_kompletny_podswietlany_ST22_PL.pdf | Certyfikat_bezpieczenstwa_st22_pl.pdf |  | Certyfikat_zgodnosci_CE_st22_pl.pdf |  | Zastosowanie Przyciski sterownicze SP22 służą do załączania bądź rozłączania prądów o natężeniu do 2,5 A, sygnalizacji świetlnej oraz dźwiękowej w pulpitach maszyn, szafach sterowniczych. Przyciski sterownicze i lampki sygnalizacyjne SP22 mają budowę członową. Rodzaje członów funkcyjnych występujących w przycisku ilustruje rys. A. Przyciski sterownicze lub lampki sygnalizacyjne SP22 dostarczane są jako kompletne wyroby lub w postaci członów stanowiących elementy funkcjonalne przycisku lub lampki. Budowa członowa przycisków i lampek SP22 ułatwia tworzenie potrzebnych wariantów funkcjonalnych przycisków, a także wprowadzenie zmian w istniejących obwodach sterowniczych. Przyciski sterownicze SP22 przewidziane są do wbudowania w znormalizowane otworyo średnicy 22.3 mm, wykonane w pulpitach (tablicach) sterowniczo-sygnalizacyjnych lub bezpośrednio w korpusach maszyn i urządzeń. Część nadpulpitowa przycisków wykonana jest w kolorze czarnym lub pokryta niklem satynowym. |  |  |  | przycisk, przyciski, przycisk sterowniczy, przyciski sterownicze, | ST22 |  | 0.0584 | 0.0674 | 0.05 | 0.05 | 0.07 | Jarosław Modrzyński | 512055136 | j.modrzynski@spamel.com.pl
4700 | ST22-PCL.C-20-230-LE\AC | 2-POŁ ŁĄCZNIK POKR CZER.2ZW.PODŚW.SAM PIERŚCIEŃ NIKLOWANY | szt | 1 | 83.61 | PLN | 23 | 8536 50 80 |  |  |  | A | H |  | EDI | 5907723123908 |  |  | ST22-PCL.C-20-230-LE\AC | 501211 | [5 empty] | 1 | przycisk_ST22_PL_c.png | SPAMEL_PL_Przycisk_kompletny_podswietlany_ST22_PL.pdf | Certyfikat_bezpieczenstwa_st22_pl.pdf |  | Certyfikat_zgodnosci_CE_st22_pl.pdf |  | Zastosowanie Przyciski sterownicze SP22 służą do załączania bądź rozłączania prądów o natężeniu do 2,5 A, sygnalizacji świetlnej oraz dźwiękowej w pulpitach maszyn, szafach sterowniczych. Przyciski sterownicze i lampki sygnalizacyjne SP22 mają budowę członową. Rodzaje członów funkcyjnych występujących w przycisku ilustruje rys. A. Przyciski sterownicze lub lampki sygnalizacyjne SP22 dostarczane są jako kompletne wyroby lub w postaci członów stanowiących elementy funkcjonalne przycisku lub lampki. Budowa członowa przycisków i lampek SP22 ułatwia tworzenie potrzebnych wariantów funkcjonalnych przycisków, a także wprowadzenie zmian w istniejących obwodach sterowniczych. Przyciski sterownicze SP22 przewidziane są do wbudowania w znormalizowane otworyo średnicy 22.3 mm, wykonane w pulpitach (tablicach) sterowniczo-sygnalizacyjnych lub bezpośrednio w korpusach maszyn i urządzeń. Część nadpulpitowa przycisków wykonana jest w kolorze czarnym lub pokryta niklem satynowym. |  |  |  | przycisk, przyciski, przycisk sterowniczy, przyciski sterownicze, | ST22 |  | 0.0584 | 0.0674 | 0.05 | 0.05 | 0.07 | Jarosław Modrzyński | 512055136 | j.modrzynski@spamel.com.pl
4701 | ST22-PCL.C-20-24-LED\AC/DC/CZ | 2-POŁ ŁĄCZNIK POKR CZER.2ZW PODŚW.SAM PIERŚCIEŃ CZARNY | szt | 1 | 83.61 | PLN | 23 | 8536 50 80 |  |  |  | A | H |  | EDI | 5907723065987 |  |  | ST22-PCL.C-20-24-LED\AC/DC/CZ | 501211 | [5 empty] | 1 | przycisk_ST22_PL_c.png | SPAMEL_PL_Przycisk_kompletny_podswietlany_ST22_PL.pdf | Certyfikat_bezpieczenstwa_st22_pl.pdf |  | Certyfikat_zgodnosci_CE_st22_pl.pdf |  | Zastosowanie Przyciski sterownicze SP22 służą do załączania bądź rozłączania prądów o natężeniu do 2,5 A, sygnalizacji świetlnej oraz dźwiękowej w pulpitach maszyn, szafach sterowniczych. Przyciski sterownicze i lampki sygnalizacyjne SP22 mają budowę członową. Rodzaje członów funkcyjnych występujących w przycisku ilustruje rys. A. Przyciski sterownicze lub lampki sygnalizacyjne SP22 dostarczane są jako kompletne wyroby lub w postaci członów stanowiących elementy funkcjonalne przycisku lub lampki. Budowa członowa przycisków i lampek SP22 ułatwia tworzenie potrzebnych wariantów funkcjonalnych przycisków, a także wprowadzenie zmian w istniejących obwodach sterowniczych. Przyciski sterownicze SP22 przewidziane są do wbudowania w znormalizowane otworyo średnicy 22.3 mm, wykonane w pulpitach (tablicach) sterowniczo-sygnalizacyjnych lub bezpośrednio w korpusach maszyn i urządzeń. Część nadpulpitowa przycisków wykonana jest w kolorze czarnym lub pokryta niklem satynowym. |  |  |  | przycisk, przyciski, przycisk sterowniczy, przyciski sterownicze, | ST22 |  | 0.0584 | 0.0674 | 0.05 | 0.05 | 0.07 | Jarosław Modrzyński | 512055136 | j.modrzynski@spamel.com.pl
4702 | ST22-PCL.G\. | NAPĘD 2-POŁ POWR.SAM.Z WYCH.W PRAW.ŻÓŁT. PIERŚCIEŃ NIKLOWANY | szt | 1 | 31.29 | PLN | 23 | 8536 50 80 |  |  |  | A | H |  | EDI | 5907723062047 |  |  | ST22-PCL.G\. | 501210 | [5 empty] | 1 | Naped_ST22_PL_g.png | SPAMEL_PL_Naped_podswietlany_dwupolozeniowy_ST22_PL.pdf | Certyfikat_bezpieczenstwa_st22_pl.pdf |  | Certyfikat_zgodnosci_CE_st22_pl.pdf |  | Zastosowanie Przyciski sterownicze SP22 służą do załączania bądź rozłączania prądów o natężeniu do 2,5 A, sygnalizacji świetlnej oraz dźwiękowej w pulpitach maszyn, szafach sterowniczych. Przyciski sterownicze i lampki sygnalizacyjne SP22 mają budowę członową. Rodzaje członów funkcyjnych występujących w przycisku ilustruje rys. A. Przyciski sterownicze lub lampki sygnalizacyjne SP22 dostarczane są jako kompletne wyroby lub w postaci członów stanowiących elementy funkcjonalne przycisku lub lampki. Budowa członowa przycisków i lampek SP22 ułatwia tworzenie potrzebnych wariantów funkcjonalnych przycisków, a także wprowadzenie zmian w istniejących obwodach sterowniczych. Przyciski sterownicze SP22 przewidziane są do wbudowania w znormalizowane otworyo średnicy 22.3 mm, wykonane w pulpitach (tablicach) sterowniczo-sygnalizacyjnych lub bezpośrednio w korpusach maszyn i urządzeń. Część nadpulpitowa przycisków wykonana jest w kolorze czarnym lub pokryta niklem satynowym. |  |  |  | przycisk, przyciski, przycisk sterowniczy, przyciski sterownicze, | ST22 |  | 0.0136 | 0.0226 | 0.05 | 0.05 | 0.07 | Jarosław Modrzyński | 512055136 | j.modrzynski@spamel.com.pl
4703 | ST22-PCL.G-11-230LED\AC | 2-POŁ ŁĄCZNIK POKR ŻÓŁT.1ZW1ROZ PODŚ.SAM PIERŚCIEŃ NIKLOWANY | szt | 1 | 99.58 | PLN | 23 | 8536 50 80 |  |  |  | A | H |  | EDI | 5907723085367 |  |  | ST22-PCL.G-11-230LED\AC | 501211 | [5 empty] | 1 | przycisk_ST22_PL_g.png | SPAMEL_PL_Przycisk_kompletny_podswietlany_ST22_PL.pdf | Certyfikat_bezpieczenstwa_st22_pl.pdf |  | Certyfikat_zgodnosci_CE_st22_pl.pdf |  | Zastosowanie Przyciski sterownicze SP22 służą do załączania bądź rozłączania prądów o natężeniu do 2,5 A, sygnalizacji świetlnej oraz dźwiękowej w pulpitach maszyn, szafach sterowniczych. Przyciski sterownicze i lampki sygnalizacyjne SP22 mają budowę członową. Rodzaje członów funkcyjnych występujących w przycisku ilustruje rys. A. Przyciski sterownicze lub lampki sygnalizacyjne SP22 dostarczane są jako kompletne wyroby lub w postaci członów stanowiących elementy funkcjonalne przycisku lub lampki. Budowa członowa przycisków i lampek SP22 ułatwia tworzenie potrzebnych wariantów funkcjonalnych przycisków, a także wprowadzenie zmian w istniejących obwodach sterowniczych. Przyciski sterownicze SP22 przewidziane są do wbudowania w znormalizowane otworyo średnicy 22.3 mm, wykonane w pulpitach (tablicach) sterowniczo-sygnalizacyjnych lub bezpośrednio w korpusach maszyn i urządzeń. Część nadpulpitowa przycisków wykonana jest w kolorze czarnym lub pokryta niklem satynowym. |  |  |  | przycisk, przyciski, przycisk sterowniczy, przyciski sterownicze, | ST22 |  | 0.0784 | 0.0874 | 0.05 | 0.05 | 0.07 | Jarosław Modrzyński | 512055136 | j.modrzynski@spamel.com.pl
4704 | ST22-PCL.N\. | NAPĘD 2-POŁ POWR.SAM.Z WYCH.W PRAW.NIEB. PIERŚCIEŃ NIKLOWANY | szt | 1 | 31.29 | PLN | 23 | 8536 50 80 |  |  |  | A | H |  | EDI | 5907723161511 |  |  | ST22-PCL.N\. | 501210 | [5 empty] | 1 | Naped_ST22_PL_n.png | SPAMEL_PL_Naped_podswietlany_dwupolozeniowy_ST22_PL.pdf | Certyfikat_bezpieczenstwa_st22_pl.pdf |  | Certyfikat_zgodnosci_CE_st22_pl.pdf |  | Zastosowanie Przyciski sterownicze SP22 służą do załączania bądź rozłączania prądów o natężeniu do 2,5 A, sygnalizacji świetlnej oraz dźwiękowej w pulpitach maszyn, szafach sterowniczych. Przyciski sterownicze i lampki sygnalizacyjne SP22 mają budowę członową. Rodzaje członów funkcyjnych występujących w przycisku ilustruje rys. A. Przyciski sterownicze lub lampki sygnalizacyjne SP22 dostarczane są jako kompletne wyroby lub w postaci członów stanowiących elementy funkcjonalne przycisku lub lampki. Budowa członowa przycisków i lampek SP22 ułatwia tworzenie potrzebnych wariantów funkcjonalnych przycisków, a także wprowadzenie zmian w istniejących obwodach sterowniczych. Przyciski sterownicze SP22 przewidziane są do wbudowania w znormalizowane otworyo średnicy 22.3 mm, wykonane w pulpitach (tablicach) sterowniczo-sygnalizacyjnych lub bezpośrednio w korpusach maszyn i urządzeń. Część nadpulpitowa przycisków wykonana jest w kolorze czarnym lub pokryta niklem satynowym. |  |  |  | przycisk, przyciski, przycisk sterowniczy, przyciski sterownicze, | ST22 |  | 0.0136 | 0.0226 | 0.05 | 0.05 | 0.07 | Jarosław Modrzyński | 512055136 | j.modrzynski@spamel.com.pl
4705 | ST22-PCL.N-11-230LED\AC | 2-POŁ ŁĄCZNIK POKR NIEB.1ZW1R0Z PODŚ.SAM PIERŚCIEŃ NIKLOWANY | szt | 1 | 99.58 | PLN | 23 | 8536 50 80 |  |  |  | A | H |  | EDI | 5907723085374 |  |  | ST22-PCL.N-11-230LED\AC | 501211 | [5 empty] | 1 | przycisk_ST22_PL_n.png | SPAMEL_PL_Przycisk_kompletny_podswietlany_ST22_PL.pdf | Certyfikat_bezpieczenstwa_st22_pl.pdf |  | Certyfikat_zgodnosci_CE_st22_pl.pdf |  | Zastosowanie Przyciski sterownicze SP22 służą do załączania bądź rozłączania prądów o natężeniu do 2,5 A, sygnalizacji świetlnej oraz dźwiękowej w pulpitach maszyn, szafach sterowniczych. Przyciski sterownicze i lampki sygnalizacyjne SP22 mają budowę członową. Rodzaje członów funkcyjnych występujących w przycisku ilustruje rys. A. Przyciski sterownicze lub lampki sygnalizacyjne SP22 dostarczane są jako kompletne wyroby lub w postaci członów stanowiących elementy funkcjonalne przycisku lub lampki. Budowa członowa przycisków i lampek SP22 ułatwia tworzenie potrzebnych wariantów funkcjonalnych przycisków, a także wprowadzenie zmian w istniejących obwodach sterowniczych. Przyciski sterownicze SP22 przewidziane są do wbudowania w znormalizowane otworyo średnicy 22.3 mm, wykonane w pulpitach (tablicach) sterowniczo-sygnalizacyjnych lub bezpośrednio w korpusach maszyn i urządzeń. Część nadpulpitowa przycisków wykonana jest w kolorze czarnym lub pokryta niklem satynowym. |  |  |  | przycisk, przyciski, przycisk sterowniczy, przyciski sterownicze, | ST22 |  | 0.0584 | 0.0674 | 0.05 | 0.05 | 0.07 | Jarosław Modrzyński | 512055136 | j.modrzynski@spamel.com.pl
4706 | ST22-PCL.N-11-LED.UN\AC/DC | 2-POŁ ŁĄCZN.POKR NIEBI.1ZW1RO PODŚ.SAM. AC(24V-230V),DC(24V-110V) | szt | 1 | 98.95 | PLN | 23 | 8536 50 80 |  |  |  | A | H |  | EDI | 5907723052284 |  |  | ST22-PCL.N-11-LED.UN\AC/DC | 501211 | [5 empty] | 1 | przycisk_ST22_PL_n.png | SPAMEL_PL_Przycisk_kompletny_podswietlany_ST22_PL.pdf | Certyfikat_bezpieczenstwa_st22_pl.pdf |  | Certyfikat_zgodnosci_CE_st22_pl.pdf |  | Zastosowanie Przyciski sterownicze SP22 służą do załączania bądź rozłączania prądów o natężeniu do 2,5 A, sygnalizacji świetlnej oraz dźwiękowej w pulpitach maszyn, szafach sterowniczych. Przyciski sterownicze i lampki sygnalizacyjne SP22 mają budowę członową. Rodzaje członów funkcyjnych występujących w przycisku ilustruje rys. A. Przyciski sterownicze lub lampki sygnalizacyjne SP22 dostarczane są jako kompletne wyroby lub w postaci członów stanowiących elementy funkcjonalne przycisku lub lampki. Budowa członowa przycisków i lampek SP22 ułatwia tworzenie potrzebnych wariantów funkcjonalnych przycisków, a także wprowadzenie zmian w istniejących obwodach sterowniczych. Przyciski sterownicze SP22 przewidziane są do wbudowania w znormalizowane otworyo średnicy 22.3 mm, wykonane w pulpitach (tablicach) sterowniczo-sygnalizacyjnych lub bezpośrednio w korpusach maszyn i urządzeń. Część nadpulpitowa przycisków wykonana jest w kolorze czarnym lub pokryta niklem satynowym. |  |  |  | przycisk, przyciski, przycisk sterowniczy, przyciski sterownicze, | ST22 |  | 0.0653 | 0.0743 | 0.05 | 0.05 | 0.07 | Jarosław Modrzyński | 512055136 | j.modrzynski@spamel.com.pl
4707 | ST22-PCL.Z\. | NAPĘD 2-POŁ POWR.SAM.Z WYCH.W PRAW.ZIEL. PIERŚCIEŃ NIKLOWANY | szt | 1 | 31.29 | PLN | 23 | 8536 50 80 |  |  |  | A | H |  | EDI | 5907723054981 |  |  | ST22-PCL.Z\. | 501210 | [5 empty] | 1 | Naped_ST22_PL_z.png | SPAMEL_PL_Naped_podswietlany_dwupolozeniowy_ST22_PL.pdf | Certyfikat_bezpieczenstwa_st22_pl.pdf |  | Certyfikat_zgodnosci_CE_st22_pl.pdf |  | Zastosowanie Przyciski sterownicze SP22 służą do załączania bądź rozłączania prądów o natężeniu do 2,5 A, sygnalizacji świetlnej oraz dźwiękowej w pulpitach maszyn, szafach sterowniczych. Przyciski sterownicze i lampki sygnalizacyjne SP22 mają budowę członową. Rodzaje członów funkcyjnych występujących w przycisku ilustruje rys. A. Przyciski sterownicze lub lampki sygnalizacyjne SP22 dostarczane są jako kompletne wyroby lub w postaci członów stanowiących elementy funkcjonalne przycisku lub lampki. Budowa członowa przycisków i lampek SP22 ułatwia tworzenie potrzebnych wariantów funkcjonalnych przycisków, a także wprowadzenie zmian w istniejących obwodach sterowniczych. Przyciski sterownicze SP22 przewidziane są do wbudowania w znormalizowane otworyo średnicy 22.3 mm, wykonane w pulpitach (tablicach) sterowniczo-sygnalizacyjnych lub bezpośrednio w korpusach maszyn i urządzeń. Część nadpulpitowa przycisków wykonana jest w kolorze czarnym lub pokryta niklem satynowym. |  |  |  | przycisk, przyciski, przycisk sterowniczy, przyciski sterownicze, | ST22 |  | 0.0136 | 0.0226 | 0.05 | 0.05 | 0.07 | Jarosław Modrzyński | 512055136 | j.modrzynski@spamel.com.pl
4708 | ST22-PCL.Z-10-230-BA\. | 2-POŁ ŁĄCZN.POKR ZIEL.PODŚW 1ZW SAM PIERŚCIEŃ NIKLOWANY | szt | 1 | 62.42 | PLN | 23 | 8536 50 80 |  |  |  | A | H |  | EDI | 5907723062245 |  |  | ST22-PCL.Z-10-230-BA\. | 501211 | [5 empty] | 1 | przycisk_ST22_PL_z.png | SPAMEL_PL_Przycisk_kompletny_podswietlany_ST22_PL.pdf | Certyfikat_bezpieczenstwa_st22_pl.pdf |  | Certyfikat_zgodnosci_CE_st22_pl.pdf |  | Zastosowanie Przyciski sterownicze SP22 służą do załączania bądź rozłączania prądów o natężeniu do 2,5 A, sygnalizacji świetlnej oraz dźwiękowej w pulpitach maszyn, szafach sterowniczych. Przyciski sterownicze i lampki sygnalizacyjne SP22 mają budowę członową. Rodzaje członów funkcyjnych występujących w przycisku ilustruje rys. A. Przyciski sterownicze lub lampki sygnalizacyjne SP22 dostarczane są jako kompletne wyroby lub w postaci członów stanowiących elementy funkcjonalne przycisku lub lampki. Budowa członowa przycisków i lampek SP22 ułatwia tworzenie potrzebnych wariantów funkcjonalnych przycisków, a także wprowadzenie zmian w istniejących obwodach sterowniczych. Przyciski sterownicze SP22 przewidziane są do wbudowania w znormalizowane otworyo średnicy 22.3 mm, wykonane w pulpitach (tablicach) sterowniczo-sygnalizacyjnych lub bezpośrednio w korpusach maszyn i urządzeń. Część nadpulpitowa przycisków wykonana jest w kolorze czarnym lub pokryta niklem satynowym. |  |  |  | przycisk, przyciski, przycisk sterowniczy, przyciski sterownicze, | ST22 |  | 0.0488 | 0.0578 | 0.05 | 0.05 | 0.07 | Jarosław Modrzyński | 512055136 | j.modrzynski@spamel.com.pl
4709 | ST22-PCL.Z-10-230-LE\AC | 2-POŁ ŁĄCZNIK POKR ZIEL.1 ZW PODŚW.SAM. PIERŚCIEŃ NIKLOWANY | szt | 1 | 91.33 | PLN | 23 | 8536 50 80 |  |  |  | A | H |  | EDI | 5907723091375 |  |  | ST22-PCL.Z-10-230-LE\AC | 501211 | [5 empty] | 1 | przycisk_ST22_PL_z.png | SPAMEL_PL_Przycisk_kompletny_podswietlany_ST22_PL.pdf | Certyfikat_bezpieczenstwa_st22_pl.pdf |  | Certyfikat_zgodnosci_CE_st22_pl.pdf |  | Zastosowanie Przyciski sterownicze SP22 służą do załączania bądź rozłączania prądów o natężeniu do 2,5 A, sygnalizacji świetlnej oraz dźwiękowej w pulpitach maszyn, szafach sterowniczych. Przyciski sterownicze i lampki sygnalizacyjne SP22 mają budowę członową. Rodzaje członów funkcyjnych występujących w przycisku ilustruje rys. A. Przyciski sterownicze lub lampki sygnalizacyjne SP22 dostarczane są jako kompletne wyroby lub w postaci członów stanowiących elementy funkcjonalne przycisku lub lampki. Budowa członowa przycisków i lampek SP22 ułatwia tworzenie potrzebnych wariantów funkcjonalnych przycisków, a także wprowadzenie zmian w istniejących obwodach sterowniczych. Przyciski sterownicze SP22 przewidziane są do wbudowania w znormalizowane otworyo średnicy 22.3 mm, wykonane w pulpitach (tablicach) sterowniczo-sygnalizacyjnych lub bezpośrednio w korpusach maszyn i urządzeń. Część nadpulpitowa przycisków wykonana jest w kolorze czarnym lub pokryta niklem satynowym. |  |  |  | przycisk, przyciski, przycisk sterowniczy, przyciski sterownicze, | ST22 |  | 0.0492 | 0.0582 | 0.05 | 0.05 | 0.07 | Jarosław Modrzyński | 512055136 | j.modrzynski@spamel.com.pl
4710 | ST22-PCL.Z-10-24-LED\AC/DC | 2-POŁ ŁĄCZNIK POKR ZIEL.1 ZW PODŚW.SAM. PIERŚCIEŃ NIKLOWANY | szt | 1 | 91.33 | PLN | 23 | 8536 50 80 |  |  |  | A | H |  | EDI | 5907723056442 |  |  | ST22-PCL.Z-10-24-LED\AC/DC | 501211 | [5 empty] | 1 | przycisk_ST22_PL_z.png | SPAMEL_PL_Przycisk_kompletny_podswietlany_ST22_PL.pdf | Certyfikat_bezpieczenstwa_st22_pl.pdf |  | Certyfikat_zgodnosci_CE_st22_pl.pdf |  | Zastosowanie Przyciski sterownicze SP22 służą do załączania bądź rozłączania prądów o natężeniu do 2,5 A, sygnalizacji świetlnej oraz dźwiękowej w pulpitach maszyn, szafach sterowniczych. Przyciski sterownicze i lampki sygnalizacyjne SP22 mają budowę członową. Rodzaje członów funkcyjnych występujących w przycisku ilustruje rys. A. Przyciski sterownicze lub lampki sygnalizacyjne SP22 dostarczane są jako kompletne wyroby lub w postaci członów stanowiących elementy funkcjonalne przycisku lub lampki. Budowa członowa przycisków i lampek SP22 ułatwia tworzenie potrzebnych wariantów funkcjonalnych przycisków, a także wprowadzenie zmian w istniejących obwodach sterowniczych. Przyciski sterownicze SP22 przewidziane są do wbudowania w znormalizowane otworyo średnicy 22.3 mm, wykonane w pulpitach (tablicach) sterowniczo-sygnalizacyjnych lub bezpośrednio w korpusach maszyn i urządzeń. Część nadpulpitowa przycisków wykonana jest w kolorze czarnym lub pokryta niklem satynowym. |  |  |  | przycisk, przyciski, przycisk sterowniczy, przyciski sterownicze, | ST22 |  | 0.0492 | 0.0582 | 0.05 | 0.05 | 0.07 | Jarosław Modrzyński | 512055136 | j.modrzynski@spamel.com.pl
4711 | ST22-PCL.Z-11-230-BA\. | 2-POŁ ŁĄCZNIK POKR ZIEL.1ZW1RZ PODŚ.SAM. PIERŚCIEŃ NIKLOWANY | szt | 1 | 72.84 | PLN | 23 | 8536 50 80 |  |  |  | A | H |  | EDI | 5907723035348 |  |  | ST22-PCL.Z-11-230-BA\. | 501211 | [5 empty] | 1 | przycisk_ST22_PL_z.png | SPAMEL_PL_Przycisk_kompletny_podswietlany_ST22_PL.pdf | Certyfikat_bezpieczenstwa_st22_pl.pdf |  | Certyfikat_zgodnosci_CE_st22_pl.pdf |  | Zastosowanie Przyciski sterownicze SP22 służą do załączania bądź rozłączania prądów o natężeniu do 2,5 A, sygnalizacji świetlnej oraz dźwiękowej w pulpitach maszyn, szafach sterowniczych. Przyciski sterownicze i lampki sygnalizacyjne SP22 mają budowę członową. Rodzaje członów funkcyjnych występujących w przycisku ilustruje rys. A. Przyciski sterownicze lub lampki sygnalizacyjne SP22 dostarczane są jako kompletne wyroby lub w postaci członów stanowiących elementy funkcjonalne przycisku lub lampki. Budowa członowa przycisków i lampek SP22 ułatwia tworzenie potrzebnych wariantów funkcjonalnych przycisków, a także wprowadzenie zmian w istniejących obwodach sterowniczych. Przyciski sterownicze SP22 przewidziane są do wbudowania w znormalizowane otworyo średnicy 22.3 mm, wykonane w pulpitach (tablicach) sterowniczo-sygnalizacyjnych lub bezpośrednio w korpusach maszyn i urządzeń. Część nadpulpitowa przycisków wykonana jest w kolorze czarnym lub pokryta niklem satynowym. |  |  |  | przycisk, przyciski, przycisk sterowniczy, przyciski sterownicze, | ST22 |  | 0.058 | 0.067 | 0.05 | 0.05 | 0.07 | Jarosław Modrzyński | 512055136 | j.modrzynski@spamel.com.pl
4712 | ST22-PCL.Z-11-230LED\AC | 2-POŁ ŁĄCZNIK POKR ZIEL.1ZW1R0Z PODŚ.SAM PIERŚCIEŃ NIKLOWANY | szt | 1 | 104.8 | PLN | 23 | 8536 50 80 |  |  |  | A | H |  | EDI | 5907723085350 |  |  | ST22-PCL.Z-11-230LED\AC | 501211 | [5 empty] | 1 | przycisk_ST22_PL_z.png | SPAMEL_PL_Przycisk_kompletny_podswietlany_ST22_PL.pdf | Certyfikat_bezpieczenstwa_st22_pl.pdf |  | Certyfikat_zgodnosci_CE_st22_pl.pdf |  | Zastosowanie Przyciski sterownicze SP22 służą do załączania bądź rozłączania prądów o natężeniu do 2,5 A, sygnalizacji świetlnej oraz dźwiękowej w pulpitach maszyn, szafach sterowniczych. Przyciski sterownicze i lampki sygnalizacyjne SP22 mają budowę członową. Rodzaje członów funkcyjnych występujących w przycisku ilustruje rys. A. Przyciski sterownicze lub lampki sygnalizacyjne SP22 dostarczane są jako kompletne wyroby lub w postaci członów stanowiących elementy funkcjonalne przycisku lub lampki. Budowa członowa przycisków i lampek SP22 ułatwia tworzenie potrzebnych wariantów funkcjonalnych przycisków, a także wprowadzenie zmian w istniejących obwodach sterowniczych. Przyciski sterownicze SP22 przewidziane są do wbudowania w znormalizowane otworyo średnicy 22.3 mm, wykonane w pulpitach (tablicach) sterowniczo-sygnalizacyjnych lub bezpośrednio w korpusach maszyn i urządzeń. Część nadpulpitowa przycisków wykonana jest w kolorze czarnym lub pokryta niklem satynowym. |  |  |  | przycisk, przyciski, przycisk sterowniczy, przyciski sterownicze, | ST22 |  | 0.0584 | 0.0674 | 0.05 | 0.05 | 0.07 | Jarosław Modrzyński | 512055136 | j.modrzynski@spamel.com.pl
4713 | ST22-PCL.Z-11-LED.UN\AC/DC | 2-POŁ ŁĄCZNIK POKR ZIEL.1ZW1ROZ PODŚ.SAM AC(24V-230V),DC(24V-110V) | szt | 1 | 104.15 | PLN | 23 | 8536 50 80 |  |  |  | A | H |  | EDI | 5907723052291 |  |  | ST22-PCL.Z-11-LED.UN\AC/DC | 501211 | [5 empty] | 1 | przycisk_ST22_PL_z.png | SPAMEL_PL_Przycisk_kompletny_podswietlany_ST22_PL.pdf | Certyfikat_bezpieczenstwa_st22_pl.pdf |  | Certyfikat_zgodnosci_CE_st22_pl.pdf |  | Zastosowanie Przyciski sterownicze SP22 służą do załączania bądź rozłączania prądów o natężeniu do 2,5 A, sygnalizacji świetlnej oraz dźwiękowej w pulpitach maszyn, szafach sterowniczych. Przyciski sterownicze i lampki sygnalizacyjne SP22 mają budowę członową. Rodzaje członów funkcyjnych występujących w przycisku ilustruje rys. A. Przyciski sterownicze lub lampki sygnalizacyjne SP22 dostarczane są jako kompletne wyroby lub w postaci członów stanowiących elementy funkcjonalne przycisku lub lampki. Budowa członowa przycisków i lampek SP22 ułatwia tworzenie potrzebnych wariantów funkcjonalnych przycisków, a także wprowadzenie zmian w istniejących obwodach sterowniczych. Przyciski sterownicze SP22 przewidziane są do wbudowania w znormalizowane otworyo średnicy 22.3 mm, wykonane w pulpitach (tablicach) sterowniczo-sygnalizacyjnych lub bezpośrednio w korpusach maszyn i urządzeń. Część nadpulpitowa przycisków wykonana jest w kolorze czarnym lub pokryta niklem satynowym. |  |  |  | przycisk, przyciski, przycisk sterowniczy, przyciski sterownicze, | ST22 |  | 0.0654 | 0.0744 | 0.05 | 0.05 | 0.07 | Jarosław Modrzyński | 512055136 | j.modrzynski@spamel.com.pl
4714 | ST22-PL.B\. | NAPĘD KPL.2-POŁ. BIAŁY.PODŚWIETL. PIERŚCIEŃ NIKLOWANY | szt | 1 | 31.29 | PLN | 23 | 8536 50 80 |  |  |  | A | H |  | EDI | 5907723049475 |  |  | ST22-PL.B\. | 501210 | [5 empty] | 1 | Naped_ST22_PL_b.png | SPAMEL_PL_Naped_podswietlany_dwupolozeniowy_ST22_PL.pdf | Certyfikat_bezpieczenstwa_st22_pl.pdf |  | Certyfikat_zgodnosci_CE_st22_pl.pdf |  | Zastosowanie Przyciski sterownicze SP22 służą do załączania bądź rozłączania prądów o natężeniu do 2,5 A, sygnalizacji świetlnej oraz dźwiękowej w pulpitach maszyn, szafach sterowniczych. Przyciski sterownicze i lampki sygnalizacyjne SP22 mają budowę członową. Rodzaje członów funkcyjnych występujących w przycisku ilustruje rys. A. Przyciski sterownicze lub lampki sygnalizacyjne SP22 dostarczane są jako kompletne wyroby lub w postaci członów stanowiących elementy funkcjonalne przycisku lub lampki. Budowa członowa przycisków i lampek SP22 ułatwia tworzenie potrzebnych wariantów funkcjonalnych przycisków, a także wprowadzenie zmian w istniejących obwodach sterowniczych. Przyciski sterownicze SP22 przewidziane są do wbudowania w znormalizowane otworyo średnicy 22.3 mm, wykonane w pulpitach (tablicach) sterowniczo-sygnalizacyjnych lub bezpośrednio w korpusach maszyn i urządzeń. Część nadpulpitowa przycisków wykonana jest w kolorze czarnym lub pokryta niklem satynowym. |  |  |  | przycisk, przyciski, przycisk sterowniczy, przyciski sterownicze, | ST22 |  | 0.0136 | 0.0226 | 0.05 | 0.05 | 0.07 | Jarosław Modrzyński | 512055136 | j.modrzynski@spamel.com.pl
4715 | ST22-PL.B-10-230-BA9\. | 2-POŁ ŁĄCZNIK POKR.BIAŁY 1 ZW PODŚWIETL. PIERŚCIEŃ NIKLOWANY | szt | 1 | 62.42 | PLN | 23 | 8536 50 80 |  |  |  | A | H |  | EDI | 5907723057746 |  |  | ST22-PL.B-10-230-BA9\. | 501211 | [5 empty] | 1 | przycisk_ST22_PL_b.png | SPAMEL_PL_Przycisk_kompletny_podswietlany_ST22_PL.pdf | Certyfikat_bezpieczenstwa_st22_pl.pdf |  | Certyfikat_zgodnosci_CE_st22_pl.pdf |  | Zastosowanie Przyciski sterownicze SP22 służą do załączania bądź rozłączania prądów o natężeniu do 2,5 A, sygnalizacji świetlnej oraz dźwiękowej w pulpitach maszyn, szafach sterowniczych. Przyciski sterownicze i lampki sygnalizacyjne SP22 mają budowę członową. Rodzaje członów funkcyjnych występujących w przycisku ilustruje rys. A. Przyciski sterownicze lub lampki sygnalizacyjne SP22 dostarczane są jako kompletne wyroby lub w postaci członów stanowiących elementy funkcjonalne przycisku lub lampki. Budowa członowa przycisków i lampek SP22 ułatwia tworzenie potrzebnych wariantów funkcjonalnych przycisków, a także wprowadzenie zmian w istniejących obwodach sterowniczych. Przyciski sterownicze SP22 przewidziane są do wbudowania w znormalizowane otworyo średnicy 22.3 mm, wykonane w pulpitach (tablicach) sterowniczo-sygnalizacyjnych lub bezpośrednio w korpusach maszyn i urządzeń. Część nadpulpitowa przycisków wykonana jest w kolorze czarnym lub pokryta niklem satynowym. |  |  |  | przycisk, przyciski, przycisk sterowniczy, przyciski sterownicze, | ST22 |  | 0.0488 | 0.0578 | 0.05 | 0.05 | 0.07 | Jarosław Modrzyński | 512055136 | j.modrzynski@spamel.com.pl
4716 | ST22-PL.B-10-230-LED\AC | 2-POŁ ŁĄCZNIK POKR BIAŁ.1 ZW PODŚW. PIERŚCIEŃ NIKLOWANY | szt | 1 | 86.09 | PLN | 23 | 8536 50 80 |  |  |  | A | H |  | EDI | 5907723035263 |  |  | ST22-PL.B-10-230-LED\AC | 501211 | [5 empty] | 1 | przycisk_ST22_PL_b.png | SPAMEL_PL_Przycisk_kompletny_podswietlany_ST22_PL.pdf | Certyfikat_bezpieczenstwa_st22_pl.pdf |  | Certyfikat_zgodnosci_CE_st22_pl.pdf |  | Zastosowanie Przyciski sterownicze SP22 służą do załączania bądź rozłączania prądów o natężeniu do 2,5 A, sygnalizacji świetlnej oraz dźwiękowej w pulpitach maszyn, szafach sterowniczych. Przyciski sterownicze i lampki sygnalizacyjne SP22 mają budowę członową. Rodzaje członów funkcyjnych występujących w przycisku ilustruje rys. A. Przyciski sterownicze lub lampki sygnalizacyjne SP22 dostarczane są jako kompletne wyroby lub w postaci członów stanowiących elementy funkcjonalne przycisku lub lampki. Budowa członowa przycisków i lampek SP22 ułatwia tworzenie potrzebnych wariantów funkcjonalnych przycisków, a także wprowadzenie zmian w istniejących obwodach sterowniczych. Przyciski sterownicze SP22 przewidziane są do wbudowania w znormalizowane otworyo średnicy 22.3 mm, wykonane w pulpitach (tablicach) sterowniczo-sygnalizacyjnych lub bezpośrednio w korpusach maszyn i urządzeń. Część nadpulpitowa przycisków wykonana jest w kolorze czarnym lub pokryta niklem satynowym. |  |  |  | przycisk, przyciski, przycisk sterowniczy, przyciski sterownicze, | ST22 |  | 0.0492 | 0.0582 | 0.05 | 0.05 | 0.07 | Jarosław Modrzyński | 512055136 | j.modrzynski@spamel.com.pl
4717 | ST22-PL.B-10-24-LED\AC/DC | 2-POŁ ŁĄCZNIK POKR BIAŁY 1 ZW PODŚWIETL. PIERŚCIEŃ NIKLOWANY | szt | 1 | 86.09 | PLN | 23 | 8536 50 80 |  |  |  | A | H |  | EDI | 5907723034211 |  |  | ST22-PL.B-10-24-LED\AC/DC | 501211 | [5 empty] | 1 | przycisk_ST22_PL_b.png | SPAMEL_PL_Przycisk_kompletny_podswietlany_ST22_PL.pdf | Certyfikat_bezpieczenstwa_st22_pl.pdf |  | Certyfikat_zgodnosci_CE_st22_pl.pdf |  | Zastosowanie Przyciski sterownicze SP22 służą do załączania bądź rozłączania prądów o natężeniu do 2,5 A, sygnalizacji świetlnej oraz dźwiękowej w pulpitach maszyn, szafach sterowniczych. Przyciski sterownicze i lampki sygnalizacyjne SP22 mają budowę członową. Rodzaje członów funkcyjnych występujących w przycisku ilustruje rys. A. Przyciski sterownicze lub lampki sygnalizacyjne SP22 dostarczane są jako kompletne wyroby lub w postaci członów stanowiących elementy funkcjonalne przycisku lub lampki. Budowa członowa przycisków i lampek SP22 ułatwia tworzenie potrzebnych wariantów funkcjonalnych przycisków, a także wprowadzenie zmian w istniejących obwodach sterowniczych. Przyciski sterownicze SP22 przewidziane są do wbudowania w znormalizowane otworyo średnicy 22.3 mm, wykonane w pulpitach (tablicach) sterowniczo-sygnalizacyjnych lub bezpośrednio w korpusach maszyn i urządzeń. Część nadpulpitowa przycisków wykonana jest w kolorze czarnym lub pokryta niklem satynowym. |  |  |  | przycisk, przyciski, przycisk sterowniczy, przyciski sterownicze, | ST22 |  | 0.0492 | 0.0582 | 0.05 | 0.05 | 0.07 | Jarosław Modrzyński | 512055136 | j.modrzynski@spamel.com.pl
4718 | ST22-PL.B-10-24-LED\AC/DC/CZ | 2-POŁ ŁĄCZNIK POKR BIAŁY 1 ZW PODŚWIETL. PIERŚCIEŃ CZARNY | szt | 1 | 84.46 | PLN | 23 | 8536 50 80 |  |  |  | A | H |  | EDI | 5907723060227 |  |  | ST22-PL.B-10-24-LED\AC/DC/CZ | 501211 | [5 empty] | 1 | przycisk_ST22_PL_b.png | SPAMEL_PL_Przycisk_kompletny_podswietlany_ST22_PL.pdf | Certyfikat_bezpieczenstwa_st22_pl.pdf |  | Certyfikat_zgodnosci_CE_st22_pl.pdf |  | Zastosowanie Przyciski sterownicze SP22 służą do załączania bądź rozłączania prądów o natężeniu do 2,5 A, sygnalizacji świetlnej oraz dźwiękowej w pulpitach maszyn, szafach sterowniczych. Przyciski sterownicze i lampki sygnalizacyjne SP22 mają budowę członową. Rodzaje członów funkcyjnych występujących w przycisku ilustruje rys. A. Przyciski sterownicze lub lampki sygnalizacyjne SP22 dostarczane są jako kompletne wyroby lub w postaci członów stanowiących elementy funkcjonalne przycisku lub lampki. Budowa członowa przycisków i lampek SP22 ułatwia tworzenie potrzebnych wariantów funkcjonalnych przycisków, a także wprowadzenie zmian w istniejących obwodach sterowniczych. Przyciski sterownicze SP22 przewidziane są do wbudowania w znormalizowane otworyo średnicy 22.3 mm, wykonane w pulpitach (tablicach) sterowniczo-sygnalizacyjnych lub bezpośrednio w korpusach maszyn i urządzeń. Część nadpulpitowa przycisków wykonana jest w kolorze czarnym lub pokryta niklem satynowym. |  |  |  | przycisk, przyciski, przycisk sterowniczy, przyciski sterownicze, | ST22 |  | 0.0492 | 0.0582 | 0.05 | 0.05 | 0.07 | Jarosław Modrzyński | 512055136 | j.modrzynski@spamel.com.pl
4719 | ST22-PL.B-10-LED.UNI\AC/DC | 2-POŁ ŁĄCZNIK POKR BIAŁ.1 ZW PODŚW. AC(24V-230V),DC(24V-110V) | szt | 1 | 86.09 | PLN | 23 | 8536 50 80 |  |  |  | A | H |  | EDI | 5907723050631 |  |  | ST22-PL.B-10-LED.UNI\AC/DC | 501211 | [5 empty] | 1 | przycisk_ST22_PL_b.png | SPAMEL_PL_Przycisk_kompletny_podswietlany_ST22_PL.pdf | Certyfikat_bezpieczenstwa_st22_pl.pdf |  | Certyfikat_zgodnosci_CE_st22_pl.pdf |  | Zastosowanie Przyciski sterownicze SP22 służą do załączania bądź rozłączania prądów o natężeniu do 2,5 A, sygnalizacji świetlnej oraz dźwiękowej w pulpitach maszyn, szafach sterowniczych. Przyciski sterownicze i lampki sygnalizacyjne SP22 mają budowę członową. Rodzaje członów funkcyjnych występujących w przycisku ilustruje rys. A. Przyciski sterownicze lub lampki sygnalizacyjne SP22 dostarczane są jako kompletne wyroby lub w postaci członów stanowiących elementy funkcjonalne przycisku lub lampki. Budowa członowa przycisków i lampek SP22 ułatwia tworzenie potrzebnych wariantów funkcjonalnych przycisków, a także wprowadzenie zmian w istniejących obwodach sterowniczych. Przyciski sterownicze SP22 przewidziane są do wbudowania w znormalizowane otworyo średnicy 22.3 mm, wykonane w pulpitach (tablicach) sterowniczo-sygnalizacyjnych lub bezpośrednio w korpusach maszyn i urządzeń. Część nadpulpitowa przycisków wykonana jest w kolorze czarnym lub pokryta niklem satynowym. |  |  |  | przycisk, przyciski, przycisk sterowniczy, przyciski sterownicze, | ST22 |  | 0.0561 | 0.0651 | 0.05 | 0.05 | 0.07 | Jarosław Modrzyński | 512055136 | j.modrzynski@spamel.com.pl
4720 | ST22-PL.B-11-230-BA9\. | 2-POŁ ŁĄCZNIK POKR.BIAŁY 1 ZW 1ROZ.PODŚW PIERŚCIEŃ NIKLOWANY | szt | 1 | 72.84 | PLN | 23 | 8536 50 80 |  |  |  | A | H |  | EDI | 5907723058712 |  |  | ST22-PL.B-11-230-BA9\. | 501211 | [5 empty] | 1 | przycisk_ST22_PL_b.png | SPAMEL_PL_Przycisk_kompletny_podswietlany_ST22_PL.pdf | Certyfikat_bezpieczenstwa_st22_pl.pdf |  | Certyfikat_zgodnosci_CE_st22_pl.pdf |  | Zastosowanie Przyciski sterownicze SP22 służą do załączania bądź rozłączania prądów o natężeniu do 2,5 A, sygnalizacji świetlnej oraz dźwiękowej w pulpitach maszyn, szafach sterowniczych. Przyciski sterownicze i lampki sygnalizacyjne SP22 mają budowę członową. Rodzaje członów funkcyjnych występujących w przycisku ilustruje rys. A. Przyciski sterownicze lub lampki sygnalizacyjne SP22 dostarczane są jako kompletne wyroby lub w postaci członów stanowiących elementy funkcjonalne przycisku lub lampki. Budowa członowa przycisków i lampek SP22 ułatwia tworzenie potrzebnych wariantów funkcjonalnych przycisków, a także wprowadzenie zmian w istniejących obwodach sterowniczych. Przyciski sterownicze SP22 przewidziane są do wbudowania w znormalizowane otworyo średnicy 22.3 mm, wykonane w pulpitach (tablicach) sterowniczo-sygnalizacyjnych lub bezpośrednio w korpusach maszyn i urządzeń. Część nadpulpitowa przycisków wykonana jest w kolorze czarnym lub pokryta niklem satynowym. |  |  |  | przycisk, przyciski, przycisk sterowniczy, przyciski sterownicze, | ST22 |  | 0.058 | 0.067 | 0.05 | 0.05 | 0.07 | Jarosław Modrzyński | 512055136 | j.modrzynski@spamel.com.pl
4721 | ST22-PL.B-11-230-LED\AC | 2-POŁ ŁĄCZNIK POKR BIAŁY 1ZW 1ROZ PODŚW. PIERŚCIEŃ NIKLOWANY | szt | 1 | 99.58 | PLN | 23 | 8536 50 80 |  |  |  | A | H |  | EDI | 5907723058958 |  |  | ST22-PL.B-11-230-LED\AC | 501211 | [5 empty] | 1 | przycisk_ST22_PL_b.png | SPAMEL_PL_Przycisk_kompletny_podswietlany_ST22_PL.pdf | Certyfikat_bezpieczenstwa_st22_pl.pdf |  | Certyfikat_zgodnosci_CE_st22_pl.pdf |  | Zastosowanie Przyciski sterownicze SP22 służą do załączania bądź rozłączania prądów o natężeniu do 2,5 A, sygnalizacji świetlnej oraz dźwiękowej w pulpitach maszyn, szafach sterowniczych. Przyciski sterownicze i lampki sygnalizacyjne SP22 mają budowę członową. Rodzaje członów funkcyjnych występujących w przycisku ilustruje rys. A. Przyciski sterownicze lub lampki sygnalizacyjne SP22 dostarczane są jako kompletne wyroby lub w postaci członów stanowiących elementy funkcjonalne przycisku lub lampki. Budowa członowa przycisków i lampek SP22 ułatwia tworzenie potrzebnych wariantów funkcjonalnych przycisków, a także wprowadzenie zmian w istniejących obwodach sterowniczych. Przyciski sterownicze SP22 przewidziane są do wbudowania w znormalizowane otworyo średnicy 22.3 mm, wykonane w pulpitach (tablicach) sterowniczo-sygnalizacyjnych lub bezpośrednio w korpusach maszyn i urządzeń. Część nadpulpitowa przycisków wykonana jest w kolorze czarnym lub pokryta niklem satynowym. |  |  |  | przycisk, przyciski, przycisk sterowniczy, przyciski sterownicze, | ST22 |  | 0.0492 | 0.0582 | 0.05 | 0.05 | 0.07 | Jarosław Modrzyński | 512055136 | j.modrzynski@spamel.com.pl
4722 | ST22-PL.B-11-24-BA9S\. | 2-POŁ.ŁĄCZN.POKR.BIAŁ.1ZW.+1ROZ.PODŚ.24V PIERŚCIEŃ NIKLOWANY | szt | 1 | 65.91 | PLN | 23 | 8536 50 80 |  |  |  | A | H |  | EDI | 5907723037922 |  |  | ST22-PL.B-11-24-BA9S\. | 501211 | [5 empty] | 1 | przycisk_ST22_PL_b.png | SPAMEL_PL_Przycisk_kompletny_podswietlany_ST22_PL.pdf | Certyfikat_bezpieczenstwa_st22_pl.pdf |  | Certyfikat_zgodnosci_CE_st22_pl.pdf |  | Zastosowanie Przyciski sterownicze SP22 służą do załączania bądź rozłączania prądów o natężeniu do 2,5 A, sygnalizacji świetlnej oraz dźwiękowej w pulpitach maszyn, szafach sterowniczych. Przyciski sterownicze i lampki sygnalizacyjne SP22 mają budowę członową. Rodzaje członów funkcyjnych występujących w przycisku ilustruje rys. A. Przyciski sterownicze lub lampki sygnalizacyjne SP22 dostarczane są jako kompletne wyroby lub w postaci członów stanowiących elementy funkcjonalne przycisku lub lampki. Budowa członowa przycisków i lampek SP22 ułatwia tworzenie potrzebnych wariantów funkcjonalnych przycisków, a także wprowadzenie zmian w istniejących obwodach sterowniczych. Przyciski sterownicze SP22 przewidziane są do wbudowania w znormalizowane otworyo średnicy 22.3 mm, wykonane w pulpitach (tablicach) sterowniczo-sygnalizacyjnych lub bezpośrednio w korpusach maszyn i urządzeń. Część nadpulpitowa przycisków wykonana jest w kolorze czarnym lub pokryta niklem satynowym. |  |  |  | przycisk, przyciski, przycisk sterowniczy, przyciski sterownicze, | ST22 |  | 0.0577 | 0.0667 | 0.05 | 0.05 | 0.07 | Jarosław Modrzyński | 512055136 | j.modrzynski@spamel.com.pl
4723 | ST22-PL.B-11-24-LED\AC/DC | 2-POŁ.ŁĄCZNIK POKR.BIAŁ.1ZW/1 ROZW PODŚW PIERŚCIEŃ NIKLOWANY | szt | 1 | 99.58 | PLN | 23 | 8536 50 80 |  |  |  | A | H |  | EDI | 5907723062115 |  |  | ST22-PL.B-11-24-LED\AC/DC | 501211 | [5 empty] | 1 | przycisk_ST22_PL_b.png | SPAMEL_PL_Przycisk_kompletny_podswietlany_ST22_PL.pdf | Certyfikat_bezpieczenstwa_st22_pl.pdf |  | Certyfikat_zgodnosci_CE_st22_pl.pdf |  | Zastosowanie Przyciski sterownicze SP22 służą do załączania bądź rozłączania prądów o natężeniu do 2,5 A, sygnalizacji świetlnej oraz dźwiękowej w pulpitach maszyn, szafach sterowniczych. Przyciski sterownicze i lampki sygnalizacyjne SP22 mają budowę członową. Rodzaje członów funkcyjnych występujących w przycisku ilustruje rys. A. Przyciski sterownicze lub lampki sygnalizacyjne SP22 dostarczane są jako kompletne wyroby lub w postaci członów stanowiących elementy funkcjonalne przycisku lub lampki. Budowa członowa przycisków i lampek SP22 ułatwia tworzenie potrzebnych wariantów funkcjonalnych przycisków, a także wprowadzenie zmian w istniejących obwodach sterowniczych. Przyciski sterownicze SP22 przewidziane są do wbudowania w znormalizowane otworyo średnicy 22.3 mm, wykonane w pulpitach (tablicach) sterowniczo-sygnalizacyjnych lub bezpośrednio w korpusach maszyn i urządzeń. Część nadpulpitowa przycisków wykonana jest w kolorze czarnym lub pokryta niklem satynowym. |  |  |  | przycisk, przyciski, przycisk sterowniczy, przyciski sterownicze, | ST22 |  | 0.0584 | 0.0674 | 0.05 | 0.05 | 0.07 | Jarosław Modrzyński | 512055136 | j.modrzynski@spamel.com.pl
4724 | ST22-PL.B-20-230-LED\AC | 2-POŁ ŁĄCZNIK POKR BIAŁY 1ZW 1ROZ PODŚW. PIERŚCIEŃ NIKLOWANY | szt | 1 | 99.58 | PLN | 23 | 8536 50 80 |  |  |  | A | H |  | EDI | 5907723085817 |  |  | ST22-PL.B-20-230-LED\AC | 501211 | [5 empty] | 1 | przycisk_ST22_PL_b.png | SPAMEL_PL_Przycisk_kompletny_podswietlany_ST22_PL.pdf | Certyfikat_bezpieczenstwa_st22_pl.pdf |  | Certyfikat_zgodnosci_CE_st22_pl.pdf |  | Zastosowanie Przyciski sterownicze SP22 służą do załączania bądź rozłączania prądów o natężeniu do 2,5 A, sygnalizacji świetlnej oraz dźwiękowej w pulpitach maszyn, szafach sterowniczych. Przyciski sterownicze i lampki sygnalizacyjne SP22 mają budowę członową. Rodzaje członów funkcyjnych występujących w przycisku ilustruje rys. A. Przyciski sterownicze lub lampki sygnalizacyjne SP22 dostarczane są jako kompletne wyroby lub w postaci członów stanowiących elementy funkcjonalne przycisku lub lampki. Budowa członowa przycisków i lampek SP22 ułatwia tworzenie potrzebnych wariantów funkcjonalnych przycisków, a także wprowadzenie zmian w istniejących obwodach sterowniczych. Przyciski sterownicze SP22 przewidziane są do wbudowania w znormalizowane otworyo średnicy 22.3 mm, wykonane w pulpitach (tablicach) sterowniczo-sygnalizacyjnych lub bezpośrednio w korpusach maszyn i urządzeń. Część nadpulpitowa przycisków wykonana jest w kolorze czarnym lub pokryta niklem satynowym. |  |  |  | przycisk, przyciski, przycisk sterowniczy, przyciski sterownicze, | ST22 |  | 0.0584 | 0.0674 | 0.05 | 0.05 | 0.07 | Jarosław Modrzyński | 512055136 | j.modrzynski@spamel.com.pl
4725 | ST22-PL.B-20-24-LED\AC/DC | 2-POŁ.ŁĄCZNIK POKR.BIAŁ.2ZW PODŚW PIERŚCIEŃ NIKLOWANY | szt | 1 | 99.58 | PLN | 23 | 8536 50 80 |  |  |  | A | H |  | EDI | 5907723093362 |  |  | ST22-PL.B-20-24-LED\AC/DC | 501211 | [5 empty] | 1 | przycisk_ST22_PL_b.png | SPAMEL_PL_Przycisk_kompletny_podswietlany_ST22_PL.pdf | Certyfikat_bezpieczenstwa_st22_pl.pdf |  | Certyfikat_zgodnosci_CE_st22_pl.pdf |  | Zastosowanie Przyciski sterownicze SP22 służą do załączania bądź rozłączania prądów o natężeniu do 2,5 A, sygnalizacji świetlnej oraz dźwiękowej w pulpitach maszyn, szafach sterowniczych. Przyciski sterownicze i lampki sygnalizacyjne SP22 mają budowę członową. Rodzaje członów funkcyjnych występujących w przycisku ilustruje rys. A. Przyciski sterownicze lub lampki sygnalizacyjne SP22 dostarczane są jako kompletne wyroby lub w postaci członów stanowiących elementy funkcjonalne przycisku lub lampki. Budowa członowa przycisków i lampek SP22 ułatwia tworzenie potrzebnych wariantów funkcjonalnych przycisków, a także wprowadzenie zmian w istniejących obwodach sterowniczych. Przyciski sterownicze SP22 przewidziane są do wbudowania w znormalizowane otworyo średnicy 22.3 mm, wykonane w pulpitach (tablicach) sterowniczo-sygnalizacyjnych lub bezpośrednio w korpusach maszyn i urządzeń. Część nadpulpitowa przycisków wykonana jest w kolorze czarnym lub pokryta niklem satynowym. |  |  |  | przycisk, przyciski, przycisk sterowniczy, przyciski sterownicze, | ST22 |  | 0.0584 | 0.0674 | 0.05 | 0.05 | 0.07 | Jarosław Modrzyński | 512055136 | j.modrzynski@spamel.com.pl
4726 | ST22-PL.C\. | NAPĘD KPL.2-POŁ. CZERW.PODŚWIETL./24V/ PIERŚCIEŃ NIKLOWANY | szt | 1 | 31.29 | PLN | 23 | 8536 50 80 |  |  |  | A | H |  | EDI | 5907723049482 |  |  | ST22-PL.C\. | 501210 | [5 empty] | 1 | Naped_ST22_PL_c.png | SPAMEL_PL_Naped_podswietlany_dwupolozeniowy_ST22_PL.pdf | Certyfikat_bezpieczenstwa_st22_pl.pdf |  | Certyfikat_zgodnosci_CE_st22_pl.pdf |  | Zastosowanie Przyciski sterownicze SP22 służą do załączania bądź rozłączania prądów o natężeniu do 2,5 A, sygnalizacji świetlnej oraz dźwiękowej w pulpitach maszyn, szafach sterowniczych. Przyciski sterownicze i lampki sygnalizacyjne SP22 mają budowę członową. Rodzaje członów funkcyjnych występujących w przycisku ilustruje rys. A. Przyciski sterownicze lub lampki sygnalizacyjne SP22 dostarczane są jako kompletne wyroby lub w postaci członów stanowiących elementy funkcjonalne przycisku lub lampki. Budowa członowa przycisków i lampek SP22 ułatwia tworzenie potrzebnych wariantów funkcjonalnych przycisków, a także wprowadzenie zmian w istniejących obwodach sterowniczych. Przyciski sterownicze SP22 przewidziane są do wbudowania w znormalizowane otworyo średnicy 22.3 mm, wykonane w pulpitach (tablicach) sterowniczo-sygnalizacyjnych lub bezpośrednio w korpusach maszyn i urządzeń. Część nadpulpitowa przycisków wykonana jest w kolorze czarnym lub pokryta niklem satynowym. |  |  |  | przycisk, przyciski, przycisk sterowniczy, przyciski sterownicze, | ST22 |  | 0.0136 | 0.0226 | 0.05 | 0.05 | 0.07 | Jarosław Modrzyński | 512055136 | j.modrzynski@spamel.com.pl
4727 | ST22-PL.C-01-230-BA9\. | 2-POŁ ŁĄCZNIK POKR CZER.1R0Z.PODŚW. PIERŚCIEŃ NIKLOWANY | szt | 1 | 62.42 | PLN | 23 | 8536 50 80 |  |  |  | A | H |  | EDI | 5907723033948 |  |  | ST22-PL.C-01-230-BA9\. | 501211 | [5 empty] | 1 | przycisk_ST22_PL_c.png | SPAMEL_PL_Przycisk_kompletny_podswietlany_ST22_PL.pdf | Certyfikat_bezpieczenstwa_st22_pl.pdf |  | Certyfikat_zgodnosci_CE_st22_pl.pdf |  | Zastosowanie Przyciski sterownicze SP22 służą do załączania bądź rozłączania prądów o natężeniu do 2,5 A, sygnalizacji świetlnej oraz dźwiękowej w pulpitach maszyn, szafach sterowniczych. Przyciski sterownicze i lampki sygnalizacyjne SP22 mają budowę członową. Rodzaje członów funkcyjnych występujących w przycisku ilustruje rys. A. Przyciski sterownicze lub lampki sygnalizacyjne SP22 dostarczane są jako kompletne wyroby lub w postaci członów stanowiących elementy funkcjonalne przycisku lub lampki. Budowa członowa przycisków i lampek SP22 ułatwia tworzenie potrzebnych wariantów funkcjonalnych przycisków, a także wprowadzenie zmian w istniejących obwodach sterowniczych. Przyciski sterownicze SP22 przewidziane są do wbudowania w znormalizowane otworyo średnicy 22.3 mm, wykonane w pulpitach (tablicach) sterowniczo-sygnalizacyjnych lub bezpośrednio w korpusach maszyn i urządzeń. Część nadpulpitowa przycisków wykonana jest w kolorze czarnym lub pokryta niklem satynowym. |  |  |  | przycisk, przyciski, przycisk sterowniczy, przyciski sterownicze, | ST22 |  | 0.0488 | 0.0578 | 0.05 | 0.05 | 0.07 | Jarosław Modrzyński | 512055136 | j.modrzynski@spamel.com.pl
4728 | ST22-PL.C-01-230-LED\AC | 2-POŁ ŁĄCZNIK POKR CZERW.1 ROZW. PODŚW. PIERŚCIEŃ NIKLOWANY | szt | 1 | 72.53 | PLN | 23 | 8536 50 80 |  |  |  | A | H |  | EDI | 5907723033955 |  |  | ST22-PL.C-01-230-LED\AC | 501211 | [5 empty] | 1 | przycisk_ST22_PL_c.png | SPAMEL_PL_Przycisk_kompletny_podswietlany_ST22_PL.pdf | Certyfikat_bezpieczenstwa_st22_pl.pdf |  | Certyfikat_zgodnosci_CE_st22_pl.pdf |  | Zastosowanie Przyciski sterownicze SP22 służą do załączania bądź rozłączania prądów o natężeniu do 2,5 A, sygnalizacji świetlnej oraz dźwiękowej w pulpitach maszyn, szafach sterowniczych. Przyciski sterownicze i lampki sygnalizacyjne SP22 mają budowę członową. Rodzaje członów funkcyjnych występujących w przycisku ilustruje rys. A. Przyciski sterownicze lub lampki sygnalizacyjne SP22 dostarczane są jako kompletne wyroby lub w postaci członów stanowiących elementy funkcjonalne przycisku lub lampki. Budowa członowa przycisków i lampek SP22 ułatwia tworzenie potrzebnych wariantów funkcjonalnych przycisków, a także wprowadzenie zmian w istniejących obwodach sterowniczych. Przyciski sterownicze SP22 przewidziane są do wbudowania w znormalizowane otworyo średnicy 22.3 mm, wykonane w pulpitach (tablicach) sterowniczo-sygnalizacyjnych lub bezpośrednio w korpusach maszyn i urządzeń. Część nadpulpitowa przycisków wykonana jest w kolorze czarnym lub pokryta niklem satynowym. |  |  |  | przycisk, przyciski, przycisk sterowniczy, przyciski sterownicze, | ST22 |  | 0.0492 | 0.0582 | 0.05 | 0.05 | 0.07 | Jarosław Modrzyński | 512055136 | j.modrzynski@spamel.com.pl
4729 | ST22-PL.C-01-24-LED\AC/DC | 2-POŁ ŁĄCZNIK POKR CZER.1ROZW PODŚWIETL. PIERŚCIEŃ NIKLOWANY | szt | 1 | 72.53 | PLN | 23 | 8536 50 80 |  |  |  | A | H |  | EDI | 5907723053960 |  |  | ST22-PL.C-01-24-LED\AC/DC | 501211 | [5 empty] | 1 | przycisk_ST22_PL_c.png | SPAMEL_PL_Przycisk_kompletny_podswietlany_ST22_PL.pdf | Certyfikat_bezpieczenstwa_st22_pl.pdf |  | Certyfikat_zgodnosci_CE_st22_pl.pdf |  | Zastosowanie Przyciski sterownicze SP22 służą do załączania bądź rozłączania prądów o natężeniu do 2,5 A, sygnalizacji świetlnej oraz dźwiękowej w pulpitach maszyn, szafach sterowniczych. Przyciski sterownicze i lampki sygnalizacyjne SP22 mają budowę członową. Rodzaje członów funkcyjnych występujących w przycisku ilustruje rys. A. Przyciski sterownicze lub lampki sygnalizacyjne SP22 dostarczane są jako kompletne wyroby lub w postaci członów stanowiących elementy funkcjonalne przycisku lub lampki. Budowa członowa przycisków i lampek SP22 ułatwia tworzenie potrzebnych wariantów funkcjonalnych przycisków, a także wprowadzenie zmian w istniejących obwodach sterowniczych. Przyciski sterownicze SP22 przewidziane są do wbudowania w znormalizowane otworyo średnicy 22.3 mm, wykonane w pulpitach (tablicach) sterowniczo-sygnalizacyjnych lub bezpośrednio w korpusach maszyn i urządzeń. Część nadpulpitowa przycisków wykonana jest w kolorze czarnym lub pokryta niklem satynowym. |  |  |  | przycisk, przyciski, przycisk sterowniczy, przyciski sterownicze, | ST22 |  | 0.0492 | 0.0582 | 0.05 | 0.05 | 0.07 | Jarosław Modrzyński | 512055136 | j.modrzynski@spamel.com.pl
4730 | ST22-PL.C-10-230-BA9\. | 2-POŁ ŁĄCZNIK POKR CZER. 1 ZW PODŚWIETL. PIERŚCIEŃ NIKLOWANY | szt | 1 | 62.42 | PLN | 23 | 8536 50 80 |  |  |  | A | H |  | EDI | 5907723034488 |  |  | ST22-PL.C-10-230-BA9\. | 501211 | [5 empty] | 1 | przycisk_ST22_PL_c.png | SPAMEL_PL_Przycisk_kompletny_podswietlany_ST22_PL.pdf | Certyfikat_bezpieczenstwa_st22_pl.pdf |  | Certyfikat_zgodnosci_CE_st22_pl.pdf |  | Zastosowanie Przyciski sterownicze SP22 służą do załączania bądź rozłączania prądów o natężeniu do 2,5 A, sygnalizacji świetlnej oraz dźwiękowej w pulpitach maszyn, szafach sterowniczych. Przyciski sterownicze i lampki sygnalizacyjne SP22 mają budowę członową. Rodzaje członów funkcyjnych występujących w przycisku ilustruje rys. A. Przyciski sterownicze lub lampki sygnalizacyjne SP22 dostarczane są jako kompletne wyroby lub w postaci członów stanowiących elementy funkcjonalne przycisku lub lampki. Budowa członowa przycisków i lampek SP22 ułatwia tworzenie potrzebnych wariantów funkcjonalnych przycisków, a także wprowadzenie zmian w istniejących obwodach sterowniczych. Przyciski sterownicze SP22 przewidziane są do wbudowania w znormalizowane otworyo średnicy 22.3 mm, wykonane w pulpitach (tablicach) sterowniczo-sygnalizacyjnych lub bezpośrednio w korpusach maszyn i urządzeń. Część nadpulpitowa przycisków wykonana jest w kolorze czarnym lub pokryta niklem satynowym. |  |  |  | przycisk, przyciski, przycisk sterowniczy, przyciski sterownicze, | ST22 |  | 0.0488 | 0.0578 | 0.05 | 0.05 | 0.07 | Jarosław Modrzyński | 512055136 | j.modrzynski@spamel.com.pl
4731 | ST22-PL.C-10-230-LED\AC | 2-POŁ ŁĄCZNIK POKR CZERWONY 1 ZW PODŚW. PIERŚCIEŃ NIKLOWANY | szt | 1 | 72.53 | PLN | 23 | 8536 50 80 |  |  |  | A | H |  | EDI | 5907723034655 |  |  | ST22-PL.C-10-230-LED\AC | 501211 | [5 empty] | 1 | przycisk_ST22_PL_c.png | SPAMEL_PL_Przycisk_kompletny_podswietlany_ST22_PL.pdf | Certyfikat_bezpieczenstwa_st22_pl.pdf |  | Certyfikat_zgodnosci_CE_st22_pl.pdf |  | Zastosowanie Przyciski sterownicze SP22 służą do załączania bądź rozłączania prądów o natężeniu do 2,5 A, sygnalizacji świetlnej oraz dźwiękowej w pulpitach maszyn, szafach sterowniczych. Przyciski sterownicze i lampki sygnalizacyjne SP22 mają budowę członową. Rodzaje członów funkcyjnych występujących w przycisku ilustruje rys. A. Przyciski sterownicze lub lampki sygnalizacyjne SP22 dostarczane są jako kompletne wyroby lub w postaci członów stanowiących elementy funkcjonalne przycisku lub lampki. Budowa członowa przycisków i lampek SP22 ułatwia tworzenie potrzebnych wariantów funkcjonalnych przycisków, a także wprowadzenie zmian w istniejących obwodach sterowniczych. Przyciski sterownicze SP22 przewidziane są do wbudowania w znormalizowane otworyo średnicy 22.3 mm, wykonane w pulpitach (tablicach) sterowniczo-sygnalizacyjnych lub bezpośrednio w korpusach maszyn i urządzeń. Część nadpulpitowa przycisków wykonana jest w kolorze czarnym lub pokryta niklem satynowym. |  |  |  | przycisk, przyciski, przycisk sterowniczy, przyciski sterownicze, | ST22 |  | 0.0492 | 0.0582 | 0.05 | 0.05 | 0.07 | Jarosław Modrzyński | 512055136 | j.modrzynski@spamel.com.pl
4732 | ST22-PL.C-10-24-BA9S\. | 2-POŁ.ŁĄCZNIK POKR.CZERW.1ZW.PODŚW.24V PIERŚCIEŃ NIKLOWANY | szt | 1 | 57.58 | PLN | 23 | 8536 50 80 |  |  |  | A | H |  | EDI | 5907723034471 |  |  | ST22-PL.C-10-24-BA9S\. | 501211 | [5 empty] | 1 | przycisk_ST22_PL_c.png | SPAMEL_PL_Przycisk_kompletny_podswietlany_ST22_PL.pdf | Certyfikat_bezpieczenstwa_st22_pl.pdf |  | Certyfikat_zgodnosci_CE_st22_pl.pdf |  | Zastosowanie Przyciski sterownicze SP22 służą do załączania bądź rozłączania prądów o natężeniu do 2,5 A, sygnalizacji świetlnej oraz dźwiękowej w pulpitach maszyn, szafach sterowniczych. Przyciski sterownicze i lampki sygnalizacyjne SP22 mają budowę członową. Rodzaje członów funkcyjnych występujących w przycisku ilustruje rys. A. Przyciski sterownicze lub lampki sygnalizacyjne SP22 dostarczane są jako kompletne wyroby lub w postaci członów stanowiących elementy funkcjonalne przycisku lub lampki. Budowa członowa przycisków i lampek SP22 ułatwia tworzenie potrzebnych wariantów funkcjonalnych przycisków, a także wprowadzenie zmian w istniejących obwodach sterowniczych. Przyciski sterownicze SP22 przewidziane są do wbudowania w znormalizowane otworyo średnicy 22.3 mm, wykonane w pulpitach (tablicach) sterowniczo-sygnalizacyjnych lub bezpośrednio w korpusach maszyn i urządzeń. Część nadpulpitowa przycisków wykonana jest w kolorze czarnym lub pokryta niklem satynowym. |  |  |  | przycisk, przyciski, przycisk sterowniczy, przyciski sterownicze, | ST22 |  | 0.0485 | 0.0575 | 0.05 | 0.05 | 0.07 | Jarosław Modrzyński | 512055136 | j.modrzynski@spamel.com.pl
4733 | ST22-PL.C-10-24-LED\AC/DC | 2-POŁ ŁĄCZNIK POKR CZER.1 ZW.PODŚWIETL. PIERŚCIEŃ NIKLOWANY | szt | 1 | 72.53 | PLN | 23 | 8536 50 80 |  |  |  | A | H |  | EDI | 5907723032781 |  |  | ST22-PL.C-10-24-LED\AC/DC | 501211 | [5 empty] | 1 | przycisk_ST22_PL_c.png | SPAMEL_PL_Przycisk_kompletny_podswietlany_ST22_PL.pdf | Certyfikat_bezpieczenstwa_st22_pl.pdf |  | Certyfikat_zgodnosci_CE_st22_pl.pdf |  | Zastosowanie Przyciski sterownicze SP22 służą do załączania bądź rozłączania prądów o natężeniu do 2,5 A, sygnalizacji świetlnej oraz dźwiękowej w pulpitach maszyn, szafach sterowniczych. Przyciski sterownicze i lampki sygnalizacyjne SP22 mają budowę członową. Rodzaje członów funkcyjnych występujących w przycisku ilustruje rys. A. Przyciski sterownicze lub lampki sygnalizacyjne SP22 dostarczane są jako kompletne wyroby lub w postaci członów stanowiących elementy funkcjonalne przycisku lub lampki. Budowa członowa przycisków i lampek SP22 ułatwia tworzenie potrzebnych wariantów funkcjonalnych przycisków, a także wprowadzenie zmian w istniejących obwodach sterowniczych. Przyciski sterownicze SP22 przewidziane są do wbudowania w znormalizowane otworyo średnicy 22.3 mm, wykonane w pulpitach (tablicach) sterowniczo-sygnalizacyjnych lub bezpośrednio w korpusach maszyn i urządzeń. Część nadpulpitowa przycisków wykonana jest w kolorze czarnym lub pokryta niklem satynowym. |  |  |  | przycisk, przyciski, przycisk sterowniczy, przyciski sterownicze, | ST22 |  | 0.0492 | 0.0582 | 0.05 | 0.05 | 0.07 | Jarosław Modrzyński | 512055136 | j.modrzynski@spamel.com.pl
4734 | ST22-PL.C-10-LED.UNI\AC/DC | 2-POŁ ŁĄCZNIK POKR CZERWONY 1 ZW PODŚW. AC(24V-230V),DC(24V-110V) | szt | 1 | 72.53 | PLN | 23 | 8536 50 80 |  |  |  | A | H |  | EDI | 5907723050679 |  |  | ST22-PL.C-10-LED.UNI\AC/DC | 501211 | [5 empty] | 1 | przycisk_ST22_PL_c.png | SPAMEL_PL_Przycisk_kompletny_podswietlany_ST22_PL.pdf | Certyfikat_bezpieczenstwa_st22_pl.pdf |  | Certyfikat_zgodnosci_CE_st22_pl.pdf |  | Zastosowanie Przyciski sterownicze SP22 służą do załączania bądź rozłączania prądów o natężeniu do 2,5 A, sygnalizacji świetlnej oraz dźwiękowej w pulpitach maszyn, szafach sterowniczych. Przyciski sterownicze i lampki sygnalizacyjne SP22 mają budowę członową. Rodzaje członów funkcyjnych występujących w przycisku ilustruje rys. A. Przyciski sterownicze lub lampki sygnalizacyjne SP22 dostarczane są jako kompletne wyroby lub w postaci członów stanowiących elementy funkcjonalne przycisku lub lampki. Budowa członowa przycisków i lampek SP22 ułatwia tworzenie potrzebnych wariantów funkcjonalnych przycisków, a także wprowadzenie zmian w istniejących obwodach sterowniczych. Przyciski sterownicze SP22 przewidziane są do wbudowania w znormalizowane otworyo średnicy 22.3 mm, wykonane w pulpitach (tablicach) sterowniczo-sygnalizacyjnych lub bezpośrednio w korpusach maszyn i urządzeń. Część nadpulpitowa przycisków wykonana jest w kolorze czarnym lub pokryta niklem satynowym. |  |  |  | przycisk, przyciski, przycisk sterowniczy, przyciski sterownicze, | ST22 |  | 0.0561 | 0.0651 | 0.05 | 0.05 | 0.07 | Jarosław Modrzyński | 512055136 | j.modrzynski@spamel.com.pl
4735 | ST22-PL.C-11-230-BA9\. | 2-POŁ ŁĄCZNIK POKR CZER.1ZW-1ROZW.PODŚW. PIERŚCIEŃ NIKLOWANY | szt | 1 | 72.84 | PLN | 23 | 8536 50 80 |  |  |  | A | H |  | EDI | 5907723034334 |  |  | ST22-PL.C-11-230-BA9\. | 501211 | [5 empty] | 1 | przycisk_ST22_PL_c.png | SPAMEL_PL_Przycisk_kompletny_podswietlany_ST22_PL.pdf | Certyfikat_bezpieczenstwa_st22_pl.pdf |  | Certyfikat_zgodnosci_CE_st22_pl.pdf |  | Zastosowanie Przyciski sterownicze SP22 służą do załączania bądź rozłączania prądów o natężeniu do 2,5 A, sygnalizacji świetlnej oraz dźwiękowej w pulpitach maszyn, szafach sterowniczych. Przyciski sterownicze i lampki sygnalizacyjne SP22 mają budowę członową. Rodzaje członów funkcyjnych występujących w przycisku ilustruje rys. A. Przyciski sterownicze lub lampki sygnalizacyjne SP22 dostarczane są jako kompletne wyroby lub w postaci członów stanowiących elementy funkcjonalne przycisku lub lampki. Budowa członowa przycisków i lampek SP22 ułatwia tworzenie potrzebnych wariantów funkcjonalnych przycisków, a także wprowadzenie zmian w istniejących obwodach sterowniczych. Przyciski sterownicze SP22 przewidziane są do wbudowania w znormalizowane otworyo średnicy 22.3 mm, wykonane w pulpitach (tablicach) sterowniczo-sygnalizacyjnych lub bezpośrednio w korpusach maszyn i urządzeń. Część nadpulpitowa przycisków wykonana jest w kolorze czarnym lub pokryta niklem satynowym. |  |  |  | przycisk, przyciski, przycisk sterowniczy, przyciski sterownicze, | ST22 |  | 0.058 | 0.067 | 0.05 | 0.05 | 0.07 | Jarosław Modrzyński | 512055136 | j.modrzynski@spamel.com.pl
4736 | ST22-PL.C-11-230-LED\AC | 2-POŁ ŁĄCZNIK POKR CZERW.1 ZW 1ROZ PODŚW PIERŚCIEŃ NIKLOWANY | szt | 1 | 86 | PLN | 23 | 8536 50 80 |  |  |  | A | H |  | EDI | 5907723050167 |  |  | ST22-PL.C-11-230-LED\AC | 501211 | [5 empty] | 1 | przycisk_ST22_PL_c.png | SPAMEL_PL_Przycisk_kompletny_podswietlany_ST22_PL.pdf | Certyfikat_bezpieczenstwa_st22_pl.pdf |  | Certyfikat_zgodnosci_CE_st22_pl.pdf |  | Zastosowanie Przyciski sterownicze SP22 służą do załączania bądź rozłączania prądów o natężeniu do 2,5 A, sygnalizacji świetlnej oraz dźwiękowej w pulpitach maszyn, szafach sterowniczych. Przyciski sterownicze i lampki sygnalizacyjne SP22 mają budowę członową. Rodzaje członów funkcyjnych występujących w przycisku ilustruje rys. A. Przyciski sterownicze lub lampki sygnalizacyjne SP22 dostarczane są jako kompletne wyroby lub w postaci członów stanowiących elementy funkcjonalne przycisku lub lampki. Budowa członowa przycisków i lampek SP22 ułatwia tworzenie potrzebnych wariantów funkcjonalnych przycisków, a także wprowadzenie zmian w istniejących obwodach sterowniczych. Przyciski sterownicze SP22 przewidziane są do wbudowania w znormalizowane otworyo średnicy 22.3 mm, wykonane w pulpitach (tablicach) sterowniczo-sygnalizacyjnych lub bezpośrednio w korpusach maszyn i urządzeń. Część nadpulpitowa przycisków wykonana jest w kolorze czarnym lub pokryta niklem satynowym. |  |  |  | przycisk, przyciski, przycisk sterowniczy, przyciski sterownicze, | ST22 |  | 0.0584 | 0.0674 | 0.05 | 0.05 | 0.07 | Jarosław Modrzyński | 512055136 | j.modrzynski@spamel.com.pl
4737 | ST22-PL.C-11-24-BA9S\. | 2-POŁ.ŁĄCZN.POKR.CZERW.1ZW.1RO.PODŚW.24V PIERSCIEŃ NIKLOWANY | szt | 1 | 69.1 | PLN | 23 | 8536 50 80 |  |  |  | A | H |  | EDI | 5907723059573 |  |  | ST22-PL.C-11-24-BA9S\. | 501211 | [5 empty] | 1 | przycisk_ST22_PL_c.png | SPAMEL_PL_Przycisk_kompletny_podswietlany_ST22_PL.pdf | Certyfikat_bezpieczenstwa_st22_pl.pdf |  | Certyfikat_zgodnosci_CE_st22_pl.pdf |  | Zastosowanie Przyciski sterownicze SP22 służą do załączania bądź rozłączania prądów o natężeniu do 2,5 A, sygnalizacji świetlnej oraz dźwiękowej w pulpitach maszyn, szafach sterowniczych. Przyciski sterownicze i lampki sygnalizacyjne SP22 mają budowę członową. Rodzaje członów funkcyjnych występujących w przycisku ilustruje rys. A. Przyciski sterownicze lub lampki sygnalizacyjne SP22 dostarczane są jako kompletne wyroby lub w postaci członów stanowiących elementy funkcjonalne przycisku lub lampki. Budowa członowa przycisków i lampek SP22 ułatwia tworzenie potrzebnych wariantów funkcjonalnych przycisków, a także wprowadzenie zmian w istniejących obwodach sterowniczych. Przyciski sterownicze SP22 przewidziane są do wbudowania w znormalizowane otworyo średnicy 22.3 mm, wykonane w pulpitach (tablicach) sterowniczo-sygnalizacyjnych lub bezpośrednio w korpusach maszyn i urządzeń. Część nadpulpitowa przycisków wykonana jest w kolorze czarnym lub pokryta niklem satynowym. |  |  |  | przycisk, przyciski, przycisk sterowniczy, przyciski sterownicze, | ST22 |  | 0.0577 | 0.0667 | 0.05 | 0.05 | 0.07 | Jarosław Modrzyński | 512055136 | j.modrzynski@spamel.com.pl
4738 | ST22-PL.C-11-24-LED\AC/DC | 2-POŁ.ŁĄCZNIK POKR.CZER.1ZW/1 ROZW PODŚW PIERŚCIEŃ NIKLOWANY | szt | 1 | 86 | PLN | 23 | 8536 50 80 |  |  |  | A | H |  | EDI | 5907723032767 |  |  | ST22-PL.C-11-24-LED\AC/DC | 501211 | [5 empty] | 1 | przycisk_ST22_PL_c.png | SPAMEL_PL_Przycisk_kompletny_podswietlany_ST22_PL.pdf | Certyfikat_bezpieczenstwa_st22_pl.pdf |  | Certyfikat_zgodnosci_CE_st22_pl.pdf |  | Zastosowanie Przyciski sterownicze SP22 służą do załączania bądź rozłączania prądów o natężeniu do 2,5 A, sygnalizacji świetlnej oraz dźwiękowej w pulpitach maszyn, szafach sterowniczych. Przyciski sterownicze i lampki sygnalizacyjne SP22 mają budowę członową. Rodzaje członów funkcyjnych występujących w przycisku ilustruje rys. A. Przyciski sterownicze lub lampki sygnalizacyjne SP22 dostarczane są jako kompletne wyroby lub w postaci członów stanowiących elementy funkcjonalne przycisku lub lampki. Budowa członowa przycisków i lampek SP22 ułatwia tworzenie potrzebnych wariantów funkcjonalnych przycisków, a także wprowadzenie zmian w istniejących obwodach sterowniczych. Przyciski sterownicze SP22 przewidziane są do wbudowania w znormalizowane otworyo średnicy 22.3 mm, wykonane w pulpitach (tablicach) sterowniczo-sygnalizacyjnych lub bezpośrednio w korpusach maszyn i urządzeń. Część nadpulpitowa przycisków wykonana jest w kolorze czarnym lub pokryta niklem satynowym. |  |  |  | przycisk, przyciski, przycisk sterowniczy, przyciski sterownicze, | ST22 |  | 0.0584 | 0.0674 | 0.05 | 0.05 | 0.07 | Jarosław Modrzyński | 512055136 | j.modrzynski@spamel.com.pl
4739 | ST22-PL.C-20-230-BA9\. | 2-POŁ ŁĄCZNIK POKR.CZER. 2 ZW PODŚWIETL. PIERŚCIEŃ NIKLOWANY | szt | 1 | 72.84 | PLN | 23 | 8536 50 80 |  |  |  | A | H |  | EDI | 5907723075344 |  |  | ST22-PL.C-20-230-BA9\. | 501211 | [5 empty] | 1 | przycisk_ST22_PL_c.png | SPAMEL_PL_Przycisk_kompletny_podswietlany_ST22_PL.pdf | Certyfikat_bezpieczenstwa_st22_pl.pdf |  | Certyfikat_zgodnosci_CE_st22_pl.pdf |  | Zastosowanie Przyciski sterownicze SP22 służą do załączania bądź rozłączania prądów o natężeniu do 2,5 A, sygnalizacji świetlnej oraz dźwiękowej w pulpitach maszyn, szafach sterowniczych. Przyciski sterownicze i lampki sygnalizacyjne SP22 mają budowę członową. Rodzaje członów funkcyjnych występujących w przycisku ilustruje rys. A. Przyciski sterownicze lub lampki sygnalizacyjne SP22 dostarczane są jako kompletne wyroby lub w postaci członów stanowiących elementy funkcjonalne przycisku lub lampki. Budowa członowa przycisków i lampek SP22 ułatwia tworzenie potrzebnych wariantów funkcjonalnych przycisków, a także wprowadzenie zmian w istniejących obwodach sterowniczych. Przyciski sterownicze SP22 przewidziane są do wbudowania w znormalizowane otworyo średnicy 22.3 mm, wykonane w pulpitach (tablicach) sterowniczo-sygnalizacyjnych lub bezpośrednio w korpusach maszyn i urządzeń. Część nadpulpitowa przycisków wykonana jest w kolorze czarnym lub pokryta niklem satynowym. |  |  |  | przycisk, przyciski, przycisk sterowniczy, przyciski sterownicze, | ST22 |  | 0.058 | 0.067 | 0.05 | 0.05 | 0.07 | Jarosław Modrzyński | 512055136 | j.modrzynski@spamel.com.pl
4740 | ST22-PL.C-20-230-LED\AC | 2-POŁ ŁĄCZNIK POKR CZERWONY 2 ZW PODŚW. PIERŚCIEŃ NIKLOWANY | szt | 1 | 86 | PLN | 23 | 8536 50 80 |  |  |  | A | H |  | EDI | 5907723057777 |  |  | ST22-PL.C-20-230-LED\AC | 501211 | [5 empty] | 1 | przycisk_ST22_PL_c.png | SPAMEL_PL_Przycisk_kompletny_podswietlany_ST22_PL.pdf | Certyfikat_bezpieczenstwa_st22_pl.pdf |  | Certyfikat_zgodnosci_CE_st22_pl.pdf |  | Zastosowanie Przyciski sterownicze SP22 służą do załączania bądź rozłączania prądów o natężeniu do 2,5 A, sygnalizacji świetlnej oraz dźwiękowej w pulpitach maszyn, szafach sterowniczych. Przyciski sterownicze i lampki sygnalizacyjne SP22 mają budowę członową. Rodzaje członów funkcyjnych występujących w przycisku ilustruje rys. A. Przyciski sterownicze lub lampki sygnalizacyjne SP22 dostarczane są jako kompletne wyroby lub w postaci członów stanowiących elementy funkcjonalne przycisku lub lampki. Budowa członowa przycisków i lampek SP22 ułatwia tworzenie potrzebnych wariantów funkcjonalnych przycisków, a także wprowadzenie zmian w istniejących obwodach sterowniczych. Przyciski sterownicze SP22 przewidziane są do wbudowania w znormalizowane otworyo średnicy 22.3 mm, wykonane w pulpitach (tablicach) sterowniczo-sygnalizacyjnych lub bezpośrednio w korpusach maszyn i urządzeń. Część nadpulpitowa przycisków wykonana jest w kolorze czarnym lub pokryta niklem satynowym. |  |  |  | przycisk, przyciski, przycisk sterowniczy, przyciski sterownicze, | ST22 |  | 0.0584 | 0.0674 | 0.05 | 0.05 | 0.07 | Jarosław Modrzyński | 512055136 | j.modrzynski@spamel.com.pl
4741 | ST22-PL.C-20-24-BA9S\. | 2-POŁ.ŁĄCZNIK POKR.CZERWONY.2ZW.PODŚW.24 PIERŚCIEŃ NIKLOWANY | szt | 1 | 69.1 | PLN | 23 | 8536 50 80 |  |  |  | A | H |  | EDI | 5907723073579 |  |  | ST22-PL.C-20-24-BA9S\. | 501211 | [5 empty] | 1 | przycisk_ST22_PL_c.png | SPAMEL_PL_Przycisk_kompletny_podswietlany_ST22_PL.pdf | Certyfikat_bezpieczenstwa_st22_pl.pdf |  | Certyfikat_zgodnosci_CE_st22_pl.pdf |  | Zastosowanie Przyciski sterownicze SP22 służą do załączania bądź rozłączania prądów o natężeniu do 2,5 A, sygnalizacji świetlnej oraz dźwiękowej w pulpitach maszyn, szafach sterowniczych. Przyciski sterownicze i lampki sygnalizacyjne SP22 mają budowę członową. Rodzaje członów funkcyjnych występujących w przycisku ilustruje rys. A. Przyciski sterownicze lub lampki sygnalizacyjne SP22 dostarczane są jako kompletne wyroby lub w postaci członów stanowiących elementy funkcjonalne przycisku lub lampki. Budowa członowa przycisków i lampek SP22 ułatwia tworzenie potrzebnych wariantów funkcjonalnych przycisków, a także wprowadzenie zmian w istniejących obwodach sterowniczych. Przyciski sterownicze SP22 przewidziane są do wbudowania w znormalizowane otworyo średnicy 22.3 mm, wykonane w pulpitach (tablicach) sterowniczo-sygnalizacyjnych lub bezpośrednio w korpusach maszyn i urządzeń. Część nadpulpitowa przycisków wykonana jest w kolorze czarnym lub pokryta niklem satynowym. |  |  |  | przycisk, przyciski, przycisk sterowniczy, przyciski sterownicze, | ST22 |  | 0.0577 | 0.0667 | 0.05 | 0.05 | 0.07 | Jarosław Modrzyński | 512055136 | j.modrzynski@spamel.com.pl
4742 | ST22-PL.C-20-24-LED\AC/DC | 2-POŁ ŁĄCZNIK POKR CZERW.2 ZW PODŚWIETL PIERŚCIEŃ NIKLOWANY | szt | 1 | 86 | PLN | 23 | 8536 50 80 |  |  |  | A | H |  | EDI | 5907723035669 |  |  | ST22-PL.C-20-24-LED\AC/DC | 501211 | [5 empty] | 1 | przycisk_ST22_PL_c.png | SPAMEL_PL_Przycisk_kompletny_podswietlany_ST22_PL.pdf | Certyfikat_bezpieczenstwa_st22_pl.pdf |  | Certyfikat_zgodnosci_CE_st22_pl.pdf |  | Zastosowanie Przyciski sterownicze SP22 służą do załączania bądź rozłączania prądów o natężeniu do 2,5 A, sygnalizacji świetlnej oraz dźwiękowej w pulpitach maszyn, szafach sterowniczych. Przyciski sterownicze i lampki sygnalizacyjne SP22 mają budowę członową. Rodzaje członów funkcyjnych występujących w przycisku ilustruje rys. A. Przyciski sterownicze lub lampki sygnalizacyjne SP22 dostarczane są jako kompletne wyroby lub w postaci członów stanowiących elementy funkcjonalne przycisku lub lampki. Budowa członowa przycisków i lampek SP22 ułatwia tworzenie potrzebnych wariantów funkcjonalnych przycisków, a także wprowadzenie zmian w istniejących obwodach sterowniczych. Przyciski sterownicze SP22 przewidziane są do wbudowania w znormalizowane otworyo średnicy 22.3 mm, wykonane w pulpitach (tablicach) sterowniczo-sygnalizacyjnych lub bezpośrednio w korpusach maszyn i urządzeń. Część nadpulpitowa przycisków wykonana jest w kolorze czarnym lub pokryta niklem satynowym. |  |  |  | przycisk, przyciski, przycisk sterowniczy, przyciski sterownicze, | ST22 |  | 0.0584 | 0.0674 | 0.05 | 0.05 | 0.07 | Jarosław Modrzyński | 512055136 | j.modrzynski@spamel.com.pl
4743 | ST22-PL.G\. | NAPĘD KPL.2-POŁ. ŻÓŁTY.PODŚWIETL./24V/ PIERŚCIEŃ NIKLOWANY | szt | 1 | 31.29 | PLN | 23 | 8536 50 80 |  |  |  | A | H |  | EDI | 5907723074415 |  |  | ST22-PL.G\. | 501210 | [5 empty] | 1 | Naped_ST22_PL_g.png | SPAMEL_PL_Naped_podswietlany_dwupolozeniowy_ST22_PL.pdf | Certyfikat_bezpieczenstwa_st22_pl.pdf |  | Certyfikat_zgodnosci_CE_st22_pl.pdf |  | Zastosowanie Przyciski sterownicze SP22 służą do załączania bądź rozłączania prądów o natężeniu do 2,5 A, sygnalizacji świetlnej oraz dźwiękowej w pulpitach maszyn, szafach sterowniczych. Przyciski sterownicze i lampki sygnalizacyjne SP22 mają budowę członową. Rodzaje członów funkcyjnych występujących w przycisku ilustruje rys. A. Przyciski sterownicze lub lampki sygnalizacyjne SP22 dostarczane są jako kompletne wyroby lub w postaci członów stanowiących elementy funkcjonalne przycisku lub lampki. Budowa członowa przycisków i lampek SP22 ułatwia tworzenie potrzebnych wariantów funkcjonalnych przycisków, a także wprowadzenie zmian w istniejących obwodach sterowniczych. Przyciski sterownicze SP22 przewidziane są do wbudowania w znormalizowane otworyo średnicy 22.3 mm, wykonane w pulpitach (tablicach) sterowniczo-sygnalizacyjnych lub bezpośrednio w korpusach maszyn i urządzeń. Część nadpulpitowa przycisków wykonana jest w kolorze czarnym lub pokryta niklem satynowym. |  |  |  | przycisk, przyciski, przycisk sterowniczy, przyciski sterownicze, | ST22 |  | 0.0136 | 0.0226 | 0.05 | 0.05 | 0.07 | Jarosław Modrzyński | 512055136 | j.modrzynski@spamel.com.pl
4744 | ST22-PL.G\CZ | NAPĘD KPL.2-POŁ. ŻÓŁTY.PODŚWIETL./24V/ PIERŚCIEŃ CZARNY | szt | 1 | 29.67 | PLN | 23 | 8536 50 80 |  |  |  | A | H |  | EDI | 5907723052710 |  |  | ST22-PL.G\CZ | 501210 | [5 empty] | 1 | Naped_ST22_PL_g.png | SPAMEL_PL_Naped_podswietlany_dwupolozeniowy_ST22_PL.pdf | Certyfikat_bezpieczenstwa_st22_pl.pdf |  | Certyfikat_zgodnosci_CE_st22_pl.pdf |  | Zastosowanie Przyciski sterownicze SP22 służą do załączania bądź rozłączania prądów o natężeniu do 2,5 A, sygnalizacji świetlnej oraz dźwiękowej w pulpitach maszyn, szafach sterowniczych. Przyciski sterownicze i lampki sygnalizacyjne SP22 mają budowę członową. Rodzaje członów funkcyjnych występujących w przycisku ilustruje rys. A. Przyciski sterownicze lub lampki sygnalizacyjne SP22 dostarczane są jako kompletne wyroby lub w postaci członów stanowiących elementy funkcjonalne przycisku lub lampki. Budowa członowa przycisków i lampek SP22 ułatwia tworzenie potrzebnych wariantów funkcjonalnych przycisków, a także wprowadzenie zmian w istniejących obwodach sterowniczych. Przyciski sterownicze SP22 przewidziane są do wbudowania w znormalizowane otworyo średnicy 22.3 mm, wykonane w pulpitach (tablicach) sterowniczo-sygnalizacyjnych lub bezpośrednio w korpusach maszyn i urządzeń. Część nadpulpitowa przycisków wykonana jest w kolorze czarnym lub pokryta niklem satynowym. |  |  |  | przycisk, przyciski, przycisk sterowniczy, przyciski sterownicze, | ST22 |  | 0.0136 | 0.0226 | 0.05 | 0.05 | 0.07 | Jarosław Modrzyński | 512055136 | j.modrzynski@spamel.com.pl
4745 | ST22-PL.G-01-230-LED\AC | 2-POŁ ŁĄCZNIK POKR ŻÓŁTY 1 ROZ PODŚW. PIERŚCIEŃ NIKLOWANY | szt | 1 | 86.09 | PLN | 23 | 8536 50 80 |  |  |  | A | H |  | EDI | 5907723058514 |  |  | ST22-PL.G-01-230-LED\AC | 501211 | [5 empty] | 1 | przycisk_ST22_PL_g.png | SPAMEL_PL_Przycisk_kompletny_podswietlany_ST22_PL.pdf | Certyfikat_bezpieczenstwa_st22_pl.pdf |  | Certyfikat_zgodnosci_CE_st22_pl.pdf |  | Zastosowanie Przyciski sterownicze SP22 służą do załączania bądź rozłączania prądów o natężeniu do 2,5 A, sygnalizacji świetlnej oraz dźwiękowej w pulpitach maszyn, szafach sterowniczych. Przyciski sterownicze i lampki sygnalizacyjne SP22 mają budowę członową. Rodzaje członów funkcyjnych występujących w przycisku ilustruje rys. A. Przyciski sterownicze lub lampki sygnalizacyjne SP22 dostarczane są jako kompletne wyroby lub w postaci członów stanowiących elementy funkcjonalne przycisku lub lampki. Budowa członowa przycisków i lampek SP22 ułatwia tworzenie potrzebnych wariantów funkcjonalnych przycisków, a także wprowadzenie zmian w istniejących obwodach sterowniczych. Przyciski sterownicze SP22 przewidziane są do wbudowania w znormalizowane otworyo średnicy 22.3 mm, wykonane w pulpitach (tablicach) sterowniczo-sygnalizacyjnych lub bezpośrednio w korpusach maszyn i urządzeń. Część nadpulpitowa przycisków wykonana jest w kolorze czarnym lub pokryta niklem satynowym. |  |  |  | przycisk, przyciski, przycisk sterowniczy, przyciski sterownicze, | ST22 |  | 0.0692 | 0.0782 | 0.05 | 0.05 | 0.07 | Jarosław Modrzyński | 512055136 | j.modrzynski@spamel.com.pl
4746 | ST22-PL.G-10-230-BA9\. | 2-POŁ ŁĄCZNIK POKR ŻÓŁT. 1 ZW PODŚWIETL. PIERŚCIEŃ NIKLOWANY | szt | 1 | 62.42 | PLN | 23 | 8536 50 80 |  |  |  | A | H |  | EDI | 5907723034549 |  |  | ST22-PL.G-10-230-BA9\. | 501211 | [5 empty] | 1 | przycisk_ST22_PL_g.png | SPAMEL_PL_Przycisk_kompletny_podswietlany_ST22_PL.pdf | Certyfikat_bezpieczenstwa_st22_pl.pdf |  | Certyfikat_zgodnosci_CE_st22_pl.pdf |  | Zastosowanie Przyciski sterownicze SP22 służą do załączania bądź rozłączania prądów o natężeniu do 2,5 A, sygnalizacji świetlnej oraz dźwiękowej w pulpitach maszyn, szafach sterowniczych. Przyciski sterownicze i lampki sygnalizacyjne SP22 mają budowę członową. Rodzaje członów funkcyjnych występujących w przycisku ilustruje rys. A. Przyciski sterownicze lub lampki sygnalizacyjne SP22 dostarczane są jako kompletne wyroby lub w postaci członów stanowiących elementy funkcjonalne przycisku lub lampki. Budowa członowa przycisków i lampek SP22 ułatwia tworzenie potrzebnych wariantów funkcjonalnych przycisków, a także wprowadzenie zmian w istniejących obwodach sterowniczych. Przyciski sterownicze SP22 przewidziane są do wbudowania w znormalizowane otworyo średnicy 22.3 mm, wykonane w pulpitach (tablicach) sterowniczo-sygnalizacyjnych lub bezpośrednio w korpusach maszyn i urządzeń. Część nadpulpitowa przycisków wykonana jest w kolorze czarnym lub pokryta niklem satynowym. |  |  |  | przycisk, przyciski, przycisk sterowniczy, przyciski sterownicze, | ST22 |  | 0.0489 | 0.0579 | 0.05 | 0.05 | 0.07 | Jarosław Modrzyński | 512055136 | j.modrzynski@spamel.com.pl
4747 | ST22-PL.G-10-230-LED\AC | 2-POŁ ŁĄCZNIK POKR ŻÓŁTY 1 ZW PODŚW. PIERŚCIEŃ NIKLOWANY | szt | 1 | 86.09 | PLN | 23 | 8536 50 80 |  |  |  | A | H |  | EDI | 5907723033887 |  |  | ST22-PL.G-10-230-LED\AC | 501211 | [5 empty] | 1 | przycisk_ST22_PL_g.png | SPAMEL_PL_Przycisk_kompletny_podswietlany_ST22_PL.pdf | Certyfikat_bezpieczenstwa_st22_pl.pdf |  | Certyfikat_zgodnosci_CE_st22_pl.pdf |  | Zastosowanie Przyciski sterownicze SP22 służą do załączania bądź rozłączania prądów o natężeniu do 2,5 A, sygnalizacji świetlnej oraz dźwiękowej w pulpitach maszyn, szafach sterowniczych. Przyciski sterownicze i lampki sygnalizacyjne SP22 mają budowę członową. Rodzaje członów funkcyjnych występujących w przycisku ilustruje rys. A. Przyciski sterownicze lub lampki sygnalizacyjne SP22 dostarczane są jako kompletne wyroby lub w postaci członów stanowiących elementy funkcjonalne przycisku lub lampki. Budowa członowa przycisków i lampek SP22 ułatwia tworzenie potrzebnych wariantów funkcjonalnych przycisków, a także wprowadzenie zmian w istniejących obwodach sterowniczych. Przyciski sterownicze SP22 przewidziane są do wbudowania w znormalizowane otworyo średnicy 22.3 mm, wykonane w pulpitach (tablicach) sterowniczo-sygnalizacyjnych lub bezpośrednio w korpusach maszyn i urządzeń. Część nadpulpitowa przycisków wykonana jest w kolorze czarnym lub pokryta niklem satynowym. |  |  |  | przycisk, przyciski, przycisk sterowniczy, przyciski sterownicze, | ST22 |  | 0.0692 | 0.0782 | 0.05 | 0.05 | 0.07 | Jarosław Modrzyński | 512055136 | j.modrzynski@spamel.com.pl
4748 | ST22-PL.G-10-230-LED\AC-4 | 2-POŁ ŁĄCZNIK POKR ŻÓŁTY 1 ZW PODŚW. PIERŚCIEŃ NIKLOWANY "START" | szt | 1 | 86.09 | PLN | 23 | 8536 50 80 |  |  |  | A | H |  | EDI | 5907723058071 |  |  | ST22-PL.G-10-230-LED\AC-4 | 501211 | [5 empty] | 1 | przycisk_ST22_PL_g.png | SPAMEL_PL_Przycisk_kompletny_podswietlany_ST22_PL.pdf | Certyfikat_bezpieczenstwa_st22_pl.pdf |  | Certyfikat_zgodnosci_CE_st22_pl.pdf |  | Zastosowanie Przyciski sterownicze SP22 służą do załączania bądź rozłączania prądów o natężeniu do 2,5 A, sygnalizacji świetlnej oraz dźwiękowej w pulpitach maszyn, szafach sterowniczych. Przyciski sterownicze i lampki sygnalizacyjne SP22 mają budowę członową. Rodzaje członów funkcyjnych występujących w przycisku ilustruje rys. A. Przyciski sterownicze lub lampki sygnalizacyjne SP22 dostarczane są jako kompletne wyroby lub w postaci członów stanowiących elementy funkcjonalne przycisku lub lampki. Budowa członowa przycisków i lampek SP22 ułatwia tworzenie potrzebnych wariantów funkcjonalnych przycisków, a także wprowadzenie zmian w istniejących obwodach sterowniczych. Przyciski sterownicze SP22 przewidziane są do wbudowania w znormalizowane otworyo średnicy 22.3 mm, wykonane w pulpitach (tablicach) sterowniczo-sygnalizacyjnych lub bezpośrednio w korpusach maszyn i urządzeń. Część nadpulpitowa przycisków wykonana jest w kolorze czarnym lub pokryta niklem satynowym. |  |  |  | przycisk, przyciski, przycisk sterowniczy, przyciski sterownicze, | ST22 |  | 0.0692 | 0.0782 | 0.05 | 0.05 | 0.07 | Jarosław Modrzyński | 512055136 | j.modrzynski@spamel.com.pl
4749 | ST22-PL.G-10-24-BA9S\. | 2-POŁ.ŁĄCZNIK POKR.ŻÓŁTY.1ZW.PODŚW.24V PIERŚCIEŃ NIKLOWANY | szt | 1 | 57.58 | PLN | 23 | 8536 50 80 |  |  |  | A | H |  | EDI | 5907723044036 |  |  | ST22-PL.G-10-24-BA9S\. | 501211 | [5 empty] | 1 | przycisk_ST22_PL_g.png | SPAMEL_PL_Przycisk_kompletny_podswietlany_ST22_PL.pdf | Certyfikat_bezpieczenstwa_st22_pl.pdf |  | Certyfikat_zgodnosci_CE_st22_pl.pdf |  | Zastosowanie Przyciski sterownicze SP22 służą do załączania bądź rozłączania prądów o natężeniu do 2,5 A, sygnalizacji świetlnej oraz dźwiękowej w pulpitach maszyn, szafach sterowniczych. Przyciski sterownicze i lampki sygnalizacyjne SP22 mają budowę członową. Rodzaje członów funkcyjnych występujących w przycisku ilustruje rys. A. Przyciski sterownicze lub lampki sygnalizacyjne SP22 dostarczane są jako kompletne wyroby lub w postaci członów stanowiących elementy funkcjonalne przycisku lub lampki. Budowa członowa przycisków i lampek SP22 ułatwia tworzenie potrzebnych wariantów funkcjonalnych przycisków, a także wprowadzenie zmian w istniejących obwodach sterowniczych. Przyciski sterownicze SP22 przewidziane są do wbudowania w znormalizowane otworyo średnicy 22.3 mm, wykonane w pulpitach (tablicach) sterowniczo-sygnalizacyjnych lub bezpośrednio w korpusach maszyn i urządzeń. Część nadpulpitowa przycisków wykonana jest w kolorze czarnym lub pokryta niklem satynowym. |  |  |  | przycisk, przyciski, przycisk sterowniczy, przyciski sterownicze, | ST22 |  | 0.0485 | 0.0575 | 0.05 | 0.05 | 0.07 | Jarosław Modrzyński | 512055136 | j.modrzynski@spamel.com.pl
4750 | ST22-PL.G-10-24-LED\AC/DC | 2-POŁ ŁĄCZNIK POKR ŻÓŁTY 1ZW PODŚWI PIERŚCIEŃ NIKLOWANY | szt | 1 | 86.09 | PLN | 23 | 8536 50 80 |  |  |  | A | H |  | EDI | 5907723053526 |  |  | ST22-PL.G-10-24-LED\AC/DC | 501211 | [5 empty] | 1 | przycisk_ST22_PL_g.png | SPAMEL_PL_Przycisk_kompletny_podswietlany_ST22_PL.pdf | Certyfikat_bezpieczenstwa_st22_pl.pdf |  | Certyfikat_zgodnosci_CE_st22_pl.pdf |  | Zastosowanie Przyciski sterownicze SP22 służą do załączania bądź rozłączania prądów o natężeniu do 2,5 A, sygnalizacji świetlnej oraz dźwiękowej w pulpitach maszyn, szafach sterowniczych. Przyciski sterownicze i lampki sygnalizacyjne SP22 mają budowę członową. Rodzaje członów funkcyjnych występujących w przycisku ilustruje rys. A. Przyciski sterownicze lub lampki sygnalizacyjne SP22 dostarczane są jako kompletne wyroby lub w postaci członów stanowiących elementy funkcjonalne przycisku lub lampki. Budowa członowa przycisków i lampek SP22 ułatwia tworzenie potrzebnych wariantów funkcjonalnych przycisków, a także wprowadzenie zmian w istniejących obwodach sterowniczych. Przyciski sterownicze SP22 przewidziane są do wbudowania w znormalizowane otworyo średnicy 22.3 mm, wykonane w pulpitach (tablicach) sterowniczo-sygnalizacyjnych lub bezpośrednio w korpusach maszyn i urządzeń. Część nadpulpitowa przycisków wykonana jest w kolorze czarnym lub pokryta niklem satynowym. |  |  |  | przycisk, przyciski, przycisk sterowniczy, przyciski sterownicze, | ST22 |  | 0.0493 | 0.0583 | 0.05 | 0.05 | 0.07 | Jarosław Modrzyński | 512055136 | j.modrzynski@spamel.com.pl
4751 | ST22-PL.G-10-LED.UNI\AC/DC | 2-POŁ ŁĄCZNIK POKR ŻÓŁTE1ZW PODŚWIETL AC(24V-230V),DC(24V-110V) | szt | 1 | 86.09 | PLN | 23 | 8536 50 80 |  |  |  | A | H |  | EDI | 5907723050709 |  |  | ST22-PL.G-10-LED.UNI\AC/DC | 501211 | [5 empty] | 1 | przycisk_ST22_PL_g.png | SPAMEL_PL_Przycisk_kompletny_podswietlany_ST22_PL.pdf | Certyfikat_bezpieczenstwa_st22_pl.pdf |  | Certyfikat_zgodnosci_CE_st22_pl.pdf |  | Zastosowanie Przyciski sterownicze SP22 służą do załączania bądź rozłączania prądów o natężeniu do 2,5 A, sygnalizacji świetlnej oraz dźwiękowej w pulpitach maszyn, szafach sterowniczych. Przyciski sterownicze i lampki sygnalizacyjne SP22 mają budowę członową. Rodzaje członów funkcyjnych występujących w przycisku ilustruje rys. A. Przyciski sterownicze lub lampki sygnalizacyjne SP22 dostarczane są jako kompletne wyroby lub w postaci członów stanowiących elementy funkcjonalne przycisku lub lampki. Budowa członowa przycisków i lampek SP22 ułatwia tworzenie potrzebnych wariantów funkcjonalnych przycisków, a także wprowadzenie zmian w istniejących obwodach sterowniczych. Przyciski sterownicze SP22 przewidziane są do wbudowania w znormalizowane otworyo średnicy 22.3 mm, wykonane w pulpitach (tablicach) sterowniczo-sygnalizacyjnych lub bezpośrednio w korpusach maszyn i urządzeń. Część nadpulpitowa przycisków wykonana jest w kolorze czarnym lub pokryta niklem satynowym. |  |  |  | przycisk, przyciski, przycisk sterowniczy, przyciski sterownicze, | ST22 |  | 0.0562 | 0.0652 | 0.05 | 0.05 | 0.07 | Jarosław Modrzyński | 512055136 | j.modrzynski@spamel.com.pl
4752 | ST22-PL.G-11-230-LED\AC | 2-POŁ ŁĄCZNIK POKR ŻÓŁTY 1 ZW 1ROZ PODŚW PIERŚCIEŃ NIKLOWANY | szt | 1 | 99.58 | PLN | 23 | 8536 50 80 |  |  |  | A | H |  | EDI | 5907723053342 |  |  | ST22-PL.G-11-230-LED\AC | 501211 | [5 empty] | 1 | przycisk_ST22_PL_g.png | SPAMEL_PL_Przycisk_kompletny_podswietlany_ST22_PL.pdf | Certyfikat_bezpieczenstwa_st22_pl.pdf |  | Certyfikat_zgodnosci_CE_st22_pl.pdf |  | Zastosowanie Przyciski sterownicze SP22 służą do załączania bądź rozłączania prądów o natężeniu do 2,5 A, sygnalizacji świetlnej oraz dźwiękowej w pulpitach maszyn, szafach sterowniczych. Przyciski sterownicze i lampki sygnalizacyjne SP22 mają budowę członową. Rodzaje członów funkcyjnych występujących w przycisku ilustruje rys. A. Przyciski sterownicze lub lampki sygnalizacyjne SP22 dostarczane są jako kompletne wyroby lub w postaci członów stanowiących elementy funkcjonalne przycisku lub lampki. Budowa członowa przycisków i lampek SP22 ułatwia tworzenie potrzebnych wariantów funkcjonalnych przycisków, a także wprowadzenie zmian w istniejących obwodach sterowniczych. Przyciski sterownicze SP22 przewidziane są do wbudowania w znormalizowane otworyo średnicy 22.3 mm, wykonane w pulpitach (tablicach) sterowniczo-sygnalizacyjnych lub bezpośrednio w korpusach maszyn i urządzeń. Część nadpulpitowa przycisków wykonana jest w kolorze czarnym lub pokryta niklem satynowym. |  |  |  | przycisk, przyciski, przycisk sterowniczy, przyciski sterownicze, | ST22 |  | 0.0784 | 0.0874 | 0.05 | 0.05 | 0.07 | Jarosław Modrzyński | 512055136 | j.modrzynski@spamel.com.pl
4753 | ST22-PL.G-11-24-BA9S\. | 2-POŁ.ŁĄCZNIK POKR.ŻÓŁTY.1ZW1ROZPODŚ.24V PIERŚCIEŃ NIKLOWANY | szt | 1 | 69.1 | PLN | 23 | 8536 50 80 |  |  |  | A | H |  | EDI | 5907723034662 |  |  | ST22-PL.G-11-24-BA9S\. | 501211 | [5 empty] | 1 | przycisk_ST22_PL_g.png | SPAMEL_PL_Przycisk_kompletny_podswietlany_ST22_PL.pdf | Certyfikat_bezpieczenstwa_st22_pl.pdf |  | Certyfikat_zgodnosci_CE_st22_pl.pdf |  | Zastosowanie Przyciski sterownicze SP22 służą do załączania bądź rozłączania prądów o natężeniu do 2,5 A, sygnalizacji świetlnej oraz dźwiękowej w pulpitach maszyn, szafach sterowniczych. Przyciski sterownicze i lampki sygnalizacyjne SP22 mają budowę członową. Rodzaje członów funkcyjnych występujących w przycisku ilustruje rys. A. Przyciski sterownicze lub lampki sygnalizacyjne SP22 dostarczane są jako kompletne wyroby lub w postaci członów stanowiących elementy funkcjonalne przycisku lub lampki. Budowa członowa przycisków i lampek SP22 ułatwia tworzenie potrzebnych wariantów funkcjonalnych przycisków, a także wprowadzenie zmian w istniejących obwodach sterowniczych. Przyciski sterownicze SP22 przewidziane są do wbudowania w znormalizowane otworyo średnicy 22.3 mm, wykonane w pulpitach (tablicach) sterowniczo-sygnalizacyjnych lub bezpośrednio w korpusach maszyn i urządzeń. Część nadpulpitowa przycisków wykonana jest w kolorze czarnym lub pokryta niklem satynowym. |  |  |  | przycisk, przyciski, przycisk sterowniczy, przyciski sterownicze, | ST22 |  | 0.0577 | 0.0667 | 0.05 | 0.05 | 0.07 | Jarosław Modrzyński | 512055136 | j.modrzynski@spamel.com.pl
4754 | ST22-PL.G-11-24-LED\AC/DC | 2-POŁ ŁĄCZNIK POKR ŻÓŁTY 1ZW-1ROZ PODŚWI PIERŚCIEŃ NIKLOWANY | szt | 1 | 99.58 | PLN | 23 | 8536 50 80 |  |  |  | A | H |  | EDI | 5907723034082 |  |  | ST22-PL.G-11-24-LED\AC/DC | 501211 | [5 empty] | 1 | przycisk_ST22_PL_g.png | SPAMEL_PL_Przycisk_kompletny_podswietlany_ST22_PL.pdf | Certyfikat_bezpieczenstwa_st22_pl.pdf |  | Certyfikat_zgodnosci_CE_st22_pl.pdf |  | Zastosowanie Przyciski sterownicze SP22 służą do załączania bądź rozłączania prądów o natężeniu do 2,5 A, sygnalizacji świetlnej oraz dźwiękowej w pulpitach maszyn, szafach sterowniczych. Przyciski sterownicze i lampki sygnalizacyjne SP22 mają budowę członową. Rodzaje członów funkcyjnych występujących w przycisku ilustruje rys. A. Przyciski sterownicze lub lampki sygnalizacyjne SP22 dostarczane są jako kompletne wyroby lub w postaci członów stanowiących elementy funkcjonalne przycisku lub lampki. Budowa członowa przycisków i lampek SP22 ułatwia tworzenie potrzebnych wariantów funkcjonalnych przycisków, a także wprowadzenie zmian w istniejących obwodach sterowniczych. Przyciski sterownicze SP22 przewidziane są do wbudowania w znormalizowane otworyo średnicy 22.3 mm, wykonane w pulpitach (tablicach) sterowniczo-sygnalizacyjnych lub bezpośrednio w korpusach maszyn i urządzeń. Część nadpulpitowa przycisków wykonana jest w kolorze czarnym lub pokryta niklem satynowym. |  |  |  | przycisk, przyciski, przycisk sterowniczy, przyciski sterownicze, | ST22 |  | 0.0585 | 0.0675 | 0.05 | 0.05 | 0.07 | Jarosław Modrzyński | 512055136 | j.modrzynski@spamel.com.pl
4755 | ST22-PL.G-20-230-BA9\. | 2-POŁ ŁĄCZNIK POKR ŻÓŁT. 2 ZW PODŚWIETL. PIERŚCIEŃ NIKLOWANY | szt | 1 | 72.84 | PLN | 23 | 8536 50 80 |  |  |  | A | H |  | EDI | 5907723075351 |  |  | ST22-PL.G-20-230-BA9\. | 501211 | [5 empty] | 1 | przycisk_ST22_PL_g.png | SPAMEL_PL_Przycisk_kompletny_podswietlany_ST22_PL.pdf | Certyfikat_bezpieczenstwa_st22_pl.pdf |  | Certyfikat_zgodnosci_CE_st22_pl.pdf |  | Zastosowanie Przyciski sterownicze SP22 służą do załączania bądź rozłączania prądów o natężeniu do 2,5 A, sygnalizacji świetlnej oraz dźwiękowej w pulpitach maszyn, szafach sterowniczych. Przyciski sterownicze i lampki sygnalizacyjne SP22 mają budowę członową. Rodzaje członów funkcyjnych występujących w przycisku ilustruje rys. A. Przyciski sterownicze lub lampki sygnalizacyjne SP22 dostarczane są jako kompletne wyroby lub w postaci członów stanowiących elementy funkcjonalne przycisku lub lampki. Budowa członowa przycisków i lampek SP22 ułatwia tworzenie potrzebnych wariantów funkcjonalnych przycisków, a także wprowadzenie zmian w istniejących obwodach sterowniczych. Przyciski sterownicze SP22 przewidziane są do wbudowania w znormalizowane otworyo średnicy 22.3 mm, wykonane w pulpitach (tablicach) sterowniczo-sygnalizacyjnych lub bezpośrednio w korpusach maszyn i urządzeń. Część nadpulpitowa przycisków wykonana jest w kolorze czarnym lub pokryta niklem satynowym. |  |  |  | przycisk, przyciski, przycisk sterowniczy, przyciski sterownicze, | ST22 |  | 0.0581 | 0.0671 | 0.05 | 0.05 | 0.07 | Jarosław Modrzyński | 512055136 | j.modrzynski@spamel.com.pl
4756 | ST22-PL.G-20-230-LED\AC | 2-POŁ ŁĄCZNIK POKR ŻÓŁTY 2 ZW PODŚW. PIERŚCIEŃ NIKLOWANY | szt | 1 | 99.58 | PLN | 23 | 8536 50 80 |  |  |  | A | H |  | EDI | 5907723037939 |  |  | ST22-PL.G-20-230-LED\AC | 501211 | [5 empty] | 1 | przycisk_ST22_PL_g.png | SPAMEL_PL_Przycisk_kompletny_podswietlany_ST22_PL.pdf | Certyfikat_bezpieczenstwa_st22_pl.pdf |  | Certyfikat_zgodnosci_CE_st22_pl.pdf |  | Zastosowanie Przyciski sterownicze SP22 służą do załączania bądź rozłączania prądów o natężeniu do 2,5 A, sygnalizacji świetlnej oraz dźwiękowej w pulpitach maszyn, szafach sterowniczych. Przyciski sterownicze i lampki sygnalizacyjne SP22 mają budowę członową. Rodzaje członów funkcyjnych występujących w przycisku ilustruje rys. A. Przyciski sterownicze lub lampki sygnalizacyjne SP22 dostarczane są jako kompletne wyroby lub w postaci członów stanowiących elementy funkcjonalne przycisku lub lampki. Budowa członowa przycisków i lampek SP22 ułatwia tworzenie potrzebnych wariantów funkcjonalnych przycisków, a także wprowadzenie zmian w istniejących obwodach sterowniczych. Przyciski sterownicze SP22 przewidziane są do wbudowania w znormalizowane otworyo średnicy 22.3 mm, wykonane w pulpitach (tablicach) sterowniczo-sygnalizacyjnych lub bezpośrednio w korpusach maszyn i urządzeń. Część nadpulpitowa przycisków wykonana jest w kolorze czarnym lub pokryta niklem satynowym. |  |  |  | przycisk, przyciski, przycisk sterowniczy, przyciski sterownicze, | ST22 |  | 0.0784 | 0.0874 | 0.05 | 0.05 | 0.07 | Jarosław Modrzyński | 512055136 | j.modrzynski@spamel.com.pl
4757 | ST22-PL.G-20-24-BA9S\. | 2-POŁ.ŁĄCZNIK POKR.ŻÓŁT.2ZW.PODŚW.24V PIERŚCIEŃ NIKLOWANY | szt | 1 | 69.1 | PLN | 23 | 8536 50 80 |  |  |  | A | H |  | EDI | 5907723061415 |  |  | ST22-PL.G-20-24-BA9S\. | 501211 | [5 empty] | 1 | przycisk_ST22_PL_g.png | SPAMEL_PL_Przycisk_kompletny_podswietlany_ST22_PL.pdf | Certyfikat_bezpieczenstwa_st22_pl.pdf |  | Certyfikat_zgodnosci_CE_st22_pl.pdf |  | Zastosowanie Przyciski sterownicze SP22 służą do załączania bądź rozłączania prądów o natężeniu do 2,5 A, sygnalizacji świetlnej oraz dźwiękowej w pulpitach maszyn, szafach sterowniczych. Przyciski sterownicze i lampki sygnalizacyjne SP22 mają budowę członową. Rodzaje członów funkcyjnych występujących w przycisku ilustruje rys. A. Przyciski sterownicze lub lampki sygnalizacyjne SP22 dostarczane są jako kompletne wyroby lub w postaci członów stanowiących elementy funkcjonalne przycisku lub lampki. Budowa członowa przycisków i lampek SP22 ułatwia tworzenie potrzebnych wariantów funkcjonalnych przycisków, a także wprowadzenie zmian w istniejących obwodach sterowniczych. Przyciski sterownicze SP22 przewidziane są do wbudowania w znormalizowane otworyo średnicy 22.3 mm, wykonane w pulpitach (tablicach) sterowniczo-sygnalizacyjnych lub bezpośrednio w korpusach maszyn i urządzeń. Część nadpulpitowa przycisków wykonana jest w kolorze czarnym lub pokryta niklem satynowym. |  |  |  | przycisk, przyciski, przycisk sterowniczy, przyciski sterownicze, | ST22 |  | 0.0577 | 0.0667 | 0.05 | 0.05 | 0.07 | Jarosław Modrzyński | 512055136 | j.modrzynski@spamel.com.pl
4758 | ST22-PL.G-20-24-LED\AC/DC | 2-POŁ ŁĄCZNIK POKR ŻÓŁTY 2 ZW PODŚWIETL PIERŚCIEŃ NIKLOWANY | szt | 1 | 99.58 | PLN | 23 | 8536 50 80 |  |  |  | A | H |  | EDI | 5907723035652 |  |  | ST22-PL.G-20-24-LED\AC/DC | 501211 | [5 empty] | 1 | przycisk_ST22_PL_g.png | SPAMEL_PL_Przycisk_kompletny_podswietlany_ST22_PL.pdf | Certyfikat_bezpieczenstwa_st22_pl.pdf |  | Certyfikat_zgodnosci_CE_st22_pl.pdf |  | Zastosowanie Przyciski sterownicze SP22 służą do załączania bądź rozłączania prądów o natężeniu do 2,5 A, sygnalizacji świetlnej oraz dźwiękowej w pulpitach maszyn, szafach sterowniczych. Przyciski sterownicze i lampki sygnalizacyjne SP22 mają budowę członową. Rodzaje członów funkcyjnych występujących w przycisku ilustruje rys. A. Przyciski sterownicze lub lampki sygnalizacyjne SP22 dostarczane są jako kompletne wyroby lub w postaci członów stanowiących elementy funkcjonalne przycisku lub lampki. Budowa członowa przycisków i lampek SP22 ułatwia tworzenie potrzebnych wariantów funkcjonalnych przycisków, a także wprowadzenie zmian w istniejących obwodach sterowniczych. Przyciski sterownicze SP22 przewidziane są do wbudowania w znormalizowane otworyo średnicy 22.3 mm, wykonane w pulpitach (tablicach) sterowniczo-sygnalizacyjnych lub bezpośrednio w korpusach maszyn i urządzeń. Część nadpulpitowa przycisków wykonana jest w kolorze czarnym lub pokryta niklem satynowym. |  |  |  | przycisk, przyciski, przycisk sterowniczy, przyciski sterownicze, | ST22 |  | 0.0585 | 0.0675 | 0.05 | 0.05 | 0.07 | Jarosław Modrzyński | 512055136 | j.modrzynski@spamel.com.pl
4759 | ST22-PL.N\. | NAPĘD KPL.2-POŁ. NIEBI.PODŚWIETL. PIERŚCIEŃ NIKLOWANY | szt | 1 | 31.29 | PLN | 23 | 8536 50 80 |  |  |  | A | H |  | EDI | 5907723049499 |  |  | ST22-PL.N\. | 501210 | [5 empty] | 1 | Naped_ST22_PL_n.png | SPAMEL_PL_Naped_podswietlany_dwupolozeniowy_ST22_PL.pdf | Certyfikat_bezpieczenstwa_st22_pl.pdf |  | Certyfikat_zgodnosci_CE_st22_pl.pdf |  | Zastosowanie Przyciski sterownicze SP22 służą do załączania bądź rozłączania prądów o natężeniu do 2,5 A, sygnalizacji świetlnej oraz dźwiękowej w pulpitach maszyn, szafach sterowniczych. Przyciski sterownicze i lampki sygnalizacyjne SP22 mają budowę członową. Rodzaje członów funkcyjnych występujących w przycisku ilustruje rys. A. Przyciski sterownicze lub lampki sygnalizacyjne SP22 dostarczane są jako kompletne wyroby lub w postaci członów stanowiących elementy funkcjonalne przycisku lub lampki. Budowa członowa przycisków i lampek SP22 ułatwia tworzenie potrzebnych wariantów funkcjonalnych przycisków, a także wprowadzenie zmian w istniejących obwodach sterowniczych. Przyciski sterownicze SP22 przewidziane są do wbudowania w znormalizowane otworyo średnicy 22.3 mm, wykonane w pulpitach (tablicach) sterowniczo-sygnalizacyjnych lub bezpośrednio w korpusach maszyn i urządzeń. Część nadpulpitowa przycisków wykonana jest w kolorze czarnym lub pokryta niklem satynowym. |  |  |  | przycisk, przyciski, przycisk sterowniczy, przyciski sterownicze, | ST22 |  | 0.0136 | 0.0226 | 0.05 | 0.05 | 0.07 | Jarosław Modrzyński | 512055136 | j.modrzynski@spamel.com.pl
4760 | ST22-PL.N-01-230-BA9\. | 2-POŁ ŁĄCZNIK POKR NIEB.1 ROZ.PODŚW. PIERŚCIEŃ NIKLOWANY | szt | 1 | 62.42 | PLN | 23 | 8536 50 80 |  |  |  | A | H |  | EDI | 5907723056589 |  |  | ST22-PL.N-01-230-BA9\. | 501211 | [5 empty] | 1 | przycisk_ST22_PL_n.png | SPAMEL_PL_Przycisk_kompletny_podswietlany_ST22_PL.pdf | Certyfikat_bezpieczenstwa_st22_pl.pdf |  | Certyfikat_zgodnosci_CE_st22_pl.pdf |  | Zastosowanie Przyciski sterownicze SP22 służą do załączania bądź rozłączania prądów o natężeniu do 2,5 A, sygnalizacji świetlnej oraz dźwiękowej w pulpitach maszyn, szafach sterowniczych. Przyciski sterownicze i lampki sygnalizacyjne SP22 mają budowę członową. Rodzaje członów funkcyjnych występujących w przycisku ilustruje rys. A. Przyciski sterownicze lub lampki sygnalizacyjne SP22 dostarczane są jako kompletne wyroby lub w postaci członów stanowiących elementy funkcjonalne przycisku lub lampki. Budowa członowa przycisków i lampek SP22 ułatwia tworzenie potrzebnych wariantów funkcjonalnych przycisków, a także wprowadzenie zmian w istniejących obwodach sterowniczych. Przyciski sterownicze SP22 przewidziane są do wbudowania w znormalizowane otworyo średnicy 22.3 mm, wykonane w pulpitach (tablicach) sterowniczo-sygnalizacyjnych lub bezpośrednio w korpusach maszyn i urządzeń. Część nadpulpitowa przycisków wykonana jest w kolorze czarnym lub pokryta niklem satynowym. |  |  |  | przycisk, przyciski, przycisk sterowniczy, przyciski sterownicze, | ST22 |  | 0.0488 | 0.0578 | 0.05 | 0.05 | 0.07 | Jarosław Modrzyński | 512055136 | j.modrzynski@spamel.com.pl
4761 | ST22-PL.N-02-24-LED\AC/DC | 2-POŁ ŁĄCZNIK POKR NIEB. 2ROZ PODŚWI PIERŚCIEŃ NIKLOWANY | szt | 1 | 99.58 | PLN | 23 | 8536 50 80 |  |  |  | A | H |  | EDI | 5907723115835 |  |  | ST22-PL.N-02-24-LED\AC/DC | 501211 | [5 empty] | 1 | przycisk_ST22_PL_n.png | SPAMEL_PL_Przycisk_kompletny_podswietlany_ST22_PL.pdf | Certyfikat_bezpieczenstwa_st22_pl.pdf |  | Certyfikat_zgodnosci_CE_st22_pl.pdf |  | Zastosowanie Przyciski sterownicze SP22 służą do załączania bądź rozłączania prądów o natężeniu do 2,5 A, sygnalizacji świetlnej oraz dźwiękowej w pulpitach maszyn, szafach sterowniczych. Przyciski sterownicze i lampki sygnalizacyjne SP22 mają budowę członową. Rodzaje członów funkcyjnych występujących w przycisku ilustruje rys. A. Przyciski sterownicze lub lampki sygnalizacyjne SP22 dostarczane są jako kompletne wyroby lub w postaci członów stanowiących elementy funkcjonalne przycisku lub lampki. Budowa członowa przycisków i lampek SP22 ułatwia tworzenie potrzebnych wariantów funkcjonalnych przycisków, a także wprowadzenie zmian w istniejących obwodach sterowniczych. Przyciski sterownicze SP22 przewidziane są do wbudowania w znormalizowane otworyo średnicy 22.3 mm, wykonane w pulpitach (tablicach) sterowniczo-sygnalizacyjnych lub bezpośrednio w korpusach maszyn i urządzeń. Część nadpulpitowa przycisków wykonana jest w kolorze czarnym lub pokryta niklem satynowym. |  |  |  | przycisk, przyciski, przycisk sterowniczy, przyciski sterownicze, | ST22 |  | 0.0584 | 0.0674 | 0.05 | 0.05 | 0.07 | Jarosław Modrzyński | 512055136 | j.modrzynski@spamel.com.pl
4762 | ST22-PL.N-10-230-BA9\. | 2-POŁ ŁĄCZNIK POKR NIEB.1 ZW.PODŚW. PIERŚCIEŃ NIKLOWANY | szt | 1 | 62.42 | PLN | 23 | 8536 50 80 |  |  |  | A | H |  | EDI | 5907723033900 |  |  | ST22-PL.N-10-230-BA9\. | 501211 | [5 empty] | 1 | przycisk_ST22_PL_n.png | SPAMEL_PL_Przycisk_kompletny_podswietlany_ST22_PL.pdf | Certyfikat_bezpieczenstwa_st22_pl.pdf |  | Certyfikat_zgodnosci_CE_st22_pl.pdf |  | Zastosowanie Przyciski sterownicze SP22 służą do załączania bądź rozłączania prądów o natężeniu do 2,5 A, sygnalizacji świetlnej oraz dźwiękowej w pulpitach maszyn, szafach sterowniczych. Przyciski sterownicze i lampki sygnalizacyjne SP22 mają budowę członową. Rodzaje członów funkcyjnych występujących w przycisku ilustruje rys. A. Przyciski sterownicze lub lampki sygnalizacyjne SP22 dostarczane są jako kompletne wyroby lub w postaci członów stanowiących elementy funkcjonalne przycisku lub lampki. Budowa członowa przycisków i lampek SP22 ułatwia tworzenie potrzebnych wariantów funkcjonalnych przycisków, a także wprowadzenie zmian w istniejących obwodach sterowniczych. Przyciski sterownicze SP22 przewidziane są do wbudowania w znormalizowane otworyo średnicy 22.3 mm, wykonane w pulpitach (tablicach) sterowniczo-sygnalizacyjnych lub bezpośrednio w korpusach maszyn i urządzeń. Część nadpulpitowa przycisków wykonana jest w kolorze czarnym lub pokryta niklem satynowym. |  |  |  | przycisk, przyciski, przycisk sterowniczy, przyciski sterownicze, | ST22 |  | 0.0488 | 0.0578 | 0.05 | 0.05 | 0.07 | Jarosław Modrzyński | 512055136 | j.modrzynski@spamel.com.pl
4763 | ST22-PL.N-10-230-LED\AC | 2-POŁ ŁĄCZNIK POKR NIEB.1ZW PODŚW. PIERŚCIEŃ NIKLOWANY | szt | 1 | 86.09 | PLN | 23 | 8536 50 80 |  |  |  | A | H |  | EDI | 5907723035379 |  |  | ST22-PL.N-10-230-LED\AC | 501211 | [5 empty] | 1 | przycisk_ST22_PL_n.png | SPAMEL_PL_Przycisk_kompletny_podswietlany_ST22_PL.pdf | Certyfikat_bezpieczenstwa_st22_pl.pdf |  | Certyfikat_zgodnosci_CE_st22_pl.pdf |  | Zastosowanie Przyciski sterownicze SP22 służą do załączania bądź rozłączania prądów o natężeniu do 2,5 A, sygnalizacji świetlnej oraz dźwiękowej w pulpitach maszyn, szafach sterowniczych. Przyciski sterownicze i lampki sygnalizacyjne SP22 mają budowę członową. Rodzaje członów funkcyjnych występujących w przycisku ilustruje rys. A. Przyciski sterownicze lub lampki sygnalizacyjne SP22 dostarczane są jako kompletne wyroby lub w postaci członów stanowiących elementy funkcjonalne przycisku lub lampki. Budowa członowa przycisków i lampek SP22 ułatwia tworzenie potrzebnych wariantów funkcjonalnych przycisków, a także wprowadzenie zmian w istniejących obwodach sterowniczych. Przyciski sterownicze SP22 przewidziane są do wbudowania w znormalizowane otworyo średnicy 22.3 mm, wykonane w pulpitach (tablicach) sterowniczo-sygnalizacyjnych lub bezpośrednio w korpusach maszyn i urządzeń. Część nadpulpitowa przycisków wykonana jest w kolorze czarnym lub pokryta niklem satynowym. |  |  |  | przycisk, przyciski, przycisk sterowniczy, przyciski sterownicze, | ST22 |  | 0.0492 | 0.0582 | 0.05 | 0.05 | 0.07 | Jarosław Modrzyński | 512055136 | j.modrzynski@spamel.com.pl
4764 | ST22-PL.N-10-230-LED\AC/CZ | 2-POŁ ŁĄCZNIK POKR NIEB.1ZW PODŚW. PIERŚCIEŃ CZARNY | szt | 1 | 84.41 | PLN | 23 | 8536 50 80 |  |  |  | A | H |  | EDI | 5907723064058 |  |  | ST22-PL.N-10-230-LED\AC/CZ | 501211 | [5 empty] | 1 | przycisk_ST22_PL_n.png | SPAMEL_PL_Przycisk_kompletny_podswietlany_ST22_PL.pdf | Certyfikat_bezpieczenstwa_st22_pl.pdf |  | Certyfikat_zgodnosci_CE_st22_pl.pdf |  | Zastosowanie Przyciski sterownicze SP22 służą do załączania bądź rozłączania prądów o natężeniu do 2,5 A, sygnalizacji świetlnej oraz dźwiękowej w pulpitach maszyn, szafach sterowniczych. Przyciski sterownicze i lampki sygnalizacyjne SP22 mają budowę członową. Rodzaje członów funkcyjnych występujących w przycisku ilustruje rys. A. Przyciski sterownicze lub lampki sygnalizacyjne SP22 dostarczane są jako kompletne wyroby lub w postaci członów stanowiących elementy funkcjonalne przycisku lub lampki. Budowa członowa przycisków i lampek SP22 ułatwia tworzenie potrzebnych wariantów funkcjonalnych przycisków, a także wprowadzenie zmian w istniejących obwodach sterowniczych. Przyciski sterownicze SP22 przewidziane są do wbudowania w znormalizowane otworyo średnicy 22.3 mm, wykonane w pulpitach (tablicach) sterowniczo-sygnalizacyjnych lub bezpośrednio w korpusach maszyn i urządzeń. Część nadpulpitowa przycisków wykonana jest w kolorze czarnym lub pokryta niklem satynowym. |  |  |  | przycisk, przyciski, przycisk sterowniczy, przyciski sterownicze, | ST22 |  | 0.0492 | 0.0582 | 0.05 | 0.05 | 0.07 | Jarosław Modrzyński | 512055136 | j.modrzynski@spamel.com.pl
4765 | ST22-PL.N-10-230-LED\AC-4 | 2-POŁ ŁĄCZNIK POKR NIEB.1ZW PODŚW. PIERŚCIEŃ NIKLOWANY "START" | szt | 1 | 86.09 | PLN | 23 | 8536 50 80 |  |  |  | A | H |  | EDI | 5907723058088 |  |  | ST22-PL.N-10-230-LED\AC-4 | 501211 | [5 empty] | 1 | przycisk_ST22_PL_n.png | SPAMEL_PL_Przycisk_kompletny_podswietlany_ST22_PL.pdf | Certyfikat_bezpieczenstwa_st22_pl.pdf |  | Certyfikat_zgodnosci_CE_st22_pl.pdf |  | Zastosowanie Przyciski sterownicze SP22 służą do załączania bądź rozłączania prądów o natężeniu do 2,5 A, sygnalizacji świetlnej oraz dźwiękowej w pulpitach maszyn, szafach sterowniczych. Przyciski sterownicze i lampki sygnalizacyjne SP22 mają budowę członową. Rodzaje członów funkcyjnych występujących w przycisku ilustruje rys. A. Przyciski sterownicze lub lampki sygnalizacyjne SP22 dostarczane są jako kompletne wyroby lub w postaci członów stanowiących elementy funkcjonalne przycisku lub lampki. Budowa członowa przycisków i lampek SP22 ułatwia tworzenie potrzebnych wariantów funkcjonalnych przycisków, a także wprowadzenie zmian w istniejących obwodach sterowniczych. Przyciski sterownicze SP22 przewidziane są do wbudowania w znormalizowane otworyo średnicy 22.3 mm, wykonane w pulpitach (tablicach) sterowniczo-sygnalizacyjnych lub bezpośrednio w korpusach maszyn i urządzeń. Część nadpulpitowa przycisków wykonana jest w kolorze czarnym lub pokryta niklem satynowym. |  |  |  | przycisk, przyciski, przycisk sterowniczy, przyciski sterownicze, | ST22 |  | 0.0492 | 0.0582 | 0.05 | 0.05 | 0.07 | Jarosław Modrzyński | 512055136 | j.modrzynski@spamel.com.pl
4766 | ST22-PL.N-10-24-BA9S\. | 2-POŁ.ŁĄCZNIK POKR.NIEB.1ZW.PODŚW.24V PIERŚCIEŃ NIKLOWANY | szt | 1 | 57.58 | PLN | 23 | 8536 50 80 |  |  |  | A | H |  | EDI | 5907723057180 |  |  | ST22-PL.N-10-24-BA9S\. | 501211 | [5 empty] | 1 | przycisk_ST22_PL_n.png | SPAMEL_PL_Przycisk_kompletny_podswietlany_ST22_PL.pdf | Certyfikat_bezpieczenstwa_st22_pl.pdf |  | Certyfikat_zgodnosci_CE_st22_pl.pdf |  | Zastosowanie Przyciski sterownicze SP22 służą do załączania bądź rozłączania prądów o natężeniu do 2,5 A, sygnalizacji świetlnej oraz dźwiękowej w pulpitach maszyn, szafach sterowniczych. Przyciski sterownicze i lampki sygnalizacyjne SP22 mają budowę członową. Rodzaje członów funkcyjnych występujących w przycisku ilustruje rys. A. Przyciski sterownicze lub lampki sygnalizacyjne SP22 dostarczane są jako kompletne wyroby lub w postaci członów stanowiących elementy funkcjonalne przycisku lub lampki. Budowa członowa przycisków i lampek SP22 ułatwia tworzenie potrzebnych wariantów funkcjonalnych przycisków, a także wprowadzenie zmian w istniejących obwodach sterowniczych. Przyciski sterownicze SP22 przewidziane są do wbudowania w znormalizowane otworyo średnicy 22.3 mm, wykonane w pulpitach (tablicach) sterowniczo-sygnalizacyjnych lub bezpośrednio w korpusach maszyn i urządzeń. Część nadpulpitowa przycisków wykonana jest w kolorze czarnym lub pokryta niklem satynowym. |  |  |  | przycisk, przyciski, przycisk sterowniczy, przyciski sterownicze, | ST22 |  | 0.0485 | 0.0575 | 0.05 | 0.05 | 0.07 | Jarosław Modrzyński | 512055136 | j.modrzynski@spamel.com.pl
4767 | ST22-PL.N-10-24-LED\AC/DC | 2-POŁ ŁĄCZNIK POKR NIEB. 1 ZW PODŚWIETL. PIERŚCIEŃ NIKLOWANY | szt | 1 | 86.09 | PLN | 23 | 8536 50 80 |  |  |  | A | H |  | EDI | 5907723034204 |  |  | ST22-PL.N-10-24-LED\AC/DC | 501211 | [5 empty] | 1 | przycisk_ST22_PL_n.png | SPAMEL_PL_Przycisk_kompletny_podswietlany_ST22_PL.pdf | Certyfikat_bezpieczenstwa_st22_pl.pdf |  | Certyfikat_zgodnosci_CE_st22_pl.pdf |  | Zastosowanie Przyciski sterownicze SP22 służą do załączania bądź rozłączania prądów o natężeniu do 2,5 A, sygnalizacji świetlnej oraz dźwiękowej w pulpitach maszyn, szafach sterowniczych. Przyciski sterownicze i lampki sygnalizacyjne SP22 mają budowę członową. Rodzaje członów funkcyjnych występujących w przycisku ilustruje rys. A. Przyciski sterownicze lub lampki sygnalizacyjne SP22 dostarczane są jako kompletne wyroby lub w postaci członów stanowiących elementy funkcjonalne przycisku lub lampki. Budowa członowa przycisków i lampek SP22 ułatwia tworzenie potrzebnych wariantów funkcjonalnych przycisków, a także wprowadzenie zmian w istniejących obwodach sterowniczych. Przyciski sterownicze SP22 przewidziane są do wbudowania w znormalizowane otworyo średnicy 22.3 mm, wykonane w pulpitach (tablicach) sterowniczo-sygnalizacyjnych lub bezpośrednio w korpusach maszyn i urządzeń. Część nadpulpitowa przycisków wykonana jest w kolorze czarnym lub pokryta niklem satynowym. |  |  |  | przycisk, przyciski, przycisk sterowniczy, przyciski sterownicze, | ST22 |  | 0.0492 | 0.0582 | 0.05 | 0.05 | 0.07 | Jarosław Modrzyński | 512055136 | j.modrzynski@spamel.com.pl
4768 | ST22-PL.N-10-LED.UNI\AC/DC | 2-POŁ ŁĄCZNIK POKR NIEBIES.1ZW PODŚWIET. AC(24V-230V),DC(24V-110V) | szt | 1 | 86.09 | PLN | 23 | 8536 50 80 |  |  |  | A | H |  | EDI | 5907723050747 |  |  | ST22-PL.N-10-LED.UNI\AC/DC | 501211 | [5 empty] | 1 | przycisk_ST22_PL_n.png | SPAMEL_PL_Przycisk_kompletny_podswietlany_ST22_PL.pdf | Certyfikat_bezpieczenstwa_st22_pl.pdf |  | Certyfikat_zgodnosci_CE_st22_pl.pdf |  | Zastosowanie Przyciski sterownicze SP22 służą do załączania bądź rozłączania prądów o natężeniu do 2,5 A, sygnalizacji świetlnej oraz dźwiękowej w pulpitach maszyn, szafach sterowniczych. Przyciski sterownicze i lampki sygnalizacyjne SP22 mają budowę członową. Rodzaje członów funkcyjnych występujących w przycisku ilustruje rys. A. Przyciski sterownicze lub lampki sygnalizacyjne SP22 dostarczane są jako kompletne wyroby lub w postaci członów stanowiących elementy funkcjonalne przycisku lub lampki. Budowa członowa przycisków i lampek SP22 ułatwia tworzenie potrzebnych wariantów funkcjonalnych przycisków, a także wprowadzenie zmian w istniejących obwodach sterowniczych. Przyciski sterownicze SP22 przewidziane są do wbudowania w znormalizowane otworyo średnicy 22.3 mm, wykonane w pulpitach (tablicach) sterowniczo-sygnalizacyjnych lub bezpośrednio w korpusach maszyn i urządzeń. Część nadpulpitowa przycisków wykonana jest w kolorze czarnym lub pokryta niklem satynowym. |  |  |  | przycisk, przyciski, przycisk sterowniczy, przyciski sterownicze, | ST22 |  | 0.0561 | 0.0651 | 0.05 | 0.05 | 0.07 | Jarosław Modrzyński | 512055136 | j.modrzynski@spamel.com.pl
4769 | ST22-PL.N-11-230-BA9\. | 2-POŁ ŁĄCZNIK POKR NIEB.1ZW-1ROZW.PODŚW. PIERŚCIEŃ NIKLOWANY | szt | 1 | 72.84 | PLN | 23 | 8536 50 80 |  |  |  | A | H |  | EDI | 5907723078239 |  |  | ST22-PL.N-11-230-BA9\. | 501211 | [5 empty] | 1 | przycisk_ST22_PL_n.png | SPAMEL_PL_Przycisk_kompletny_podswietlany_ST22_PL.pdf | Certyfikat_bezpieczenstwa_st22_pl.pdf |  | Certyfikat_zgodnosci_CE_st22_pl.pdf |  | Zastosowanie Przyciski sterownicze SP22 służą do załączania bądź rozłączania prądów o natężeniu do 2,5 A, sygnalizacji świetlnej oraz dźwiękowej w pulpitach maszyn, szafach sterowniczych. Przyciski sterownicze i lampki sygnalizacyjne SP22 mają budowę członową. Rodzaje członów funkcyjnych występujących w przycisku ilustruje rys. A. Przyciski sterownicze lub lampki sygnalizacyjne SP22 dostarczane są jako kompletne wyroby lub w postaci członów stanowiących elementy funkcjonalne przycisku lub lampki. Budowa członowa przycisków i lampek SP22 ułatwia tworzenie potrzebnych wariantów funkcjonalnych przycisków, a także wprowadzenie zmian w istniejących obwodach sterowniczych. Przyciski sterownicze SP22 przewidziane są do wbudowania w znormalizowane otworyo średnicy 22.3 mm, wykonane w pulpitach (tablicach) sterowniczo-sygnalizacyjnych lub bezpośrednio w korpusach maszyn i urządzeń. Część nadpulpitowa przycisków wykonana jest w kolorze czarnym lub pokryta niklem satynowym. |  |  |  | przycisk, przyciski, przycisk sterowniczy, przyciski sterownicze, | ST22 |  | 0.058 | 0.067 | 0.05 | 0.05 | 0.07 | Jarosław Modrzyński | 512055136 | j.modrzynski@spamel.com.pl
4770 | ST22-PL.N-11-230-LED\AC | 2-POŁ ŁĄCZNIK POKR NIEB.1ZW 1ROZ PODŚW. PIERŚCIEŃ NIKLOWANY | szt | 1 | 99.58 | PLN | 23 | 8536 50 80 |  |  |  | A | H |  | EDI | 5907723052475 |  |  | ST22-PL.N-11-230-LED\AC | 501211 | [5 empty] | 1 | przycisk_ST22_PL_n.png | SPAMEL_PL_Przycisk_kompletny_podswietlany_ST22_PL.pdf | Certyfikat_bezpieczenstwa_st22_pl.pdf |  | Certyfikat_zgodnosci_CE_st22_pl.pdf |  | Zastosowanie Przyciski sterownicze SP22 służą do załączania bądź rozłączania prądów o natężeniu do 2,5 A, sygnalizacji świetlnej oraz dźwiękowej w pulpitach maszyn, szafach sterowniczych. Przyciski sterownicze i lampki sygnalizacyjne SP22 mają budowę członową. Rodzaje członów funkcyjnych występujących w przycisku ilustruje rys. A. Przyciski sterownicze lub lampki sygnalizacyjne SP22 dostarczane są jako kompletne wyroby lub w postaci członów stanowiących elementy funkcjonalne przycisku lub lampki. Budowa członowa przycisków i lampek SP22 ułatwia tworzenie potrzebnych wariantów funkcjonalnych przycisków, a także wprowadzenie zmian w istniejących obwodach sterowniczych. Przyciski sterownicze SP22 przewidziane są do wbudowania w znormalizowane otworyo średnicy 22.3 mm, wykonane w pulpitach (tablicach) sterowniczo-sygnalizacyjnych lub bezpośrednio w korpusach maszyn i urządzeń. Część nadpulpitowa przycisków wykonana jest w kolorze czarnym lub pokryta niklem satynowym. |  |  |  | przycisk, przyciski, przycisk sterowniczy, przyciski sterownicze, | ST22 |  | 0.0584 | 0.0674 | 0.05 | 0.05 | 0.07 | Jarosław Modrzyński | 512055136 | j.modrzynski@spamel.com.pl
4771 | ST22-PL.N-11-24-LED\AC/DC | 2-POŁ ŁĄCZNIK POKR NIEB. 1ZW-1ROZ PODŚWI PIERŚCIEŃ NIKLOWANY | szt | 1 | 99.58 | PLN | 23 | 8536 50 80 |  |  |  | A | H |  | EDI | 5907723035508 |  |  | ST22-PL.N-11-24-LED\AC/DC | 501211 | [5 empty] | 1 | przycisk_ST22_PL_n.png | SPAMEL_PL_Przycisk_kompletny_podswietlany_ST22_PL.pdf | Certyfikat_bezpieczenstwa_st22_pl.pdf |  | Certyfikat_zgodnosci_CE_st22_pl.pdf |  | Zastosowanie Przyciski sterownicze SP22 służą do załączania bądź rozłączania prądów o natężeniu do 2,5 A, sygnalizacji świetlnej oraz dźwiękowej w pulpitach maszyn, szafach sterowniczych. Przyciski sterownicze i lampki sygnalizacyjne SP22 mają budowę członową. Rodzaje członów funkcyjnych występujących w przycisku ilustruje rys. A. Przyciski sterownicze lub lampki sygnalizacyjne SP22 dostarczane są jako kompletne wyroby lub w postaci członów stanowiących elementy funkcjonalne przycisku lub lampki. Budowa członowa przycisków i lampek SP22 ułatwia tworzenie potrzebnych wariantów funkcjonalnych przycisków, a także wprowadzenie zmian w istniejących obwodach sterowniczych. Przyciski sterownicze SP22 przewidziane są do wbudowania w znormalizowane otworyo średnicy 22.3 mm, wykonane w pulpitach (tablicach) sterowniczo-sygnalizacyjnych lub bezpośrednio w korpusach maszyn i urządzeń. Część nadpulpitowa przycisków wykonana jest w kolorze czarnym lub pokryta niklem satynowym. |  |  |  | przycisk, przyciski, przycisk sterowniczy, przyciski sterownicze, | ST22 |  | 0.0584 | 0.0674 | 0.05 | 0.05 | 0.07 | Jarosław Modrzyński | 512055136 | j.modrzynski@spamel.com.pl
4772 | ST22-PL.N-20-230-BA9\230 | 2-POŁ ŁĄCZNIK POKR NIEB.2ZW PODŚW. PIERŚCIEŃ NIKLOWANY | szt | 1 | 72.84 | PLN | 23 | 8536 50 80 |  |  |  | A | H |  | EDI | 5907723075368 |  |  | ST22-PL.N-20-230-BA9\230 | 501211 | [5 empty] | 1 | przycisk_ST22_PL_n.png | SPAMEL_PL_Przycisk_kompletny_podswietlany_ST22_PL.pdf | Certyfikat_bezpieczenstwa_st22_pl.pdf |  | Certyfikat_zgodnosci_CE_st22_pl.pdf |  | Zastosowanie Przyciski sterownicze SP22 służą do załączania bądź rozłączania prądów o natężeniu do 2,5 A, sygnalizacji świetlnej oraz dźwiękowej w pulpitach maszyn, szafach sterowniczych. Przyciski sterownicze i lampki sygnalizacyjne SP22 mają budowę członową. Rodzaje członów funkcyjnych występujących w przycisku ilustruje rys. A. Przyciski sterownicze lub lampki sygnalizacyjne SP22 dostarczane są jako kompletne wyroby lub w postaci członów stanowiących elementy funkcjonalne przycisku lub lampki. Budowa członowa przycisków i lampek SP22 ułatwia tworzenie potrzebnych wariantów funkcjonalnych przycisków, a także wprowadzenie zmian w istniejących obwodach sterowniczych. Przyciski sterownicze SP22 przewidziane są do wbudowania w znormalizowane otworyo średnicy 22.3 mm, wykonane w pulpitach (tablicach) sterowniczo-sygnalizacyjnych lub bezpośrednio w korpusach maszyn i urządzeń. Część nadpulpitowa przycisków wykonana jest w kolorze czarnym lub pokryta niklem satynowym. |  |  |  | przycisk, przyciski, przycisk sterowniczy, przyciski sterownicze, | ST22 |  | 0.058 | 0.067 | 0.05 | 0.05 | 0.07 | Jarosław Modrzyński | 512055136 | j.modrzynski@spamel.com.pl
4773 | ST22-PL.N-20-230-LED\AC | 2-POŁ ŁĄCZNIK POKR NIEB.2ZW PODŚW. PIERŚCIEŃ NIKLOWANY | szt | 1 | 99.58 | PLN | 23 | 8536 50 80 |  |  |  | A | H |  | EDI | 5907723088443 |  |  | ST22-PL.N-20-230-LED\AC | 501211 | [5 empty] | 1 | przycisk_ST22_PL_n.png | SPAMEL_PL_Przycisk_kompletny_podswietlany_ST22_PL.pdf | Certyfikat_bezpieczenstwa_st22_pl.pdf |  | Certyfikat_zgodnosci_CE_st22_pl.pdf |  | Zastosowanie Przyciski sterownicze SP22 służą do załączania bądź rozłączania prądów o natężeniu do 2,5 A, sygnalizacji świetlnej oraz dźwiękowej w pulpitach maszyn, szafach sterowniczych. Przyciski sterownicze i lampki sygnalizacyjne SP22 mają budowę członową. Rodzaje członów funkcyjnych występujących w przycisku ilustruje rys. A. Przyciski sterownicze lub lampki sygnalizacyjne SP22 dostarczane są jako kompletne wyroby lub w postaci członów stanowiących elementy funkcjonalne przycisku lub lampki. Budowa członowa przycisków i lampek SP22 ułatwia tworzenie potrzebnych wariantów funkcjonalnych przycisków, a także wprowadzenie zmian w istniejących obwodach sterowniczych. Przyciski sterownicze SP22 przewidziane są do wbudowania w znormalizowane otworyo średnicy 22.3 mm, wykonane w pulpitach (tablicach) sterowniczo-sygnalizacyjnych lub bezpośrednio w korpusach maszyn i urządzeń. Część nadpulpitowa przycisków wykonana jest w kolorze czarnym lub pokryta niklem satynowym. |  |  |  | przycisk, przyciski, przycisk sterowniczy, przyciski sterownicze, | ST22 |  | 0.0584 | 0.0674 | 0.05 | 0.05 | 0.07 | Jarosław Modrzyński | 512055136 | j.modrzynski@spamel.com.pl
4774 | ST22-PL.N-20-24-LED\AC/DC | 2-POŁ ŁĄCZNIK POKR NIEBIES.2ZW PODŚWIETL PIERŚCIEŃ NIKLOWANY | szt | 1 | 99.58 | PLN | 23 | 8536 50 80 |  |  |  | A | H |  | EDI | 5907723063815 |  |  | ST22-PL.N-20-24-LED\AC/DC | 501211 | [5 empty] | 1 | przycisk_ST22_PL_n.png | SPAMEL_PL_Przycisk_kompletny_podswietlany_ST22_PL.pdf | Certyfikat_bezpieczenstwa_st22_pl.pdf |  | Certyfikat_zgodnosci_CE_st22_pl.pdf |  | Zastosowanie Przyciski sterownicze SP22 służą do załączania bądź rozłączania prądów o natężeniu do 2,5 A, sygnalizacji świetlnej oraz dźwiękowej w pulpitach maszyn, szafach sterowniczych. Przyciski sterownicze i lampki sygnalizacyjne SP22 mają budowę członową. Rodzaje członów funkcyjnych występujących w przycisku ilustruje rys. A. Przyciski sterownicze lub lampki sygnalizacyjne SP22 dostarczane są jako kompletne wyroby lub w postaci członów stanowiących elementy funkcjonalne przycisku lub lampki. Budowa członowa przycisków i lampek SP22 ułatwia tworzenie potrzebnych wariantów funkcjonalnych przycisków, a także wprowadzenie zmian w istniejących obwodach sterowniczych. Przyciski sterownicze SP22 przewidziane są do wbudowania w znormalizowane otworyo średnicy 22.3 mm, wykonane w pulpitach (tablicach) sterowniczo-sygnalizacyjnych lub bezpośrednio w korpusach maszyn i urządzeń. Część nadpulpitowa przycisków wykonana jest w kolorze czarnym lub pokryta niklem satynowym. |  |  |  | przycisk, przyciski, przycisk sterowniczy, przyciski sterownicze, | ST22 |  | 0.0584 | 0.0674 | 0.05 | 0.05 | 0.07 | Jarosław Modrzyński | 512055136 | j.modrzynski@spamel.com.pl
4775 | ST22-PL.Z\. | NAPĘD KPL.2-POŁ.W2 ZIEL.PODŚWIETL./24V/ PIERŚCIEŃ NIKLOWANY | szt | 1 | 31.29 | PLN | 23 | 8536 50 80 |  |  |  | A | H |  | EDI | 5907723049505 |  |  | ST22-PL.Z\. | 501210 | [5 empty] | 1 | Naped_ST22_PL_z.png | SPAMEL_PL_Naped_podswietlany_dwupolozeniowy_ST22_PL.pdf | Certyfikat_bezpieczenstwa_st22_pl.pdf |  | Certyfikat_zgodnosci_CE_st22_pl.pdf |  | Zastosowanie Przyciski sterownicze SP22 służą do załączania bądź rozłączania prądów o natężeniu do 2,5 A, sygnalizacji świetlnej oraz dźwiękowej w pulpitach maszyn, szafach sterowniczych. Przyciski sterownicze i lampki sygnalizacyjne SP22 mają budowę członową. Rodzaje członów funkcyjnych występujących w przycisku ilustruje rys. A. Przyciski sterownicze lub lampki sygnalizacyjne SP22 dostarczane są jako kompletne wyroby lub w postaci członów stanowiących elementy funkcjonalne przycisku lub lampki. Budowa członowa przycisków i lampek SP22 ułatwia tworzenie potrzebnych wariantów funkcjonalnych przycisków, a także wprowadzenie zmian w istniejących obwodach sterowniczych. Przyciski sterownicze SP22 przewidziane są do wbudowania w znormalizowane otworyo średnicy 22.3 mm, wykonane w pulpitach (tablicach) sterowniczo-sygnalizacyjnych lub bezpośrednio w korpusach maszyn i urządzeń. Część nadpulpitowa przycisków wykonana jest w kolorze czarnym lub pokryta niklem satynowym. |  |  |  | przycisk, przyciski, przycisk sterowniczy, przyciski sterownicze, | ST22 |  | 0.0136 | 0.0226 | 0.05 | 0.05 | 0.07 | Jarosław Modrzyński | 512055136 | j.modrzynski@spamel.com.pl
4776 | ST22-PL.Z\CZ | NAPĘD KPL.2-POŁ.W2 ZIEL.PODŚWIETL./24V/ PIERŚCIEŃ CZARNY | szt | 1 | 29.67 | PLN | 23 | 8536 50 80 |  |  |  | A | H |  | EDI | 5907723052703 |  |  | ST22-PL.Z\CZ | 501210 | [5 empty] | 1 | Naped_ST22_PL_z.png | SPAMEL_PL_Naped_podswietlany_dwupolozeniowy_ST22_PL.pdf | Certyfikat_bezpieczenstwa_st22_pl.pdf |  | Certyfikat_zgodnosci_CE_st22_pl.pdf |  | Zastosowanie Przyciski sterownicze SP22 służą do załączania bądź rozłączania prądów o natężeniu do 2,5 A, sygnalizacji świetlnej oraz dźwiękowej w pulpitach maszyn, szafach sterowniczych. Przyciski sterownicze i lampki sygnalizacyjne SP22 mają budowę członową. Rodzaje członów funkcyjnych występujących w przycisku ilustruje rys. A. Przyciski sterownicze lub lampki sygnalizacyjne SP22 dostarczane są jako kompletne wyroby lub w postaci członów stanowiących elementy funkcjonalne przycisku lub lampki. Budowa członowa przycisków i lampek SP22 ułatwia tworzenie potrzebnych wariantów funkcjonalnych przycisków, a także wprowadzenie zmian w istniejących obwodach sterowniczych. Przyciski sterownicze SP22 przewidziane są do wbudowania w znormalizowane otworyo średnicy 22.3 mm, wykonane w pulpitach (tablicach) sterowniczo-sygnalizacyjnych lub bezpośrednio w korpusach maszyn i urządzeń. Część nadpulpitowa przycisków wykonana jest w kolorze czarnym lub pokryta niklem satynowym. |  |  |  | przycisk, przyciski, przycisk sterowniczy, przyciski sterownicze, | ST22 |  | 0.0136 | 0.0226 | 0.05 | 0.05 | 0.07 | Jarosław Modrzyński | 512055136 | j.modrzynski@spamel.com.pl
4777 | ST22-PL.Z-01-230-LED\AC | 2-POŁ ŁĄCZNIK POKR ZIEL.1 ROZ PODŚW. PIERŚCIEŃ NIKLOWANY | szt | 1 | 91.33 | PLN | 23 | 8536 50 80 |  |  |  | A | H |  | EDI | 5907723058538 |  |  | ST22-PL.Z-01-230-LED\AC | 501211 | [5 empty] | 1 | przycisk_ST22_PL_z.png | SPAMEL_PL_Przycisk_kompletny_podswietlany_ST22_PL.pdf | Certyfikat_bezpieczenstwa_st22_pl.pdf |  | Certyfikat_zgodnosci_CE_st22_pl.pdf |  | Zastosowanie Przyciski sterownicze SP22 służą do załączania bądź rozłączania prądów o natężeniu do 2,5 A, sygnalizacji świetlnej oraz dźwiękowej w pulpitach maszyn, szafach sterowniczych. Przyciski sterownicze i lampki sygnalizacyjne SP22 mają budowę członową. Rodzaje członów funkcyjnych występujących w przycisku ilustruje rys. A. Przyciski sterownicze lub lampki sygnalizacyjne SP22 dostarczane są jako kompletne wyroby lub w postaci członów stanowiących elementy funkcjonalne przycisku lub lampki. Budowa członowa przycisków i lampek SP22 ułatwia tworzenie potrzebnych wariantów funkcjonalnych przycisków, a także wprowadzenie zmian w istniejących obwodach sterowniczych. Przyciski sterownicze SP22 przewidziane są do wbudowania w znormalizowane otworyo średnicy 22.3 mm, wykonane w pulpitach (tablicach) sterowniczo-sygnalizacyjnych lub bezpośrednio w korpusach maszyn i urządzeń. Część nadpulpitowa przycisków wykonana jest w kolorze czarnym lub pokryta niklem satynowym. |  |  |  | przycisk, przyciski, przycisk sterowniczy, przyciski sterownicze, | ST22 |  | 0.0492 | 0.0582 | 0.05 | 0.05 | 0.07 | Jarosław Modrzyński | 512055136 | j.modrzynski@spamel.com.pl
4778 | ST22-PL.Z-01-24-BA9S\. | 2-POŁ.ŁĄCZN.POKR.ZIEL.1ROZ.PODŚW.24V PIERŚCIEŃ NIKLOWANY | szt | 1 | 57.58 | PLN | 23 | 8536 50 80 |  |  |  | A | H |  | EDI | 5907723035133 |  |  | ST22-PL.Z-01-24-BA9S\. | 501211 | [5 empty] | 1 | przycisk_ST22_PL_z.png | SPAMEL_PL_Przycisk_kompletny_podswietlany_ST22_PL.pdf | Certyfikat_bezpieczenstwa_st22_pl.pdf |  | Certyfikat_zgodnosci_CE_st22_pl.pdf |  | Zastosowanie Przyciski sterownicze SP22 służą do załączania bądź rozłączania prądów o natężeniu do 2,5 A, sygnalizacji świetlnej oraz dźwiękowej w pulpitach maszyn, szafach sterowniczych. Przyciski sterownicze i lampki sygnalizacyjne SP22 mają budowę członową. Rodzaje członów funkcyjnych występujących w przycisku ilustruje rys. A. Przyciski sterownicze lub lampki sygnalizacyjne SP22 dostarczane są jako kompletne wyroby lub w postaci członów stanowiących elementy funkcjonalne przycisku lub lampki. Budowa członowa przycisków i lampek SP22 ułatwia tworzenie potrzebnych wariantów funkcjonalnych przycisków, a także wprowadzenie zmian w istniejących obwodach sterowniczych. Przyciski sterownicze SP22 przewidziane są do wbudowania w znormalizowane otworyo średnicy 22.3 mm, wykonane w pulpitach (tablicach) sterowniczo-sygnalizacyjnych lub bezpośrednio w korpusach maszyn i urządzeń. Część nadpulpitowa przycisków wykonana jest w kolorze czarnym lub pokryta niklem satynowym. |  |  |  | przycisk, przyciski, przycisk sterowniczy, przyciski sterownicze, | ST22 |  | 0.0485 | 0.0575 | 0.05 | 0.05 | 0.07 | Jarosław Modrzyński | 512055136 | j.modrzynski@spamel.com.pl
4779 | ST22-PL.Z-01-24-LED\AC/DC | 2-POŁ.ŁĄCZNIK POKR.ZIEL.1 ROZW PODŚW PIERŚCIEŃ NIKLOWANY | szt | 1 | 91.33 | PLN | 23 | 8536 50 80 |  |  |  | A | H |  | EDI | 5907723094666 |  |  | ST22-PL.Z-01-24-LED\AC/DC | 501211 | [5 empty] | 1 | przycisk_ST22_PL_z.png | SPAMEL_PL_Przycisk_kompletny_podswietlany_ST22_PL.pdf | Certyfikat_bezpieczenstwa_st22_pl.pdf |  | Certyfikat_zgodnosci_CE_st22_pl.pdf |  | Zastosowanie Przyciski sterownicze SP22 służą do załączania bądź rozłączania prądów o natężeniu do 2,5 A, sygnalizacji świetlnej oraz dźwiękowej w pulpitach maszyn, szafach sterowniczych. Przyciski sterownicze i lampki sygnalizacyjne SP22 mają budowę członową. Rodzaje członów funkcyjnych występujących w przycisku ilustruje rys. A. Przyciski sterownicze lub lampki sygnalizacyjne SP22 dostarczane są jako kompletne wyroby lub w postaci członów stanowiących elementy funkcjonalne przycisku lub lampki. Budowa członowa przycisków i lampek SP22 ułatwia tworzenie potrzebnych wariantów funkcjonalnych przycisków, a także wprowadzenie zmian w istniejących obwodach sterowniczych. Przyciski sterownicze SP22 przewidziane są do wbudowania w znormalizowane otworyo średnicy 22.3 mm, wykonane w pulpitach (tablicach) sterowniczo-sygnalizacyjnych lub bezpośrednio w korpusach maszyn i urządzeń. Część nadpulpitowa przycisków wykonana jest w kolorze czarnym lub pokryta niklem satynowym. |  |  |  | przycisk, przyciski, przycisk sterowniczy, przyciski sterownicze, | ST22 |  | 0.0492 | 0.0582 | 0.05 | 0.05 | 0.07 | Jarosław Modrzyński | 512055136 | j.modrzynski@spamel.com.pl
4780 | ST22-PL.Z-02-24-BA9S\. | 2-POŁ ŁĄCZNIK POKR ZIEL.2ROZW PODŚW. PIERSCIEŃ NIKLOWANY | szt | 1 | 65.91 | PLN | 23 | 8536 50 80 |  |  |  | A | H |  | EDI | 5907723081567 |  |  | ST22-PL.Z-02-24-BA9S\. | 501211 | [5 empty] | 1 | przycisk_ST22_PL_z.png | SPAMEL_PL_Przycisk_kompletny_podswietlany_ST22_PL.pdf | Certyfikat_bezpieczenstwa_st22_pl.pdf |  | Certyfikat_zgodnosci_CE_st22_pl.pdf |  | Zastosowanie Przyciski sterownicze SP22 służą do załączania bądź rozłączania prądów o natężeniu do 2,5 A, sygnalizacji świetlnej oraz dźwiękowej w pulpitach maszyn, szafach sterowniczych. Przyciski sterownicze i lampki sygnalizacyjne SP22 mają budowę członową. Rodzaje członów funkcyjnych występujących w przycisku ilustruje rys. A. Przyciski sterownicze lub lampki sygnalizacyjne SP22 dostarczane są jako kompletne wyroby lub w postaci członów stanowiących elementy funkcjonalne przycisku lub lampki. Budowa członowa przycisków i lampek SP22 ułatwia tworzenie potrzebnych wariantów funkcjonalnych przycisków, a także wprowadzenie zmian w istniejących obwodach sterowniczych. Przyciski sterownicze SP22 przewidziane są do wbudowania w znormalizowane otworyo średnicy 22.3 mm, wykonane w pulpitach (tablicach) sterowniczo-sygnalizacyjnych lub bezpośrednio w korpusach maszyn i urządzeń. Część nadpulpitowa przycisków wykonana jest w kolorze czarnym lub pokryta niklem satynowym. |  |  |  | przycisk, przyciski, przycisk sterowniczy, przyciski sterownicze, | ST22 |  | 0.0577 | 0.0667 | 0.05 | 0.05 | 0.07 | Jarosław Modrzyński | 512055136 | j.modrzynski@spamel.com.pl
4781 | ST22-PL.Z-10-110-BA9\. | 2-POŁ ŁĄCZNIK POKR ZIEL. 1 ZW PODŚWIETL. PIERŚCIEŃ NIKLOWANY | szt | 1 | 58.45 | PLN | 23 | 8536 50 80 |  |  |  | A | H |  | EDI | 5907723057364 |  |  | ST22-PL.Z-10-110-BA9\. | 501211 | [5 empty] | 1 | przycisk_ST22_PL_z.png | SPAMEL_PL_Przycisk_kompletny_podswietlany_ST22_PL.pdf | Certyfikat_bezpieczenstwa_st22_pl.pdf |  | Certyfikat_zgodnosci_CE_st22_pl.pdf |  | Zastosowanie Przyciski sterownicze SP22 służą do załączania bądź rozłączania prądów o natężeniu do 2,5 A, sygnalizacji świetlnej oraz dźwiękowej w pulpitach maszyn, szafach sterowniczych. Przyciski sterownicze i lampki sygnalizacyjne SP22 mają budowę członową. Rodzaje członów funkcyjnych występujących w przycisku ilustruje rys. A. Przyciski sterownicze lub lampki sygnalizacyjne SP22 dostarczane są jako kompletne wyroby lub w postaci członów stanowiących elementy funkcjonalne przycisku lub lampki. Budowa członowa przycisków i lampek SP22 ułatwia tworzenie potrzebnych wariantów funkcjonalnych przycisków, a także wprowadzenie zmian w istniejących obwodach sterowniczych. Przyciski sterownicze SP22 przewidziane są do wbudowania w znormalizowane otworyo średnicy 22.3 mm, wykonane w pulpitach (tablicach) sterowniczo-sygnalizacyjnych lub bezpośrednio w korpusach maszyn i urządzeń. Część nadpulpitowa przycisków wykonana jest w kolorze czarnym lub pokryta niklem satynowym. |  |  |  | przycisk, przyciski, przycisk sterowniczy, przyciski sterownicze, | ST22 |  | 0.0432 | 0.0522 | 0.05 | 0.05 | 0.07 | Jarosław Modrzyński | 512055136 | j.modrzynski@spamel.com.pl
4782 | ST22-PL.Z-10-12-BA9S\. | 2-POŁ.ŁĄCZNIK POKR.ZIEL.1ZW.PODŚW.12V PIERŚCIEŃ NIKLOWANY | szt | 1 | 62.42 | PLN | 23 | 8536 50 80 |  |  |  | A | H |  | EDI | 5907723166455 |  |  | ST22-PL.Z-10-12-BA9S\. | 501211 | [5 empty] | 1 | przycisk_ST22_PL_z.png | SPAMEL_PL_Przycisk_kompletny_podswietlany_ST22_PL.pdf | Certyfikat_bezpieczenstwa_st22_pl.pdf |  | Certyfikat_zgodnosci_CE_st22_pl.pdf |  | Zastosowanie Przyciski sterownicze SP22 służą do załączania bądź rozłączania prądów o natężeniu do 2,5 A, sygnalizacji świetlnej oraz dźwiękowej w pulpitach maszyn, szafach sterowniczych. Przyciski sterownicze i lampki sygnalizacyjne SP22 mają budowę członową. Rodzaje członów funkcyjnych występujących w przycisku ilustruje rys. A. Przyciski sterownicze lub lampki sygnalizacyjne SP22 dostarczane są jako kompletne wyroby lub w postaci członów stanowiących elementy funkcjonalne przycisku lub lampki. Budowa członowa przycisków i lampek SP22 ułatwia tworzenie potrzebnych wariantów funkcjonalnych przycisków, a także wprowadzenie zmian w istniejących obwodach sterowniczych. Przyciski sterownicze SP22 przewidziane są do wbudowania w znormalizowane otworyo średnicy 22.3 mm, wykonane w pulpitach (tablicach) sterowniczo-sygnalizacyjnych lub bezpośrednio w korpusach maszyn i urządzeń. Część nadpulpitowa przycisków wykonana jest w kolorze czarnym lub pokryta niklem satynowym. |  |  |  | przycisk, przyciski, przycisk sterowniczy, przyciski sterownicze, | ST22 |  | 0.0428 | 0.0518 | 0.05 | 0.05 | 0.07 | Jarosław Modrzyński | 512055136 | j.modrzynski@spamel.com.pl
4783 | ST22-PL.Z-10-230-BA9\. | 2-POŁ ŁĄCZNIK POKR ZIEL. 1 ZW PODŚWIETL. PIERŚCIEŃ NIKLOWANY | szt | 1 | 62.42 | PLN | 23 | 8536 50 80 |  |  |  | A | H |  | EDI | 5907723033917 |  |  | ST22-PL.Z-10-230-BA9\. | 501211 | [5 empty] | 1 | przycisk_ST22_PL_z.png | SPAMEL_PL_Przycisk_kompletny_podswietlany_ST22_PL.pdf | Certyfikat_bezpieczenstwa_st22_pl.pdf |  | Certyfikat_zgodnosci_CE_st22_pl.pdf |  | Zastosowanie Przyciski sterownicze SP22 służą do załączania bądź rozłączania prądów o natężeniu do 2,5 A, sygnalizacji świetlnej oraz dźwiękowej w pulpitach maszyn, szafach sterowniczych. Przyciski sterownicze i lampki sygnalizacyjne SP22 mają budowę członową. Rodzaje członów funkcyjnych występujących w przycisku ilustruje rys. A. Przyciski sterownicze lub lampki sygnalizacyjne SP22 dostarczane są jako kompletne wyroby lub w postaci członów stanowiących elementy funkcjonalne przycisku lub lampki. Budowa członowa przycisków i lampek SP22 ułatwia tworzenie potrzebnych wariantów funkcjonalnych przycisków, a także wprowadzenie zmian w istniejących obwodach sterowniczych. Przyciski sterownicze SP22 przewidziane są do wbudowania w znormalizowane otworyo średnicy 22.3 mm, wykonane w pulpitach (tablicach) sterowniczo-sygnalizacyjnych lub bezpośrednio w korpusach maszyn i urządzeń. Część nadpulpitowa przycisków wykonana jest w kolorze czarnym lub pokryta niklem satynowym. |  |  |  | przycisk, przyciski, przycisk sterowniczy, przyciski sterownicze, | ST22 |  | 0.0488 | 0.0578 | 0.05 | 0.05 | 0.07 | Jarosław Modrzyński | 512055136 | j.modrzynski@spamel.com.pl
4784 | ST22-PL.Z-10-230-BA9\CZ | 2-POŁ ŁĄCZNIK POKR ZIEL. 1 ZW PODŚWIETL. PIERŚCIEŃ CZARNY | szt | 1 | 60.67 | PLN | 23 | 8536 50 80 |  |  |  | A | H |  | EDI | 5907723034648 |  |  | ST22-PL.Z-10-230-BA9\CZ | 501211 | [5 empty] | 1 | przycisk_ST22_PL_z.png | SPAMEL_PL_Przycisk_kompletny_podswietlany_ST22_PL.pdf | Certyfikat_bezpieczenstwa_st22_pl.pdf |  | Certyfikat_zgodnosci_CE_st22_pl.pdf |  | Zastosowanie Przyciski sterownicze SP22 służą do załączania bądź rozłączania prądów o natężeniu do 2,5 A, sygnalizacji świetlnej oraz dźwiękowej w pulpitach maszyn, szafach sterowniczych. Przyciski sterownicze i lampki sygnalizacyjne SP22 mają budowę członową. Rodzaje członów funkcyjnych występujących w przycisku ilustruje rys. A. Przyciski sterownicze lub lampki sygnalizacyjne SP22 dostarczane są jako kompletne wyroby lub w postaci członów stanowiących elementy funkcjonalne przycisku lub lampki. Budowa członowa przycisków i lampek SP22 ułatwia tworzenie potrzebnych wariantów funkcjonalnych przycisków, a także wprowadzenie zmian w istniejących obwodach sterowniczych. Przyciski sterownicze SP22 przewidziane są do wbudowania w znormalizowane otworyo średnicy 22.3 mm, wykonane w pulpitach (tablicach) sterowniczo-sygnalizacyjnych lub bezpośrednio w korpusach maszyn i urządzeń. Część nadpulpitowa przycisków wykonana jest w kolorze czarnym lub pokryta niklem satynowym. |  |  |  | przycisk, przyciski, przycisk sterowniczy, przyciski sterownicze, | ST22 |  | 0.0488 | 0.0578 | 0.05 | 0.05 | 0.07 | Jarosław Modrzyński | 512055136 | j.modrzynski@spamel.com.pl
4785 | ST22-PL.Z-10-230-LED\AC | 2-POŁ ŁĄCZNIK POKR ZIEL.1 ZW PODŚW. PIERŚCIEŃ NIKLOWANY | szt | 1 | 91.33 | PLN | 23 | 8536 50 80 |  |  |  | A | H |  | EDI | 5907723032651 |  |  | ST22-PL.Z-10-230-LED\AC | 501211 | [5 empty] | 1 | przycisk_ST22_PL_z.png | SPAMEL_PL_Przycisk_kompletny_podswietlany_ST22_PL.pdf | Certyfikat_bezpieczenstwa_st22_pl.pdf |  | Certyfikat_zgodnosci_CE_st22_pl.pdf |  | Zastosowanie Przyciski sterownicze SP22 służą do załączania bądź rozłączania prądów o natężeniu do 2,5 A, sygnalizacji świetlnej oraz dźwiękowej w pulpitach maszyn, szafach sterowniczych. Przyciski sterownicze i lampki sygnalizacyjne SP22 mają budowę członową. Rodzaje członów funkcyjnych występujących w przycisku ilustruje rys. A. Przyciski sterownicze lub lampki sygnalizacyjne SP22 dostarczane są jako kompletne wyroby lub w postaci członów stanowiących elementy funkcjonalne przycisku lub lampki. Budowa członowa przycisków i lampek SP22 ułatwia tworzenie potrzebnych wariantów funkcjonalnych przycisków, a także wprowadzenie zmian w istniejących obwodach sterowniczych. Przyciski sterownicze SP22 przewidziane są do wbudowania w znormalizowane otworyo średnicy 22.3 mm, wykonane w pulpitach (tablicach) sterowniczo-sygnalizacyjnych lub bezpośrednio w korpusach maszyn i urządzeń. Część nadpulpitowa przycisków wykonana jest w kolorze czarnym lub pokryta niklem satynowym. |  |  |  | przycisk, przyciski, przycisk sterowniczy, przyciski sterownicze, | ST22 |  | 0.0492 | 0.0582 | 0.05 | 0.05 | 0.07 | Jarosław Modrzyński | 512055136 | j.modrzynski@spamel.com.pl
4786 | ST22-PL.Z-10-230-LED\AC/CZ | 2-POŁ ŁĄCZNIK POKR ZIEL.1 ZW PODŚW. PIERŚCIEŃ CZARNY | szt | 1 | 89.6 | PLN | 23 | 8536 50 80 |  |  |  | A | H |  | EDI | 5907723064027 |  |  | ST22-PL.Z-10-230-LED\AC/CZ | 501211 | [5 empty] | 1 | przycisk_ST22_PL_z.png | SPAMEL_PL_Przycisk_kompletny_podswietlany_ST22_PL.pdf | Certyfikat_bezpieczenstwa_st22_pl.pdf |  | Certyfikat_zgodnosci_CE_st22_pl.pdf |  | Zastosowanie Przyciski sterownicze SP22 służą do załączania bądź rozłączania prądów o natężeniu do 2,5 A, sygnalizacji świetlnej oraz dźwiękowej w pulpitach maszyn, szafach sterowniczych. Przyciski sterownicze i lampki sygnalizacyjne SP22 mają budowę członową. Rodzaje członów funkcyjnych występujących w przycisku ilustruje rys. A. Przyciski sterownicze lub lampki sygnalizacyjne SP22 dostarczane są jako kompletne wyroby lub w postaci członów stanowiących elementy funkcjonalne przycisku lub lampki. Budowa członowa przycisków i lampek SP22 ułatwia tworzenie potrzebnych wariantów funkcjonalnych przycisków, a także wprowadzenie zmian w istniejących obwodach sterowniczych. Przyciski sterownicze SP22 przewidziane są do wbudowania w znormalizowane otworyo średnicy 22.3 mm, wykonane w pulpitach (tablicach) sterowniczo-sygnalizacyjnych lub bezpośrednio w korpusach maszyn i urządzeń. Część nadpulpitowa przycisków wykonana jest w kolorze czarnym lub pokryta niklem satynowym. |  |  |  | przycisk, przyciski, przycisk sterowniczy, przyciski sterownicze, | ST22 |  | 0.0492 | 0.0582 | 0.05 | 0.05 | 0.07 | Jarosław Modrzyński | 512055136 | j.modrzynski@spamel.com.pl
4787 | ST22-PL.Z-10-230-TL\. | 2-POŁ ŁĄCZNIK POKR ZIEL. 1 ZW PODŚWIETL. PIERŚCIEŃ NIKLOWANY | szt | 1 | 57.22 | PLN | 23 | 8536 50 80 |  |  |  | A | H |  | EDI | 5907723052321 |  |  | ST22-PL.Z-10-230-TL\. | 501211 | [5 empty] | 1 | przycisk_ST22_PL_z.png | SPAMEL_PL_Przycisk_kompletny_podswietlany_ST22_PL.pdf | Certyfikat_bezpieczenstwa_st22_pl.pdf |  | Certyfikat_zgodnosci_CE_st22_pl.pdf |  | Zastosowanie Przyciski sterownicze SP22 służą do załączania bądź rozłączania prądów o natężeniu do 2,5 A, sygnalizacji świetlnej oraz dźwiękowej w pulpitach maszyn, szafach sterowniczych. Przyciski sterownicze i lampki sygnalizacyjne SP22 mają budowę członową. Rodzaje członów funkcyjnych występujących w przycisku ilustruje rys. A. Przyciski sterownicze lub lampki sygnalizacyjne SP22 dostarczane są jako kompletne wyroby lub w postaci członów stanowiących elementy funkcjonalne przycisku lub lampki. Budowa członowa przycisków i lampek SP22 ułatwia tworzenie potrzebnych wariantów funkcjonalnych przycisków, a także wprowadzenie zmian w istniejących obwodach sterowniczych. Przyciski sterownicze SP22 przewidziane są do wbudowania w znormalizowane otworyo średnicy 22.3 mm, wykonane w pulpitach (tablicach) sterowniczo-sygnalizacyjnych lub bezpośrednio w korpusach maszyn i urządzeń. Część nadpulpitowa przycisków wykonana jest w kolorze czarnym lub pokryta niklem satynowym. |  |  |  | przycisk, przyciski, przycisk sterowniczy, przyciski sterownicze, | ST22 |  | 0.0652 | 0.0742 | 0.05 | 0.05 | 0.07 | Jarosław Modrzyński | 512055136 | j.modrzynski@spamel.com.pl
4788 | ST22-PL.Z-10-24-BA9S\. | 2-POŁ.ŁĄCZNIK POKR.ZIEL.1ZW.PODŚW.24V PIERŚCIEŃ NIKLOWANY | szt | 1 | 57.58 | PLN | 23 | 8536 50 80 |  |  |  | A | H |  | EDI | 5907723049512 |  |  | ST22-PL.Z-10-24-BA9S\. | 501211 | [5 empty] | 1 | przycisk_ST22_PL_z.png | SPAMEL_PL_Przycisk_kompletny_podswietlany_ST22_PL.pdf | Certyfikat_bezpieczenstwa_st22_pl.pdf |  | Certyfikat_zgodnosci_CE_st22_pl.pdf |  | Zastosowanie Przyciski sterownicze SP22 służą do załączania bądź rozłączania prądów o natężeniu do 2,5 A, sygnalizacji świetlnej oraz dźwiękowej w pulpitach maszyn, szafach sterowniczych. Przyciski sterownicze i lampki sygnalizacyjne SP22 mają budowę członową. Rodzaje członów funkcyjnych występujących w przycisku ilustruje rys. A. Przyciski sterownicze lub lampki sygnalizacyjne SP22 dostarczane są jako kompletne wyroby lub w postaci członów stanowiących elementy funkcjonalne przycisku lub lampki. Budowa członowa przycisków i lampek SP22 ułatwia tworzenie potrzebnych wariantów funkcjonalnych przycisków, a także wprowadzenie zmian w istniejących obwodach sterowniczych. Przyciski sterownicze SP22 przewidziane są do wbudowania w znormalizowane otworyo średnicy 22.3 mm, wykonane w pulpitach (tablicach) sterowniczo-sygnalizacyjnych lub bezpośrednio w korpusach maszyn i urządzeń. Część nadpulpitowa przycisków wykonana jest w kolorze czarnym lub pokryta niklem satynowym. |  |  |  | przycisk, przyciski, przycisk sterowniczy, przyciski sterownicze, | ST22 |  | 0.0485 | 0.0575 | 0.05 | 0.05 | 0.07 | Jarosław Modrzyński | 512055136 | j.modrzynski@spamel.com.pl
4789 | ST22-PL.Z-10-24-LED\AC/DC | 2-POŁ ŁĄCZNIK POKR ZIEL. 1 ZW PODŚWIETL. PIERŚCIEŃ NIKLOWANY | szt | 1 | 91.33 | PLN | 23 | 8536 50 80 |  |  |  | A | H |  | EDI | 5907723032774 |  |  | ST22-PL.Z-10-24-LED\AC/DC | 501211 | [5 empty] | 1 | przycisk_ST22_PL_z.png | SPAMEL_PL_Przycisk_kompletny_podswietlany_ST22_PL.pdf | Certyfikat_bezpieczenstwa_st22_pl.pdf |  | Certyfikat_zgodnosci_CE_st22_pl.pdf |  | Zastosowanie Przyciski sterownicze SP22 służą do załączania bądź rozłączania prądów o natężeniu do 2,5 A, sygnalizacji świetlnej oraz dźwiękowej w pulpitach maszyn, szafach sterowniczych. Przyciski sterownicze i lampki sygnalizacyjne SP22 mają budowę członową. Rodzaje członów funkcyjnych występujących w przycisku ilustruje rys. A. Przyciski sterownicze lub lampki sygnalizacyjne SP22 dostarczane są jako kompletne wyroby lub w postaci członów stanowiących elementy funkcjonalne przycisku lub lampki. Budowa członowa przycisków i lampek SP22 ułatwia tworzenie potrzebnych wariantów funkcjonalnych przycisków, a także wprowadzenie zmian w istniejących obwodach sterowniczych. Przyciski sterownicze SP22 przewidziane są do wbudowania w znormalizowane otworyo średnicy 22.3 mm, wykonane w pulpitach (tablicach) sterowniczo-sygnalizacyjnych lub bezpośrednio w korpusach maszyn i urządzeń. Część nadpulpitowa przycisków wykonana jest w kolorze czarnym lub pokryta niklem satynowym. |  |  |  | przycisk, przyciski, przycisk sterowniczy, przyciski sterownicze, | ST22 |  | 0.0492 | 0.0582 | 0.05 | 0.05 | 0.07 | Jarosław Modrzyński | 512055136 | j.modrzynski@spamel.com.pl
4790 | ST22-PL.Z-10-24-LED\AC/DC/CZ | 2-POŁ ŁĄCZNIK POKR ZIEL. 1 ZW PODŚWIETL. PIERŚCIEŃ CZARNY | szt | 1 | 91.33 | PLN | 23 | 8536 50 80 |  |  |  | A | H |  | EDI | 5907723153547 |  |  | ST22-PL.Z-10-24-LED\AC/DC/CZ | 501211 | [5 empty] | 1 | przycisk_ST22_PL_z.png | SPAMEL_PL_Przycisk_kompletny_podswietlany_ST22_PL.pdf | Certyfikat_bezpieczenstwa_st22_pl.pdf |  | Certyfikat_zgodnosci_CE_st22_pl.pdf |  | Zastosowanie Przyciski sterownicze SP22 służą do załączania bądź rozłączania prądów o natężeniu do 2,5 A, sygnalizacji świetlnej oraz dźwiękowej w pulpitach maszyn, szafach sterowniczych. Przyciski sterownicze i lampki sygnalizacyjne SP22 mają budowę członową. Rodzaje członów funkcyjnych występujących w przycisku ilustruje rys. A. Przyciski sterownicze lub lampki sygnalizacyjne SP22 dostarczane są jako kompletne wyroby lub w postaci członów stanowiących elementy funkcjonalne przycisku lub lampki. Budowa członowa przycisków i lampek SP22 ułatwia tworzenie potrzebnych wariantów funkcjonalnych przycisków, a także wprowadzenie zmian w istniejących obwodach sterowniczych. Przyciski sterownicze SP22 przewidziane są do wbudowania w znormalizowane otworyo średnicy 22.3 mm, wykonane w pulpitach (tablicach) sterowniczo-sygnalizacyjnych lub bezpośrednio w korpusach maszyn i urządzeń. Część nadpulpitowa przycisków wykonana jest w kolorze czarnym lub pokryta niklem satynowym. |  |  |  | przycisk, przyciski, przycisk sterowniczy, przyciski sterownicze, | ST22 |  | 0.047 | 0.056 | 0.05 | 0.05 | 0.07 | Jarosław Modrzyński | 512055136 | j.modrzynski@spamel.com.pl
4791 | ST22-PL.Z-10-24-LED\ACDC-MBY | 2-POŁ ŁĄCZNIK POKR ZIEL. 1 ZW PODŚWIETL. PIERŚCIEŃ NIKLOWANY | szt | 1 | 57.58 | PLN | 23 | 8536 50 80 |  |  |  | A | H |  | EDI | 5907723122178 |  |  | ST22-PL.Z-10-24-LED\ACDC-MBY | 501211 | [5 empty] | 1 | przycisk_ST22_PL_z.png | SPAMEL_PL_Przycisk_kompletny_podswietlany_ST22_PL.pdf | Certyfikat_bezpieczenstwa_st22_pl.pdf |  | Certyfikat_zgodnosci_CE_st22_pl.pdf |  | Zastosowanie Przyciski sterownicze SP22 służą do załączania bądź rozłączania prądów o natężeniu do 2,5 A, sygnalizacji świetlnej oraz dźwiękowej w pulpitach maszyn, szafach sterowniczych. Przyciski sterownicze i lampki sygnalizacyjne SP22 mają budowę członową. Rodzaje członów funkcyjnych występujących w przycisku ilustruje rys. A. Przyciski sterownicze lub lampki sygnalizacyjne SP22 dostarczane są jako kompletne wyroby lub w postaci członów stanowiących elementy funkcjonalne przycisku lub lampki. Budowa członowa przycisków i lampek SP22 ułatwia tworzenie potrzebnych wariantów funkcjonalnych przycisków, a także wprowadzenie zmian w istniejących obwodach sterowniczych. Przyciski sterownicze SP22 przewidziane są do wbudowania w znormalizowane otworyo średnicy 22.3 mm, wykonane w pulpitach (tablicach) sterowniczo-sygnalizacyjnych lub bezpośrednio w korpusach maszyn i urządzeń. Część nadpulpitowa przycisków wykonana jest w kolorze czarnym lub pokryta niklem satynowym. |  |  |  | przycisk, przyciski, przycisk sterowniczy, przyciski sterownicze, | ST22 |  | 0.0349 | 0.0439 | 0.05 | 0.05 | 0.07 | Jarosław Modrzyński | 512055136 | j.modrzynski@spamel.com.pl
4792 | ST22-PL.Z-10-LED.UNI\AC/DC | 2-POŁ ŁĄCZNIK POKR ZIELONY.1ZW PODŚW AC(24V-230V),DC(24V-110V) | szt | 1 | 91.33 | PLN | 23 | 8536 50 80 |  |  |  | A | H |  | EDI | 5907723050785 |  |  | ST22-PL.Z-10-LED.UNI\AC/DC | 501211 | [5 empty] | 1 | przycisk_ST22_PL_z.png | SPAMEL_PL_Przycisk_kompletny_podswietlany_ST22_PL.pdf | Certyfikat_bezpieczenstwa_st22_pl.pdf |  | Certyfikat_zgodnosci_CE_st22_pl.pdf |  | Zastosowanie Przyciski sterownicze SP22 służą do załączania bądź rozłączania prądów o natężeniu do 2,5 A, sygnalizacji świetlnej oraz dźwiękowej w pulpitach maszyn, szafach sterowniczych. Przyciski sterownicze i lampki sygnalizacyjne SP22 mają budowę członową. Rodzaje członów funkcyjnych występujących w przycisku ilustruje rys. A. Przyciski sterownicze lub lampki sygnalizacyjne SP22 dostarczane są jako kompletne wyroby lub w postaci członów stanowiących elementy funkcjonalne przycisku lub lampki. Budowa członowa przycisków i lampek SP22 ułatwia tworzenie potrzebnych wariantów funkcjonalnych przycisków, a także wprowadzenie zmian w istniejących obwodach sterowniczych. Przyciski sterownicze SP22 przewidziane są do wbudowania w znormalizowane otworyo średnicy 22.3 mm, wykonane w pulpitach (tablicach) sterowniczo-sygnalizacyjnych lub bezpośrednio w korpusach maszyn i urządzeń. Część nadpulpitowa przycisków wykonana jest w kolorze czarnym lub pokryta niklem satynowym. |  |  |  | przycisk, przyciski, przycisk sterowniczy, przyciski sterownicze, | ST22 |  | 0.0561 | 0.0651 | 0.05 | 0.05 | 0.07 | Jarosław Modrzyński | 512055136 | j.modrzynski@spamel.com.pl
4793 | ST22-PL.Z-11-110-BA9\. | 2-POŁ ŁĄCZNIK POKR ZIEL.1ZW 1ROZ.PODŚWIE PIERŚCIEŃ NIKLOWANY | szt | 1 | 69.47 | PLN | 23 | 8536 50 80 |  |  |  | A | H |  | EDI | 5907723052307 |  |  | ST22-PL.Z-11-110-BA9\. | 501211 | [5 empty] | 1 | przycisk_ST22_PL_z.png | SPAMEL_PL_Przycisk_kompletny_podswietlany_ST22_PL.pdf | Certyfikat_bezpieczenstwa_st22_pl.pdf |  | Certyfikat_zgodnosci_CE_st22_pl.pdf |  | Zastosowanie Przyciski sterownicze SP22 służą do załączania bądź rozłączania prądów o natężeniu do 2,5 A, sygnalizacji świetlnej oraz dźwiękowej w pulpitach maszyn, szafach sterowniczych. Przyciski sterownicze i lampki sygnalizacyjne SP22 mają budowę członową. Rodzaje członów funkcyjnych występujących w przycisku ilustruje rys. A. Przyciski sterownicze lub lampki sygnalizacyjne SP22 dostarczane są jako kompletne wyroby lub w postaci członów stanowiących elementy funkcjonalne przycisku lub lampki. Budowa członowa przycisków i lampek SP22 ułatwia tworzenie potrzebnych wariantów funkcjonalnych przycisków, a także wprowadzenie zmian w istniejących obwodach sterowniczych. Przyciski sterownicze SP22 przewidziane są do wbudowania w znormalizowane otworyo średnicy 22.3 mm, wykonane w pulpitach (tablicach) sterowniczo-sygnalizacyjnych lub bezpośrednio w korpusach maszyn i urządzeń. Część nadpulpitowa przycisków wykonana jest w kolorze czarnym lub pokryta niklem satynowym. |  |  |  | przycisk, przyciski, przycisk sterowniczy, przyciski sterownicze, | ST22 |  | 0.0524 | 0.0614 | 0.05 | 0.05 | 0.07 | Jarosław Modrzyński | 512055136 | j.modrzynski@spamel.com.pl
4794 | ST22-PL.Z-11-230-BA9\. | 2-POŁ ŁĄCZNIK POKR ZIEL.1ZW 1ROZ.PODŚWIE PIERŚCIEŃ NIKLOWANY | szt | 1 | 72.84 | PLN | 23 | 8536 50 80 |  |  |  | A | H |  | EDI | 5907723035805 |  |  | ST22-PL.Z-11-230-BA9\. | 501211 | [5 empty] | 1 | przycisk_ST22_PL_z.png | SPAMEL_PL_Przycisk_kompletny_podswietlany_ST22_PL.pdf | Certyfikat_bezpieczenstwa_st22_pl.pdf |  | Certyfikat_zgodnosci_CE_st22_pl.pdf |  | Zastosowanie Przyciski sterownicze SP22 służą do załączania bądź rozłączania prądów o natężeniu do 2,5 A, sygnalizacji świetlnej oraz dźwiękowej w pulpitach maszyn, szafach sterowniczych. Przyciski sterownicze i lampki sygnalizacyjne SP22 mają budowę członową. Rodzaje członów funkcyjnych występujących w przycisku ilustruje rys. A. Przyciski sterownicze lub lampki sygnalizacyjne SP22 dostarczane są jako kompletne wyroby lub w postaci członów stanowiących elementy funkcjonalne przycisku lub lampki. Budowa członowa przycisków i lampek SP22 ułatwia tworzenie potrzebnych wariantów funkcjonalnych przycisków, a także wprowadzenie zmian w istniejących obwodach sterowniczych. Przyciski sterownicze SP22 przewidziane są do wbudowania w znormalizowane otworyo średnicy 22.3 mm, wykonane w pulpitach (tablicach) sterowniczo-sygnalizacyjnych lub bezpośrednio w korpusach maszyn i urządzeń. Część nadpulpitowa przycisków wykonana jest w kolorze czarnym lub pokryta niklem satynowym. |  |  |  | przycisk, przyciski, przycisk sterowniczy, przyciski sterownicze, | ST22 |  | 0.058 | 0.067 | 0.05 | 0.05 | 0.07 | Jarosław Modrzyński | 512055136 | j.modrzynski@spamel.com.pl
4795 | ST22-PL.Z-11-230-LED\AC | 2-POŁ ŁĄCZNIK POKR ZIELO.1ZW 1ROZ PODŚW. PIERŚCIEŃ NIKLOWANY | szt | 1 | 104.8 | PLN | 23 | 8536 50 80 |  |  |  | A | H |  | EDI | 5907723034372 |  |  | ST22-PL.Z-11-230-LED\AC | 501211 | [5 empty] | 1 | przycisk_ST22_PL_z.png | SPAMEL_PL_Przycisk_kompletny_podswietlany_ST22_PL.pdf | Certyfikat_bezpieczenstwa_st22_pl.pdf |  | Certyfikat_zgodnosci_CE_st22_pl.pdf |  | Zastosowanie Przyciski sterownicze SP22 służą do załączania bądź rozłączania prądów o natężeniu do 2,5 A, sygnalizacji świetlnej oraz dźwiękowej w pulpitach maszyn, szafach sterowniczych. Przyciski sterownicze i lampki sygnalizacyjne SP22 mają budowę członową. Rodzaje członów funkcyjnych występujących w przycisku ilustruje rys. A. Przyciski sterownicze lub lampki sygnalizacyjne SP22 dostarczane są jako kompletne wyroby lub w postaci członów stanowiących elementy funkcjonalne przycisku lub lampki. Budowa członowa przycisków i lampek SP22 ułatwia tworzenie potrzebnych wariantów funkcjonalnych przycisków, a także wprowadzenie zmian w istniejących obwodach sterowniczych. Przyciski sterownicze SP22 przewidziane są do wbudowania w znormalizowane otworyo średnicy 22.3 mm, wykonane w pulpitach (tablicach) sterowniczo-sygnalizacyjnych lub bezpośrednio w korpusach maszyn i urządzeń. Część nadpulpitowa przycisków wykonana jest w kolorze czarnym lub pokryta niklem satynowym. |  |  |  | przycisk, przyciski, przycisk sterowniczy, przyciski sterownicze, | ST22 |  | 0.0584 | 0.0674 | 0.05 | 0.05 | 0.07 | Jarosław Modrzyński | 512055136 | j.modrzynski@spamel.com.pl
4796 | ST22-PL.Z-11-24-BA9S\. | 2-POŁ.ŁĄCZN.POKR.ZIEL.1ZW.1ROZ.PODŚW.24V PIERŚCIEŃ NIKLOWANY | szt | 1 | 65.91 | PLN | 23 | 8536 50 80 |  |  |  | A | H |  | EDI | 5907723035126 |  |  | ST22-PL.Z-11-24-BA9S\. | 501211 | [5 empty] | 1 | przycisk_ST22_PL_z.png | SPAMEL_PL_Przycisk_kompletny_podswietlany_ST22_PL.pdf | Certyfikat_bezpieczenstwa_st22_pl.pdf |  | Certyfikat_zgodnosci_CE_st22_pl.pdf |  | Zastosowanie Przyciski sterownicze SP22 służą do załączania bądź rozłączania prądów o natężeniu do 2,5 A, sygnalizacji świetlnej oraz dźwiękowej w pulpitach maszyn, szafach sterowniczych. Przyciski sterownicze i lampki sygnalizacyjne SP22 mają budowę członową. Rodzaje członów funkcyjnych występujących w przycisku ilustruje rys. A. Przyciski sterownicze lub lampki sygnalizacyjne SP22 dostarczane są jako kompletne wyroby lub w postaci członów stanowiących elementy funkcjonalne przycisku lub lampki. Budowa członowa przycisków i lampek SP22 ułatwia tworzenie potrzebnych wariantów funkcjonalnych przycisków, a także wprowadzenie zmian w istniejących obwodach sterowniczych. Przyciski sterownicze SP22 przewidziane są do wbudowania w znormalizowane otworyo średnicy 22.3 mm, wykonane w pulpitach (tablicach) sterowniczo-sygnalizacyjnych lub bezpośrednio w korpusach maszyn i urządzeń. Część nadpulpitowa przycisków wykonana jest w kolorze czarnym lub pokryta niklem satynowym. |  |  |  | przycisk, przyciski, przycisk sterowniczy, przyciski sterownicze, | ST22 |  | 0.0577 | 0.0667 | 0.05 | 0.05 | 0.07 | Jarosław Modrzyński | 512055136 | j.modrzynski@spamel.com.pl
4797 | ST22-PL.Z-11-24-LED\AC/DC | 2-POŁ.ŁĄCZNIK POKR.ZIEL.1ZW/1 ROZW PODŚW PIERŚCIEŃ NIKLOWANY | szt | 1 | 104.8 | PLN | 23 | 8536 50 80 |  |  |  | A | H |  | EDI | 5907723034464 |  |  | ST22-PL.Z-11-24-LED\AC/DC | 501211 | [5 empty] | 1 | przycisk_ST22_PL_z.png | SPAMEL_PL_Przycisk_kompletny_podswietlany_ST22_PL.pdf | Certyfikat_bezpieczenstwa_st22_pl.pdf |  | Certyfikat_zgodnosci_CE_st22_pl.pdf |  | Zastosowanie Przyciski sterownicze SP22 służą do załączania bądź rozłączania prądów o natężeniu do 2,5 A, sygnalizacji świetlnej oraz dźwiękowej w pulpitach maszyn, szafach sterowniczych. Przyciski sterownicze i lampki sygnalizacyjne SP22 mają budowę członową. Rodzaje członów funkcyjnych występujących w przycisku ilustruje rys. A. Przyciski sterownicze lub lampki sygnalizacyjne SP22 dostarczane są jako kompletne wyroby lub w postaci członów stanowiących elementy funkcjonalne przycisku lub lampki. Budowa członowa przycisków i lampek SP22 ułatwia tworzenie potrzebnych wariantów funkcjonalnych przycisków, a także wprowadzenie zmian w istniejących obwodach sterowniczych. Przyciski sterownicze SP22 przewidziane są do wbudowania w znormalizowane otworyo średnicy 22.3 mm, wykonane w pulpitach (tablicach) sterowniczo-sygnalizacyjnych lub bezpośrednio w korpusach maszyn i urządzeń. Część nadpulpitowa przycisków wykonana jest w kolorze czarnym lub pokryta niklem satynowym. |  |  |  | przycisk, przyciski, przycisk sterowniczy, przyciski sterownicze, | ST22 |  | 0.0584 | 0.0674 | 0.05 | 0.05 | 0.07 | Jarosław Modrzyński | 512055136 | j.modrzynski@spamel.com.pl
4798 | ST22-PL.Z-11-LED.UNI\AC/DC | 2-POŁ ŁĄCZNIK POKR ZIELONY.1ZW1ROZ PODŚW AC(24V-230V),DC(24V-110V) | szt | 1 | 104.8 | PLN | 23 | 8536 50 80 |  |  |  | A | H |  | EDI | 5907723050792 |  |  | ST22-PL.Z-11-LED.UNI\AC/DC | 501211 | [5 empty] | 1 | przycisk_ST22_PL_z.png | SPAMEL_PL_Przycisk_kompletny_podswietlany_ST22_PL.pdf | Certyfikat_bezpieczenstwa_st22_pl.pdf |  | Certyfikat_zgodnosci_CE_st22_pl.pdf |  | Zastosowanie Przyciski sterownicze SP22 służą do załączania bądź rozłączania prądów o natężeniu do 2,5 A, sygnalizacji świetlnej oraz dźwiękowej w pulpitach maszyn, szafach sterowniczych. Przyciski sterownicze i lampki sygnalizacyjne SP22 mają budowę członową. Rodzaje członów funkcyjnych występujących w przycisku ilustruje rys. A. Przyciski sterownicze lub lampki sygnalizacyjne SP22 dostarczane są jako kompletne wyroby lub w postaci członów stanowiących elementy funkcjonalne przycisku lub lampki. Budowa członowa przycisków i lampek SP22 ułatwia tworzenie potrzebnych wariantów funkcjonalnych przycisków, a także wprowadzenie zmian w istniejących obwodach sterowniczych. Przyciski sterownicze SP22 przewidziane są do wbudowania w znormalizowane otworyo średnicy 22.3 mm, wykonane w pulpitach (tablicach) sterowniczo-sygnalizacyjnych lub bezpośrednio w korpusach maszyn i urządzeń. Część nadpulpitowa przycisków wykonana jest w kolorze czarnym lub pokryta niklem satynowym. |  |  |  | przycisk, przyciski, przycisk sterowniczy, przyciski sterownicze, | ST22 |  | 0.0653 | 0.0743 | 0.05 | 0.05 | 0.07 | Jarosław Modrzyński | 512055136 | j.modrzynski@spamel.com.pl
4799 | ST22-PL.Z-20-230-BA9\. | 2-POŁ ŁĄCZNIK POKR ZIEL.2ZW PODŚW. PIERŚCIEŃ NIKLOWANY | szt | 1 | 72.84 | PLN | 23 | 8536 50 80 |  |  |  | A | H |  | EDI | 5907723152878 |  |  | ST22-PL.Z-20-230-BA9\. | 501211 | [5 empty] | 1 | przycisk_ST22_PL_z.png | SPAMEL_PL_Przycisk_kompletny_podswietlany_ST22_PL.pdf | Certyfikat_bezpieczenstwa_st22_pl.pdf |  | Certyfikat_zgodnosci_CE_st22_pl.pdf |  | Zastosowanie Przyciski sterownicze SP22 służą do załączania bądź rozłączania prądów o natężeniu do 2,5 A, sygnalizacji świetlnej oraz dźwiękowej w pulpitach maszyn, szafach sterowniczych. Przyciski sterownicze i lampki sygnalizacyjne SP22 mają budowę członową. Rodzaje członów funkcyjnych występujących w przycisku ilustruje rys. A. Przyciski sterownicze lub lampki sygnalizacyjne SP22 dostarczane są jako kompletne wyroby lub w postaci członów stanowiących elementy funkcjonalne przycisku lub lampki. Budowa członowa przycisków i lampek SP22 ułatwia tworzenie potrzebnych wariantów funkcjonalnych przycisków, a także wprowadzenie zmian w istniejących obwodach sterowniczych. Przyciski sterownicze SP22 przewidziane są do wbudowania w znormalizowane otworyo średnicy 22.3 mm, wykonane w pulpitach (tablicach) sterowniczo-sygnalizacyjnych lub bezpośrednio w korpusach maszyn i urządzeń. Część nadpulpitowa przycisków wykonana jest w kolorze czarnym lub pokryta niklem satynowym. |  |  |  | przycisk, przyciski, przycisk sterowniczy, przyciski sterownicze, | ST22 |  | 0.058 | 0.067 | 0.05 | 0.05 | 0.07 | Jarosław Modrzyński | 512055136 | j.modrzynski@spamel.com.pl
4800 | ST22-PL.Z-20-230-BA9\230 | 2-POŁ ŁĄCZNIK POKR ZIEL.2ZW PODŚW. PIERŚCIEŃ NIKLOWANY | szt | 1 | 72.84 | PLN | 23 | 8536 50 80 |  |  |  | A | H |  | EDI | 5907723034389 |  |  | ST22-PL.Z-20-230-BA9\230 | 501211 | [5 empty] | 1 | przycisk_ST22_PL_z.png | SPAMEL_PL_Przycisk_kompletny_podswietlany_ST22_PL.pdf | Certyfikat_bezpieczenstwa_st22_pl.pdf |  | Certyfikat_zgodnosci_CE_st22_pl.pdf |  | Zastosowanie Przyciski sterownicze SP22 służą do załączania bądź rozłączania prądów o natężeniu do 2,5 A, sygnalizacji świetlnej oraz dźwiękowej w pulpitach maszyn, szafach sterowniczych. Przyciski sterownicze i lampki sygnalizacyjne SP22 mają budowę członową. Rodzaje członów funkcyjnych występujących w przycisku ilustruje rys. A. Przyciski sterownicze lub lampki sygnalizacyjne SP22 dostarczane są jako kompletne wyroby lub w postaci członów stanowiących elementy funkcjonalne przycisku lub lampki. Budowa członowa przycisków i lampek SP22 ułatwia tworzenie potrzebnych wariantów funkcjonalnych przycisków, a także wprowadzenie zmian w istniejących obwodach sterowniczych. Przyciski sterownicze SP22 przewidziane są do wbudowania w znormalizowane otworyo średnicy 22.3 mm, wykonane w pulpitach (tablicach) sterowniczo-sygnalizacyjnych lub bezpośrednio w korpusach maszyn i urządzeń. Część nadpulpitowa przycisków wykonana jest w kolorze czarnym lub pokryta niklem satynowym. |  |  |  | przycisk, przyciski, przycisk sterowniczy, przyciski sterownicze, | ST22 |  | 0.058 | 0.067 | 0.05 | 0.05 | 0.07 | Jarosław Modrzyński | 512055136 | j.modrzynski@spamel.com.pl
4801 | ST22-PL.Z-20-230-LED\AC | 2-POŁ ŁĄCZNIK POKR ZIEL.2 ZW PODŚW. PIERŚCIEŃ NIKLOWANY | szt | 1 | 104.8 | PLN | 23 | 8536 50 80 |  |  |  | A | H |  | EDI | 5907723050044 |  |  | ST22-PL.Z-20-230-LED\AC | 501211 | [5 empty] | 1 | przycisk_ST22_PL_z.png | SPAMEL_PL_Przycisk_kompletny_podswietlany_ST22_PL.pdf | Certyfikat_bezpieczenstwa_st22_pl.pdf |  | Certyfikat_zgodnosci_CE_st22_pl.pdf |  | Zastosowanie Przyciski sterownicze SP22 służą do załączania bądź rozłączania prądów o natężeniu do 2,5 A, sygnalizacji świetlnej oraz dźwiękowej w pulpitach maszyn, szafach sterowniczych. Przyciski sterownicze i lampki sygnalizacyjne SP22 mają budowę członową. Rodzaje członów funkcyjnych występujących w przycisku ilustruje rys. A. Przyciski sterownicze lub lampki sygnalizacyjne SP22 dostarczane są jako kompletne wyroby lub w postaci członów stanowiących elementy funkcjonalne przycisku lub lampki. Budowa członowa przycisków i lampek SP22 ułatwia tworzenie potrzebnych wariantów funkcjonalnych przycisków, a także wprowadzenie zmian w istniejących obwodach sterowniczych. Przyciski sterownicze SP22 przewidziane są do wbudowania w znormalizowane otworyo średnicy 22.3 mm, wykonane w pulpitach (tablicach) sterowniczo-sygnalizacyjnych lub bezpośrednio w korpusach maszyn i urządzeń. Część nadpulpitowa przycisków wykonana jest w kolorze czarnym lub pokryta niklem satynowym. |  |  |  | przycisk, przyciski, przycisk sterowniczy, przyciski sterownicze, | ST22 |  | 0.0584 | 0.0674 | 0.05 | 0.05 | 0.07 | Jarosław Modrzyński | 512055136 | j.modrzynski@spamel.com.pl
4802 | ST22-PL.Z-20-24-BA9S\. | 2-POŁ ŁĄCZNIK POKR ZIEL.2ZW PODŚW. PIERSCIEŃ NIKLOWANY | szt | 1 | 65.91 | PLN | 23 | 8536 50 80 |  |  |  | A | H |  | EDI | 5907723058149 |  |  | ST22-PL.Z-20-24-BA9S\. | 501211 | [5 empty] | 1 | przycisk_ST22_PL_z.png | SPAMEL_PL_Przycisk_kompletny_podswietlany_ST22_PL.pdf | Certyfikat_bezpieczenstwa_st22_pl.pdf |  | Certyfikat_zgodnosci_CE_st22_pl.pdf |  | Zastosowanie Przyciski sterownicze SP22 służą do załączania bądź rozłączania prądów o natężeniu do 2,5 A, sygnalizacji świetlnej oraz dźwiękowej w pulpitach maszyn, szafach sterowniczych. Przyciski sterownicze i lampki sygnalizacyjne SP22 mają budowę członową. Rodzaje członów funkcyjnych występujących w przycisku ilustruje rys. A. Przyciski sterownicze lub lampki sygnalizacyjne SP22 dostarczane są jako kompletne wyroby lub w postaci członów stanowiących elementy funkcjonalne przycisku lub lampki. Budowa członowa przycisków i lampek SP22 ułatwia tworzenie potrzebnych wariantów funkcjonalnych przycisków, a także wprowadzenie zmian w istniejących obwodach sterowniczych. Przyciski sterownicze SP22 przewidziane są do wbudowania w znormalizowane otworyo średnicy 22.3 mm, wykonane w pulpitach (tablicach) sterowniczo-sygnalizacyjnych lub bezpośrednio w korpusach maszyn i urządzeń. Część nadpulpitowa przycisków wykonana jest w kolorze czarnym lub pokryta niklem satynowym. |  |  |  | przycisk, przyciski, przycisk sterowniczy, przyciski sterownicze, | ST22 |  | 0.0577 | 0.0667 | 0.05 | 0.05 | 0.07 | Jarosław Modrzyński | 512055136 | j.modrzynski@spamel.com.pl
4803 | ST22-PL.Z-20-24-LED\AC/DC | 2-POŁ ŁĄCZNIK POKR ZIELONY.2ZW PODŚWIETL PIERŚCIEŃ NIKLOWANY | szt | 1 | 104.8 | PLN | 23 | 8536 50 80 |  |  |  | A | H |  | EDI | 5907723035676 |  |  | ST22-PL.Z-20-24-LED\AC/DC | 501211 | [5 empty] | 1 | przycisk_ST22_PL_z.png | SPAMEL_PL_Przycisk_kompletny_podswietlany_ST22_PL.pdf | Certyfikat_bezpieczenstwa_st22_pl.pdf |  | Certyfikat_zgodnosci_CE_st22_pl.pdf |  | Zastosowanie Przyciski sterownicze SP22 służą do załączania bądź rozłączania prądów o natężeniu do 2,5 A, sygnalizacji świetlnej oraz dźwiękowej w pulpitach maszyn, szafach sterowniczych. Przyciski sterownicze i lampki sygnalizacyjne SP22 mają budowę członową. Rodzaje członów funkcyjnych występujących w przycisku ilustruje rys. A. Przyciski sterownicze lub lampki sygnalizacyjne SP22 dostarczane są jako kompletne wyroby lub w postaci członów stanowiących elementy funkcjonalne przycisku lub lampki. Budowa członowa przycisków i lampek SP22 ułatwia tworzenie potrzebnych wariantów funkcjonalnych przycisków, a także wprowadzenie zmian w istniejących obwodach sterowniczych. Przyciski sterownicze SP22 przewidziane są do wbudowania w znormalizowane otworyo średnicy 22.3 mm, wykonane w pulpitach (tablicach) sterowniczo-sygnalizacyjnych lub bezpośrednio w korpusach maszyn i urządzeń. Część nadpulpitowa przycisków wykonana jest w kolorze czarnym lub pokryta niklem satynowym. |  |  |  | przycisk, przyciski, przycisk sterowniczy, przyciski sterownicze, | ST22 |  | 0.0584 | 0.0674 | 0.05 | 0.05 | 0.07 | Jarosław Modrzyński | 512055136 | j.modrzynski@spamel.com.pl
4804 | ST22-SAA\. | NAPĘD 2-POŁ ŁĄCZ POKR KLUCZ PIERŚCIEŃ NIKLOWANY | szt | 1 | 52.74 | PLN | 23 | 8536 50 80 |  |  |  | A | H |  | EDI | 5907723015968 |  |  | ST22-SAA\. | 501210 | [5 empty] | 1 | Naped_ST22_Sxx_cz.png | SPAMEL_PL_Naped_dwupolozeniowy_ST22_S.pdf | Certyfikat_bezpieczenstwa_st22_pl.pdf |  | Certyfikat_zgodnosci_CE_st22_pl.pdf |  | Zastosowanie Przyciski sterownicze SP22 służą do załączania bądź rozłączania prądów o natężeniu do 2,5 A, sygnalizacji świetlnej oraz dźwiękowej w pulpitach maszyn, szafach sterowniczych. Przyciski sterownicze i lampki sygnalizacyjne SP22 mają budowę członową. Rodzaje członów funkcyjnych występujących w przycisku ilustruje rys. A. Przyciski sterownicze lub lampki sygnalizacyjne SP22 dostarczane są jako kompletne wyroby lub w postaci członów stanowiących elementy funkcjonalne przycisku lub lampki. Budowa członowa przycisków i lampek SP22 ułatwia tworzenie potrzebnych wariantów funkcjonalnych przycisków, a także wprowadzenie zmian w istniejących obwodach sterowniczych. Przyciski sterownicze SP22 przewidziane są do wbudowania w znormalizowane otworyo średnicy 22.3 mm, wykonane w pulpitach (tablicach) sterowniczo-sygnalizacyjnych lub bezpośrednio w korpusach maszyn i urządzeń. Część nadpulpitowa przycisków wykonana jest w kolorze czarnym lub pokryta niklem satynowym. |  |  |  | przycisk, przyciski, przycisk sterowniczy, przyciski sterownicze, | ST22 |  | 0.0367 | 0.0457 | 0.05 | 0.05 | 0.07 | Jarosław Modrzyński | 512055136 | j.modrzynski@spamel.com.pl
4805 | ST22-SAA-01\. | 2-POŁ ŁĄCZ POKR KLUCZ 1 R0Z. PIERŚCIEŃ NIKLOWANY | szt | 1 | 70.7 | PLN | 23 | 8536 50 80 |  |  |  | A | H |  | EDI | 5907723013391 |  |  | ST22-SAA-01\. | 501211 | [5 empty] | 1 | przycisk_ST22_Sxx_cz.png | SPAMEL_PL_Przycisk_kompletny_dwupolozeniowy_ST22_S.pdf | Certyfikat_bezpieczenstwa_st22_pl.pdf |  | Certyfikat_zgodnosci_CE_st22_pl.pdf |  | Zastosowanie Przyciski sterownicze SP22 służą do załączania bądź rozłączania prądów o natężeniu do 2,5 A, sygnalizacji świetlnej oraz dźwiękowej w pulpitach maszyn, szafach sterowniczych. Przyciski sterownicze i lampki sygnalizacyjne SP22 mają budowę członową. Rodzaje członów funkcyjnych występujących w przycisku ilustruje rys. A. Przyciski sterownicze lub lampki sygnalizacyjne SP22 dostarczane są jako kompletne wyroby lub w postaci członów stanowiących elementy funkcjonalne przycisku lub lampki. Budowa członowa przycisków i lampek SP22 ułatwia tworzenie potrzebnych wariantów funkcjonalnych przycisków, a także wprowadzenie zmian w istniejących obwodach sterowniczych. Przyciski sterownicze SP22 przewidziane są do wbudowania w znormalizowane otworyo średnicy 22.3 mm, wykonane w pulpitach (tablicach) sterowniczo-sygnalizacyjnych lub bezpośrednio w korpusach maszyn i urządzeń. Część nadpulpitowa przycisków wykonana jest w kolorze czarnym lub pokryta niklem satynowym. |  |  |  | przycisk, przyciski, przycisk sterowniczy, przyciski sterownicze, | ST22 |  | 0.0605 | 0.0695 | 0.05 | 0.05 | 0.07 | Jarosław Modrzyński | 512055136 | j.modrzynski@spamel.com.pl
4806 | ST22-SAA-02\. | 2-POŁ ŁĄCZ POKR KLUCZ 2 ROZ. PIERŚCIEŃ NIKLOWANY | szt | 1 | 84.19 | PLN | 23 | 8536 50 80 |  |  |  | A | H |  | EDI | 5907723056923 |  |  | ST22-SAA-02\. | 501211 | [5 empty] | 1 | przycisk_ST22_Sxx_cz.png | SPAMEL_PL_Przycisk_kompletny_dwupolozeniowy_ST22_S.pdf | Certyfikat_bezpieczenstwa_st22_pl.pdf |  | Certyfikat_zgodnosci_CE_st22_pl.pdf |  | Zastosowanie Przyciski sterownicze SP22 służą do załączania bądź rozłączania prądów o natężeniu do 2,5 A, sygnalizacji świetlnej oraz dźwiękowej w pulpitach maszyn, szafach sterowniczych. Przyciski sterownicze i lampki sygnalizacyjne SP22 mają budowę członową. Rodzaje członów funkcyjnych występujących w przycisku ilustruje rys. A. Przyciski sterownicze lub lampki sygnalizacyjne SP22 dostarczane są jako kompletne wyroby lub w postaci członów stanowiących elementy funkcjonalne przycisku lub lampki. Budowa członowa przycisków i lampek SP22 ułatwia tworzenie potrzebnych wariantów funkcjonalnych przycisków, a także wprowadzenie zmian w istniejących obwodach sterowniczych. Przyciski sterownicze SP22 przewidziane są do wbudowania w znormalizowane otworyo średnicy 22.3 mm, wykonane w pulpitach (tablicach) sterowniczo-sygnalizacyjnych lub bezpośrednio w korpusach maszyn i urządzeń. Część nadpulpitowa przycisków wykonana jest w kolorze czarnym lub pokryta niklem satynowym. |  |  |  | przycisk, przyciski, przycisk sterowniczy, przyciski sterownicze, | ST22 |  | 0.0789 | 0.0879 | 0.05 | 0.05 | 0.07 | Jarosław Modrzyński | 512055136 | j.modrzynski@spamel.com.pl
4807 | ST22-SAA-10\. | 2-POŁ ŁĄCZ POKR KLUCZ 1 ZW PIERŚCIEŃ NIKLOWANY | szt | 1 | 70.7 | PLN | 23 | 8536 50 80 |  |  |  | A | H |  | EDI | 5907723008885 |  |  | ST22-SAA-10\. | 501211 | [5 empty] | 1 | przycisk_ST22_Sxx_cz.png | SPAMEL_PL_Przycisk_kompletny_dwupolozeniowy_ST22_S.pdf | Certyfikat_bezpieczenstwa_st22_pl.pdf |  | Certyfikat_zgodnosci_CE_st22_pl.pdf |  | Zastosowanie Przyciski sterownicze SP22 służą do załączania bądź rozłączania prądów o natężeniu do 2,5 A, sygnalizacji świetlnej oraz dźwiękowej w pulpitach maszyn, szafach sterowniczych. Przyciski sterownicze i lampki sygnalizacyjne SP22 mają budowę członową. Rodzaje członów funkcyjnych występujących w przycisku ilustruje rys. A. Przyciski sterownicze lub lampki sygnalizacyjne SP22 dostarczane są jako kompletne wyroby lub w postaci członów stanowiących elementy funkcjonalne przycisku lub lampki. Budowa członowa przycisków i lampek SP22 ułatwia tworzenie potrzebnych wariantów funkcjonalnych przycisków, a także wprowadzenie zmian w istniejących obwodach sterowniczych. Przyciski sterownicze SP22 przewidziane są do wbudowania w znormalizowane otworyo średnicy 22.3 mm, wykonane w pulpitach (tablicach) sterowniczo-sygnalizacyjnych lub bezpośrednio w korpusach maszyn i urządzeń. Część nadpulpitowa przycisków wykonana jest w kolorze czarnym lub pokryta niklem satynowym. |  |  |  | przycisk, przyciski, przycisk sterowniczy, przyciski sterownicze, | ST22 |  | 0.0605 | 0.0695 | 0.05 | 0.05 | 0.07 | Jarosław Modrzyński | 512055136 | j.modrzynski@spamel.com.pl
4808 | ST22-SAA-11\. | 2-POŁ ŁĄCZ POKR KLUCZ 1 ZW,1 ROZ. PIERŚCIEŃ NIKLOWANY | szt | 1 | 84.19 | PLN | 23 | 8536 50 80 |  |  |  | A | H |  | EDI | 5907723015418 |  |  | ST22-SAA-11\. | 501211 | [5 empty] | 1 | przycisk_ST22_Sxx_cz.png | SPAMEL_PL_Przycisk_kompletny_dwupolozeniowy_ST22_S.pdf | Certyfikat_bezpieczenstwa_st22_pl.pdf |  | Certyfikat_zgodnosci_CE_st22_pl.pdf |  | Zastosowanie Przyciski sterownicze SP22 służą do załączania bądź rozłączania prądów o natężeniu do 2,5 A, sygnalizacji świetlnej oraz dźwiękowej w pulpitach maszyn, szafach sterowniczych. Przyciski sterownicze i lampki sygnalizacyjne SP22 mają budowę członową. Rodzaje członów funkcyjnych występujących w przycisku ilustruje rys. A. Przyciski sterownicze lub lampki sygnalizacyjne SP22 dostarczane są jako kompletne wyroby lub w postaci członów stanowiących elementy funkcjonalne przycisku lub lampki. Budowa członowa przycisków i lampek SP22 ułatwia tworzenie potrzebnych wariantów funkcjonalnych przycisków, a także wprowadzenie zmian w istniejących obwodach sterowniczych. Przyciski sterownicze SP22 przewidziane są do wbudowania w znormalizowane otworyo średnicy 22.3 mm, wykonane w pulpitach (tablicach) sterowniczo-sygnalizacyjnych lub bezpośrednio w korpusach maszyn i urządzeń. Część nadpulpitowa przycisków wykonana jest w kolorze czarnym lub pokryta niklem satynowym. |  |  |  | przycisk, przyciski, przycisk sterowniczy, przyciski sterownicze, | ST22 |  | 0.0697 | 0.0787 | 0.05 | 0.05 | 0.07 | Jarosław Modrzyński | 512055136 | j.modrzynski@spamel.com.pl
4809 | ST22-SAA-12\. | 2-POŁ ŁĄCZ POKR KLUCZ 1 ZW,2 ROZ. PIERŚCIEŃ NIKLOWANY | szt | 1 | 97.67 | PLN | 23 | 8536 50 80 |  |  |  | A | H |  | EDI | 5907723022751 |  |  | ST22-SAA-12\. | 501211 | [5 empty] | 1 | przycisk_ST22_Sxx_cz.png | SPAMEL_PL_Przycisk_kompletny_dwupolozeniowy_ST22_S.pdf | Certyfikat_bezpieczenstwa_st22_pl.pdf |  | Certyfikat_zgodnosci_CE_st22_pl.pdf |  | Zastosowanie Przyciski sterownicze SP22 służą do załączania bądź rozłączania prądów o natężeniu do 2,5 A, sygnalizacji świetlnej oraz dźwiękowej w pulpitach maszyn, szafach sterowniczych. Przyciski sterownicze i lampki sygnalizacyjne SP22 mają budowę członową. Rodzaje członów funkcyjnych występujących w przycisku ilustruje rys. A. Przyciski sterownicze lub lampki sygnalizacyjne SP22 dostarczane są jako kompletne wyroby lub w postaci członów stanowiących elementy funkcjonalne przycisku lub lampki. Budowa członowa przycisków i lampek SP22 ułatwia tworzenie potrzebnych wariantów funkcjonalnych przycisków, a także wprowadzenie zmian w istniejących obwodach sterowniczych. Przyciski sterownicze SP22 przewidziane są do wbudowania w znormalizowane otworyo średnicy 22.3 mm, wykonane w pulpitach (tablicach) sterowniczo-sygnalizacyjnych lub bezpośrednio w korpusach maszyn i urządzeń. Część nadpulpitowa przycisków wykonana jest w kolorze czarnym lub pokryta niklem satynowym. |  |  |  | przycisk, przyciski, przycisk sterowniczy, przyciski sterownicze, | ST22 |  | 0.0789 | 0.0879 | 0.05 | 0.05 | 0.07 | Jarosław Modrzyński | 512055136 | j.modrzynski@spamel.com.pl
4810 | ST22-SAA-20\. | 2-POŁ ŁĄCZ POKR KLUCZ 2 ZW PIERŚCIEŃ NIKLOWANY | szt | 1 | 84.19 | PLN | 23 | 8536 50 80 |  |  |  | A | H |  | EDI | 5907723012066 |  |  | ST22-SAA-20\. | 501211 | [5 empty] | 1 | przycisk_ST22_Sxx_cz.png | SPAMEL_PL_Przycisk_kompletny_dwupolozeniowy_ST22_S.pdf | Certyfikat_bezpieczenstwa_st22_pl.pdf |  | Certyfikat_zgodnosci_CE_st22_pl.pdf |  | Zastosowanie Przyciski sterownicze SP22 służą do załączania bądź rozłączania prądów o natężeniu do 2,5 A, sygnalizacji świetlnej oraz dźwiękowej w pulpitach maszyn, szafach sterowniczych. Przyciski sterownicze i lampki sygnalizacyjne SP22 mają budowę członową. Rodzaje członów funkcyjnych występujących w przycisku ilustruje rys. A. Przyciski sterownicze lub lampki sygnalizacyjne SP22 dostarczane są jako kompletne wyroby lub w postaci członów stanowiących elementy funkcjonalne przycisku lub lampki. Budowa członowa przycisków i lampek SP22 ułatwia tworzenie potrzebnych wariantów funkcjonalnych przycisków, a także wprowadzenie zmian w istniejących obwodach sterowniczych. Przyciski sterownicze SP22 przewidziane są do wbudowania w znormalizowane otworyo średnicy 22.3 mm, wykonane w pulpitach (tablicach) sterowniczo-sygnalizacyjnych lub bezpośrednio w korpusach maszyn i urządzeń. Część nadpulpitowa przycisków wykonana jest w kolorze czarnym lub pokryta niklem satynowym. |  |  |  | przycisk, przyciski, przycisk sterowniczy, przyciski sterownicze, | ST22 |  | 0.0697 | 0.0787 | 0.05 | 0.05 | 0.07 | Jarosław Modrzyński | 512055136 | j.modrzynski@spamel.com.pl
4811 | ST22-SAA-21\. | 2-POŁ ŁĄCZ POKR KLUCZ 2 ZW 1 ROZ PIERŚCIEŃ NIKLOWANY | szt | 1 | 97.67 | PLN | 23 | 8536 50 80 |  |  |  | A | H |  | EDI | 5907723044012 |  |  | ST22-SAA-21\. | 501211 | [5 empty] | 1 | przycisk_ST22_Sxx_cz.png | SPAMEL_PL_Przycisk_kompletny_dwupolozeniowy_ST22_S.pdf | Certyfikat_bezpieczenstwa_st22_pl.pdf |  | Certyfikat_zgodnosci_CE_st22_pl.pdf |  | Zastosowanie Przyciski sterownicze SP22 służą do załączania bądź rozłączania prądów o natężeniu do 2,5 A, sygnalizacji świetlnej oraz dźwiękowej w pulpitach maszyn, szafach sterowniczych. Przyciski sterownicze i lampki sygnalizacyjne SP22 mają budowę członową. Rodzaje członów funkcyjnych występujących w przycisku ilustruje rys. A. Przyciski sterownicze lub lampki sygnalizacyjne SP22 dostarczane są jako kompletne wyroby lub w postaci członów stanowiących elementy funkcjonalne przycisku lub lampki. Budowa członowa przycisków i lampek SP22 ułatwia tworzenie potrzebnych wariantów funkcjonalnych przycisków, a także wprowadzenie zmian w istniejących obwodach sterowniczych. Przyciski sterownicze SP22 przewidziane są do wbudowania w znormalizowane otworyo średnicy 22.3 mm, wykonane w pulpitach (tablicach) sterowniczo-sygnalizacyjnych lub bezpośrednio w korpusach maszyn i urządzeń. Część nadpulpitowa przycisków wykonana jest w kolorze czarnym lub pokryta niklem satynowym. |  |  |  | przycisk, przyciski, przycisk sterowniczy, przyciski sterownicze, | ST22 |  | 0.0789 | 0.0879 | 0.05 | 0.05 | 0.07 | Jarosław Modrzyński | 512055136 | j.modrzynski@spamel.com.pl
4812 | ST22-SAA-30\. | 2-POŁ ŁĄCZ POKR KLUCZ 3 ZW PIERŚCIEŃ NIKLOWANY | szt | 1 | 97.67 | PLN | 23 | 8536 50 80 |  |  |  | A | H |  | EDI | 5907723021631 |  |  | ST22-SAA-30\. | 501211 | [5 empty] | 1 | przycisk_ST22_Sxx_cz.png | SPAMEL_PL_Przycisk_kompletny_dwupolozeniowy_ST22_S.pdf | Certyfikat_bezpieczenstwa_st22_pl.pdf |  | Certyfikat_zgodnosci_CE_st22_pl.pdf |  | Zastosowanie Przyciski sterownicze SP22 służą do załączania bądź rozłączania prądów o natężeniu do 2,5 A, sygnalizacji świetlnej oraz dźwiękowej w pulpitach maszyn, szafach sterowniczych. Przyciski sterownicze i lampki sygnalizacyjne SP22 mają budowę członową. Rodzaje członów funkcyjnych występujących w przycisku ilustruje rys. A. Przyciski sterownicze lub lampki sygnalizacyjne SP22 dostarczane są jako kompletne wyroby lub w postaci członów stanowiących elementy funkcjonalne przycisku lub lampki. Budowa członowa przycisków i lampek SP22 ułatwia tworzenie potrzebnych wariantów funkcjonalnych przycisków, a także wprowadzenie zmian w istniejących obwodach sterowniczych. Przyciski sterownicze SP22 przewidziane są do wbudowania w znormalizowane otworyo średnicy 22.3 mm, wykonane w pulpitach (tablicach) sterowniczo-sygnalizacyjnych lub bezpośrednio w korpusach maszyn i urządzeń. Część nadpulpitowa przycisków wykonana jest w kolorze czarnym lub pokryta niklem satynowym. |  |  |  | przycisk, przyciski, przycisk sterowniczy, przyciski sterownicze, | ST22 |  | 0.0789 | 0.0879 | 0.05 | 0.05 | 0.07 | Jarosław Modrzyński | 512055136 | j.modrzynski@spamel.com.pl
4813 | ST22-SAAA\. | NAPĘD POKR.KLUCZ.3-POŁOŻ. PIERŚCIEŃ NIKLOWNY | szt | 1 | 52.74 | PLN | 23 | 8536 50 80 |  |  |  | A | H |  | EDI | 5907723012219 |  |  | ST22-SAAA\. | 501210 | [5 empty] | 1 | Naped_ST22_Sxxx_cz.png | SPAMEL_PL_Naped_trzypolozeniowy_ST22_S.pdf | Certyfikat_bezpieczenstwa_st22_pl.pdf |  | Certyfikat_zgodnosci_CE_st22_pl.pdf |  | Zastosowanie Przyciski sterownicze SP22 służą do załączania bądź rozłączania prądów o natężeniu do 2,5 A, sygnalizacji świetlnej oraz dźwiękowej w pulpitach maszyn, szafach sterowniczych. Przyciski sterownicze i lampki sygnalizacyjne SP22 mają budowę członową. Rodzaje członów funkcyjnych występujących w przycisku ilustruje rys. A. Przyciski sterownicze lub lampki sygnalizacyjne SP22 dostarczane są jako kompletne wyroby lub w postaci członów stanowiących elementy funkcjonalne przycisku lub lampki. Budowa członowa przycisków i lampek SP22 ułatwia tworzenie potrzebnych wariantów funkcjonalnych przycisków, a także wprowadzenie zmian w istniejących obwodach sterowniczych. Przyciski sterownicze SP22 przewidziane są do wbudowania w znormalizowane otworyo średnicy 22.3 mm, wykonane w pulpitach (tablicach) sterowniczo-sygnalizacyjnych lub bezpośrednio w korpusach maszyn i urządzeń. Część nadpulpitowa przycisków wykonana jest w kolorze czarnym lub pokryta niklem satynowym. |  |  |  | przycisk, przyciski, przycisk sterowniczy, przyciski sterownicze, | ST22 |  | 0.036 | 0.045 | 0.05 | 0.05 | 0.07 | Jarosław Modrzyński | 512055136 | j.modrzynski@spamel.com.pl
4814 | ST22-SAAA-10\. | 3-POŁ ŁĄCZ POKR.KLUCZ 1 ZW PIERŚCIEŃ NIKLOWANY | szt | 1 | 70.7 | PLN | 23 | 8536 50 80 |  |  |  | A | H |  | EDI | 5907723031449 |  |  | ST22-SAAA-10\. | 501211 | [5 empty] | 1 | przycisk_ST22_Sxxx_cz.png | SPAMEL_PL_Przycisk_kompletny_trzypolozeinowy_ST22_S.pdf | Certyfikat_bezpieczenstwa_st22_pl.pdf |  | Certyfikat_zgodnosci_CE_st22_pl.pdf |  | Zastosowanie Przyciski sterownicze SP22 służą do załączania bądź rozłączania prądów o natężeniu do 2,5 A, sygnalizacji świetlnej oraz dźwiękowej w pulpitach maszyn, szafach sterowniczych. Przyciski sterownicze i lampki sygnalizacyjne SP22 mają budowę członową. Rodzaje członów funkcyjnych występujących w przycisku ilustruje rys. A. Przyciski sterownicze lub lampki sygnalizacyjne SP22 dostarczane są jako kompletne wyroby lub w postaci członów stanowiących elementy funkcjonalne przycisku lub lampki. Budowa członowa przycisków i lampek SP22 ułatwia tworzenie potrzebnych wariantów funkcjonalnych przycisków, a także wprowadzenie zmian w istniejących obwodach sterowniczych. Przyciski sterownicze SP22 przewidziane są do wbudowania w znormalizowane otworyo średnicy 22.3 mm, wykonane w pulpitach (tablicach) sterowniczo-sygnalizacyjnych lub bezpośrednio w korpusach maszyn i urządzeń. Część nadpulpitowa przycisków wykonana jest w kolorze czarnym lub pokryta niklem satynowym. |  |  |  | przycisk, przyciski, przycisk sterowniczy, przyciski sterownicze, | ST22 |  | 0.0597 | 0.0687 | 0.05 | 0.05 | 0.07 | Jarosław Modrzyński | 512055136 | j.modrzynski@spamel.com.pl
4815 | ST22-SAAA-11\. | 3-POŁ ŁĄCZ POKR.KLUCZ 1 ZW 1ROZ PIERŚCIEŃ NIKLOWANY | szt | 1 | 84.19 | PLN | 23 | 8536 50 80 |  |  |  | A | H |  | EDI | 5907723013728 |  |  | ST22-SAAA-11\. | 501211 | [5 empty] | 1 | przycisk_ST22_Sxxx_cz.png | SPAMEL_PL_Przycisk_kompletny_trzypolozeinowy_ST22_S.pdf | Certyfikat_bezpieczenstwa_st22_pl.pdf |  | Certyfikat_zgodnosci_CE_st22_pl.pdf |  | Zastosowanie Przyciski sterownicze SP22 służą do załączania bądź rozłączania prądów o natężeniu do 2,5 A, sygnalizacji świetlnej oraz dźwiękowej w pulpitach maszyn, szafach sterowniczych. Przyciski sterownicze i lampki sygnalizacyjne SP22 mają budowę członową. Rodzaje członów funkcyjnych występujących w przycisku ilustruje rys. A. Przyciski sterownicze lub lampki sygnalizacyjne SP22 dostarczane są jako kompletne wyroby lub w postaci członów stanowiących elementy funkcjonalne przycisku lub lampki. Budowa członowa przycisków i lampek SP22 ułatwia tworzenie potrzebnych wariantów funkcjonalnych przycisków, a także wprowadzenie zmian w istniejących obwodach sterowniczych. Przyciski sterownicze SP22 przewidziane są do wbudowania w znormalizowane otworyo średnicy 22.3 mm, wykonane w pulpitach (tablicach) sterowniczo-sygnalizacyjnych lub bezpośrednio w korpusach maszyn i urządzeń. Część nadpulpitowa przycisków wykonana jest w kolorze czarnym lub pokryta niklem satynowym. |  |  |  | przycisk, przyciski, przycisk sterowniczy, przyciski sterownicze, | ST22 |  | 0.069 | 0.078 | 0.05 | 0.05 | 0.07 | Jarosław Modrzyński | 512055136 | j.modrzynski@spamel.com.pl
4816 | ST22-SAAA-20\. | 3-POŁ ŁĄCZ POKR KLUCZ 2 ZW PIERŚCIEŃ NIKLOWNY | szt | 1 | 84.19 | PLN | 23 | 8536 50 80 |  |  |  | A | H |  | EDI | 5907723011434 |  |  | ST22-SAAA-20\. | 501211 | [5 empty] | 1 | przycisk_ST22_Sxxx_cz.png | SPAMEL_PL_Przycisk_kompletny_trzypolozeinowy_ST22_S.pdf | Certyfikat_bezpieczenstwa_st22_pl.pdf |  | Certyfikat_zgodnosci_CE_st22_pl.pdf |  | Zastosowanie Przyciski sterownicze SP22 służą do załączania bądź rozłączania prądów o natężeniu do 2,5 A, sygnalizacji świetlnej oraz dźwiękowej w pulpitach maszyn, szafach sterowniczych. Przyciski sterownicze i lampki sygnalizacyjne SP22 mają budowę członową. Rodzaje członów funkcyjnych występujących w przycisku ilustruje rys. A. Przyciski sterownicze lub lampki sygnalizacyjne SP22 dostarczane są jako kompletne wyroby lub w postaci członów stanowiących elementy funkcjonalne przycisku lub lampki. Budowa członowa przycisków i lampek SP22 ułatwia tworzenie potrzebnych wariantów funkcjonalnych przycisków, a także wprowadzenie zmian w istniejących obwodach sterowniczych. Przyciski sterownicze SP22 przewidziane są do wbudowania w znormalizowane otworyo średnicy 22.3 mm, wykonane w pulpitach (tablicach) sterowniczo-sygnalizacyjnych lub bezpośrednio w korpusach maszyn i urządzeń. Część nadpulpitowa przycisków wykonana jest w kolorze czarnym lub pokryta niklem satynowym. |  |  |  | przycisk, przyciski, przycisk sterowniczy, przyciski sterownicze, | ST22 |  | 0.069 | 0.078 | 0.05 | 0.05 | 0.07 | Jarosław Modrzyński | 512055136 | j.modrzynski@spamel.com.pl
4817 | ST22-SAAA-21\. | 3-POŁ ŁĄCZ POKR KLUCZ 2 ZW 1 ROZ PIERŚCIEŃ NIKLOWNY | szt | 1 | 97.67 | PLN | 23 | 8536 50 80 |  |  |  | A | H |  | EDI | 5907723058248 |  |  | ST22-SAAA-21\. | 501211 | [5 empty] | 1 | przycisk_ST22_Sxxx_cz.png | SPAMEL_PL_Przycisk_kompletny_trzypolozeinowy_ST22_S.pdf | Certyfikat_bezpieczenstwa_st22_pl.pdf |  | Certyfikat_zgodnosci_CE_st22_pl.pdf |  | Zastosowanie Przyciski sterownicze SP22 służą do załączania bądź rozłączania prądów o natężeniu do 2,5 A, sygnalizacji świetlnej oraz dźwiękowej w pulpitach maszyn, szafach sterowniczych. Przyciski sterownicze i lampki sygnalizacyjne SP22 mają budowę członową. Rodzaje członów funkcyjnych występujących w przycisku ilustruje rys. A. Przyciski sterownicze lub lampki sygnalizacyjne SP22 dostarczane są jako kompletne wyroby lub w postaci członów stanowiących elementy funkcjonalne przycisku lub lampki. Budowa członowa przycisków i lampek SP22 ułatwia tworzenie potrzebnych wariantów funkcjonalnych przycisków, a także wprowadzenie zmian w istniejących obwodach sterowniczych. Przyciski sterownicze SP22 przewidziane są do wbudowania w znormalizowane otworyo średnicy 22.3 mm, wykonane w pulpitach (tablicach) sterowniczo-sygnalizacyjnych lub bezpośrednio w korpusach maszyn i urządzeń. Część nadpulpitowa przycisków wykonana jest w kolorze czarnym lub pokryta niklem satynowym. |  |  |  | przycisk, przyciski, przycisk sterowniczy, przyciski sterownicze, | ST22 |  | 0.069 | 0.078 | 0.05 | 0.05 | 0.07 | Jarosław Modrzyński | 512055136 | j.modrzynski@spamel.com.pl
4818 | ST22-SAAA-30\. | 3-POŁ ŁĄCZ POKR KLUCZ 3 ZW PIERŚCIEŃ NIKLOWNY | szt | 1 | 97.67 | PLN | 23 | 8536 50 80 |  |  |  | A | H |  | EDI | 5907723146655 |  |  | ST22-SAAA-30\. | 501211 | [5 empty] | 1 | przycisk_ST22_Sxxx_cz.png | SPAMEL_PL_Przycisk_kompletny_trzypolozeinowy_ST22_S.pdf | Certyfikat_bezpieczenstwa_st22_pl.pdf |  | Certyfikat_zgodnosci_CE_st22_pl.pdf |  | Zastosowanie Przyciski sterownicze SP22 służą do załączania bądź rozłączania prądów o natężeniu do 2,5 A, sygnalizacji świetlnej oraz dźwiękowej w pulpitach maszyn, szafach sterowniczych. Przyciski sterownicze i lampki sygnalizacyjne SP22 mają budowę członową. Rodzaje członów funkcyjnych występujących w przycisku ilustruje rys. A. Przyciski sterownicze lub lampki sygnalizacyjne SP22 dostarczane są jako kompletne wyroby lub w postaci członów stanowiących elementy funkcjonalne przycisku lub lampki. Budowa członowa przycisków i lampek SP22 ułatwia tworzenie potrzebnych wariantów funkcjonalnych przycisków, a także wprowadzenie zmian w istniejących obwodach sterowniczych. Przyciski sterownicze SP22 przewidziane są do wbudowania w znormalizowane otworyo średnicy 22.3 mm, wykonane w pulpitach (tablicach) sterowniczo-sygnalizacyjnych lub bezpośrednio w korpusach maszyn i urządzeń. Część nadpulpitowa przycisków wykonana jest w kolorze czarnym lub pokryta niklem satynowym. |  |  |  | przycisk, przyciski, przycisk sterowniczy, przyciski sterownicze, | ST22 |  | 0.0782 | 0.0872 | 0.05 | 0.05 | 0.07 | Jarosław Modrzyński | 512055136 | j.modrzynski@spamel.com.pl
4819 | ST22-SAC\. | NAPĘD 2-POŁ POKR KLUCZ SAM P PIERŚCIEŃ NIKLOWANY | szt | 1 | 52.74 | PLN | 23 | 8536 50 80 |  |  |  | A | H |  | EDI | 5907723049529 |  |  | ST22-SAC\. | 501210 | [5 empty] | 1 | Naped_ST22_Sxx_cz.png | SPAMEL_PL_Naped_dwupolozeniowy_ST22_S.pdf | Certyfikat_bezpieczenstwa_st22_pl.pdf |  | Certyfikat_zgodnosci_CE_st22_pl.pdf |  | Zastosowanie Przyciski sterownicze SP22 służą do załączania bądź rozłączania prądów o natężeniu do 2,5 A, sygnalizacji świetlnej oraz dźwiękowej w pulpitach maszyn, szafach sterowniczych. Przyciski sterownicze i lampki sygnalizacyjne SP22 mają budowę członową. Rodzaje członów funkcyjnych występujących w przycisku ilustruje rys. A. Przyciski sterownicze lub lampki sygnalizacyjne SP22 dostarczane są jako kompletne wyroby lub w postaci członów stanowiących elementy funkcjonalne przycisku lub lampki. Budowa członowa przycisków i lampek SP22 ułatwia tworzenie potrzebnych wariantów funkcjonalnych przycisków, a także wprowadzenie zmian w istniejących obwodach sterowniczych. Przyciski sterownicze SP22 przewidziane są do wbudowania w znormalizowane otworyo średnicy 22.3 mm, wykonane w pulpitach (tablicach) sterowniczo-sygnalizacyjnych lub bezpośrednio w korpusach maszyn i urządzeń. Część nadpulpitowa przycisków wykonana jest w kolorze czarnym lub pokryta niklem satynowym. |  |  |  | przycisk, przyciski, przycisk sterowniczy, przyciski sterownicze, | ST22 |  | 0.0367 | 0.0457 | 0.05 | 0.05 | 0.07 | Jarosław Modrzyński | 512055136 | j.modrzynski@spamel.com.pl
4820 | ST22-SAC\CZ | NAPĘD 2-POŁ POKR KLUCZ SAM P PIERŚCIEŃ CZARNY | szt | 1 | 51.13 | PLN | 23 | 8536 50 80 |  |  |  | A | H |  | EDI | 5907723032095 |  |  | ST22-SAC\CZ | 501210 | [5 empty] | 1 | przycisk_ST22_Sxx_cz.png | SPAMEL_PL_Przycisk_kompletny_dwupolozeniowy_ST22_S.pdf | Certyfikat_bezpieczenstwa_st22_pl.pdf |  | Certyfikat_zgodnosci_CE_st22_pl.pdf |  | Zastosowanie Przyciski sterownicze SP22 służą do załączania bądź rozłączania prądów o natężeniu do 2,5 A, sygnalizacji świetlnej oraz dźwiękowej w pulpitach maszyn, szafach sterowniczych. Przyciski sterownicze i lampki sygnalizacyjne SP22 mają budowę członową. Rodzaje członów funkcyjnych występujących w przycisku ilustruje rys. A. Przyciski sterownicze lub lampki sygnalizacyjne SP22 dostarczane są jako kompletne wyroby lub w postaci członów stanowiących elementy funkcjonalne przycisku lub lampki. Budowa członowa przycisków i lampek SP22 ułatwia tworzenie potrzebnych wariantów funkcjonalnych przycisków, a także wprowadzenie zmian w istniejących obwodach sterowniczych. Przyciski sterownicze SP22 przewidziane są do wbudowania w znormalizowane otworyo średnicy 22.3 mm, wykonane w pulpitach (tablicach) sterowniczo-sygnalizacyjnych lub bezpośrednio w korpusach maszyn i urządzeń. Część nadpulpitowa przycisków wykonana jest w kolorze czarnym lub pokryta niklem satynowym. |  |  |  | przycisk, przyciski, przycisk sterowniczy, przyciski sterownicze, | ST22 |  | 0.0733 | 0.0823 | 0.05 | 0.05 | 0.07 | Jarosław Modrzyński | 512055136 | j.modrzynski@spamel.com.pl
4821 | ST22-SAC-01\. | 2-POŁ ŁĄCZ POKR KLUCZ 1ROZ POWR Z PRAWEJ PIERŚCIEŃ NIKLOWANY | szt | 1 | 70.7 | PLN | 23 | 8536 50 80 |  |  |  | A | H |  | EDI | 5907723024281 |  |  | ST22-SAC-01\. | 501211 | [5 empty] | 1 | przycisk_ST22_Sxx_cz.png | SPAMEL_PL_Przycisk_kompletny_dwupolozeniowy_ST22_S.pdf | Certyfikat_bezpieczenstwa_st22_pl.pdf |  | Certyfikat_zgodnosci_CE_st22_pl.pdf |  | Zastosowanie Przyciski sterownicze SP22 służą do załączania bądź rozłączania prądów o natężeniu do 2,5 A, sygnalizacji świetlnej oraz dźwiękowej w pulpitach maszyn, szafach sterowniczych. Przyciski sterownicze i lampki sygnalizacyjne SP22 mają budowę członową. Rodzaje członów funkcyjnych występujących w przycisku ilustruje rys. A. Przyciski sterownicze lub lampki sygnalizacyjne SP22 dostarczane są jako kompletne wyroby lub w postaci członów stanowiących elementy funkcjonalne przycisku lub lampki. Budowa członowa przycisków i lampek SP22 ułatwia tworzenie potrzebnych wariantów funkcjonalnych przycisków, a także wprowadzenie zmian w istniejących obwodach sterowniczych. Przyciski sterownicze SP22 przewidziane są do wbudowania w znormalizowane otworyo średnicy 22.3 mm, wykonane w pulpitach (tablicach) sterowniczo-sygnalizacyjnych lub bezpośrednio w korpusach maszyn i urządzeń. Część nadpulpitowa przycisków wykonana jest w kolorze czarnym lub pokryta niklem satynowym. |  |  |  | przycisk, przyciski, przycisk sterowniczy, przyciski sterownicze, | ST22 |  | 0.0605 | 0.0695 | 0.05 | 0.05 | 0.07 | Jarosław Modrzyński | 512055136 | j.modrzynski@spamel.com.pl
4822 | ST22-SAC-10\. | 2-POŁ ŁĄCZ POKR KLUCZ 1 ZW POWR Z PRAWEJ PIERŚCIEŃ NIKLOWANY | szt | 1 | 70.7 | PLN | 23 | 8536 50 80 |  |  |  | A | H |  | EDI | 5907723010000 |  |  | ST22-SAC-10\. | 501211 | [5 empty] | 1 | przycisk_ST22_Sxx_cz.png | SPAMEL_PL_Przycisk_kompletny_dwupolozeniowy_ST22_S.pdf | Certyfikat_bezpieczenstwa_st22_pl.pdf |  | Certyfikat_zgodnosci_CE_st22_pl.pdf |  | Zastosowanie Przyciski sterownicze SP22 służą do załączania bądź rozłączania prądów o natężeniu do 2,5 A, sygnalizacji świetlnej oraz dźwiękowej w pulpitach maszyn, szafach sterowniczych. Przyciski sterownicze i lampki sygnalizacyjne SP22 mają budowę członową. Rodzaje członów funkcyjnych występujących w przycisku ilustruje rys. A. Przyciski sterownicze lub lampki sygnalizacyjne SP22 dostarczane są jako kompletne wyroby lub w postaci członów stanowiących elementy funkcjonalne przycisku lub lampki. Budowa członowa przycisków i lampek SP22 ułatwia tworzenie potrzebnych wariantów funkcjonalnych przycisków, a także wprowadzenie zmian w istniejących obwodach sterowniczych. Przyciski sterownicze SP22 przewidziane są do wbudowania w znormalizowane otworyo średnicy 22.3 mm, wykonane w pulpitach (tablicach) sterowniczo-sygnalizacyjnych lub bezpośrednio w korpusach maszyn i urządzeń. Część nadpulpitowa przycisków wykonana jest w kolorze czarnym lub pokryta niklem satynowym. |  |  |  | przycisk, przyciski, przycisk sterowniczy, przyciski sterownicze, | ST22 |  | 0.0605 | 0.0695 | 0.05 | 0.05 | 0.07 | Jarosław Modrzyński | 512055136 | j.modrzynski@spamel.com.pl
4823 | ST22-SAC-10\CZ | 2-POŁ ŁĄCZ POKR KLUCZ 1 ZW POWR Z PRAWEJ PIERŚCIEŃ CZARNY | szt | 1 | 70.7 | PLN | 23 | 8536 50 80 |  |  |  | A | H |  | EDI | 5907723146631 |  |  | ST22-SAC-10\CZ | 501211 | [5 empty] | 1 | przycisk_ST22_Sxx_cz.png | SPAMEL_PL_Przycisk_kompletny_dwupolozeniowy_ST22_S.pdf | Certyfikat_bezpieczenstwa_st22_pl.pdf |  | Certyfikat_zgodnosci_CE_st22_pl.pdf |  | Zastosowanie Przyciski sterownicze SP22 służą do załączania bądź rozłączania prądów o natężeniu do 2,5 A, sygnalizacji świetlnej oraz dźwiękowej w pulpitach maszyn, szafach sterowniczych. Przyciski sterownicze i lampki sygnalizacyjne SP22 mają budowę członową. Rodzaje członów funkcyjnych występujących w przycisku ilustruje rys. A. Przyciski sterownicze lub lampki sygnalizacyjne SP22 dostarczane są jako kompletne wyroby lub w postaci członów stanowiących elementy funkcjonalne przycisku lub lampki. Budowa członowa przycisków i lampek SP22 ułatwia tworzenie potrzebnych wariantów funkcjonalnych przycisków, a także wprowadzenie zmian w istniejących obwodach sterowniczych. Przyciski sterownicze SP22 przewidziane są do wbudowania w znormalizowane otworyo średnicy 22.3 mm, wykonane w pulpitach (tablicach) sterowniczo-sygnalizacyjnych lub bezpośrednio w korpusach maszyn i urządzeń. Część nadpulpitowa przycisków wykonana jest w kolorze czarnym lub pokryta niklem satynowym. |  |  |  | przycisk, przyciski, przycisk sterowniczy, przyciski sterownicze, | ST22 |  | 0.0604 | 0.0694 | 0.05 | 0.05 | 0.07 | Jarosław Modrzyński | 512055136 | j.modrzynski@spamel.com.pl
4824 | ST22-SAC-11\. | 2-POŁ ŁĄCZ POKR KL 1ZW1ROZ POWR Z PRAWEJ PIERŚCIEŃ NIKLOWANY | szt | 1 | 84.19 | PLN | 23 | 8536 50 80 |  |  |  | A | H |  | EDI | 5907723034297 |  |  | ST22-SAC-11\. | 501211 | [5 empty] | 1 | przycisk_ST22_Sxx_cz.png | SPAMEL_PL_Przycisk_kompletny_dwupolozeniowy_ST22_S.pdf | Certyfikat_bezpieczenstwa_st22_pl.pdf |  | Certyfikat_zgodnosci_CE_st22_pl.pdf |  | Zastosowanie Przyciski sterownicze SP22 służą do załączania bądź rozłączania prądów o natężeniu do 2,5 A, sygnalizacji świetlnej oraz dźwiękowej w pulpitach maszyn, szafach sterowniczych. Przyciski sterownicze i lampki sygnalizacyjne SP22 mają budowę członową. Rodzaje członów funkcyjnych występujących w przycisku ilustruje rys. A. Przyciski sterownicze lub lampki sygnalizacyjne SP22 dostarczane są jako kompletne wyroby lub w postaci członów stanowiących elementy funkcjonalne przycisku lub lampki. Budowa członowa przycisków i lampek SP22 ułatwia tworzenie potrzebnych wariantów funkcjonalnych przycisków, a także wprowadzenie zmian w istniejących obwodach sterowniczych. Przyciski sterownicze SP22 przewidziane są do wbudowania w znormalizowane otworyo średnicy 22.3 mm, wykonane w pulpitach (tablicach) sterowniczo-sygnalizacyjnych lub bezpośrednio w korpusach maszyn i urządzeń. Część nadpulpitowa przycisków wykonana jest w kolorze czarnym lub pokryta niklem satynowym. |  |  |  | przycisk, przyciski, przycisk sterowniczy, przyciski sterownicze, | ST22 |  | 0.0697 | 0.0787 | 0.05 | 0.05 | 0.07 | Jarosław Modrzyński | 512055136 | j.modrzynski@spamel.com.pl
4825 | ST22-SAC-20\. | 2-POŁ ŁĄCZ POKR KLUCZ 2 ZW POWR Z PRAWEJ PIERŚCIEŃ NIKLOWANY | szt | 1 | 84.19 | PLN | 23 | 8536 50 80 |  |  |  | A | H |  | EDI | 5907723011533 |  |  | ST22-SAC-20\. | 501211 | [5 empty] | 1 | przycisk_ST22_Sxx_cz.png | SPAMEL_PL_Przycisk_kompletny_dwupolozeniowy_ST22_S.pdf | Certyfikat_bezpieczenstwa_st22_pl.pdf |  | Certyfikat_zgodnosci_CE_st22_pl.pdf |  | Zastosowanie Przyciski sterownicze SP22 służą do załączania bądź rozłączania prądów o natężeniu do 2,5 A, sygnalizacji świetlnej oraz dźwiękowej w pulpitach maszyn, szafach sterowniczych. Przyciski sterownicze i lampki sygnalizacyjne SP22 mają budowę członową. Rodzaje członów funkcyjnych występujących w przycisku ilustruje rys. A. Przyciski sterownicze lub lampki sygnalizacyjne SP22 dostarczane są jako kompletne wyroby lub w postaci członów stanowiących elementy funkcjonalne przycisku lub lampki. Budowa członowa przycisków i lampek SP22 ułatwia tworzenie potrzebnych wariantów funkcjonalnych przycisków, a także wprowadzenie zmian w istniejących obwodach sterowniczych. Przyciski sterownicze SP22 przewidziane są do wbudowania w znormalizowane otworyo średnicy 22.3 mm, wykonane w pulpitach (tablicach) sterowniczo-sygnalizacyjnych lub bezpośrednio w korpusach maszyn i urządzeń. Część nadpulpitowa przycisków wykonana jest w kolorze czarnym lub pokryta niklem satynowym. |  |  |  | przycisk, przyciski, przycisk sterowniczy, przyciski sterownicze, | ST22 |  | 0.0697 | 0.0787 | 0.05 | 0.05 | 0.07 | Jarosław Modrzyński | 512055136 | j.modrzynski@spamel.com.pl
4826 | ST22-SAC-30\. | 2-POŁ ŁĄCZ POKR KLUCZ 3 ZW POWR Z PRAWEJ PIERŚCIEŃ NIKLOWANY | szt | 1 | 97.67 | PLN | 23 | 8536 50 80 |  |  |  | A | H |  | EDI | 5907723109339 |  |  | ST22-SAC-30\. | 501211 | [5 empty] | 1 | przycisk_ST22_Sxx_cz.png | SPAMEL_PL_Przycisk_kompletny_dwupolozeniowy_ST22_S.pdf | Certyfikat_bezpieczenstwa_st22_pl.pdf |  | Certyfikat_zgodnosci_CE_st22_pl.pdf |  | Zastosowanie Przyciski sterownicze SP22 służą do załączania bądź rozłączania prądów o natężeniu do 2,5 A, sygnalizacji świetlnej oraz dźwiękowej w pulpitach maszyn, szafach sterowniczych. Przyciski sterownicze i lampki sygnalizacyjne SP22 mają budowę członową. Rodzaje członów funkcyjnych występujących w przycisku ilustruje rys. A. Przyciski sterownicze lub lampki sygnalizacyjne SP22 dostarczane są jako kompletne wyroby lub w postaci członów stanowiących elementy funkcjonalne przycisku lub lampki. Budowa członowa przycisków i lampek SP22 ułatwia tworzenie potrzebnych wariantów funkcjonalnych przycisków, a także wprowadzenie zmian w istniejących obwodach sterowniczych. Przyciski sterownicze SP22 przewidziane są do wbudowania w znormalizowane otworyo średnicy 22.3 mm, wykonane w pulpitach (tablicach) sterowniczo-sygnalizacyjnych lub bezpośrednio w korpusach maszyn i urządzeń. Część nadpulpitowa przycisków wykonana jest w kolorze czarnym lub pokryta niklem satynowym. |  |  |  | przycisk, przyciski, przycisk sterowniczy, przyciski sterownicze, | ST22 |  | 0.0789 | 0.0879 | 0.05 | 0.05 | 0.07 | Jarosław Modrzyński | 512055136 | j.modrzynski@spamel.com.pl
4827 | ST22-SAV\. | NAPĘD 2-POŁ ŁĄCZ POKR KLUCZ | szt | 1 | 52.74 | PLN | 23 | 8536 50 80 |  |  |  | A | H |  | EDI | 5907723026513 |  |  | ST22-SAV\. | 501210 | [5 empty] | 1 | Naped_ST22_Sxx_cz.png | SPAMEL_PL_Naped_dwupolozeniowy_ST22_S.pdf | Certyfikat_bezpieczenstwa_st22_pl.pdf |  | Certyfikat_zgodnosci_CE_st22_pl.pdf |  | Zastosowanie Przyciski sterownicze SP22 służą do załączania bądź rozłączania prądów o natężeniu do 2,5 A, sygnalizacji świetlnej oraz dźwiękowej w pulpitach maszyn, szafach sterowniczych. Przyciski sterownicze i lampki sygnalizacyjne SP22 mają budowę członową. Rodzaje członów funkcyjnych występujących w przycisku ilustruje rys. A. Przyciski sterownicze lub lampki sygnalizacyjne SP22 dostarczane są jako kompletne wyroby lub w postaci członów stanowiących elementy funkcjonalne przycisku lub lampki. Budowa członowa przycisków i lampek SP22 ułatwia tworzenie potrzebnych wariantów funkcjonalnych przycisków, a także wprowadzenie zmian w istniejących obwodach sterowniczych. Przyciski sterownicze SP22 przewidziane są do wbudowania w znormalizowane otworyo średnicy 22.3 mm, wykonane w pulpitach (tablicach) sterowniczo-sygnalizacyjnych lub bezpośrednio w korpusach maszyn i urządzeń. Część nadpulpitowa przycisków wykonana jest w kolorze czarnym lub pokryta niklem satynowym. |  |  |  | przycisk, przyciski, przycisk sterowniczy, przyciski sterownicze, | ST22 |  | 0.0367 | 0.0457 | 0.05 | 0.05 | 0.07 | Jarosław Modrzyński | 512055136 | j.modrzynski@spamel.com.pl
4828 | ST22-SAV-01\. | 2-POŁ ŁĄCZ POKR KLUCZ 1 ROZW. PIERŚCIEŃ NIKLOWANY | szt | 1 | 70.7 | PLN | 23 | 8536 50 80 |  |  |  | A | H |  | EDI | 5907723088252 |  |  | ST22-SAV-01\. | 501211 | [5 empty] | 1 | przycisk_ST22_Sxx_cz.png | SPAMEL_PL_Przycisk_kompletny_dwupolozeniowy_ST22_S.pdf | Certyfikat_bezpieczenstwa_st22_pl.pdf |  | Certyfikat_zgodnosci_CE_st22_pl.pdf |  | Zastosowanie Przyciski sterownicze SP22 służą do załączania bądź rozłączania prądów o natężeniu do 2,5 A, sygnalizacji świetlnej oraz dźwiękowej w pulpitach maszyn, szafach sterowniczych. Przyciski sterownicze i lampki sygnalizacyjne SP22 mają budowę członową. Rodzaje członów funkcyjnych występujących w przycisku ilustruje rys. A. Przyciski sterownicze lub lampki sygnalizacyjne SP22 dostarczane są jako kompletne wyroby lub w postaci członów stanowiących elementy funkcjonalne przycisku lub lampki. Budowa członowa przycisków i lampek SP22 ułatwia tworzenie potrzebnych wariantów funkcjonalnych przycisków, a także wprowadzenie zmian w istniejących obwodach sterowniczych. Przyciski sterownicze SP22 przewidziane są do wbudowania w znormalizowane otworyo średnicy 22.3 mm, wykonane w pulpitach (tablicach) sterowniczo-sygnalizacyjnych lub bezpośrednio w korpusach maszyn i urządzeń. Część nadpulpitowa przycisków wykonana jest w kolorze czarnym lub pokryta niklem satynowym. |  |  |  | przycisk, przyciski, przycisk sterowniczy, przyciski sterownicze, | ST22 |  | 0.0605 | 0.0695 | 0.05 | 0.05 | 0.07 | Jarosław Modrzyński | 512055136 | j.modrzynski@spamel.com.pl
4829 | ST22-SAV-10\. | 2-POŁ ŁĄCZ POKR KLUCZ 1 ZW. PIERŚCIEŃ NIKLOWANY | szt | 1 | 70.7 | PLN | 23 | 8536 50 80 |  |  |  | A | H |  | EDI | 5907723010598 |  |  | ST22-SAV-10\. | 501211 | [5 empty] | 1 | przycisk_ST22_Sxx_cz.png | SPAMEL_PL_Przycisk_kompletny_dwupolozeniowy_ST22_S.pdf | Certyfikat_bezpieczenstwa_st22_pl.pdf |  | Certyfikat_zgodnosci_CE_st22_pl.pdf |  | Zastosowanie Przyciski sterownicze SP22 służą do załączania bądź rozłączania prądów o natężeniu do 2,5 A, sygnalizacji świetlnej oraz dźwiękowej w pulpitach maszyn, szafach sterowniczych. Przyciski sterownicze i lampki sygnalizacyjne SP22 mają budowę członową. Rodzaje członów funkcyjnych występujących w przycisku ilustruje rys. A. Przyciski sterownicze lub lampki sygnalizacyjne SP22 dostarczane są jako kompletne wyroby lub w postaci członów stanowiących elementy funkcjonalne przycisku lub lampki. Budowa członowa przycisków i lampek SP22 ułatwia tworzenie potrzebnych wariantów funkcjonalnych przycisków, a także wprowadzenie zmian w istniejących obwodach sterowniczych. Przyciski sterownicze SP22 przewidziane są do wbudowania w znormalizowane otworyo średnicy 22.3 mm, wykonane w pulpitach (tablicach) sterowniczo-sygnalizacyjnych lub bezpośrednio w korpusach maszyn i urządzeń. Część nadpulpitowa przycisków wykonana jest w kolorze czarnym lub pokryta niklem satynowym. |  |  |  | przycisk, przyciski, przycisk sterowniczy, przyciski sterownicze, | ST22 |  | 0.0605 | 0.0695 | 0.05 | 0.05 | 0.07 | Jarosław Modrzyński | 512055136 | j.modrzynski@spamel.com.pl
4830 | ST22-SAV-11\. | 2-POŁ ŁĄCZ POKR KLUCZ 1 ZW/1 ROZW. PIERŚCIEŃ NIKLOWANY | szt | 1 | 84.19 | PLN | 23 | 8536 50 80 |  |  |  | A | H |  | EDI | 5907723011519 |  |  | ST22-SAV-11\. | 501211 | [5 empty] | 1 | przycisk_ST22_Sxx_cz.png | SPAMEL_PL_Przycisk_kompletny_dwupolozeniowy_ST22_S.pdf | Certyfikat_bezpieczenstwa_st22_pl.pdf |  | Certyfikat_zgodnosci_CE_st22_pl.pdf |  | Zastosowanie Przyciski sterownicze SP22 służą do załączania bądź rozłączania prądów o natężeniu do 2,5 A, sygnalizacji świetlnej oraz dźwiękowej w pulpitach maszyn, szafach sterowniczych. Przyciski sterownicze i lampki sygnalizacyjne SP22 mają budowę członową. Rodzaje członów funkcyjnych występujących w przycisku ilustruje rys. A. Przyciski sterownicze lub lampki sygnalizacyjne SP22 dostarczane są jako kompletne wyroby lub w postaci członów stanowiących elementy funkcjonalne przycisku lub lampki. Budowa członowa przycisków i lampek SP22 ułatwia tworzenie potrzebnych wariantów funkcjonalnych przycisków, a także wprowadzenie zmian w istniejących obwodach sterowniczych. Przyciski sterownicze SP22 przewidziane są do wbudowania w znormalizowane otworyo średnicy 22.3 mm, wykonane w pulpitach (tablicach) sterowniczo-sygnalizacyjnych lub bezpośrednio w korpusach maszyn i urządzeń. Część nadpulpitowa przycisków wykonana jest w kolorze czarnym lub pokryta niklem satynowym. |  |  |  | przycisk, przyciski, przycisk sterowniczy, przyciski sterownicze, | ST22 |  | 0.0697 | 0.0787 | 0.05 | 0.05 | 0.07 | Jarosław Modrzyński | 512055136 | j.modrzynski@spamel.com.pl
4831 | ST22-SAV-12\. | 2-POŁ ŁĄCZ POKR KLUCZ 1 ZW/2 ROZW. PIERŚCIEŃ NIKLOWANY | szt | 1 | 97.67 | PLN | 23 | 8536 50 80 |  |  |  | A | H |  | EDI | 5907723053557 |  |  | ST22-SAV-12\. | 501211 | [5 empty] | 1 | przycisk_ST22_Sxx_cz.png | SPAMEL_PL_Przycisk_kompletny_dwupolozeniowy_ST22_S.pdf | Certyfikat_bezpieczenstwa_st22_pl.pdf |  | Certyfikat_zgodnosci_CE_st22_pl.pdf |  | Zastosowanie Przyciski sterownicze SP22 służą do załączania bądź rozłączania prądów o natężeniu do 2,5 A, sygnalizacji świetlnej oraz dźwiękowej w pulpitach maszyn, szafach sterowniczych. Przyciski sterownicze i lampki sygnalizacyjne SP22 mają budowę członową. Rodzaje członów funkcyjnych występujących w przycisku ilustruje rys. A. Przyciski sterownicze lub lampki sygnalizacyjne SP22 dostarczane są jako kompletne wyroby lub w postaci członów stanowiących elementy funkcjonalne przycisku lub lampki. Budowa członowa przycisków i lampek SP22 ułatwia tworzenie potrzebnych wariantów funkcjonalnych przycisków, a także wprowadzenie zmian w istniejących obwodach sterowniczych. Przyciski sterownicze SP22 przewidziane są do wbudowania w znormalizowane otworyo średnicy 22.3 mm, wykonane w pulpitach (tablicach) sterowniczo-sygnalizacyjnych lub bezpośrednio w korpusach maszyn i urządzeń. Część nadpulpitowa przycisków wykonana jest w kolorze czarnym lub pokryta niklem satynowym. |  |  |  | przycisk, przyciski, przycisk sterowniczy, przyciski sterownicze, | ST22 |  | 0.0789 | 0.0879 | 0.05 | 0.05 | 0.07 | Jarosław Modrzyński | 512055136 | j.modrzynski@spamel.com.pl
4832 | ST22-SAV-20\. | 2-POŁ ŁĄCZ POKR KLUCZ 2 ZW. PIERŚCIEŃ NIKLOWANY | szt | 1 | 84.19 | PLN | 23 | 8536 50 80 |  |  |  | A | H |  | EDI | 5907723024007 |  |  | ST22-SAV-20\. | 501211 | [5 empty] | 1 | przycisk_ST22_Sxx_cz.png | SPAMEL_PL_Przycisk_kompletny_dwupolozeniowy_ST22_S.pdf | Certyfikat_bezpieczenstwa_st22_pl.pdf |  | Certyfikat_zgodnosci_CE_st22_pl.pdf |  | Zastosowanie Przyciski sterownicze SP22 służą do załączania bądź rozłączania prądów o natężeniu do 2,5 A, sygnalizacji świetlnej oraz dźwiękowej w pulpitach maszyn, szafach sterowniczych. Przyciski sterownicze i lampki sygnalizacyjne SP22 mają budowę członową. Rodzaje członów funkcyjnych występujących w przycisku ilustruje rys. A. Przyciski sterownicze lub lampki sygnalizacyjne SP22 dostarczane są jako kompletne wyroby lub w postaci członów stanowiących elementy funkcjonalne przycisku lub lampki. Budowa członowa przycisków i lampek SP22 ułatwia tworzenie potrzebnych wariantów funkcjonalnych przycisków, a także wprowadzenie zmian w istniejących obwodach sterowniczych. Przyciski sterownicze SP22 przewidziane są do wbudowania w znormalizowane otworyo średnicy 22.3 mm, wykonane w pulpitach (tablicach) sterowniczo-sygnalizacyjnych lub bezpośrednio w korpusach maszyn i urządzeń. Część nadpulpitowa przycisków wykonana jest w kolorze czarnym lub pokryta niklem satynowym. |  |  |  | przycisk, przyciski, przycisk sterowniczy, przyciski sterownicze, | ST22 |  | 0.0697 | 0.0787 | 0.05 | 0.05 | 0.07 | Jarosław Modrzyński | 512055136 | j.modrzynski@spamel.com.pl
4833 | ST22-SAV-21\. | 2-POŁ ŁĄCZ POKR KLUCZ 2 ZW/1 ROZW. PIERŚCIEŃ NIKLOWANY | szt | 1 | 97.67 | PLN | 23 | 8536 50 80 |  |  |  | A | H |  | EDI | 5907723040922 |  |  | ST22-SAV-21\. | 501211 | [5 empty] | 1 | przycisk_ST22_Sxx_cz.png | SPAMEL_PL_Przycisk_kompletny_dwupolozeniowy_ST22_S.pdf | Certyfikat_bezpieczenstwa_st22_pl.pdf |  | Certyfikat_zgodnosci_CE_st22_pl.pdf |  | Zastosowanie Przyciski sterownicze SP22 służą do załączania bądź rozłączania prądów o natężeniu do 2,5 A, sygnalizacji świetlnej oraz dźwiękowej w pulpitach maszyn, szafach sterowniczych. Przyciski sterownicze i lampki sygnalizacyjne SP22 mają budowę członową. Rodzaje członów funkcyjnych występujących w przycisku ilustruje rys. A. Przyciski sterownicze lub lampki sygnalizacyjne SP22 dostarczane są jako kompletne wyroby lub w postaci członów stanowiących elementy funkcjonalne przycisku lub lampki. Budowa członowa przycisków i lampek SP22 ułatwia tworzenie potrzebnych wariantów funkcjonalnych przycisków, a także wprowadzenie zmian w istniejących obwodach sterowniczych. Przyciski sterownicze SP22 przewidziane są do wbudowania w znormalizowane otworyo średnicy 22.3 mm, wykonane w pulpitach (tablicach) sterowniczo-sygnalizacyjnych lub bezpośrednio w korpusach maszyn i urządzeń. Część nadpulpitowa przycisków wykonana jest w kolorze czarnym lub pokryta niklem satynowym. |  |  |  | przycisk, przyciski, przycisk sterowniczy, przyciski sterownicze, | ST22 |  | 0.0789 | 0.0879 | 0.05 | 0.05 | 0.07 | Jarosław Modrzyński | 512055136 | j.modrzynski@spamel.com.pl
4834 | ST22-SAV-30\. | 2-POŁ ŁĄCZ POKR KLUCZ 3 ZW. PIERŚCIEŃ NIKLOWANY | szt | 1 | 97.67 | PLN | 23 | 8536 50 80 |  |  |  | A | H |  | EDI | 5907723063730 |  |  | ST22-SAV-30\. | 501211 | [5 empty] | 1 | przycisk_ST22_Sxx_cz.png | SPAMEL_PL_Przycisk_kompletny_dwupolozeniowy_ST22_S.pdf | Certyfikat_bezpieczenstwa_st22_pl.pdf |  | Certyfikat_zgodnosci_CE_st22_pl.pdf |  | Zastosowanie Przyciski sterownicze SP22 służą do załączania bądź rozłączania prądów o natężeniu do 2,5 A, sygnalizacji świetlnej oraz dźwiękowej w pulpitach maszyn, szafach sterowniczych. Przyciski sterownicze i lampki sygnalizacyjne SP22 mają budowę członową. Rodzaje członów funkcyjnych występujących w przycisku ilustruje rys. A. Przyciski sterownicze lub lampki sygnalizacyjne SP22 dostarczane są jako kompletne wyroby lub w postaci członów stanowiących elementy funkcjonalne przycisku lub lampki. Budowa członowa przycisków i lampek SP22 ułatwia tworzenie potrzebnych wariantów funkcjonalnych przycisków, a także wprowadzenie zmian w istniejących obwodach sterowniczych. Przyciski sterownicze SP22 przewidziane są do wbudowania w znormalizowane otworyo średnicy 22.3 mm, wykonane w pulpitach (tablicach) sterowniczo-sygnalizacyjnych lub bezpośrednio w korpusach maszyn i urządzeń. Część nadpulpitowa przycisków wykonana jest w kolorze czarnym lub pokryta niklem satynowym. |  |  |  | przycisk, przyciski, przycisk sterowniczy, przyciski sterownicze, | ST22 |  | 0.0789 | 0.0879 | 0.05 | 0.05 | 0.07 | Jarosław Modrzyński | 512055136 | j.modrzynski@spamel.com.pl
4835 | ST22-SAVA\. | NAPĘD 3-POŁ.POKRĘTNY KLUCZEM PIERŚCIEŃ NIKLOWNY | szt | 1 | 52.74 | PLN | 23 | 8536 50 80 |  |  |  | A | H |  | EDI | 5907723031968 |  |  | ST22-SAVA\. | 501210 | [5 empty] | 1 | Naped_ST22_Sxxx_cz.png | SPAMEL_PL_Naped_trzypolozeniowy_ST22_S.pdf | Certyfikat_bezpieczenstwa_st22_pl.pdf |  | Certyfikat_zgodnosci_CE_st22_pl.pdf |  | Zastosowanie Przyciski sterownicze SP22 służą do załączania bądź rozłączania prądów o natężeniu do 2,5 A, sygnalizacji świetlnej oraz dźwiękowej w pulpitach maszyn, szafach sterowniczych. Przyciski sterownicze i lampki sygnalizacyjne SP22 mają budowę członową. Rodzaje członów funkcyjnych występujących w przycisku ilustruje rys. A. Przyciski sterownicze lub lampki sygnalizacyjne SP22 dostarczane są jako kompletne wyroby lub w postaci członów stanowiących elementy funkcjonalne przycisku lub lampki. Budowa członowa przycisków i lampek SP22 ułatwia tworzenie potrzebnych wariantów funkcjonalnych przycisków, a także wprowadzenie zmian w istniejących obwodach sterowniczych. Przyciski sterownicze SP22 przewidziane są do wbudowania w znormalizowane otworyo średnicy 22.3 mm, wykonane w pulpitach (tablicach) sterowniczo-sygnalizacyjnych lub bezpośrednio w korpusach maszyn i urządzeń. Część nadpulpitowa przycisków wykonana jest w kolorze czarnym lub pokryta niklem satynowym. |  |  |  | przycisk, przyciski, przycisk sterowniczy, przyciski sterownicze, | ST22 |  | 0.0367 | 0.0457 | 0.05 | 0.05 | 0.07 | Jarosław Modrzyński | 512055136 | j.modrzynski@spamel.com.pl
4836 | ST22-SAVA-12\. | 3-POŁ ŁĄCZ POKR KLUCZ 2 ZW PIERŚCIEŃ NIKLOWNY | szt | 1 | 96.96 | PLN | 23 | 8536 50 80 |  |  |  | A | H |  | EDI | 5907723120297 |  |  | ST22-SAVA-12\. | 501211 | [5 empty] | 1 | przycisk_ST22_Sxxx_cz.png | SPAMEL_PL_Przycisk_kompletny_trzypolozeinowy_ST22_S.pdf | Certyfikat_bezpieczenstwa_st22_pl.pdf |  | Certyfikat_zgodnosci_CE_st22_pl.pdf |  | Zastosowanie Przyciski sterownicze SP22 służą do załączania bądź rozłączania prądów o natężeniu do 2,5 A, sygnalizacji świetlnej oraz dźwiękowej w pulpitach maszyn, szafach sterowniczych. Przyciski sterownicze i lampki sygnalizacyjne SP22 mają budowę członową. Rodzaje członów funkcyjnych występujących w przycisku ilustruje rys. A. Przyciski sterownicze lub lampki sygnalizacyjne SP22 dostarczane są jako kompletne wyroby lub w postaci członów stanowiących elementy funkcjonalne przycisku lub lampki. Budowa członowa przycisków i lampek SP22 ułatwia tworzenie potrzebnych wariantów funkcjonalnych przycisków, a także wprowadzenie zmian w istniejących obwodach sterowniczych. Przyciski sterownicze SP22 przewidziane są do wbudowania w znormalizowane otworyo średnicy 22.3 mm, wykonane w pulpitach (tablicach) sterowniczo-sygnalizacyjnych lub bezpośrednio w korpusach maszyn i urządzeń. Część nadpulpitowa przycisków wykonana jest w kolorze czarnym lub pokryta niklem satynowym. |  |  |  | przycisk, przyciski, przycisk sterowniczy, przyciski sterownicze, | ST22 |  | 0.0789 | 0.0879 | 0.05 | 0.05 | 0.07 | Jarosław Modrzyński | 512055136 | j.modrzynski@spamel.com.pl
4837 | ST22-SAVA-20\. | 3-POŁ ŁĄCZ POKR KLUCZ 2 ZW PIERŚCIEŃ NIKLOWNY | szt | 1 | 84.19 | PLN | 23 | 8536 50 80 |  |  |  | A | H |  | EDI | 5907723013247 |  |  | ST22-SAVA-20\. | 501211 | [5 empty] | 1 | przycisk_ST22_Sxxx_cz.png | SPAMEL_PL_Przycisk_kompletny_trzypolozeinowy_ST22_S.pdf | Certyfikat_bezpieczenstwa_st22_pl.pdf |  | Certyfikat_zgodnosci_CE_st22_pl.pdf |  | Zastosowanie Przyciski sterownicze SP22 służą do załączania bądź rozłączania prądów o natężeniu do 2,5 A, sygnalizacji świetlnej oraz dźwiękowej w pulpitach maszyn, szafach sterowniczych. Przyciski sterownicze i lampki sygnalizacyjne SP22 mają budowę członową. Rodzaje członów funkcyjnych występujących w przycisku ilustruje rys. A. Przyciski sterownicze lub lampki sygnalizacyjne SP22 dostarczane są jako kompletne wyroby lub w postaci członów stanowiących elementy funkcjonalne przycisku lub lampki. Budowa członowa przycisków i lampek SP22 ułatwia tworzenie potrzebnych wariantów funkcjonalnych przycisków, a także wprowadzenie zmian w istniejących obwodach sterowniczych. Przyciski sterownicze SP22 przewidziane są do wbudowania w znormalizowane otworyo średnicy 22.3 mm, wykonane w pulpitach (tablicach) sterowniczo-sygnalizacyjnych lub bezpośrednio w korpusach maszyn i urządzeń. Część nadpulpitowa przycisków wykonana jest w kolorze czarnym lub pokryta niklem satynowym. |  |  |  | przycisk, przyciski, przycisk sterowniczy, przyciski sterownicze, | ST22 |  | 0.0697 | 0.0787 | 0.05 | 0.05 | 0.07 | Jarosław Modrzyński | 512055136 | j.modrzynski@spamel.com.pl
4838 | ST22-SCAC\. | NAPĘD POKR.KLUCZ.3-POŁOŻ. PIERŚCIEŃ NIKLOWANY | szt | 1 | 52.74 | PLN | 23 | 8536 50 80 |  |  |  | A | H |  | EDI | 5907723049536 |  |  | ST22-SCAC\. | 501210 | [5 empty] | 1 | Naped_ST22_Sxxx_cz.png | SPAMEL_PL_Naped_trzypolozeniowy_ST22_S.pdf | Certyfikat_bezpieczenstwa_st22_pl.pdf |  | Certyfikat_zgodnosci_CE_st22_pl.pdf |  | Zastosowanie Przyciski sterownicze SP22 służą do załączania bądź rozłączania prądów o natężeniu do 2,5 A, sygnalizacji świetlnej oraz dźwiękowej w pulpitach maszyn, szafach sterowniczych. Przyciski sterownicze i lampki sygnalizacyjne SP22 mają budowę członową. Rodzaje członów funkcyjnych występujących w przycisku ilustruje rys. A. Przyciski sterownicze lub lampki sygnalizacyjne SP22 dostarczane są jako kompletne wyroby lub w postaci członów stanowiących elementy funkcjonalne przycisku lub lampki. Budowa członowa przycisków i lampek SP22 ułatwia tworzenie potrzebnych wariantów funkcjonalnych przycisków, a także wprowadzenie zmian w istniejących obwodach sterowniczych. Przyciski sterownicze SP22 przewidziane są do wbudowania w znormalizowane otworyo średnicy 22.3 mm, wykonane w pulpitach (tablicach) sterowniczo-sygnalizacyjnych lub bezpośrednio w korpusach maszyn i urządzeń. Część nadpulpitowa przycisków wykonana jest w kolorze czarnym lub pokryta niklem satynowym. |  |  |  | przycisk, przyciski, przycisk sterowniczy, przyciski sterownicze, | ST22 |  | 0.036 | 0.045 | 0.05 | 0.05 | 0.07 | Jarosław Modrzyński | 512055136 | j.modrzynski@spamel.com.pl
4839 | ST22-SCAC-11\. | 3-POŁ ŁĄCZ POKR.KLUCZ 1 ZW 1ROZ SAM PIL PIERŚCIEŃ NIKLOWANY | szt | 1 | 84.19 | PLN | 23 | 8536 50 80 |  |  |  | A | H |  | EDI | 5907723023857 |  |  | ST22-SCAC-11\. | 501211 | [5 empty] | 1 | przycisk_ST22_Sxxx_cz.png | SPAMEL_PL_Przycisk_kompletny_trzypolozeinowy_ST22_S.pdf | Certyfikat_bezpieczenstwa_st22_pl.pdf |  | Certyfikat_zgodnosci_CE_st22_pl.pdf |  | Zastosowanie Przyciski sterownicze SP22 służą do załączania bądź rozłączania prądów o natężeniu do 2,5 A, sygnalizacji świetlnej oraz dźwiękowej w pulpitach maszyn, szafach sterowniczych. Przyciski sterownicze i lampki sygnalizacyjne SP22 mają budowę członową. Rodzaje członów funkcyjnych występujących w przycisku ilustruje rys. A. Przyciski sterownicze lub lampki sygnalizacyjne SP22 dostarczane są jako kompletne wyroby lub w postaci członów stanowiących elementy funkcjonalne przycisku lub lampki. Budowa członowa przycisków i lampek SP22 ułatwia tworzenie potrzebnych wariantów funkcjonalnych przycisków, a także wprowadzenie zmian w istniejących obwodach sterowniczych. Przyciski sterownicze SP22 przewidziane są do wbudowania w znormalizowane otworyo średnicy 22.3 mm, wykonane w pulpitach (tablicach) sterowniczo-sygnalizacyjnych lub bezpośrednio w korpusach maszyn i urządzeń. Część nadpulpitowa przycisków wykonana jest w kolorze czarnym lub pokryta niklem satynowym. |  |  |  | przycisk, przyciski, przycisk sterowniczy, przyciski sterownicze, | ST22 |  | 0.069 | 0.078 | 0.05 | 0.05 | 0.07 | Jarosław Modrzyński | 512055136 | j.modrzynski@spamel.com.pl
4840 | ST22-SCAC-20\. | 3-POŁ ŁĄCZ POKR.KLUCZ 2 ZW SAM PIL PIERŚCIEŃ NIKLOWANY | szt | 1 | 84.19 | PLN | 23 | 8536 50 80 |  |  |  | A | H |  | EDI | 5907723011458 |  |  | ST22-SCAC-20\. | 501211 | [5 empty] | 1 | przycisk_ST22_Sxxx_cz.png | SPAMEL_PL_Przycisk_kompletny_trzypolozeinowy_ST22_S.pdf | Certyfikat_bezpieczenstwa_st22_pl.pdf |  | Certyfikat_zgodnosci_CE_st22_pl.pdf |  | Zastosowanie Przyciski sterownicze SP22 służą do załączania bądź rozłączania prądów o natężeniu do 2,5 A, sygnalizacji świetlnej oraz dźwiękowej w pulpitach maszyn, szafach sterowniczych. Przyciski sterownicze i lampki sygnalizacyjne SP22 mają budowę członową. Rodzaje członów funkcyjnych występujących w przycisku ilustruje rys. A. Przyciski sterownicze lub lampki sygnalizacyjne SP22 dostarczane są jako kompletne wyroby lub w postaci członów stanowiących elementy funkcjonalne przycisku lub lampki. Budowa członowa przycisków i lampek SP22 ułatwia tworzenie potrzebnych wariantów funkcjonalnych przycisków, a także wprowadzenie zmian w istniejących obwodach sterowniczych. Przyciski sterownicze SP22 przewidziane są do wbudowania w znormalizowane otworyo średnicy 22.3 mm, wykonane w pulpitach (tablicach) sterowniczo-sygnalizacyjnych lub bezpośrednio w korpusach maszyn i urządzeń. Część nadpulpitowa przycisków wykonana jest w kolorze czarnym lub pokryta niklem satynowym. |  |  |  | przycisk, przyciski, przycisk sterowniczy, przyciski sterownicze, | ST22 |  | 0.069 | 0.078 | 0.05 | 0.05 | 0.07 | Jarosław Modrzyński | 512055136 | j.modrzynski@spamel.com.pl
4841 | ST22-SD-12DC\. | SYGNALIZATOR DŹWIĘKOWY 12DC PIERŚCIEŃ NIKLOWANY | szt | 1 | 56.62 | PLN | 23 | 8536 50 80 |  |  |  | A | H |  | EDI | 5907723011601 |  |  | ST22-SD-12DC\. | 501211 | [5 empty] | 1 | st22-sd.png | SPAMEL_PL_Sygnalizator_dzwiekowy_ST22_SD.pdf | Certyfikat_bezpieczenstwa_st22_pl.pdf |  | Certyfikat_zgodnosci_CE_st22_pl.pdf |  | Zastosowanie Przyciski sterownicze SP22 służą do załączania bądź rozłączania prądów o natężeniu do 2,5 A, sygnalizacji świetlnej oraz dźwiękowej w pulpitach maszyn, szafach sterowniczych. Przyciski sterownicze i lampki sygnalizacyjne SP22 mają budowę członową. Rodzaje członów funkcyjnych występujących w przycisku ilustruje rys. A. Przyciski sterownicze lub lampki sygnalizacyjne SP22 dostarczane są jako kompletne wyroby lub w postaci członów stanowiących elementy funkcjonalne przycisku lub lampki. Budowa członowa przycisków i lampek SP22 ułatwia tworzenie potrzebnych wariantów funkcjonalnych przycisków, a także wprowadzenie zmian w istniejących obwodach sterowniczych. Przyciski sterownicze SP22 przewidziane są do wbudowania w znormalizowane otworyo średnicy 22.3 mm, wykonane w pulpitach (tablicach) sterowniczo-sygnalizacyjnych lub bezpośrednio w korpusach maszyn i urządzeń. Część nadpulpitowa przycisków wykonana jest w kolorze czarnym lub pokryta niklem satynowym. |  |  |  | przycisk, przyciski, przycisk sterowniczy, przyciski sterownicze, | ST22 |  | 0.024 | 0.033 | 0.05 | 0.05 | 0.07 | Jarosław Modrzyński | 512055136 | j.modrzynski@spamel.com.pl
4842 | ST22-SD-230AC\. | SYGNALIZATOR DŹWIĘKOWY 230AC PIERŚCIEŃ NIKLOWANY | szt | 1 | 56.62 | PLN | 23 | 8536 50 80 |  |  |  | A | H |  | EDI | 5907723066724 |  |  | ST22-SD-230AC\. | 501211 | [5 empty] | 1 | st22-sd.png | SPAMEL_PL_Sygnalizator_dzwiekowy_ST22_SD.pdf | Certyfikat_bezpieczenstwa_st22_pl.pdf |  | Certyfikat_zgodnosci_CE_st22_pl.pdf |  | Zastosowanie Przyciski sterownicze SP22 służą do załączania bądź rozłączania prądów o natężeniu do 2,5 A, sygnalizacji świetlnej oraz dźwiękowej w pulpitach maszyn, szafach sterowniczych. Przyciski sterownicze i lampki sygnalizacyjne SP22 mają budowę członową. Rodzaje członów funkcyjnych występujących w przycisku ilustruje rys. A. Przyciski sterownicze lub lampki sygnalizacyjne SP22 dostarczane są jako kompletne wyroby lub w postaci członów stanowiących elementy funkcjonalne przycisku lub lampki. Budowa członowa przycisków i lampek SP22 ułatwia tworzenie potrzebnych wariantów funkcjonalnych przycisków, a także wprowadzenie zmian w istniejących obwodach sterowniczych. Przyciski sterownicze SP22 przewidziane są do wbudowania w znormalizowane otworyo średnicy 22.3 mm, wykonane w pulpitach (tablicach) sterowniczo-sygnalizacyjnych lub bezpośrednio w korpusach maszyn i urządzeń. Część nadpulpitowa przycisków wykonana jest w kolorze czarnym lub pokryta niklem satynowym. |  |  |  | przycisk, przyciski, przycisk sterowniczy, przyciski sterownicze, | ST22 |  | 0.0259 | 0.0349 | 0.05 | 0.05 | 0.07 | Jarosław Modrzyński | 512055136 | j.modrzynski@spamel.com.pl
4843 | ST22-SD-24AC\. | SYGNALIZATOR DŹWIĘKOWY 24AC PIERŚCIEŃ NIKLOWANY | szt | 1 | 56.62 | PLN | 23 | 8536 50 80 |  |  |  | A | H |  | EDI | 5907723010024 |  |  | ST22-SD-24AC\. | 501211 | [5 empty] | 1 | st22-sd.png | SPAMEL_PL_Sygnalizator_dzwiekowy_ST22_SD.pdf | Certyfikat_bezpieczenstwa_st22_pl.pdf |  | Certyfikat_zgodnosci_CE_st22_pl.pdf |  | Zastosowanie Przyciski sterownicze SP22 służą do załączania bądź rozłączania prądów o natężeniu do 2,5 A, sygnalizacji świetlnej oraz dźwiękowej w pulpitach maszyn, szafach sterowniczych. Przyciski sterownicze i lampki sygnalizacyjne SP22 mają budowę członową. Rodzaje członów funkcyjnych występujących w przycisku ilustruje rys. A. Przyciski sterownicze lub lampki sygnalizacyjne SP22 dostarczane są jako kompletne wyroby lub w postaci członów stanowiących elementy funkcjonalne przycisku lub lampki. Budowa członowa przycisków i lampek SP22 ułatwia tworzenie potrzebnych wariantów funkcjonalnych przycisków, a także wprowadzenie zmian w istniejących obwodach sterowniczych. Przyciski sterownicze SP22 przewidziane są do wbudowania w znormalizowane otworyo średnicy 22.3 mm, wykonane w pulpitach (tablicach) sterowniczo-sygnalizacyjnych lub bezpośrednio w korpusach maszyn i urządzeń. Część nadpulpitowa przycisków wykonana jest w kolorze czarnym lub pokryta niklem satynowym. |  |  |  | przycisk, przyciski, przycisk sterowniczy, przyciski sterownicze, | ST22 |  | 0.0245 | 0.0335 | 0.05 | 0.05 | 0.07 | Jarosław Modrzyński | 512055136 | j.modrzynski@spamel.com.pl
4844 | ST22-SD-24DC\. | SYGNALIZATOR DŹWIĘKOWY 24DC PIERŚCIEŃ NIKLOWANY | szt | 1 | 56.62 | PLN | 23 | 8536 50 80 |  |  |  | A | H |  | EDI | 5907723010031 |  |  | ST22-SD-24DC\. | 501211 | [5 empty] | 1 | st22-sd.png | SPAMEL_PL_Sygnalizator_dzwiekowy_ST22_SD.pdf | Certyfikat_bezpieczenstwa_st22_pl.pdf |  | Certyfikat_zgodnosci_CE_st22_pl.pdf |  | Zastosowanie Przyciski sterownicze SP22 służą do załączania bądź rozłączania prądów o natężeniu do 2,5 A, sygnalizacji świetlnej oraz dźwiękowej w pulpitach maszyn, szafach sterowniczych. Przyciski sterownicze i lampki sygnalizacyjne SP22 mają budowę członową. Rodzaje członów funkcyjnych występujących w przycisku ilustruje rys. A. Przyciski sterownicze lub lampki sygnalizacyjne SP22 dostarczane są jako kompletne wyroby lub w postaci członów stanowiących elementy funkcjonalne przycisku lub lampki. Budowa członowa przycisków i lampek SP22 ułatwia tworzenie potrzebnych wariantów funkcjonalnych przycisków, a także wprowadzenie zmian w istniejących obwodach sterowniczych. Przyciski sterownicze SP22 przewidziane są do wbudowania w znormalizowane otworyo średnicy 22.3 mm, wykonane w pulpitach (tablicach) sterowniczo-sygnalizacyjnych lub bezpośrednio w korpusach maszyn i urządzeń. Część nadpulpitowa przycisków wykonana jest w kolorze czarnym lub pokryta niklem satynowym. |  |  |  | przycisk, przyciski, przycisk sterowniczy, przyciski sterownicze, | ST22 |  | 0.025 | 0.034 | 0.05 | 0.05 | 0.07 | Jarosław Modrzyński | 512055136 | j.modrzynski@spamel.com.pl
4845 | ST22-SVAC\. | NAPĘD POKR.KLUCZ.3-POŁOŻ.SAM.P PIERŚCIEŃ NIKLOWANY | szt | 1 | 52.74 | PLN | 23 | 8536 50 80 |  |  |  | A | H |  | EDI | 5907723019362 |  |  | ST22-SVAC\. | 501210 | [5 empty] | 1 | Naped_ST22_Sxxx_cz.png | SPAMEL_PL_Naped_trzypolozeniowy_ST22_S.pdf | Certyfikat_bezpieczenstwa_st22_pl.pdf |  | Certyfikat_zgodnosci_CE_st22_pl.pdf |  | Zastosowanie Przyciski sterownicze SP22 służą do załączania bądź rozłączania prądów o natężeniu do 2,5 A, sygnalizacji świetlnej oraz dźwiękowej w pulpitach maszyn, szafach sterowniczych. Przyciski sterownicze i lampki sygnalizacyjne SP22 mają budowę członową. Rodzaje członów funkcyjnych występujących w przycisku ilustruje rys. A. Przyciski sterownicze lub lampki sygnalizacyjne SP22 dostarczane są jako kompletne wyroby lub w postaci członów stanowiących elementy funkcjonalne przycisku lub lampki. Budowa członowa przycisków i lampek SP22 ułatwia tworzenie potrzebnych wariantów funkcjonalnych przycisków, a także wprowadzenie zmian w istniejących obwodach sterowniczych. Przyciski sterownicze SP22 przewidziane są do wbudowania w znormalizowane otworyo średnicy 22.3 mm, wykonane w pulpitach (tablicach) sterowniczo-sygnalizacyjnych lub bezpośrednio w korpusach maszyn i urządzeń. Część nadpulpitowa przycisków wykonana jest w kolorze czarnym lub pokryta niklem satynowym. |  |  |  | przycisk, przyciski, przycisk sterowniczy, przyciski sterownicze, | ST22 |  | 0.036 | 0.045 | 0.05 | 0.05 | 0.07 | Jarosław Modrzyński | 512055136 | j.modrzynski@spamel.com.pl
4846 | ST22-SVAC-02\. | 3-POŁ ŁĄCZ POKR.KLUCZ 2 ROZ SAM P PIERŚCIEŃ NIKLOWANY | szt | 1 | 84.19 | PLN | 23 | 8536 50 80 |  |  |  | A | H |  | EDI | 5907723091764 |  |  | ST22-SVAC-02\. | 501211 | [5 empty] | 1 | przycisk_ST22_Sxxx_cz.png | SPAMEL_PL_Przycisk_kompletny_trzypolozeinowy_ST22_S.pdf | Certyfikat_bezpieczenstwa_st22_pl.pdf |  | Certyfikat_zgodnosci_CE_st22_pl.pdf |  | Zastosowanie Przyciski sterownicze SP22 służą do załączania bądź rozłączania prądów o natężeniu do 2,5 A, sygnalizacji świetlnej oraz dźwiękowej w pulpitach maszyn, szafach sterowniczych. Przyciski sterownicze i lampki sygnalizacyjne SP22 mają budowę członową. Rodzaje członów funkcyjnych występujących w przycisku ilustruje rys. A. Przyciski sterownicze lub lampki sygnalizacyjne SP22 dostarczane są jako kompletne wyroby lub w postaci członów stanowiących elementy funkcjonalne przycisku lub lampki. Budowa członowa przycisków i lampek SP22 ułatwia tworzenie potrzebnych wariantów funkcjonalnych przycisków, a także wprowadzenie zmian w istniejących obwodach sterowniczych. Przyciski sterownicze SP22 przewidziane są do wbudowania w znormalizowane otworyo średnicy 22.3 mm, wykonane w pulpitach (tablicach) sterowniczo-sygnalizacyjnych lub bezpośrednio w korpusach maszyn i urządzeń. Część nadpulpitowa przycisków wykonana jest w kolorze czarnym lub pokryta niklem satynowym. |  |  |  | przycisk, przyciski, przycisk sterowniczy, przyciski sterownicze, | ST22 |  | 0.0789 | 0.0879 | 0.05 | 0.05 | 0.07 | Jarosław Modrzyński | 512055136 | j.modrzynski@spamel.com.pl
4847 | ST22-SVAC-10\. | 3-POŁ ŁĄCZ POKR.KLUCZ 1 ZW SAM P PIERŚCIEŃ NIKLOWANY | szt | 1 | 70.7 | PLN | 23 | 8536 50 80 |  |  |  | A | H |  | EDI | 5907723011441 |  |  | ST22-SVAC-10\. | 501211 | [5 empty] | 1 | przycisk_ST22_Sxxx_cz.png | SPAMEL_PL_Przycisk_kompletny_trzypolozeinowy_ST22_S.pdf | Certyfikat_bezpieczenstwa_st22_pl.pdf |  | Certyfikat_zgodnosci_CE_st22_pl.pdf |  | Zastosowanie Przyciski sterownicze SP22 służą do załączania bądź rozłączania prądów o natężeniu do 2,5 A, sygnalizacji świetlnej oraz dźwiękowej w pulpitach maszyn, szafach sterowniczych. Przyciski sterownicze i lampki sygnalizacyjne SP22 mają budowę członową. Rodzaje członów funkcyjnych występujących w przycisku ilustruje rys. A. Przyciski sterownicze lub lampki sygnalizacyjne SP22 dostarczane są jako kompletne wyroby lub w postaci członów stanowiących elementy funkcjonalne przycisku lub lampki. Budowa członowa przycisków i lampek SP22 ułatwia tworzenie potrzebnych wariantów funkcjonalnych przycisków, a także wprowadzenie zmian w istniejących obwodach sterowniczych. Przyciski sterownicze SP22 przewidziane są do wbudowania w znormalizowane otworyo średnicy 22.3 mm, wykonane w pulpitach (tablicach) sterowniczo-sygnalizacyjnych lub bezpośrednio w korpusach maszyn i urządzeń. Część nadpulpitowa przycisków wykonana jest w kolorze czarnym lub pokryta niklem satynowym. |  |  |  | przycisk, przyciski, przycisk sterowniczy, przyciski sterownicze, | ST22 |  | 0.0605 | 0.0695 | 0.05 | 0.05 | 0.07 | Jarosław Modrzyński | 512055136 | j.modrzynski@spamel.com.pl
4848 | ST22-SVAC-11\. | 3-POŁ ŁĄCZ POKR.KLUCZ 1 ZW 1 ROZ SAM P PIERŚCIEŃ NIKLOWANY | szt | 1 | 84.19 | PLN | 23 | 8536 50 80 |  |  |  | A | H |  | EDI | 5907723057784 |  |  | ST22-SVAC-11\. | 501211 | [5 empty] | 1 | przycisk_ST22_Sxxx_cz.png | SPAMEL_PL_Przycisk_kompletny_trzypolozeinowy_ST22_S.pdf | Certyfikat_bezpieczenstwa_st22_pl.pdf |  | Certyfikat_zgodnosci_CE_st22_pl.pdf |  | Zastosowanie Przyciski sterownicze SP22 służą do załączania bądź rozłączania prądów o natężeniu do 2,5 A, sygnalizacji świetlnej oraz dźwiękowej w pulpitach maszyn, szafach sterowniczych. Przyciski sterownicze i lampki sygnalizacyjne SP22 mają budowę członową. Rodzaje członów funkcyjnych występujących w przycisku ilustruje rys. A. Przyciski sterownicze lub lampki sygnalizacyjne SP22 dostarczane są jako kompletne wyroby lub w postaci członów stanowiących elementy funkcjonalne przycisku lub lampki. Budowa członowa przycisków i lampek SP22 ułatwia tworzenie potrzebnych wariantów funkcjonalnych przycisków, a także wprowadzenie zmian w istniejących obwodach sterowniczych. Przyciski sterownicze SP22 przewidziane są do wbudowania w znormalizowane otworyo średnicy 22.3 mm, wykonane w pulpitach (tablicach) sterowniczo-sygnalizacyjnych lub bezpośrednio w korpusach maszyn i urządzeń. Część nadpulpitowa przycisków wykonana jest w kolorze czarnym lub pokryta niklem satynowym. |  |  |  | przycisk, przyciski, przycisk sterowniczy, przyciski sterownicze, | ST22 |  | 0.0697 | 0.0787 | 0.05 | 0.05 | 0.07 | Jarosław Modrzyński | 512055136 | j.modrzynski@spamel.com.pl
4849 | ST22-SVAC-20\. | 3-POŁ ŁĄCZ POKR.KLUCZ 2 ZW SAM P PIERŚCIEŃ NIKLOWANY | szt | 1 | 84.19 | PLN | 23 | 8536 50 80 |  |  |  | A | H |  | EDI | 5907723013841 |  |  | ST22-SVAC-20\. | 501211 | [5 empty] | 1 | przycisk_ST22_Sxxx_cz.png | SPAMEL_PL_Przycisk_kompletny_trzypolozeinowy_ST22_S.pdf | Certyfikat_bezpieczenstwa_st22_pl.pdf |  | Certyfikat_zgodnosci_CE_st22_pl.pdf |  | Zastosowanie Przyciski sterownicze SP22 służą do załączania bądź rozłączania prądów o natężeniu do 2,5 A, sygnalizacji świetlnej oraz dźwiękowej w pulpitach maszyn, szafach sterowniczych. Przyciski sterownicze i lampki sygnalizacyjne SP22 mają budowę członową. Rodzaje członów funkcyjnych występujących w przycisku ilustruje rys. A. Przyciski sterownicze lub lampki sygnalizacyjne SP22 dostarczane są jako kompletne wyroby lub w postaci członów stanowiących elementy funkcjonalne przycisku lub lampki. Budowa członowa przycisków i lampek SP22 ułatwia tworzenie potrzebnych wariantów funkcjonalnych przycisków, a także wprowadzenie zmian w istniejących obwodach sterowniczych. Przyciski sterownicze SP22 przewidziane są do wbudowania w znormalizowane otworyo średnicy 22.3 mm, wykonane w pulpitach (tablicach) sterowniczo-sygnalizacyjnych lub bezpośrednio w korpusach maszyn i urządzeń. Część nadpulpitowa przycisków wykonana jest w kolorze czarnym lub pokryta niklem satynowym. |  |  |  | przycisk, przyciski, przycisk sterowniczy, przyciski sterownicze, | ST22 |  | 0.0697 | 0.0787 | 0.05 | 0.05 | 0.07 | Jarosław Modrzyński | 512055136 | j.modrzynski@spamel.com.pl
4850 | ST22-SVAV\. | 3-POŁ NAPĘD POKR KLUCZ PIERŚCIEŃ NIKLOWANY | szt | 1 | 52.74 | PLN | 23 | 8536 50 80 |  |  |  | A | H |  | EDI | 5907723026520 |  |  | ST22-SVAV\. | 501210 | [5 empty] | 1 | Naped_ST22_Sxxx_cz.png | SPAMEL_PL_Naped_trzypolozeniowy_ST22_S.pdf | Certyfikat_bezpieczenstwa_st22_pl.pdf |  | Certyfikat_zgodnosci_CE_st22_pl.pdf |  | Zastosowanie Przyciski sterownicze SP22 służą do załączania bądź rozłączania prądów o natężeniu do 2,5 A, sygnalizacji świetlnej oraz dźwiękowej w pulpitach maszyn, szafach sterowniczych. Przyciski sterownicze i lampki sygnalizacyjne SP22 mają budowę członową. Rodzaje członów funkcyjnych występujących w przycisku ilustruje rys. A. Przyciski sterownicze lub lampki sygnalizacyjne SP22 dostarczane są jako kompletne wyroby lub w postaci członów stanowiących elementy funkcjonalne przycisku lub lampki. Budowa członowa przycisków i lampek SP22 ułatwia tworzenie potrzebnych wariantów funkcjonalnych przycisków, a także wprowadzenie zmian w istniejących obwodach sterowniczych. Przyciski sterownicze SP22 przewidziane są do wbudowania w znormalizowane otworyo średnicy 22.3 mm, wykonane w pulpitach (tablicach) sterowniczo-sygnalizacyjnych lub bezpośrednio w korpusach maszyn i urządzeń. Część nadpulpitowa przycisków wykonana jest w kolorze czarnym lub pokryta niklem satynowym. |  |  |  | przycisk, przyciski, przycisk sterowniczy, przyciski sterownicze, | ST22 |  | 0.036 | 0.045 | 0.05 | 0.05 | 0.07 | Jarosław Modrzyński | 512055136 | j.modrzynski@spamel.com.pl
4851 | ST22-SVAV-02\. | 3-POŁ ŁĄCZ POKR KLUCZ 2 ROZ PIERŚCIEŃ NIKLOWANY | szt | 1 | 84.19 | PLN | 23 | 8536 50 80 |  |  |  | A | H |  | EDI | 5907723085329 |  |  | ST22-SVAV-02\. | 501211 | [5 empty] | 1 | przycisk_ST22_Sxxx_cz.png | SPAMEL_PL_Przycisk_kompletny_trzypolozeinowy_ST22_S.pdf | Certyfikat_bezpieczenstwa_st22_pl.pdf |  | Certyfikat_zgodnosci_CE_st22_pl.pdf |  | Zastosowanie Przyciski sterownicze SP22 służą do załączania bądź rozłączania prądów o natężeniu do 2,5 A, sygnalizacji świetlnej oraz dźwiękowej w pulpitach maszyn, szafach sterowniczych. Przyciski sterownicze i lampki sygnalizacyjne SP22 mają budowę członową. Rodzaje członów funkcyjnych występujących w przycisku ilustruje rys. A. Przyciski sterownicze lub lampki sygnalizacyjne SP22 dostarczane są jako kompletne wyroby lub w postaci członów stanowiących elementy funkcjonalne przycisku lub lampki. Budowa członowa przycisków i lampek SP22 ułatwia tworzenie potrzebnych wariantów funkcjonalnych przycisków, a także wprowadzenie zmian w istniejących obwodach sterowniczych. Przyciski sterownicze SP22 przewidziane są do wbudowania w znormalizowane otworyo średnicy 22.3 mm, wykonane w pulpitach (tablicach) sterowniczo-sygnalizacyjnych lub bezpośrednio w korpusach maszyn i urządzeń. Część nadpulpitowa przycisków wykonana jest w kolorze czarnym lub pokryta niklem satynowym. |  |  |  | przycisk, przyciski, przycisk sterowniczy, przyciski sterownicze, | ST22 |  | 0.069 | 0.078 | 0.05 | 0.05 | 0.07 | Jarosław Modrzyński | 512055136 | j.modrzynski@spamel.com.pl
4852 | ST22-SVAV-11\. | 3-POŁ ŁĄCZ POKR KLUCZ 1 ZW 1ROZ PIERŚCIEŃ NIKLOWANY | szt | 1 | 84.19 | PLN | 23 | 8536 50 80 |  |  |  | A | H |  | EDI | 0 |  |  | ST22-SVAV-11\. | 501211 | [5 empty] | 1 | przycisk_ST22_Sxxx_cz.png | SPAMEL_PL_Przycisk_kompletny_trzypolozeinowy_ST22_S.pdf | Certyfikat_bezpieczenstwa_st22_pl.pdf |  | Certyfikat_zgodnosci_CE_st22_pl.pdf |  | Zastosowanie Przyciski sterownicze SP22 służą do załączania bądź rozłączania prądów o natężeniu do 2,5 A, sygnalizacji świetlnej oraz dźwiękowej w pulpitach maszyn, szafach sterowniczych. Przyciski sterownicze i lampki sygnalizacyjne SP22 mają budowę członową. Rodzaje członów funkcyjnych występujących w przycisku ilustruje rys. A. Przyciski sterownicze lub lampki sygnalizacyjne SP22 dostarczane są jako kompletne wyroby lub w postaci członów stanowiących elementy funkcjonalne przycisku lub lampki. Budowa członowa przycisków i lampek SP22 ułatwia tworzenie potrzebnych wariantów funkcjonalnych przycisków, a także wprowadzenie zmian w istniejących obwodach sterowniczych. Przyciski sterownicze SP22 przewidziane są do wbudowania w znormalizowane otworyo średnicy 22.3 mm, wykonane w pulpitach (tablicach) sterowniczo-sygnalizacyjnych lub bezpośrednio w korpusach maszyn i urządzeń. Część nadpulpitowa przycisków wykonana jest w kolorze czarnym lub pokryta niklem satynowym. |  |  |  | przycisk, przyciski, przycisk sterowniczy, przyciski sterownicze, | ST22 |  | 0.069 | 0.078 | 0.05 | 0.05 | 0.07 | Jarosław Modrzyński | 512055136 | j.modrzynski@spamel.com.pl
4853 | ST22-SVAV-20\. | 3-POŁ ŁĄCZ POKR KLUCZ 2 ZW PIERŚCIEŃ NIKLOWANY | szt | 1 | 84.19 | PLN | 23 | 8536 50 80 |  |  |  | A | H |  | EDI | 5907723009288 |  |  | ST22-SVAV-20\. | 501211 | [5 empty] | 1 | przycisk_ST22_Sxxx_cz.png | SPAMEL_PL_Przycisk_kompletny_trzypolozeinowy_ST22_S.pdf | Certyfikat_bezpieczenstwa_st22_pl.pdf |  | Certyfikat_zgodnosci_CE_st22_pl.pdf |  | Zastosowanie Przyciski sterownicze SP22 służą do załączania bądź rozłączania prądów o natężeniu do 2,5 A, sygnalizacji świetlnej oraz dźwiękowej w pulpitach maszyn, szafach sterowniczych. Przyciski sterownicze i lampki sygnalizacyjne SP22 mają budowę członową. Rodzaje członów funkcyjnych występujących w przycisku ilustruje rys. A. Przyciski sterownicze lub lampki sygnalizacyjne SP22 dostarczane są jako kompletne wyroby lub w postaci członów stanowiących elementy funkcjonalne przycisku lub lampki. Budowa członowa przycisków i lampek SP22 ułatwia tworzenie potrzebnych wariantów funkcjonalnych przycisków, a także wprowadzenie zmian w istniejących obwodach sterowniczych. Przyciski sterownicze SP22 przewidziane są do wbudowania w znormalizowane otworyo średnicy 22.3 mm, wykonane w pulpitach (tablicach) sterowniczo-sygnalizacyjnych lub bezpośrednio w korpusach maszyn i urządzeń. Część nadpulpitowa przycisków wykonana jest w kolorze czarnym lub pokryta niklem satynowym. |  |  |  | przycisk, przyciski, przycisk sterowniczy, przyciski sterownicze, | ST22 |  | 0.069 | 0.078 | 0.05 | 0.05 | 0.07 | Jarosław Modrzyński | 512055136 | j.modrzynski@spamel.com.pl
4854 | ST22-SVAV-21\. | 3-POŁ ŁĄCZ POKR KLUCZ 2 ZW 1 ROZ PIERŚCIEŃ NIKLOWANY | szt | 1 | 96.99 | PLN | 23 | 8536 50 80 |  |  |  | A | H |  | EDI | 5907723138254 |  |  | ST22-SVAV-21\. | 501211 | [5 empty] | 1 | przycisk_ST22_Sxxx_cz.png | SPAMEL_PL_Przycisk_kompletny_trzypolozeinowy_ST22_S.pdf | Certyfikat_bezpieczenstwa_st22_pl.pdf |  | Certyfikat_zgodnosci_CE_st22_pl.pdf |  | Zastosowanie Przyciski sterownicze SP22 służą do załączania bądź rozłączania prądów o natężeniu do 2,5 A, sygnalizacji świetlnej oraz dźwiękowej w pulpitach maszyn, szafach sterowniczych. Przyciski sterownicze i lampki sygnalizacyjne SP22 mają budowę członową. Rodzaje członów funkcyjnych występujących w przycisku ilustruje rys. A. Przyciski sterownicze lub lampki sygnalizacyjne SP22 dostarczane są jako kompletne wyroby lub w postaci członów stanowiących elementy funkcjonalne przycisku lub lampki. Budowa członowa przycisków i lampek SP22 ułatwia tworzenie potrzebnych wariantów funkcjonalnych przycisków, a także wprowadzenie zmian w istniejących obwodach sterowniczych. Przyciski sterownicze SP22 przewidziane są do wbudowania w znormalizowane otworyo średnicy 22.3 mm, wykonane w pulpitach (tablicach) sterowniczo-sygnalizacyjnych lub bezpośrednio w korpusach maszyn i urządzeń. Część nadpulpitowa przycisków wykonana jest w kolorze czarnym lub pokryta niklem satynowym. |  |  |  | przycisk, przyciski, przycisk sterowniczy, przyciski sterownicze, | ST22 |  | 0.0782 | 0.0872 | 0.05 | 0.05 | 0.07 | Jarosław Modrzyński | 512055136 | j.modrzynski@spamel.com.pl
4855 | ST22-WB\. | NAPĘD KOMPL. WYSTAJĄCY BIAŁY PIERŚCIEŃ NIKLOWANY | szt | 1 | 26.83 | PLN | 23 | 8536 50 80 |  |  |  | A | H |  | EDI | 5907723021532 |  |  | ST22-WB\. | 501210 | [5 empty] | 1 | Naped_ST22_W_b.png | SPAMEL_PL_Naped_ST22_W_AW.pdf | Certyfikat_bezpieczenstwa_st22_pl.pdf |  | Certyfikat_zgodnosci_CE_st22_pl.pdf |  | Zastosowanie Przyciski sterownicze SP22 służą do załączania bądź rozłączania prądów o natężeniu do 2,5 A, sygnalizacji świetlnej oraz dźwiękowej w pulpitach maszyn, szafach sterowniczych. Przyciski sterownicze i lampki sygnalizacyjne SP22 mają budowę członową. Rodzaje członów funkcyjnych występujących w przycisku ilustruje rys. A. Przyciski sterownicze lub lampki sygnalizacyjne SP22 dostarczane są jako kompletne wyroby lub w postaci członów stanowiących elementy funkcjonalne przycisku lub lampki. Budowa członowa przycisków i lampek SP22 ułatwia tworzenie potrzebnych wariantów funkcjonalnych przycisków, a także wprowadzenie zmian w istniejących obwodach sterowniczych. Przyciski sterownicze SP22 przewidziane są do wbudowania w znormalizowane otworyo średnicy 22.3 mm, wykonane w pulpitach (tablicach) sterowniczo-sygnalizacyjnych lub bezpośrednio w korpusach maszyn i urządzeń. Część nadpulpitowa przycisków wykonana jest w kolorze czarnym lub pokryta niklem satynowym. |  |  |  | przycisk, przyciski, przycisk sterowniczy, przyciski sterownicze, | ST22 |  | 0.0119 | 0.0209 | 0.05 | 0.05 | 0.07 | Jarosław Modrzyński | 512055136 | j.modrzynski@spamel.com.pl
4856 | ST22-WB-01\. | PRZYCISK WYSTAJĄCY BIAŁY 1 ROZ PIERŚCIEŃ NIKLOWANY | szt | 1 | 37.24 | PLN | 23 | 8536 50 80 |  |  |  | A | H |  | EDI | 5907723020795 |  |  | ST22-WB-01\. | 501211 | [5 empty] | 1 | przycisk_ST22_W_b.png | SPAMEL_PL_Przycisk_kompletny_ST22_W_AW.pdf | Certyfikat_bezpieczenstwa_st22_pl.pdf |  | Certyfikat_zgodnosci_CE_st22_pl.pdf |  | Zastosowanie Przyciski sterownicze SP22 służą do załączania bądź rozłączania prądów o natężeniu do 2,5 A, sygnalizacji świetlnej oraz dźwiękowej w pulpitach maszyn, szafach sterowniczych. Przyciski sterownicze i lampki sygnalizacyjne SP22 mają budowę członową. Rodzaje członów funkcyjnych występujących w przycisku ilustruje rys. A. Przyciski sterownicze lub lampki sygnalizacyjne SP22 dostarczane są jako kompletne wyroby lub w postaci członów stanowiących elementy funkcjonalne przycisku lub lampki. Budowa członowa przycisków i lampek SP22 ułatwia tworzenie potrzebnych wariantów funkcjonalnych przycisków, a także wprowadzenie zmian w istniejących obwodach sterowniczych. Przyciski sterownicze SP22 przewidziane są do wbudowania w znormalizowane otworyo średnicy 22.3 mm, wykonane w pulpitach (tablicach) sterowniczo-sygnalizacyjnych lub bezpośrednio w korpusach maszyn i urządzeń. Część nadpulpitowa przycisków wykonana jest w kolorze czarnym lub pokryta niklem satynowym. |  |  |  | przycisk, przyciski, przycisk sterowniczy, przyciski sterownicze, | ST22 |  | 0.0357 | 0.0447 | 0.05 | 0.05 | 0.07 | Jarosław Modrzyński | 512055136 | j.modrzynski@spamel.com.pl
4857 | ST22-WB-10\. | PRZYCISK WYSTAJĄCY BIAŁY 1 ZW PIERŚCIEN NIKLOWANY | szt | 1 | 37.24 | PLN | 23 | 8536 50 80 |  |  |  | A | H |  | EDI | 5907723022010 |  |  | ST22-WB-10\. | 501211 | [5 empty] | 1 | przycisk_ST22_W_b.png | SPAMEL_PL_Przycisk_kompletny_ST22_W_AW.pdf | Certyfikat_bezpieczenstwa_st22_pl.pdf |  | Certyfikat_zgodnosci_CE_st22_pl.pdf |  | Zastosowanie Przyciski sterownicze SP22 służą do załączania bądź rozłączania prądów o natężeniu do 2,5 A, sygnalizacji świetlnej oraz dźwiękowej w pulpitach maszyn, szafach sterowniczych. Przyciski sterownicze i lampki sygnalizacyjne SP22 mają budowę członową. Rodzaje członów funkcyjnych występujących w przycisku ilustruje rys. A. Przyciski sterownicze lub lampki sygnalizacyjne SP22 dostarczane są jako kompletne wyroby lub w postaci członów stanowiących elementy funkcjonalne przycisku lub lampki. Budowa członowa przycisków i lampek SP22 ułatwia tworzenie potrzebnych wariantów funkcjonalnych przycisków, a także wprowadzenie zmian w istniejących obwodach sterowniczych. Przyciski sterownicze SP22 przewidziane są do wbudowania w znormalizowane otworyo średnicy 22.3 mm, wykonane w pulpitach (tablicach) sterowniczo-sygnalizacyjnych lub bezpośrednio w korpusach maszyn i urządzeń. Część nadpulpitowa przycisków wykonana jest w kolorze czarnym lub pokryta niklem satynowym. |  |  |  | przycisk, przyciski, przycisk sterowniczy, przyciski sterownicze, | ST22 |  | 0.0357 | 0.0447 | 0.05 | 0.05 | 0.07 | Jarosław Modrzyński | 512055136 | j.modrzynski@spamel.com.pl
4858 | ST22-WB-11\. | PRZYCISK WYSTAJĄCY BIAŁY 1 ZW 1ROZ PIERŚCIEN NIKLOWANY | szt | 1 | 50.7 | PLN | 23 | 8536 50 80 |  |  |  | A | H |  | EDI | 5907723059184 |  |  | ST22-WB-11\. | 501211 | [5 empty] | 1 | przycisk_ST22_W_b.png | SPAMEL_PL_Przycisk_kompletny_ST22_W_AW.pdf | Certyfikat_bezpieczenstwa_st22_pl.pdf |  | Certyfikat_zgodnosci_CE_st22_pl.pdf |  | Zastosowanie Przyciski sterownicze SP22 służą do załączania bądź rozłączania prądów o natężeniu do 2,5 A, sygnalizacji świetlnej oraz dźwiękowej w pulpitach maszyn, szafach sterowniczych. Przyciski sterownicze i lampki sygnalizacyjne SP22 mają budowę członową. Rodzaje członów funkcyjnych występujących w przycisku ilustruje rys. A. Przyciski sterownicze lub lampki sygnalizacyjne SP22 dostarczane są jako kompletne wyroby lub w postaci członów stanowiących elementy funkcjonalne przycisku lub lampki. Budowa członowa przycisków i lampek SP22 ułatwia tworzenie potrzebnych wariantów funkcjonalnych przycisków, a także wprowadzenie zmian w istniejących obwodach sterowniczych. Przyciski sterownicze SP22 przewidziane są do wbudowania w znormalizowane otworyo średnicy 22.3 mm, wykonane w pulpitach (tablicach) sterowniczo-sygnalizacyjnych lub bezpośrednio w korpusach maszyn i urządzeń. Część nadpulpitowa przycisków wykonana jest w kolorze czarnym lub pokryta niklem satynowym. |  |  |  | przycisk, przyciski, przycisk sterowniczy, przyciski sterownicze, | ST22 |  | 0.0357 | 0.0447 | 0.05 | 0.05 | 0.07 | Jarosław Modrzyński | 512055136 | j.modrzynski@spamel.com.pl
4859 | ST22-WC\. | NAPĘD KOMPL. WYSTAJĄCY CZERWONY PIERŚCIEŃ NIKLOWANY | szt | 1 | 26.83 | PLN | 23 | 8536 50 80 |  |  |  | A | H |  | EDI | 5907723015616 |  |  | ST22-WC\. | 501210 | [5 empty] | 1 | Naped_ST22_W_c.png | SPAMEL_PL_Naped_ST22_W_AW.pdf | Certyfikat_bezpieczenstwa_st22_pl.pdf |  | Certyfikat_zgodnosci_CE_st22_pl.pdf |  | Zastosowanie Przyciski sterownicze SP22 służą do załączania bądź rozłączania prądów o natężeniu do 2,5 A, sygnalizacji świetlnej oraz dźwiękowej w pulpitach maszyn, szafach sterowniczych. Przyciski sterownicze i lampki sygnalizacyjne SP22 mają budowę członową. Rodzaje członów funkcyjnych występujących w przycisku ilustruje rys. A. Przyciski sterownicze lub lampki sygnalizacyjne SP22 dostarczane są jako kompletne wyroby lub w postaci członów stanowiących elementy funkcjonalne przycisku lub lampki. Budowa członowa przycisków i lampek SP22 ułatwia tworzenie potrzebnych wariantów funkcjonalnych przycisków, a także wprowadzenie zmian w istniejących obwodach sterowniczych. Przyciski sterownicze SP22 przewidziane są do wbudowania w znormalizowane otworyo średnicy 22.3 mm, wykonane w pulpitach (tablicach) sterowniczo-sygnalizacyjnych lub bezpośrednio w korpusach maszyn i urządzeń. Część nadpulpitowa przycisków wykonana jest w kolorze czarnym lub pokryta niklem satynowym. |  |  |  | przycisk, przyciski, przycisk sterowniczy, przyciski sterownicze, | ST22 |  | 0.0119 | 0.0209 | 0.05 | 0.05 | 0.07 | Jarosław Modrzyński | 512055136 | j.modrzynski@spamel.com.pl
4860 | ST22-WC-01\. | PRZYCISK WYSTAJĄCY CZERWONY 1 ROZ PIERŚCIEŃ NIKLOWANY | szt | 1 | 37.24 | PLN | 23 | 8536 50 80 |  |  |  | A | H |  | EDI | 5907723008373 |  |  | ST22-WC-01\. | 501211 | [5 empty] | 1 | przycisk_ST22_W_c.png | SPAMEL_PL_Przycisk_kompletny_ST22_W_AW.pdf | Certyfikat_bezpieczenstwa_st22_pl.pdf |  | Certyfikat_zgodnosci_CE_st22_pl.pdf |  | Zastosowanie Przyciski sterownicze SP22 służą do załączania bądź rozłączania prądów o natężeniu do 2,5 A, sygnalizacji świetlnej oraz dźwiękowej w pulpitach maszyn, szafach sterowniczych. Przyciski sterownicze i lampki sygnalizacyjne SP22 mają budowę członową. Rodzaje członów funkcyjnych występujących w przycisku ilustruje rys. A. Przyciski sterownicze lub lampki sygnalizacyjne SP22 dostarczane są jako kompletne wyroby lub w postaci członów stanowiących elementy funkcjonalne przycisku lub lampki. Budowa członowa przycisków i lampek SP22 ułatwia tworzenie potrzebnych wariantów funkcjonalnych przycisków, a także wprowadzenie zmian w istniejących obwodach sterowniczych. Przyciski sterownicze SP22 przewidziane są do wbudowania w znormalizowane otworyo średnicy 22.3 mm, wykonane w pulpitach (tablicach) sterowniczo-sygnalizacyjnych lub bezpośrednio w korpusach maszyn i urządzeń. Część nadpulpitowa przycisków wykonana jest w kolorze czarnym lub pokryta niklem satynowym. |  |  |  | przycisk, przyciski, przycisk sterowniczy, przyciski sterownicze, | ST22 |  | 0.0362 | 0.0452 | 0.05 | 0.05 | 0.07 | Jarosław Modrzyński | 512055136 | j.modrzynski@spamel.com.pl
4861 | ST22-WC-01\CZ | PRZYCISK WYSTAJĄCY CZERWONY 1 ROZ PIERŚCIEŃ CZARNY | szt | 1 | 35.62 | PLN | 23 | 8536 50 80 |  |  |  | A | H |  | EDI | 5907723054165 |  |  | ST22-WC-01\CZ | 501211 | [5 empty] | 1 | przycisk_ST22_W_c.png | SPAMEL_PL_Przycisk_kompletny_ST22_W_AW.pdf | Certyfikat_bezpieczenstwa_st22_pl.pdf |  | Certyfikat_zgodnosci_CE_st22_pl.pdf |  | Zastosowanie Przyciski sterownicze SP22 służą do załączania bądź rozłączania prądów o natężeniu do 2,5 A, sygnalizacji świetlnej oraz dźwiękowej w pulpitach maszyn, szafach sterowniczych. Przyciski sterownicze i lampki sygnalizacyjne SP22 mają budowę członową. Rodzaje członów funkcyjnych występujących w przycisku ilustruje rys. A. Przyciski sterownicze lub lampki sygnalizacyjne SP22 dostarczane są jako kompletne wyroby lub w postaci członów stanowiących elementy funkcjonalne przycisku lub lampki. Budowa członowa przycisków i lampek SP22 ułatwia tworzenie potrzebnych wariantów funkcjonalnych przycisków, a także wprowadzenie zmian w istniejących obwodach sterowniczych. Przyciski sterownicze SP22 przewidziane są do wbudowania w znormalizowane otworyo średnicy 22.3 mm, wykonane w pulpitach (tablicach) sterowniczo-sygnalizacyjnych lub bezpośrednio w korpusach maszyn i urządzeń. Część nadpulpitowa przycisków wykonana jest w kolorze czarnym lub pokryta niklem satynowym. |  |  |  | przycisk, przyciski, przycisk sterowniczy, przyciski sterownicze, | ST22 |  | 0.0357 | 0.0447 | 0.05 | 0.05 | 0.07 | Jarosław Modrzyński | 512055136 | j.modrzynski@spamel.com.pl
4862 | ST22-WC-02\. | PRZYCISK WYSTAJĄCY CZERWONY 2 ROZ PIERŚCIEŃ NIKLOWANY | szt | 1 | 50.7 | PLN | 23 | 8536 50 80 |  |  |  | A | H |  | EDI | 5907723012318 |  |  | ST22-WC-02\. | 501211 | [5 empty] | 1 | przycisk_ST22_W_c.png | SPAMEL_PL_Przycisk_kompletny_ST22_W_AW.pdf | Certyfikat_bezpieczenstwa_st22_pl.pdf |  | Certyfikat_zgodnosci_CE_st22_pl.pdf |  | Zastosowanie Przyciski sterownicze SP22 służą do załączania bądź rozłączania prądów o natężeniu do 2,5 A, sygnalizacji świetlnej oraz dźwiękowej w pulpitach maszyn, szafach sterowniczych. Przyciski sterownicze i lampki sygnalizacyjne SP22 mają budowę członową. Rodzaje członów funkcyjnych występujących w przycisku ilustruje rys. A. Przyciski sterownicze lub lampki sygnalizacyjne SP22 dostarczane są jako kompletne wyroby lub w postaci członów stanowiących elementy funkcjonalne przycisku lub lampki. Budowa członowa przycisków i lampek SP22 ułatwia tworzenie potrzebnych wariantów funkcjonalnych przycisków, a także wprowadzenie zmian w istniejących obwodach sterowniczych. Przyciski sterownicze SP22 przewidziane są do wbudowania w znormalizowane otworyo średnicy 22.3 mm, wykonane w pulpitach (tablicach) sterowniczo-sygnalizacyjnych lub bezpośrednio w korpusach maszyn i urządzeń. Część nadpulpitowa przycisków wykonana jest w kolorze czarnym lub pokryta niklem satynowym. |  |  |  | przycisk, przyciski, przycisk sterowniczy, przyciski sterownicze, | ST22 |  | 0.0449 | 0.0539 | 0.05 | 0.05 | 0.07 | Jarosław Modrzyński | 512055136 | j.modrzynski@spamel.com.pl
4863 | ST22-WC-03\. | PRZYCISK WYSTAJĄCY CZERWONY 3 ROZ PIERŚCIEŃ NIKLOWANY | szt | 1 | 64.12 | PLN | 23 | 8536 50 80 |  |  |  | A | H |  | EDI | 5907723022881 |  |  | ST22-WC-03\. | 501211 | [5 empty] | 1 | przycisk_ST22_W_c.png | SPAMEL_PL_Przycisk_kompletny_ST22_W_AW.pdf | Certyfikat_bezpieczenstwa_st22_pl.pdf |  | Certyfikat_zgodnosci_CE_st22_pl.pdf |  | Zastosowanie Przyciski sterownicze SP22 służą do załączania bądź rozłączania prądów o natężeniu do 2,5 A, sygnalizacji świetlnej oraz dźwiękowej w pulpitach maszyn, szafach sterowniczych. Przyciski sterownicze i lampki sygnalizacyjne SP22 mają budowę członową. Rodzaje członów funkcyjnych występujących w przycisku ilustruje rys. A. Przyciski sterownicze lub lampki sygnalizacyjne SP22 dostarczane są jako kompletne wyroby lub w postaci członów stanowiących elementy funkcjonalne przycisku lub lampki. Budowa członowa przycisków i lampek SP22 ułatwia tworzenie potrzebnych wariantów funkcjonalnych przycisków, a także wprowadzenie zmian w istniejących obwodach sterowniczych. Przyciski sterownicze SP22 przewidziane są do wbudowania w znormalizowane otworyo średnicy 22.3 mm, wykonane w pulpitach (tablicach) sterowniczo-sygnalizacyjnych lub bezpośrednio w korpusach maszyn i urządzeń. Część nadpulpitowa przycisków wykonana jest w kolorze czarnym lub pokryta niklem satynowym. |  |  |  | przycisk, przyciski, przycisk sterowniczy, przyciski sterownicze, | ST22 |  | 0.0541 | 0.0631 | 0.05 | 0.05 | 0.07 | Jarosław Modrzyński | 512055136 | j.modrzynski@spamel.com.pl
4864 | ST22-WC-10\. | PRZYCISK WYSTAJĄCY CZERWONY 1 ZW PIERŚCIEN NIKLOWANY | szt | 1 | 37.24 | PLN | 23 | 8536 50 80 |  |  |  | A | H |  | EDI | 5907723010635 |  |  | ST22-WC-10\. | 501211 | [5 empty] | 1 | przycisk_ST22_W_c.png | SPAMEL_PL_Przycisk_kompletny_ST22_W_AW.pdf | Certyfikat_bezpieczenstwa_st22_pl.pdf |  | Certyfikat_zgodnosci_CE_st22_pl.pdf |  | Zastosowanie Przyciski sterownicze SP22 służą do załączania bądź rozłączania prądów o natężeniu do 2,5 A, sygnalizacji świetlnej oraz dźwiękowej w pulpitach maszyn, szafach sterowniczych. Przyciski sterownicze i lampki sygnalizacyjne SP22 mają budowę członową. Rodzaje członów funkcyjnych występujących w przycisku ilustruje rys. A. Przyciski sterownicze lub lampki sygnalizacyjne SP22 dostarczane są jako kompletne wyroby lub w postaci członów stanowiących elementy funkcjonalne przycisku lub lampki. Budowa członowa przycisków i lampek SP22 ułatwia tworzenie potrzebnych wariantów funkcjonalnych przycisków, a także wprowadzenie zmian w istniejących obwodach sterowniczych. Przyciski sterownicze SP22 przewidziane są do wbudowania w znormalizowane otworyo średnicy 22.3 mm, wykonane w pulpitach (tablicach) sterowniczo-sygnalizacyjnych lub bezpośrednio w korpusach maszyn i urządzeń. Część nadpulpitowa przycisków wykonana jest w kolorze czarnym lub pokryta niklem satynowym. |  |  |  | przycisk, przyciski, przycisk sterowniczy, przyciski sterownicze, | ST22 |  | 0.0357 | 0.0447 | 0.05 | 0.05 | 0.07 | Jarosław Modrzyński | 512055136 | j.modrzynski@spamel.com.pl
4865 | ST22-WC-11\. | PRZYCISK WYSTAJĄCY CZERWONY 1 ZW 1 ROZ PIERŚCIEŃ NIKLOWANY | szt | 1 | 50.7 | PLN | 23 | 8536 50 80 |  |  |  | A | H |  | EDI | 5907723008908 |  |  | ST22-WC-11\. | 501211 | [5 empty] | 1 | przycisk_ST22_W_c.png | SPAMEL_PL_Przycisk_kompletny_ST22_W_AW.pdf | Certyfikat_bezpieczenstwa_st22_pl.pdf |  | Certyfikat_zgodnosci_CE_st22_pl.pdf |  | Zastosowanie Przyciski sterownicze SP22 służą do załączania bądź rozłączania prądów o natężeniu do 2,5 A, sygnalizacji świetlnej oraz dźwiękowej w pulpitach maszyn, szafach sterowniczych. Przyciski sterownicze i lampki sygnalizacyjne SP22 mają budowę członową. Rodzaje członów funkcyjnych występujących w przycisku ilustruje rys. A. Przyciski sterownicze lub lampki sygnalizacyjne SP22 dostarczane są jako kompletne wyroby lub w postaci członów stanowiących elementy funkcjonalne przycisku lub lampki. Budowa członowa przycisków i lampek SP22 ułatwia tworzenie potrzebnych wariantów funkcjonalnych przycisków, a także wprowadzenie zmian w istniejących obwodach sterowniczych. Przyciski sterownicze SP22 przewidziane są do wbudowania w znormalizowane otworyo średnicy 22.3 mm, wykonane w pulpitach (tablicach) sterowniczo-sygnalizacyjnych lub bezpośrednio w korpusach maszyn i urządzeń. Część nadpulpitowa przycisków wykonana jest w kolorze czarnym lub pokryta niklem satynowym. |  |  |  | przycisk, przyciski, przycisk sterowniczy, przyciski sterownicze, | ST22 |  | 0.0449 | 0.0539 | 0.05 | 0.05 | 0.07 | Jarosław Modrzyński | 512055136 | j.modrzynski@spamel.com.pl
4866 | ST22-WC-12\. | PRZYCISK WYSTAJĄCY CZERWONY 1 ZW 2 ROZ PIERŚCIEŃ NIKLOWANY | szt | 1 | 64.12 | PLN | 23 | 8536 50 80 |  |  |  | A | H |  | EDI | 5907723013667 |  |  | ST22-WC-12\. | 501211 | [5 empty] | 1 | przycisk_ST22_W_c.png | SPAMEL_PL_Przycisk_kompletny_ST22_W_AW.pdf | Certyfikat_bezpieczenstwa_st22_pl.pdf |  | Certyfikat_zgodnosci_CE_st22_pl.pdf |  | Zastosowanie Przyciski sterownicze SP22 służą do załączania bądź rozłączania prądów o natężeniu do 2,5 A, sygnalizacji świetlnej oraz dźwiękowej w pulpitach maszyn, szafach sterowniczych. Przyciski sterownicze i lampki sygnalizacyjne SP22 mają budowę członową. Rodzaje członów funkcyjnych występujących w przycisku ilustruje rys. A. Przyciski sterownicze lub lampki sygnalizacyjne SP22 dostarczane są jako kompletne wyroby lub w postaci członów stanowiących elementy funkcjonalne przycisku lub lampki. Budowa członowa przycisków i lampek SP22 ułatwia tworzenie potrzebnych wariantów funkcjonalnych przycisków, a także wprowadzenie zmian w istniejących obwodach sterowniczych. Przyciski sterownicze SP22 przewidziane są do wbudowania w znormalizowane otworyo średnicy 22.3 mm, wykonane w pulpitach (tablicach) sterowniczo-sygnalizacyjnych lub bezpośrednio w korpusach maszyn i urządzeń. Część nadpulpitowa przycisków wykonana jest w kolorze czarnym lub pokryta niklem satynowym. |  |  |  | przycisk, przyciski, przycisk sterowniczy, przyciski sterownicze, | ST22 |  | 0.0536 | 0.0626 | 0.05 | 0.05 | 0.07 | Jarosław Modrzyński | 512055136 | j.modrzynski@spamel.com.pl
4867 | ST22-WC-20\. | PRZYCISK WYSTAJĄCY CZERWONY 2 ZW PIERŚCIEŃ NIKLOWANY | szt | 1 | 50.7 | PLN | 23 | 8536 50 80 |  |  |  | A | H |  | EDI | 5907723010642 |  |  | ST22-WC-20\. | 501211 | [5 empty] | 1 | przycisk_ST22_W_c.png | SPAMEL_PL_Przycisk_kompletny_ST22_W_AW.pdf | Certyfikat_bezpieczenstwa_st22_pl.pdf |  | Certyfikat_zgodnosci_CE_st22_pl.pdf |  | Zastosowanie Przyciski sterownicze SP22 służą do załączania bądź rozłączania prądów o natężeniu do 2,5 A, sygnalizacji świetlnej oraz dźwiękowej w pulpitach maszyn, szafach sterowniczych. Przyciski sterownicze i lampki sygnalizacyjne SP22 mają budowę członową. Rodzaje członów funkcyjnych występujących w przycisku ilustruje rys. A. Przyciski sterownicze lub lampki sygnalizacyjne SP22 dostarczane są jako kompletne wyroby lub w postaci członów stanowiących elementy funkcjonalne przycisku lub lampki. Budowa członowa przycisków i lampek SP22 ułatwia tworzenie potrzebnych wariantów funkcjonalnych przycisków, a także wprowadzenie zmian w istniejących obwodach sterowniczych. Przyciski sterownicze SP22 przewidziane są do wbudowania w znormalizowane otworyo średnicy 22.3 mm, wykonane w pulpitach (tablicach) sterowniczo-sygnalizacyjnych lub bezpośrednio w korpusach maszyn i urządzeń. Część nadpulpitowa przycisków wykonana jest w kolorze czarnym lub pokryta niklem satynowym. |  |  |  | przycisk, przyciski, przycisk sterowniczy, przyciski sterownicze, | ST22 |  | 0.0449 | 0.0539 | 0.05 | 0.05 | 0.07 | Jarosław Modrzyński | 512055136 | j.modrzynski@spamel.com.pl
4868 | ST22-WC-21\. | PRZYCISK WYSTAJĄCY.CZERWONY 2 ZW. 1 ROZ. PIERŚCIEŃ NIKLOWANY | szt | 1 | 64.12 | PLN | 23 | 8536 50 80 |  |  |  | A | H |  | EDI | 5907723011489 |  |  | ST22-WC-21\. | 501211 | [5 empty] | 1 | przycisk_ST22_W_c.png | SPAMEL_PL_Przycisk_kompletny_ST22_W_AW.pdf | Certyfikat_bezpieczenstwa_st22_pl.pdf |  | Certyfikat_zgodnosci_CE_st22_pl.pdf |  | Zastosowanie Przyciski sterownicze SP22 służą do załączania bądź rozłączania prądów o natężeniu do 2,5 A, sygnalizacji świetlnej oraz dźwiękowej w pulpitach maszyn, szafach sterowniczych. Przyciski sterownicze i lampki sygnalizacyjne SP22 mają budowę członową. Rodzaje członów funkcyjnych występujących w przycisku ilustruje rys. A. Przyciski sterownicze lub lampki sygnalizacyjne SP22 dostarczane są jako kompletne wyroby lub w postaci członów stanowiących elementy funkcjonalne przycisku lub lampki. Budowa członowa przycisków i lampek SP22 ułatwia tworzenie potrzebnych wariantów funkcjonalnych przycisków, a także wprowadzenie zmian w istniejących obwodach sterowniczych. Przyciski sterownicze SP22 przewidziane są do wbudowania w znormalizowane otworyo średnicy 22.3 mm, wykonane w pulpitach (tablicach) sterowniczo-sygnalizacyjnych lub bezpośrednio w korpusach maszyn i urządzeń. Część nadpulpitowa przycisków wykonana jest w kolorze czarnym lub pokryta niklem satynowym. |  |  |  | przycisk, przyciski, przycisk sterowniczy, przyciski sterownicze, | ST22 |  | 0.0541 | 0.0631 | 0.05 | 0.05 | 0.07 | Jarosław Modrzyński | 512055136 | j.modrzynski@spamel.com.pl
4869 | ST22-WC-30\. | PRZYCISK WYSTAJĄCY CZERWONY 3 ZW PIERŚCIEŃ NIKLOWANY | szt | 1 | 64.12 | PLN | 23 | 8536 50 80 |  |  |  | A | H |  | EDI | 5907723010659 |  |  | ST22-WC-30\. | 501211 | [5 empty] | 1 | przycisk_ST22_W_c.png | SPAMEL_PL_Przycisk_kompletny_ST22_W_AW.pdf | Certyfikat_bezpieczenstwa_st22_pl.pdf |  | Certyfikat_zgodnosci_CE_st22_pl.pdf |  | Zastosowanie Przyciski sterownicze SP22 służą do załączania bądź rozłączania prądów o natężeniu do 2,5 A, sygnalizacji świetlnej oraz dźwiękowej w pulpitach maszyn, szafach sterowniczych. Przyciski sterownicze i lampki sygnalizacyjne SP22 mają budowę członową. Rodzaje członów funkcyjnych występujących w przycisku ilustruje rys. A. Przyciski sterownicze lub lampki sygnalizacyjne SP22 dostarczane są jako kompletne wyroby lub w postaci członów stanowiących elementy funkcjonalne przycisku lub lampki. Budowa członowa przycisków i lampek SP22 ułatwia tworzenie potrzebnych wariantów funkcjonalnych przycisków, a także wprowadzenie zmian w istniejących obwodach sterowniczych. Przyciski sterownicze SP22 przewidziane są do wbudowania w znormalizowane otworyo średnicy 22.3 mm, wykonane w pulpitach (tablicach) sterowniczo-sygnalizacyjnych lub bezpośrednio w korpusach maszyn i urządzeń. Część nadpulpitowa przycisków wykonana jest w kolorze czarnym lub pokryta niklem satynowym. |  |  |  | przycisk, przyciski, przycisk sterowniczy, przyciski sterownicze, | ST22 |  | 0.0541 | 0.0631 | 0.05 | 0.05 | 0.07 | Jarosław Modrzyński | 512055136 | j.modrzynski@spamel.com.pl
4870 | ST22-WCZ\. | PRZYCISK WYSTAJĄCY CZARNY PIERŚCIEŃ NIKLOWANY | szt | 1 | 26.83 | PLN | 23 | 8536 50 80 |  |  |  | A | H |  | EDI | 5907723011298 |  |  | ST22-WCZ\. | 501210 | [5 empty] | 1 | Naped_ST22_W_cz.png | SPAMEL_PL_Naped_ST22_W_AW.pdf | Certyfikat_bezpieczenstwa_st22_pl.pdf |  | Certyfikat_zgodnosci_CE_st22_pl.pdf |  | Zastosowanie Przyciski sterownicze SP22 służą do załączania bądź rozłączania prądów o natężeniu do 2,5 A, sygnalizacji świetlnej oraz dźwiękowej w pulpitach maszyn, szafach sterowniczych. Przyciski sterownicze i lampki sygnalizacyjne SP22 mają budowę członową. Rodzaje członów funkcyjnych występujących w przycisku ilustruje rys. A. Przyciski sterownicze lub lampki sygnalizacyjne SP22 dostarczane są jako kompletne wyroby lub w postaci członów stanowiących elementy funkcjonalne przycisku lub lampki. Budowa członowa przycisków i lampek SP22 ułatwia tworzenie potrzebnych wariantów funkcjonalnych przycisków, a także wprowadzenie zmian w istniejących obwodach sterowniczych. Przyciski sterownicze SP22 przewidziane są do wbudowania w znormalizowane otworyo średnicy 22.3 mm, wykonane w pulpitach (tablicach) sterowniczo-sygnalizacyjnych lub bezpośrednio w korpusach maszyn i urządzeń. Część nadpulpitowa przycisków wykonana jest w kolorze czarnym lub pokryta niklem satynowym. |  |  |  | przycisk, przyciski, przycisk sterowniczy, przyciski sterownicze, | ST22 |  | 0.0119 | 0.0209 | 0.05 | 0.05 | 0.07 | Jarosław Modrzyński | 512055136 | j.modrzynski@spamel.com.pl
4871 | ST22-WCZ-01\. | PRZYCISK WYSTAJĄCY CZARNY 1 ROZ PIERŚCIEŃ NIKLOWANY | szt | 1 | 37.24 | PLN | 23 | 8536 50 80 |  |  |  | A | H |  | EDI | 5907723032002 |  |  | ST22-WCZ-01\. | 501211 | [5 empty] | 1 | przycisk_ST22_W_cz.png | SPAMEL_PL_Przycisk_kompletny_ST22_W_AW.pdf | Certyfikat_bezpieczenstwa_st22_pl.pdf |  | Certyfikat_zgodnosci_CE_st22_pl.pdf |  | Zastosowanie Przyciski sterownicze SP22 służą do załączania bądź rozłączania prądów o natężeniu do 2,5 A, sygnalizacji świetlnej oraz dźwiękowej w pulpitach maszyn, szafach sterowniczych. Przyciski sterownicze i lampki sygnalizacyjne SP22 mają budowę członową. Rodzaje członów funkcyjnych występujących w przycisku ilustruje rys. A. Przyciski sterownicze lub lampki sygnalizacyjne SP22 dostarczane są jako kompletne wyroby lub w postaci członów stanowiących elementy funkcjonalne przycisku lub lampki. Budowa członowa przycisków i lampek SP22 ułatwia tworzenie potrzebnych wariantów funkcjonalnych przycisków, a także wprowadzenie zmian w istniejących obwodach sterowniczych. Przyciski sterownicze SP22 przewidziane są do wbudowania w znormalizowane otworyo średnicy 22.3 mm, wykonane w pulpitach (tablicach) sterowniczo-sygnalizacyjnych lub bezpośrednio w korpusach maszyn i urządzeń. Część nadpulpitowa przycisków wykonana jest w kolorze czarnym lub pokryta niklem satynowym. |  |  |  | przycisk, przyciski, przycisk sterowniczy, przyciski sterownicze, | ST22 |  | 0.0357 | 0.0447 | 0.05 | 0.05 | 0.07 | Jarosław Modrzyński | 512055136 | j.modrzynski@spamel.com.pl
4872 | ST22-WCZ-03\. | PRZYCISK WYSTAJĄCY CZARNY 3 ROZ PIERŚCIEŃ NIKLOWANY | szt | 1 | 64.12 | PLN | 23 | 8536 50 80 |  |  |  | A | H |  | EDI | 5907723132184 |  |  | ST22-WCZ-03\. | 501211 | [5 empty] | 1 | przycisk_ST22_W_cz.png | SPAMEL_PL_Przycisk_kompletny_ST22_W_AW.pdf | Certyfikat_bezpieczenstwa_st22_pl.pdf |  | Certyfikat_zgodnosci_CE_st22_pl.pdf |  | Zastosowanie Przyciski sterownicze SP22 służą do załączania bądź rozłączania prądów o natężeniu do 2,5 A, sygnalizacji świetlnej oraz dźwiękowej w pulpitach maszyn, szafach sterowniczych. Przyciski sterownicze i lampki sygnalizacyjne SP22 mają budowę członową. Rodzaje członów funkcyjnych występujących w przycisku ilustruje rys. A. Przyciski sterownicze lub lampki sygnalizacyjne SP22 dostarczane są jako kompletne wyroby lub w postaci członów stanowiących elementy funkcjonalne przycisku lub lampki. Budowa członowa przycisków i lampek SP22 ułatwia tworzenie potrzebnych wariantów funkcjonalnych przycisków, a także wprowadzenie zmian w istniejących obwodach sterowniczych. Przyciski sterownicze SP22 przewidziane są do wbudowania w znormalizowane otworyo średnicy 22.3 mm, wykonane w pulpitach (tablicach) sterowniczo-sygnalizacyjnych lub bezpośrednio w korpusach maszyn i urządzeń. Część nadpulpitowa przycisków wykonana jest w kolorze czarnym lub pokryta niklem satynowym. |  |  |  | przycisk, przyciski, przycisk sterowniczy, przyciski sterownicze, | ST22 |  | 0.0541 | 0.0631 | 0.05 | 0.05 | 0.07 | Jarosław Modrzyński | 512055136 | j.modrzynski@spamel.com.pl
4873 | ST22-WCZ-10\. | PRZYCISK WYSTAJĄCY CZARNY 1 ZW PIERŚCIEŃ NIKLOWANY | szt | 1 | 37.24 | PLN | 23 | 8536 50 80 |  |  |  | A | H |  | EDI | 5907723011045 |  |  | ST22-WCZ-10\. | 501211 | [5 empty] | 1 | przycisk_ST22_W_cz.png | SPAMEL_PL_Przycisk_kompletny_ST22_W_AW.pdf | Certyfikat_bezpieczenstwa_st22_pl.pdf |  | Certyfikat_zgodnosci_CE_st22_pl.pdf |  | Zastosowanie Przyciski sterownicze SP22 służą do załączania bądź rozłączania prądów o natężeniu do 2,5 A, sygnalizacji świetlnej oraz dźwiękowej w pulpitach maszyn, szafach sterowniczych. Przyciski sterownicze i lampki sygnalizacyjne SP22 mają budowę członową. Rodzaje członów funkcyjnych występujących w przycisku ilustruje rys. A. Przyciski sterownicze lub lampki sygnalizacyjne SP22 dostarczane są jako kompletne wyroby lub w postaci członów stanowiących elementy funkcjonalne przycisku lub lampki. Budowa członowa przycisków i lampek SP22 ułatwia tworzenie potrzebnych wariantów funkcjonalnych przycisków, a także wprowadzenie zmian w istniejących obwodach sterowniczych. Przyciski sterownicze SP22 przewidziane są do wbudowania w znormalizowane otworyo średnicy 22.3 mm, wykonane w pulpitach (tablicach) sterowniczo-sygnalizacyjnych lub bezpośrednio w korpusach maszyn i urządzeń. Część nadpulpitowa przycisków wykonana jest w kolorze czarnym lub pokryta niklem satynowym. |  |  |  | przycisk, przyciski, przycisk sterowniczy, przyciski sterownicze, | ST22 |  | 0.0357 | 0.0447 | 0.05 | 0.05 | 0.07 | Jarosław Modrzyński | 512055136 | j.modrzynski@spamel.com.pl
4874 | ST22-WCZ-11\. | PRZYCISK WYSTAJĄCY CZARNY 1 ZW 1 ROZ PIERŚCIEŃ NIKLOWANY | szt | 1 | 50.7 | PLN | 23 | 8536 50 80 |  |  |  | A | H |  | EDI | 5907723138094 |  |  | ST22-WCZ-11\. | 501211 | [5 empty] | 1 | przycisk_ST22_W_cz.png | SPAMEL_PL_Przycisk_kompletny_ST22_W_AW.pdf | Certyfikat_bezpieczenstwa_st22_pl.pdf |  | Certyfikat_zgodnosci_CE_st22_pl.pdf |  | Zastosowanie Przyciski sterownicze SP22 służą do załączania bądź rozłączania prądów o natężeniu do 2,5 A, sygnalizacji świetlnej oraz dźwiękowej w pulpitach maszyn, szafach sterowniczych. Przyciski sterownicze i lampki sygnalizacyjne SP22 mają budowę członową. Rodzaje członów funkcyjnych występujących w przycisku ilustruje rys. A. Przyciski sterownicze lub lampki sygnalizacyjne SP22 dostarczane są jako kompletne wyroby lub w postaci członów stanowiących elementy funkcjonalne przycisku lub lampki. Budowa członowa przycisków i lampek SP22 ułatwia tworzenie potrzebnych wariantów funkcjonalnych przycisków, a także wprowadzenie zmian w istniejących obwodach sterowniczych. Przyciski sterownicze SP22 przewidziane są do wbudowania w znormalizowane otworyo średnicy 22.3 mm, wykonane w pulpitach (tablicach) sterowniczo-sygnalizacyjnych lub bezpośrednio w korpusach maszyn i urządzeń. Część nadpulpitowa przycisków wykonana jest w kolorze czarnym lub pokryta niklem satynowym. |  |  |  | przycisk, przyciski, przycisk sterowniczy, przyciski sterownicze, | ST22 |  | 0.009 | 0.009 | 0.05 | 0.05 | 0.07 | Jarosław Modrzyński | 512055136 | j.modrzynski@spamel.com.pl
4875 | ST22-WCZ-30\. | PRZYCISK WYSTAJĄCY CZARNY 3 ZW PIERŚCIEŃ NIKLOWANY | szt | 1 | 64.12 | PLN | 23 | 8536 50 80 |  |  |  | A | H |  | EDI | 5907723132122 |  |  | ST22-WCZ-30\. | 501211 | [5 empty] | 1 | przycisk_ST22_W_cz.png | SPAMEL_PL_Przycisk_kompletny_ST22_W_AW.pdf | Certyfikat_bezpieczenstwa_st22_pl.pdf |  | Certyfikat_zgodnosci_CE_st22_pl.pdf |  | Zastosowanie Przyciski sterownicze SP22 służą do załączania bądź rozłączania prądów o natężeniu do 2,5 A, sygnalizacji świetlnej oraz dźwiękowej w pulpitach maszyn, szafach sterowniczych. Przyciski sterownicze i lampki sygnalizacyjne SP22 mają budowę członową. Rodzaje członów funkcyjnych występujących w przycisku ilustruje rys. A. Przyciski sterownicze lub lampki sygnalizacyjne SP22 dostarczane są jako kompletne wyroby lub w postaci członów stanowiących elementy funkcjonalne przycisku lub lampki. Budowa członowa przycisków i lampek SP22 ułatwia tworzenie potrzebnych wariantów funkcjonalnych przycisków, a także wprowadzenie zmian w istniejących obwodach sterowniczych. Przyciski sterownicze SP22 przewidziane są do wbudowania w znormalizowane otworyo średnicy 22.3 mm, wykonane w pulpitach (tablicach) sterowniczo-sygnalizacyjnych lub bezpośrednio w korpusach maszyn i urządzeń. Część nadpulpitowa przycisków wykonana jest w kolorze czarnym lub pokryta niklem satynowym. |  |  |  | przycisk, przyciski, przycisk sterowniczy, przyciski sterownicze, | ST22 |  | 0.0541 | 0.0631 | 0.05 | 0.05 | 0.07 | Jarosław Modrzyński | 512055136 | j.modrzynski@spamel.com.pl
4876 | ST22-WG\. | NAPĘD KOMPL. WYSTAJĄCY ŻÓŁTY PIERŚCIEŃ NIKLOWANY | szt | 1 | 26.83 | PLN | 23 | 8536 50 80 |  |  |  | A | H |  | EDI | 5907723049543 |  |  | ST22-WG\. | 501210 | [5 empty] | 1 | Naped_ST22_W_g.png | SPAMEL_PL_Naped_ST22_W_AW.pdf | Certyfikat_bezpieczenstwa_st22_pl.pdf |  | Certyfikat_zgodnosci_CE_st22_pl.pdf |  | Zastosowanie Przyciski sterownicze SP22 służą do załączania bądź rozłączania prądów o natężeniu do 2,5 A, sygnalizacji świetlnej oraz dźwiękowej w pulpitach maszyn, szafach sterowniczych. Przyciski sterownicze i lampki sygnalizacyjne SP22 mają budowę członową. Rodzaje członów funkcyjnych występujących w przycisku ilustruje rys. A. Przyciski sterownicze lub lampki sygnalizacyjne SP22 dostarczane są jako kompletne wyroby lub w postaci członów stanowiących elementy funkcjonalne przycisku lub lampki. Budowa członowa przycisków i lampek SP22 ułatwia tworzenie potrzebnych wariantów funkcjonalnych przycisków, a także wprowadzenie zmian w istniejących obwodach sterowniczych. Przyciski sterownicze SP22 przewidziane są do wbudowania w znormalizowane otworyo średnicy 22.3 mm, wykonane w pulpitach (tablicach) sterowniczo-sygnalizacyjnych lub bezpośrednio w korpusach maszyn i urządzeń. Część nadpulpitowa przycisków wykonana jest w kolorze czarnym lub pokryta niklem satynowym. |  |  |  | przycisk, przyciski, przycisk sterowniczy, przyciski sterownicze, | ST22 |  | 0.0119 | 0.0209 | 0.05 | 0.05 | 0.07 | Jarosław Modrzyński | 512055136 | j.modrzynski@spamel.com.pl
4877 | ST22-WG-01\. | PRZYCISK WYSTAJĄCY ŻÓŁTY 1 ROZ PIERŚCIEŃ NIKLOWANY | szt | 1 | 37.24 | PLN | 23 | 8536 50 80 |  |  |  | A | H |  | EDI | 5907723011670 |  |  | ST22-WG-01\. | 501211 | [5 empty] | 1 | przycisk_ST22_W_g.png | SPAMEL_PL_Przycisk_kompletny_ST22_W_AW.pdf | Certyfikat_bezpieczenstwa_st22_pl.pdf |  | Certyfikat_zgodnosci_CE_st22_pl.pdf |  | Zastosowanie Przyciski sterownicze SP22 służą do załączania bądź rozłączania prądów o natężeniu do 2,5 A, sygnalizacji świetlnej oraz dźwiękowej w pulpitach maszyn, szafach sterowniczych. Przyciski sterownicze i lampki sygnalizacyjne SP22 mają budowę członową. Rodzaje członów funkcyjnych występujących w przycisku ilustruje rys. A. Przyciski sterownicze lub lampki sygnalizacyjne SP22 dostarczane są jako kompletne wyroby lub w postaci członów stanowiących elementy funkcjonalne przycisku lub lampki. Budowa członowa przycisków i lampek SP22 ułatwia tworzenie potrzebnych wariantów funkcjonalnych przycisków, a także wprowadzenie zmian w istniejących obwodach sterowniczych. Przyciski sterownicze SP22 przewidziane są do wbudowania w znormalizowane otworyo średnicy 22.3 mm, wykonane w pulpitach (tablicach) sterowniczo-sygnalizacyjnych lub bezpośrednio w korpusach maszyn i urządzeń. Część nadpulpitowa przycisków wykonana jest w kolorze czarnym lub pokryta niklem satynowym. |  |  |  | przycisk, przyciski, przycisk sterowniczy, przyciski sterownicze, | ST22 |  | 0.0357 | 0.0447 | 0.05 | 0.05 | 0.07 | Jarosław Modrzyński | 512055136 | j.modrzynski@spamel.com.pl
4878 | ST22-WG-02\. | PRZYCISK WYSTAJĄCY ŻÓŁTY 2 ROZ PIERŚCIEŃ NIKLOWANY | szt | 1 | 50.7 | PLN | 23 | 8536 50 80 |  |  |  | A | H |  | EDI | 5907723020764 |  |  | ST22-WG-02\. | 501211 | [5 empty] | 1 | przycisk_ST22_W_g.png | SPAMEL_PL_Przycisk_kompletny_ST22_W_AW.pdf | Certyfikat_bezpieczenstwa_st22_pl.pdf |  | Certyfikat_zgodnosci_CE_st22_pl.pdf |  | Zastosowanie Przyciski sterownicze SP22 służą do załączania bądź rozłączania prądów o natężeniu do 2,5 A, sygnalizacji świetlnej oraz dźwiękowej w pulpitach maszyn, szafach sterowniczych. Przyciski sterownicze i lampki sygnalizacyjne SP22 mają budowę członową. Rodzaje członów funkcyjnych występujących w przycisku ilustruje rys. A. Przyciski sterownicze lub lampki sygnalizacyjne SP22 dostarczane są jako kompletne wyroby lub w postaci członów stanowiących elementy funkcjonalne przycisku lub lampki. Budowa członowa przycisków i lampek SP22 ułatwia tworzenie potrzebnych wariantów funkcjonalnych przycisków, a także wprowadzenie zmian w istniejących obwodach sterowniczych. Przyciski sterownicze SP22 przewidziane są do wbudowania w znormalizowane otworyo średnicy 22.3 mm, wykonane w pulpitach (tablicach) sterowniczo-sygnalizacyjnych lub bezpośrednio w korpusach maszyn i urządzeń. Część nadpulpitowa przycisków wykonana jest w kolorze czarnym lub pokryta niklem satynowym. |  |  |  | przycisk, przyciski, przycisk sterowniczy, przyciski sterownicze, | ST22 |  | 0.0449 | 0.0539 | 0.05 | 0.05 | 0.07 | Jarosław Modrzyński | 512055136 | j.modrzynski@spamel.com.pl
4879 | ST22-WG-10\. | PRZYCISK WYSTAJĄCY ŻÓŁTY 1 ZW PIERŚCIEŃ NIKLOWANY | szt | 1 | 37.24 | PLN | 23 | 8536 50 80 |  |  |  | A | H |  | EDI | 5907723019225 |  |  | ST22-WG-10\. | 501211 | [5 empty] | 1 | przycisk_ST22_W_g.png | SPAMEL_PL_Przycisk_kompletny_ST22_W_AW.pdf | Certyfikat_bezpieczenstwa_st22_pl.pdf |  | Certyfikat_zgodnosci_CE_st22_pl.pdf |  | Zastosowanie Przyciski sterownicze SP22 służą do załączania bądź rozłączania prądów o natężeniu do 2,5 A, sygnalizacji świetlnej oraz dźwiękowej w pulpitach maszyn, szafach sterowniczych. Przyciski sterownicze i lampki sygnalizacyjne SP22 mają budowę członową. Rodzaje członów funkcyjnych występujących w przycisku ilustruje rys. A. Przyciski sterownicze lub lampki sygnalizacyjne SP22 dostarczane są jako kompletne wyroby lub w postaci członów stanowiących elementy funkcjonalne przycisku lub lampki. Budowa członowa przycisków i lampek SP22 ułatwia tworzenie potrzebnych wariantów funkcjonalnych przycisków, a także wprowadzenie zmian w istniejących obwodach sterowniczych. Przyciski sterownicze SP22 przewidziane są do wbudowania w znormalizowane otworyo średnicy 22.3 mm, wykonane w pulpitach (tablicach) sterowniczo-sygnalizacyjnych lub bezpośrednio w korpusach maszyn i urządzeń. Część nadpulpitowa przycisków wykonana jest w kolorze czarnym lub pokryta niklem satynowym. |  |  |  | przycisk, przyciski, przycisk sterowniczy, przyciski sterownicze, | ST22 |  | 0.0357 | 0.0447 | 0.05 | 0.05 | 0.07 | Jarosław Modrzyński | 512055136 | j.modrzynski@spamel.com.pl
4880 | ST22-WG-11\. | PRZYCISK WYSTAJĄCY ŻÓŁTY 1 ZW 1 ROZ PIERŚCIEŃ NIKLOWANY | szt | 1 | 50.7 | PLN | 23 | 8536 50 80 |  |  |  | A | H |  | EDI | 5907723011830 |  |  | ST22-WG-11\. | 501211 | [5 empty] | 1 | przycisk_ST22_W_g.png | SPAMEL_PL_Przycisk_kompletny_ST22_W_AW.pdf | Certyfikat_bezpieczenstwa_st22_pl.pdf |  | Certyfikat_zgodnosci_CE_st22_pl.pdf |  | Zastosowanie Przyciski sterownicze SP22 służą do załączania bądź rozłączania prądów o natężeniu do 2,5 A, sygnalizacji świetlnej oraz dźwiękowej w pulpitach maszyn, szafach sterowniczych. Przyciski sterownicze i lampki sygnalizacyjne SP22 mają budowę członową. Rodzaje członów funkcyjnych występujących w przycisku ilustruje rys. A. Przyciski sterownicze lub lampki sygnalizacyjne SP22 dostarczane są jako kompletne wyroby lub w postaci członów stanowiących elementy funkcjonalne przycisku lub lampki. Budowa członowa przycisków i lampek SP22 ułatwia tworzenie potrzebnych wariantów funkcjonalnych przycisków, a także wprowadzenie zmian w istniejących obwodach sterowniczych. Przyciski sterownicze SP22 przewidziane są do wbudowania w znormalizowane otworyo średnicy 22.3 mm, wykonane w pulpitach (tablicach) sterowniczo-sygnalizacyjnych lub bezpośrednio w korpusach maszyn i urządzeń. Część nadpulpitowa przycisków wykonana jest w kolorze czarnym lub pokryta niklem satynowym. |  |  |  | przycisk, przyciski, przycisk sterowniczy, przyciski sterownicze, | ST22 |  | 0.0449 | 0.0539 | 0.05 | 0.05 | 0.07 | Jarosław Modrzyński | 512055136 | j.modrzynski@spamel.com.pl
4881 | ST22-WG-20\. | PRZYCISK WYSTAJĄCY ŻÓŁTY 2 ZW PIERŚCIEŃ NIKLOWANY | szt | 1 | 50.7 | PLN | 23 | 8536 50 80 |  |  |  | A | H |  | EDI | 5907723031432 |  |  | ST22-WG-20\. | 501211 | [5 empty] | 1 | przycisk_ST22_W_g.png | SPAMEL_PL_Przycisk_kompletny_ST22_W_AW.pdf | Certyfikat_bezpieczenstwa_st22_pl.pdf |  | Certyfikat_zgodnosci_CE_st22_pl.pdf |  | Zastosowanie Przyciski sterownicze SP22 służą do załączania bądź rozłączania prądów o natężeniu do 2,5 A, sygnalizacji świetlnej oraz dźwiękowej w pulpitach maszyn, szafach sterowniczych. Przyciski sterownicze i lampki sygnalizacyjne SP22 mają budowę członową. Rodzaje członów funkcyjnych występujących w przycisku ilustruje rys. A. Przyciski sterownicze lub lampki sygnalizacyjne SP22 dostarczane są jako kompletne wyroby lub w postaci członów stanowiących elementy funkcjonalne przycisku lub lampki. Budowa członowa przycisków i lampek SP22 ułatwia tworzenie potrzebnych wariantów funkcjonalnych przycisków, a także wprowadzenie zmian w istniejących obwodach sterowniczych. Przyciski sterownicze SP22 przewidziane są do wbudowania w znormalizowane otworyo średnicy 22.3 mm, wykonane w pulpitach (tablicach) sterowniczo-sygnalizacyjnych lub bezpośrednio w korpusach maszyn i urządzeń. Część nadpulpitowa przycisków wykonana jest w kolorze czarnym lub pokryta niklem satynowym. |  |  |  | przycisk, przyciski, przycisk sterowniczy, przyciski sterownicze, | ST22 |  | 0.0449 | 0.0539 | 0.05 | 0.05 | 0.07 | Jarosław Modrzyński | 512055136 | j.modrzynski@spamel.com.pl
4882 | ST22-WG-30\. | PRZYCISK WYSTAJĄCY ŻÓŁTY 3 ZW PIERŚCIEŃ NIKLOWANY | szt | 1 | 64.12 | PLN | 23 | 8536 50 80 |  |  |  | A | H |  | EDI | 5907723132139 |  |  | ST22-WG-30\. | 501211 | [5 empty] | 1 | przycisk_ST22_W_g.png | SPAMEL_PL_Przycisk_kompletny_ST22_W_AW.pdf | Certyfikat_bezpieczenstwa_st22_pl.pdf |  | Certyfikat_zgodnosci_CE_st22_pl.pdf |  | Zastosowanie Przyciski sterownicze SP22 służą do załączania bądź rozłączania prądów o natężeniu do 2,5 A, sygnalizacji świetlnej oraz dźwiękowej w pulpitach maszyn, szafach sterowniczych. Przyciski sterownicze i lampki sygnalizacyjne SP22 mają budowę członową. Rodzaje członów funkcyjnych występujących w przycisku ilustruje rys. A. Przyciski sterownicze lub lampki sygnalizacyjne SP22 dostarczane są jako kompletne wyroby lub w postaci członów stanowiących elementy funkcjonalne przycisku lub lampki. Budowa członowa przycisków i lampek SP22 ułatwia tworzenie potrzebnych wariantów funkcjonalnych przycisków, a także wprowadzenie zmian w istniejących obwodach sterowniczych. Przyciski sterownicze SP22 przewidziane są do wbudowania w znormalizowane otworyo średnicy 22.3 mm, wykonane w pulpitach (tablicach) sterowniczo-sygnalizacyjnych lub bezpośrednio w korpusach maszyn i urządzeń. Część nadpulpitowa przycisków wykonana jest w kolorze czarnym lub pokryta niklem satynowym. |  |  |  | przycisk, przyciski, przycisk sterowniczy, przyciski sterownicze, | ST22 |  | 0.0541 | 0.0631 | 0.05 | 0.05 | 0.07 | Jarosław Modrzyński | 512055136 | j.modrzynski@spamel.com.pl
4883 | ST22-WLB\. | NAPĘD KOMPL. WYST.PODŚW.BIAŁY PIERŚCIEŃ NIKLOWANY | szt | 1 | 28.65 | PLN | 23 | 8536 50 80 |  |  |  | A | H |  | EDI | 5907723155251 |  |  | ST22-WLB\. | 501210 | [5 empty] | 1 | Naped_ST22_WL_b.png | SPAMEL_PL_Naped_podswietlany_ST22_WL_AWL.pdf | Certyfikat_bezpieczenstwa_st22_pl.pdf |  | Certyfikat_zgodnosci_CE_st22_pl.pdf |  | Zastosowanie Przyciski sterownicze SP22 służą do załączania bądź rozłączania prądów o natężeniu do 2,5 A, sygnalizacji świetlnej oraz dźwiękowej w pulpitach maszyn, szafach sterowniczych. Przyciski sterownicze i lampki sygnalizacyjne SP22 mają budowę członową. Rodzaje członów funkcyjnych występujących w przycisku ilustruje rys. A. Przyciski sterownicze lub lampki sygnalizacyjne SP22 dostarczane są jako kompletne wyroby lub w postaci członów stanowiących elementy funkcjonalne przycisku lub lampki. Budowa członowa przycisków i lampek SP22 ułatwia tworzenie potrzebnych wariantów funkcjonalnych przycisków, a także wprowadzenie zmian w istniejących obwodach sterowniczych. Przyciski sterownicze SP22 przewidziane są do wbudowania w znormalizowane otworyo średnicy 22.3 mm, wykonane w pulpitach (tablicach) sterowniczo-sygnalizacyjnych lub bezpośrednio w korpusach maszyn i urządzeń. Część nadpulpitowa przycisków wykonana jest w kolorze czarnym lub pokryta niklem satynowym. |  |  |  | przycisk, przyciski, przycisk sterowniczy, przyciski sterownicze, | ST22 |  | 0.0124 | 0.0214 | 0.05 | 0.05 | 0.07 | Jarosław Modrzyński | 512055136 | j.modrzynski@spamel.com.pl
4884 | ST22-WLB-01-110-BA9S\. | PRZYCISK WYSTAJĄCY PODŚW BIAŁY 1 ROZ PIERŚCIEŃ NIKLOWANY | szt | 1 | 57.85 | PLN | 23 | 8536 50 80 |  |  |  | A | H |  | EDI | 5907723091788 |  |  | ST22-WLB-01-110-BA9S\. | 501211 | [5 empty] | 1 | przycisk_ST22_WL_b.png | SPAMEL_PL_Przycisk_kompletny_podswietlany_ST22_WL_AWL.pdf | Certyfikat_bezpieczenstwa_st22_pl.pdf |  | Certyfikat_zgodnosci_CE_st22_pl.pdf |  | Zastosowanie Przyciski sterownicze SP22 służą do załączania bądź rozłączania prądów o natężeniu do 2,5 A, sygnalizacji świetlnej oraz dźwiękowej w pulpitach maszyn, szafach sterowniczych. Przyciski sterownicze i lampki sygnalizacyjne SP22 mają budowę członową. Rodzaje członów funkcyjnych występujących w przycisku ilustruje rys. A. Przyciski sterownicze lub lampki sygnalizacyjne SP22 dostarczane są jako kompletne wyroby lub w postaci członów stanowiących elementy funkcjonalne przycisku lub lampki. Budowa członowa przycisków i lampek SP22 ułatwia tworzenie potrzebnych wariantów funkcjonalnych przycisków, a także wprowadzenie zmian w istniejących obwodach sterowniczych. Przyciski sterownicze SP22 przewidziane są do wbudowania w znormalizowane otworyo średnicy 22.3 mm, wykonane w pulpitach (tablicach) sterowniczo-sygnalizacyjnych lub bezpośrednio w korpusach maszyn i urządzeń. Część nadpulpitowa przycisków wykonana jest w kolorze czarnym lub pokryta niklem satynowym. |  |  |  | przycisk, przyciski, przycisk sterowniczy, przyciski sterownicze, | ST22 |  | 0.0476 | 0.0566 | 0.05 | 0.05 | 0.07 | Jarosław Modrzyński | 512055136 | j.modrzynski@spamel.com.pl
4885 | ST22-WLB-10-230-LED\AC | PRZYCISK WYSTAJĄCY PODŚW BIAŁY 1 ZW PIERŚCIEŃ NIKLOWANY | szt | 1 | 82.23 | PLN | 23 | 8536 50 80 |  |  |  | A | H |  | EDI | 5907723031302 |  |  | ST22-WLB-10-230-LED\AC | 501211 | [5 empty] | 1 | przycisk_ST22_WL_b.png | SPAMEL_PL_Przycisk_kompletny_podswietlany_ST22_WL_AWL.pdf | Certyfikat_bezpieczenstwa_st22_pl.pdf |  | Certyfikat_zgodnosci_CE_st22_pl.pdf |  | Zastosowanie Przyciski sterownicze SP22 służą do załączania bądź rozłączania prądów o natężeniu do 2,5 A, sygnalizacji świetlnej oraz dźwiękowej w pulpitach maszyn, szafach sterowniczych. Przyciski sterownicze i lampki sygnalizacyjne SP22 mają budowę członową. Rodzaje członów funkcyjnych występujących w przycisku ilustruje rys. A. Przyciski sterownicze lub lampki sygnalizacyjne SP22 dostarczane są jako kompletne wyroby lub w postaci członów stanowiących elementy funkcjonalne przycisku lub lampki. Budowa członowa przycisków i lampek SP22 ułatwia tworzenie potrzebnych wariantów funkcjonalnych przycisków, a także wprowadzenie zmian w istniejących obwodach sterowniczych. Przyciski sterownicze SP22 przewidziane są do wbudowania w znormalizowane otworyo średnicy 22.3 mm, wykonane w pulpitach (tablicach) sterowniczo-sygnalizacyjnych lub bezpośrednio w korpusach maszyn i urządzeń. Część nadpulpitowa przycisków wykonana jest w kolorze czarnym lub pokryta niklem satynowym. |  |  |  | przycisk, przyciski, przycisk sterowniczy, przyciski sterownicze, | ST22 |  | 0.048 | 0.057 | 0.05 | 0.05 | 0.07 | Jarosław Modrzyński | 512055136 | j.modrzynski@spamel.com.pl
4886 | ST22-WLB-10-24-BA9S\. | PRZYCISK WYSTAJ PODŚW BIAŁY 1ZW PIERŚCIEŃ NIKLOWANY | szt | 1 | 52.84 | PLN | 23 | 8536 50 80 |  |  |  | A | H |  | EDI | 5907723086371 |  |  | ST22-WLB-10-24-BA9S\. | 501211 | [5 empty] | 1 | przycisk_ST22_WL_b.png | SPAMEL_PL_Przycisk_kompletny_podswietlany_ST22_WL_AWL.pdf | Certyfikat_bezpieczenstwa_st22_pl.pdf |  | Certyfikat_zgodnosci_CE_st22_pl.pdf |  | Zastosowanie Przyciski sterownicze SP22 służą do załączania bądź rozłączania prądów o natężeniu do 2,5 A, sygnalizacji świetlnej oraz dźwiękowej w pulpitach maszyn, szafach sterowniczych. Przyciski sterownicze i lampki sygnalizacyjne SP22 mają budowę członową. Rodzaje członów funkcyjnych występujących w przycisku ilustruje rys. A. Przyciski sterownicze lub lampki sygnalizacyjne SP22 dostarczane są jako kompletne wyroby lub w postaci członów stanowiących elementy funkcjonalne przycisku lub lampki. Budowa członowa przycisków i lampek SP22 ułatwia tworzenie potrzebnych wariantów funkcjonalnych przycisków, a także wprowadzenie zmian w istniejących obwodach sterowniczych. Przyciski sterownicze SP22 przewidziane są do wbudowania w znormalizowane otworyo średnicy 22.3 mm, wykonane w pulpitach (tablicach) sterowniczo-sygnalizacyjnych lub bezpośrednio w korpusach maszyn i urządzeń. Część nadpulpitowa przycisków wykonana jest w kolorze czarnym lub pokryta niklem satynowym. |  |  |  | przycisk, przyciski, przycisk sterowniczy, przyciski sterownicze, | ST22 |  | 0.0473 | 0.0563 | 0.05 | 0.05 | 0.07 | Jarosław Modrzyński | 512055136 | j.modrzynski@spamel.com.pl
4887 | ST22-WLB-10-24-LED\AC/DC | PRZYCISK WYSTAJĄCY PODŚW BIAŁY 1 ZW PIERŚCIEŃ NIKLOWANY | szt | 1 | 82.23 | PLN | 23 | 8536 50 80 |  |  |  | A | H |  | EDI | 5907723023772 |  |  | ST22-WLB-10-24-LED\AC/DC | 501211 | [5 empty] | 1 | przycisk_ST22_WL_b.png | SPAMEL_PL_Przycisk_kompletny_podswietlany_ST22_WL_AWL.pdf | Certyfikat_bezpieczenstwa_st22_pl.pdf |  | Certyfikat_zgodnosci_CE_st22_pl.pdf |  | Zastosowanie Przyciski sterownicze SP22 służą do załączania bądź rozłączania prądów o natężeniu do 2,5 A, sygnalizacji świetlnej oraz dźwiękowej w pulpitach maszyn, szafach sterowniczych. Przyciski sterownicze i lampki sygnalizacyjne SP22 mają budowę członową. Rodzaje członów funkcyjnych występujących w przycisku ilustruje rys. A. Przyciski sterownicze lub lampki sygnalizacyjne SP22 dostarczane są jako kompletne wyroby lub w postaci członów stanowiących elementy funkcjonalne przycisku lub lampki. Budowa członowa przycisków i lampek SP22 ułatwia tworzenie potrzebnych wariantów funkcjonalnych przycisków, a także wprowadzenie zmian w istniejących obwodach sterowniczych. Przyciski sterownicze SP22 przewidziane są do wbudowania w znormalizowane otworyo średnicy 22.3 mm, wykonane w pulpitach (tablicach) sterowniczo-sygnalizacyjnych lub bezpośrednio w korpusach maszyn i urządzeń. Część nadpulpitowa przycisków wykonana jest w kolorze czarnym lub pokryta niklem satynowym. |  |  |  | przycisk, przyciski, przycisk sterowniczy, przyciski sterownicze, | ST22 |  | 0.048 | 0.057 | 0.05 | 0.05 | 0.07 | Jarosław Modrzyński | 512055136 | j.modrzynski@spamel.com.pl
4888 | ST22-WLB-11-230-BA9S\. | PRZYCISK WYSTAJ PODŚW BIAŁY 1ZW 1ROZ PIERŚCIEŃ NIKLOWANY | szt | 1 | 67.61 | PLN | 23 | 8536 50 80 |  |  |  | A | H |  | EDI | 5907723020962 |  |  | ST22-WLB-11-230-BA9S\. | 501211 | [5 empty] | 1 | przycisk_ST22_WL_b.png | SPAMEL_PL_Przycisk_kompletny_podswietlany_ST22_WL_AWL.pdf | Certyfikat_bezpieczenstwa_st22_pl.pdf |  | Certyfikat_zgodnosci_CE_st22_pl.pdf |  | Zastosowanie Przyciski sterownicze SP22 służą do załączania bądź rozłączania prądów o natężeniu do 2,5 A, sygnalizacji świetlnej oraz dźwiękowej w pulpitach maszyn, szafach sterowniczych. Przyciski sterownicze i lampki sygnalizacyjne SP22 mają budowę członową. Rodzaje członów funkcyjnych występujących w przycisku ilustruje rys. A. Przyciski sterownicze lub lampki sygnalizacyjne SP22 dostarczane są jako kompletne wyroby lub w postaci członów stanowiących elementy funkcjonalne przycisku lub lampki. Budowa członowa przycisków i lampek SP22 ułatwia tworzenie potrzebnych wariantów funkcjonalnych przycisków, a także wprowadzenie zmian w istniejących obwodach sterowniczych. Przyciski sterownicze SP22 przewidziane są do wbudowania w znormalizowane otworyo średnicy 22.3 mm, wykonane w pulpitach (tablicach) sterowniczo-sygnalizacyjnych lub bezpośrednio w korpusach maszyn i urządzeń. Część nadpulpitowa przycisków wykonana jest w kolorze czarnym lub pokryta niklem satynowym. |  |  |  | przycisk, przyciski, przycisk sterowniczy, przyciski sterownicze, | ST22 |  | 0.0568 | 0.0658 | 0.05 | 0.05 | 0.07 | Jarosław Modrzyński | 512055136 | j.modrzynski@spamel.com.pl
4889 | ST22-WLB-11-24-BA9S\. | PRZYCISK WYSTAJ PODŚW BIAŁY 1ZW 1ROZ PIERŚCIEŃ NIKLOWANY | szt | 1 | 65.63 | PLN | 23 | 8536 50 80 |  |  |  | A | H |  | EDI | 5907723053755 |  |  | ST22-WLB-11-24-BA9S\. | 501211 | [5 empty] | 1 | przycisk_ST22_WL_b.png | SPAMEL_PL_Przycisk_kompletny_podswietlany_ST22_WL_AWL.pdf | Certyfikat_bezpieczenstwa_st22_pl.pdf |  | Certyfikat_zgodnosci_CE_st22_pl.pdf |  | Zastosowanie Przyciski sterownicze SP22 służą do załączania bądź rozłączania prądów o natężeniu do 2,5 A, sygnalizacji świetlnej oraz dźwiękowej w pulpitach maszyn, szafach sterowniczych. Przyciski sterownicze i lampki sygnalizacyjne SP22 mają budowę członową. Rodzaje członów funkcyjnych występujących w przycisku ilustruje rys. A. Przyciski sterownicze lub lampki sygnalizacyjne SP22 dostarczane są jako kompletne wyroby lub w postaci członów stanowiących elementy funkcjonalne przycisku lub lampki. Budowa członowa przycisków i lampek SP22 ułatwia tworzenie potrzebnych wariantów funkcjonalnych przycisków, a także wprowadzenie zmian w istniejących obwodach sterowniczych. Przyciski sterownicze SP22 przewidziane są do wbudowania w znormalizowane otworyo średnicy 22.3 mm, wykonane w pulpitach (tablicach) sterowniczo-sygnalizacyjnych lub bezpośrednio w korpusach maszyn i urządzeń. Część nadpulpitowa przycisków wykonana jest w kolorze czarnym lub pokryta niklem satynowym. |  |  |  | przycisk, przyciski, przycisk sterowniczy, przyciski sterownicze, | ST22 |  | 0.0565 | 0.0655 | 0.05 | 0.05 | 0.07 | Jarosław Modrzyński | 512055136 | j.modrzynski@spamel.com.pl
4890 | ST22-WLB-11-24-LED\AC/DC | PRZYCISK WYSTAJ PODŚW BIAŁY 1ZW 1ROZ PIERŚCIEŃ NIKLOWANY | szt | 1 | 65.63 | PLN | 23 | 8536 50 80 |  |  |  | A | H |  | EDI | 0 |  |  | ST22-WLB-11-24-LED\AC/DC | 501211 | [5 empty] | 1 | przycisk_ST22_WL_b.png | SPAMEL_PL_Przycisk_kompletny_podswietlany_ST22_WL_AWL.pdf | Certyfikat_bezpieczenstwa_st22_pl.pdf |  | Certyfikat_zgodnosci_CE_st22_pl.pdf |  | Zastosowanie Przyciski sterownicze SP22 służą do załączania bądź rozłączania prądów o natężeniu do 2,5 A, sygnalizacji świetlnej oraz dźwiękowej w pulpitach maszyn, szafach sterowniczych. Przyciski sterownicze i lampki sygnalizacyjne SP22 mają budowę członową. Rodzaje członów funkcyjnych występujących w przycisku ilustruje rys. A. Przyciski sterownicze lub lampki sygnalizacyjne SP22 dostarczane są jako kompletne wyroby lub w postaci członów stanowiących elementy funkcjonalne przycisku lub lampki. Budowa członowa przycisków i lampek SP22 ułatwia tworzenie potrzebnych wariantów funkcjonalnych przycisków, a także wprowadzenie zmian w istniejących obwodach sterowniczych. Przyciski sterownicze SP22 przewidziane są do wbudowania w znormalizowane otworyo średnicy 22.3 mm, wykonane w pulpitach (tablicach) sterowniczo-sygnalizacyjnych lub bezpośrednio w korpusach maszyn i urządzeń. Część nadpulpitowa przycisków wykonana jest w kolorze czarnym lub pokryta niklem satynowym. |  |  |  | przycisk, przyciski, przycisk sterowniczy, przyciski sterownicze, | ST22 |  | 0.0572 | 0.0662 | 0.05 | 0.05 | 0.07 | Jarosław Modrzyński | 512055136 | j.modrzynski@spamel.com.pl
4891 | ST22-WLB-11-LED.UNI\AC/DC | PRZYCISK WYSTAJ PODŚW BIAŁY 1ZW 1ROZ AC(24V-230V),DC(24V-110V) | szt | 1 | 95.71 | PLN | 23 | 8536 50 80 |  |  |  | A | H |  | EDI | 5907723051799 |  |  | ST22-WLB-11-LED.UNI\AC/DC | 501211 | [5 empty] | 1 | przycisk_ST22_WL_b.png | SPAMEL_PL_Przycisk_kompletny_podswietlany_ST22_WL_AWL.pdf | Certyfikat_bezpieczenstwa_st22_pl.pdf |  | Certyfikat_zgodnosci_CE_st22_pl.pdf |  | Zastosowanie Przyciski sterownicze SP22 służą do załączania bądź rozłączania prądów o natężeniu do 2,5 A, sygnalizacji świetlnej oraz dźwiękowej w pulpitach maszyn, szafach sterowniczych. Przyciski sterownicze i lampki sygnalizacyjne SP22 mają budowę członową. Rodzaje członów funkcyjnych występujących w przycisku ilustruje rys. A. Przyciski sterownicze lub lampki sygnalizacyjne SP22 dostarczane są jako kompletne wyroby lub w postaci członów stanowiących elementy funkcjonalne przycisku lub lampki. Budowa członowa przycisków i lampek SP22 ułatwia tworzenie potrzebnych wariantów funkcjonalnych przycisków, a także wprowadzenie zmian w istniejących obwodach sterowniczych. Przyciski sterownicze SP22 przewidziane są do wbudowania w znormalizowane otworyo średnicy 22.3 mm, wykonane w pulpitach (tablicach) sterowniczo-sygnalizacyjnych lub bezpośrednio w korpusach maszyn i urządzeń. Część nadpulpitowa przycisków wykonana jest w kolorze czarnym lub pokryta niklem satynowym. |  |  |  | przycisk, przyciski, przycisk sterowniczy, przyciski sterownicze, | ST22 |  | 0.0641 | 0.0731 | 0.05 | 0.05 | 0.07 | Jarosław Modrzyński | 512055136 | j.modrzynski@spamel.com.pl
4892 | ST22-WLB-20-24-LED\AC/DC | PRZYCISK WYSTAJ PODŚW BIAŁY 2ZW PIERŚCIEŃ NIKLOWANY | szt | 1 | 95.71 | PLN | 23 | 8536 50 80 |  |  |  | A | H |  | EDI | 5907723062740 |  |  | ST22-WLB-20-24-LED\AC/DC | 501211 | [5 empty] | 1 | przycisk_ST22_WL_b.png | SPAMEL_PL_Przycisk_kompletny_podswietlany_ST22_WL_AWL.pdf | Certyfikat_bezpieczenstwa_st22_pl.pdf |  | Certyfikat_zgodnosci_CE_st22_pl.pdf |  | Zastosowanie Przyciski sterownicze SP22 służą do załączania bądź rozłączania prądów o natężeniu do 2,5 A, sygnalizacji świetlnej oraz dźwiękowej w pulpitach maszyn, szafach sterowniczych. Przyciski sterownicze i lampki sygnalizacyjne SP22 mają budowę członową. Rodzaje członów funkcyjnych występujących w przycisku ilustruje rys. A. Przyciski sterownicze lub lampki sygnalizacyjne SP22 dostarczane są jako kompletne wyroby lub w postaci członów stanowiących elementy funkcjonalne przycisku lub lampki. Budowa członowa przycisków i lampek SP22 ułatwia tworzenie potrzebnych wariantów funkcjonalnych przycisków, a także wprowadzenie zmian w istniejących obwodach sterowniczych. Przyciski sterownicze SP22 przewidziane są do wbudowania w znormalizowane otworyo średnicy 22.3 mm, wykonane w pulpitach (tablicach) sterowniczo-sygnalizacyjnych lub bezpośrednio w korpusach maszyn i urządzeń. Część nadpulpitowa przycisków wykonana jest w kolorze czarnym lub pokryta niklem satynowym. |  |  |  | przycisk, przyciski, przycisk sterowniczy, przyciski sterownicze, | ST22 |  | 0.0572 | 0.0662 | 0.05 | 0.05 | 0.07 | Jarosław Modrzyński | 512055136 | j.modrzynski@spamel.com.pl
4893 | ST22-WLC\. | NAPĘD KOMPL. WYST.PODŚW.CZERWONY PIERŚCIEŃ NIKLOWANY | szt | 1 | 28.65 | PLN | 23 | 8536 50 80 |  |  |  | A | H |  | EDI | 5907723009837 |  |  | ST22-WLC\. | 501210 | [5 empty] | 1 | Naped_ST22_WL_c.png | SPAMEL_PL_Naped_podswietlany_ST22_WL_AWL.pdf | Certyfikat_bezpieczenstwa_st22_pl.pdf |  | Certyfikat_zgodnosci_CE_st22_pl.pdf |  | Zastosowanie Przyciski sterownicze SP22 służą do załączania bądź rozłączania prądów o natężeniu do 2,5 A, sygnalizacji świetlnej oraz dźwiękowej w pulpitach maszyn, szafach sterowniczych. Przyciski sterownicze i lampki sygnalizacyjne SP22 mają budowę członową. Rodzaje członów funkcyjnych występujących w przycisku ilustruje rys. A. Przyciski sterownicze lub lampki sygnalizacyjne SP22 dostarczane są jako kompletne wyroby lub w postaci członów stanowiących elementy funkcjonalne przycisku lub lampki. Budowa członowa przycisków i lampek SP22 ułatwia tworzenie potrzebnych wariantów funkcjonalnych przycisków, a także wprowadzenie zmian w istniejących obwodach sterowniczych. Przyciski sterownicze SP22 przewidziane są do wbudowania w znormalizowane otworyo średnicy 22.3 mm, wykonane w pulpitach (tablicach) sterowniczo-sygnalizacyjnych lub bezpośrednio w korpusach maszyn i urządzeń. Część nadpulpitowa przycisków wykonana jest w kolorze czarnym lub pokryta niklem satynowym. |  |  |  | przycisk, przyciski, przycisk sterowniczy, przyciski sterownicze, | ST22 |  | 0.0124 | 0.0214 | 0.05 | 0.05 | 0.07 | Jarosław Modrzyński | 512055136 | j.modrzynski@spamel.com.pl
4894 | ST22-WLC-01-110-BA9S\. | PRZYCISK WYSTAJĄCY PODŚW CZERWONY 1 ROZ PIERŚCIEŃ NIKLOWANY | szt | 1 | 52.92 | PLN | 23 | 8536 50 80 |  |  |  | A | H |  | EDI | 5907723055254 |  |  | ST22-WLC-01-110-BA9S\. | 501211 | [5 empty] | 1 | przycisk_ST22_WL_c.png | SPAMEL_PL_Przycisk_kompletny_podswietlany_ST22_WL_AWL.pdf | Certyfikat_bezpieczenstwa_st22_pl.pdf |  | Certyfikat_zgodnosci_CE_st22_pl.pdf |  | Zastosowanie Przyciski sterownicze SP22 służą do załączania bądź rozłączania prądów o natężeniu do 2,5 A, sygnalizacji świetlnej oraz dźwiękowej w pulpitach maszyn, szafach sterowniczych. Przyciski sterownicze i lampki sygnalizacyjne SP22 mają budowę członową. Rodzaje członów funkcyjnych występujących w przycisku ilustruje rys. A. Przyciski sterownicze lub lampki sygnalizacyjne SP22 dostarczane są jako kompletne wyroby lub w postaci członów stanowiących elementy funkcjonalne przycisku lub lampki. Budowa członowa przycisków i lampek SP22 ułatwia tworzenie potrzebnych wariantów funkcjonalnych przycisków, a także wprowadzenie zmian w istniejących obwodach sterowniczych. Przyciski sterownicze SP22 przewidziane są do wbudowania w znormalizowane otworyo średnicy 22.3 mm, wykonane w pulpitach (tablicach) sterowniczo-sygnalizacyjnych lub bezpośrednio w korpusach maszyn i urządzeń. Część nadpulpitowa przycisków wykonana jest w kolorze czarnym lub pokryta niklem satynowym. |  |  |  | przycisk, przyciski, przycisk sterowniczy, przyciski sterownicze, | ST22 |  | 0.0476 | 0.0566 | 0.05 | 0.05 | 0.07 | Jarosław Modrzyński | 512055136 | j.modrzynski@spamel.com.pl
4895 | ST22-WLC-01-110-LED\DC | PRZYCISK WYSTAJ PODŚW CZERWONY 1ROZ PIERŚCIEŃ NIKLOWANY | szt | 1 | 66.94 | PLN | 23 | 8536 50 80 |  |  |  | A | H |  | EDI | 5907723158993 |  |  | ST22-WLC-01-110-LED\DC | 501211 | [5 empty] | 1 | przycisk_ST22_WL_c.png | SPAMEL_PL_Przycisk_kompletny_podswietlany_ST22_WL_AWL.pdf | Certyfikat_bezpieczenstwa_st22_pl.pdf |  | Certyfikat_zgodnosci_CE_st22_pl.pdf |  | Zastosowanie Przyciski sterownicze SP22 służą do załączania bądź rozłączania prądów o natężeniu do 2,5 A, sygnalizacji świetlnej oraz dźwiękowej w pulpitach maszyn, szafach sterowniczych. Przyciski sterownicze i lampki sygnalizacyjne SP22 mają budowę członową. Rodzaje członów funkcyjnych występujących w przycisku ilustruje rys. A. Przyciski sterownicze lub lampki sygnalizacyjne SP22 dostarczane są jako kompletne wyroby lub w postaci członów stanowiących elementy funkcjonalne przycisku lub lampki. Budowa członowa przycisków i lampek SP22 ułatwia tworzenie potrzebnych wariantów funkcjonalnych przycisków, a także wprowadzenie zmian w istniejących obwodach sterowniczych. Przyciski sterownicze SP22 przewidziane są do wbudowania w znormalizowane otworyo średnicy 22.3 mm, wykonane w pulpitach (tablicach) sterowniczo-sygnalizacyjnych lub bezpośrednio w korpusach maszyn i urządzeń. Część nadpulpitowa przycisków wykonana jest w kolorze czarnym lub pokryta niklem satynowym. |  |  |  | przycisk, przyciski, przycisk sterowniczy, przyciski sterownicze, | ST22 |  | 0.0486 | 0.0576 | 0.05 | 0.05 | 0.07 | Jarosław Modrzyński | 512055136 | j.modrzynski@spamel.com.pl
4896 | ST22-WLC-01-220-LED\DC | PRZYCISK WYSTAJĄCY PODŚW CZERWONY 1 ROZ PIERŚCIEŃ NIKLOWANY | szt | 1 | 66.94 | PLN | 23 | 8536 50 80 |  |  |  | A | H |  | EDI | 5907723126831 |  |  | ST22-WLC-01-220-LED\DC | 501211 | [5 empty] | 1 | przycisk_ST22_WL_c.png | SPAMEL_PL_Przycisk_kompletny_podswietlany_ST22_WL_AWL.pdf | Certyfikat_bezpieczenstwa_st22_pl.pdf |  | Certyfikat_zgodnosci_CE_st22_pl.pdf |  | Zastosowanie Przyciski sterownicze SP22 służą do załączania bądź rozłączania prądów o natężeniu do 2,5 A, sygnalizacji świetlnej oraz dźwiękowej w pulpitach maszyn, szafach sterowniczych. Przyciski sterownicze i lampki sygnalizacyjne SP22 mają budowę członową. Rodzaje członów funkcyjnych występujących w przycisku ilustruje rys. A. Przyciski sterownicze lub lampki sygnalizacyjne SP22 dostarczane są jako kompletne wyroby lub w postaci członów stanowiących elementy funkcjonalne przycisku lub lampki. Budowa członowa przycisków i lampek SP22 ułatwia tworzenie potrzebnych wariantów funkcjonalnych przycisków, a także wprowadzenie zmian w istniejących obwodach sterowniczych. Przyciski sterownicze SP22 przewidziane są do wbudowania w znormalizowane otworyo średnicy 22.3 mm, wykonane w pulpitach (tablicach) sterowniczo-sygnalizacyjnych lub bezpośrednio w korpusach maszyn i urządzeń. Część nadpulpitowa przycisków wykonana jest w kolorze czarnym lub pokryta niklem satynowym. |  |  |  | przycisk, przyciski, przycisk sterowniczy, przyciski sterownicze, | ST22 |  | 0.048 | 0.057 | 0.05 | 0.05 | 0.07 | Jarosław Modrzyński | 512055136 | j.modrzynski@spamel.com.pl
4897 | ST22-WLC-01-230-BA9S\. | PRZYCISK WYSTAJĄCY PODŚW CZERWONY 1 ROZ PIERŚCIEŃ NIKLOWANY | szt | 1 | 57.85 | PLN | 23 | 8536 50 80 |  |  |  | A | H |  | EDI | 5907723013407 |  |  | ST22-WLC-01-230-BA9S\. | 501211 | [5 empty] | 1 | przycisk_ST22_WL_c.png | SPAMEL_PL_Przycisk_kompletny_podswietlany_ST22_WL_AWL.pdf | Certyfikat_bezpieczenstwa_st22_pl.pdf |  | Certyfikat_zgodnosci_CE_st22_pl.pdf |  | Zastosowanie Przyciski sterownicze SP22 służą do załączania bądź rozłączania prądów o natężeniu do 2,5 A, sygnalizacji świetlnej oraz dźwiękowej w pulpitach maszyn, szafach sterowniczych. Przyciski sterownicze i lampki sygnalizacyjne SP22 mają budowę członową. Rodzaje członów funkcyjnych występujących w przycisku ilustruje rys. A. Przyciski sterownicze lub lampki sygnalizacyjne SP22 dostarczane są jako kompletne wyroby lub w postaci członów stanowiących elementy funkcjonalne przycisku lub lampki. Budowa członowa przycisków i lampek SP22 ułatwia tworzenie potrzebnych wariantów funkcjonalnych przycisków, a także wprowadzenie zmian w istniejących obwodach sterowniczych. Przyciski sterownicze SP22 przewidziane są do wbudowania w znormalizowane otworyo średnicy 22.3 mm, wykonane w pulpitach (tablicach) sterowniczo-sygnalizacyjnych lub bezpośrednio w korpusach maszyn i urządzeń. Część nadpulpitowa przycisków wykonana jest w kolorze czarnym lub pokryta niklem satynowym. |  |  |  | przycisk, przyciski, przycisk sterowniczy, przyciski sterownicze, | ST22 |  | 0.0476 | 0.0566 | 0.05 | 0.05 | 0.07 | Jarosław Modrzyński | 512055136 | j.modrzynski@spamel.com.pl
4898 | ST22-WLC-01-230-LED\AC | PRZYCISK WYSTAJĄCY PODŚW CZERWONY 1 ROZ PIERŚCIEŃ NIKLOWANY | szt | 1 | 66.94 | PLN | 23 | 8536 50 80 |  |  |  | A | H |  | EDI | 5907723013438 |  |  | ST22-WLC-01-230-LED\AC | 501211 | [5 empty] | 1 | przycisk_ST22_WL_c.png | SPAMEL_PL_Przycisk_kompletny_podswietlany_ST22_WL_AWL.pdf | Certyfikat_bezpieczenstwa_st22_pl.pdf |  | Certyfikat_zgodnosci_CE_st22_pl.pdf |  | Zastosowanie Przyciski sterownicze SP22 służą do załączania bądź rozłączania prądów o natężeniu do 2,5 A, sygnalizacji świetlnej oraz dźwiękowej w pulpitach maszyn, szafach sterowniczych. Przyciski sterownicze i lampki sygnalizacyjne SP22 mają budowę członową. Rodzaje członów funkcyjnych występujących w przycisku ilustruje rys. A. Przyciski sterownicze lub lampki sygnalizacyjne SP22 dostarczane są jako kompletne wyroby lub w postaci członów stanowiących elementy funkcjonalne przycisku lub lampki. Budowa członowa przycisków i lampek SP22 ułatwia tworzenie potrzebnych wariantów funkcjonalnych przycisków, a także wprowadzenie zmian w istniejących obwodach sterowniczych. Przyciski sterownicze SP22 przewidziane są do wbudowania w znormalizowane otworyo średnicy 22.3 mm, wykonane w pulpitach (tablicach) sterowniczo-sygnalizacyjnych lub bezpośrednio w korpusach maszyn i urządzeń. Część nadpulpitowa przycisków wykonana jest w kolorze czarnym lub pokryta niklem satynowym. |  |  |  | przycisk, przyciski, przycisk sterowniczy, przyciski sterownicze, | ST22 |  | 0.048 | 0.057 | 0.05 | 0.05 | 0.07 | Jarosław Modrzyński | 512055136 | j.modrzynski@spamel.com.pl
4899 | ST22-WLC-01-230-LED\AC-1 | PRZYCISK WYSTAJĄCY PODŚW CZERWONY 1 ROZ PIERŚCIEŃ NIKLOWANY "O" | szt | 1 | 66.94 | PLN | 23 | 8536 50 80 |  |  |  | A | H |  | EDI | 5907723056480 |  |  | ST22-WLC-01-230-LED\AC-1 | 501211 | [5 empty] | 1 | przycisk_ST22_WL_c.png | SPAMEL_PL_Przycisk_kompletny_podswietlany_ST22_WL_AWL.pdf | Certyfikat_bezpieczenstwa_st22_pl.pdf |  | Certyfikat_zgodnosci_CE_st22_pl.pdf |  | Zastosowanie Przyciski sterownicze SP22 służą do załączania bądź rozłączania prądów o natężeniu do 2,5 A, sygnalizacji świetlnej oraz dźwiękowej w pulpitach maszyn, szafach sterowniczych. Przyciski sterownicze i lampki sygnalizacyjne SP22 mają budowę członową. Rodzaje członów funkcyjnych występujących w przycisku ilustruje rys. A. Przyciski sterownicze lub lampki sygnalizacyjne SP22 dostarczane są jako kompletne wyroby lub w postaci członów stanowiących elementy funkcjonalne przycisku lub lampki. Budowa członowa przycisków i lampek SP22 ułatwia tworzenie potrzebnych wariantów funkcjonalnych przycisków, a także wprowadzenie zmian w istniejących obwodach sterowniczych. Przyciski sterownicze SP22 przewidziane są do wbudowania w znormalizowane otworyo średnicy 22.3 mm, wykonane w pulpitach (tablicach) sterowniczo-sygnalizacyjnych lub bezpośrednio w korpusach maszyn i urządzeń. Część nadpulpitowa przycisków wykonana jest w kolorze czarnym lub pokryta niklem satynowym. |  |  |  | przycisk, przyciski, przycisk sterowniczy, przyciski sterownicze, | ST22 |  | 0.048 | 0.057 | 0.05 | 0.05 | 0.07 | Jarosław Modrzyński | 512055136 | j.modrzynski@spamel.com.pl
4900 | ST22-WLC-01-24-BA9S\. | PRZYCISK WYSTAJĄCY PODŚW CZERWONY 1 ROZ PIERŚCIEŃ NIKLOWANY | szt | 1 | 55.86 | PLN | 23 | 8536 50 80 |  |  |  | A | H |  | EDI | 5907723033627 |  |  | ST22-WLC-01-24-BA9S\. | 501211 | [5 empty] | 1 | przycisk_ST22_WL_c.png | SPAMEL_PL_Przycisk_kompletny_podswietlany_ST22_WL_AWL.pdf | Certyfikat_bezpieczenstwa_st22_pl.pdf |  | Certyfikat_zgodnosci_CE_st22_pl.pdf |  | Zastosowanie Przyciski sterownicze SP22 służą do załączania bądź rozłączania prądów o natężeniu do 2,5 A, sygnalizacji świetlnej oraz dźwiękowej w pulpitach maszyn, szafach sterowniczych. Przyciski sterownicze i lampki sygnalizacyjne SP22 mają budowę członową. Rodzaje członów funkcyjnych występujących w przycisku ilustruje rys. A. Przyciski sterownicze lub lampki sygnalizacyjne SP22 dostarczane są jako kompletne wyroby lub w postaci członów stanowiących elementy funkcjonalne przycisku lub lampki. Budowa członowa przycisków i lampek SP22 ułatwia tworzenie potrzebnych wariantów funkcjonalnych przycisków, a także wprowadzenie zmian w istniejących obwodach sterowniczych. Przyciski sterownicze SP22 przewidziane są do wbudowania w znormalizowane otworyo średnicy 22.3 mm, wykonane w pulpitach (tablicach) sterowniczo-sygnalizacyjnych lub bezpośrednio w korpusach maszyn i urządzeń. Część nadpulpitowa przycisków wykonana jest w kolorze czarnym lub pokryta niklem satynowym. |  |  |  | przycisk, przyciski, przycisk sterowniczy, przyciski sterownicze, | ST22 |  | 0.0473 | 0.0563 | 0.05 | 0.05 | 0.07 | Jarosław Modrzyński | 512055136 | j.modrzynski@spamel.com.pl
4901 | ST22-WLC-01-24-LED\AC/DC | PRZYCISK WYSTAJĄCY PODŚW CZERWONY 1 ROZ PIERŚCIEŃ NIKLOWANY | szt | 1 | 66.94 | PLN | 23 | 8536 50 80 |  |  |  | A | H |  | EDI | 5907723017030 |  |  | ST22-WLC-01-24-LED\AC/DC | 501211 | [5 empty] | 1 | przycisk_ST22_WL_c.png | SPAMEL_PL_Przycisk_kompletny_podswietlany_ST22_WL_AWL.pdf | Certyfikat_bezpieczenstwa_st22_pl.pdf |  | Certyfikat_zgodnosci_CE_st22_pl.pdf |  | Zastosowanie Przyciski sterownicze SP22 służą do załączania bądź rozłączania prądów o natężeniu do 2,5 A, sygnalizacji świetlnej oraz dźwiękowej w pulpitach maszyn, szafach sterowniczych. Przyciski sterownicze i lampki sygnalizacyjne SP22 mają budowę członową. Rodzaje członów funkcyjnych występujących w przycisku ilustruje rys. A. Przyciski sterownicze lub lampki sygnalizacyjne SP22 dostarczane są jako kompletne wyroby lub w postaci członów stanowiących elementy funkcjonalne przycisku lub lampki. Budowa członowa przycisków i lampek SP22 ułatwia tworzenie potrzebnych wariantów funkcjonalnych przycisków, a także wprowadzenie zmian w istniejących obwodach sterowniczych. Przyciski sterownicze SP22 przewidziane są do wbudowania w znormalizowane otworyo średnicy 22.3 mm, wykonane w pulpitach (tablicach) sterowniczo-sygnalizacyjnych lub bezpośrednio w korpusach maszyn i urządzeń. Część nadpulpitowa przycisków wykonana jest w kolorze czarnym lub pokryta niklem satynowym. |  |  |  | przycisk, przyciski, przycisk sterowniczy, przyciski sterownicze, | ST22 |  | 0.048 | 0.057 | 0.05 | 0.05 | 0.07 | Jarosław Modrzyński | 512055136 | j.modrzynski@spamel.com.pl
4902 | ST22-WLC-01-24-LED\ACDC-MBY | PRZYCISK WYSTAJĄCY PODŚW CZERWONY 1 ROZ PIERŚCIEŃ NIKLOWANY | szt | 1 | 55.86 | PLN | 23 | 8536 50 80 |  |  |  | A | H |  | EDI | 5907723122185 |  |  | ST22-WLC-01-24-LED\ACDC-MBY | 501211 | [5 empty] | 1 | przycisk_ST22_WL_c.png | SPAMEL_PL_Przycisk_kompletny_podswietlany_ST22_WL_AWL.pdf | Certyfikat_bezpieczenstwa_st22_pl.pdf |  | Certyfikat_zgodnosci_CE_st22_pl.pdf |  | Zastosowanie Przyciski sterownicze SP22 służą do załączania bądź rozłączania prądów o natężeniu do 2,5 A, sygnalizacji świetlnej oraz dźwiękowej w pulpitach maszyn, szafach sterowniczych. Przyciski sterownicze i lampki sygnalizacyjne SP22 mają budowę członową. Rodzaje członów funkcyjnych występujących w przycisku ilustruje rys. A. Przyciski sterownicze lub lampki sygnalizacyjne SP22 dostarczane są jako kompletne wyroby lub w postaci członów stanowiących elementy funkcjonalne przycisku lub lampki. Budowa członowa przycisków i lampek SP22 ułatwia tworzenie potrzebnych wariantów funkcjonalnych przycisków, a także wprowadzenie zmian w istniejących obwodach sterowniczych. Przyciski sterownicze SP22 przewidziane są do wbudowania w znormalizowane otworyo średnicy 22.3 mm, wykonane w pulpitach (tablicach) sterowniczo-sygnalizacyjnych lub bezpośrednio w korpusach maszyn i urządzeń. Część nadpulpitowa przycisków wykonana jest w kolorze czarnym lub pokryta niklem satynowym. |  |  |  | przycisk, przyciski, przycisk sterowniczy, przyciski sterownicze, | ST22 |  | 0.0473 | 0.0563 | 0.05 | 0.05 | 0.07 | Jarosław Modrzyński | 512055136 | j.modrzynski@spamel.com.pl
4903 | ST22-WLC-02-230-BA9S\3 | PRZYCISK WYSTAJĄCY PODŚW CZERWONY 2 ROZ PIERŚCIEŃ NIKLOWANY "STOP" | szt | 1 | 67.61 | PLN | 23 | 8536 50 80 |  |  |  | A | H |  | EDI | 5907723021600 |  |  | ST22-WLC-02-230-BA9S\3 | 501211 | [5 empty] | 1 | przycisk_ST22_WL_c.png | SPAMEL_PL_Przycisk_kompletny_podswietlany_ST22_WL_AWL.pdf | Certyfikat_bezpieczenstwa_st22_pl.pdf |  | Certyfikat_zgodnosci_CE_st22_pl.pdf |  | Zastosowanie Przyciski sterownicze SP22 służą do załączania bądź rozłączania prądów o natężeniu do 2,5 A, sygnalizacji świetlnej oraz dźwiękowej w pulpitach maszyn, szafach sterowniczych. Przyciski sterownicze i lampki sygnalizacyjne SP22 mają budowę członową. Rodzaje członów funkcyjnych występujących w przycisku ilustruje rys. A. Przyciski sterownicze lub lampki sygnalizacyjne SP22 dostarczane są jako kompletne wyroby lub w postaci członów stanowiących elementy funkcjonalne przycisku lub lampki. Budowa członowa przycisków i lampek SP22 ułatwia tworzenie potrzebnych wariantów funkcjonalnych przycisków, a także wprowadzenie zmian w istniejących obwodach sterowniczych. Przyciski sterownicze SP22 przewidziane są do wbudowania w znormalizowane otworyo średnicy 22.3 mm, wykonane w pulpitach (tablicach) sterowniczo-sygnalizacyjnych lub bezpośrednio w korpusach maszyn i urządzeń. Część nadpulpitowa przycisków wykonana jest w kolorze czarnym lub pokryta niklem satynowym. |  |  |  | przycisk, przyciski, przycisk sterowniczy, przyciski sterownicze, | ST22 |  | 0.0568 | 0.0658 | 0.05 | 0.05 | 0.07 | Jarosław Modrzyński | 512055136 | j.modrzynski@spamel.com.pl
4904 | ST22-WLC-02-24-BA9S\. | PRZYCISK WYSTAJĄCY PODŚW CZERWONY 2 ROZ PIERŚCIEŃ NIKLOWANY | szt | 1 | 65.63 | PLN | 23 | 8536 50 80 |  |  |  | A | H |  | EDI | 5907723065635 |  |  | ST22-WLC-02-24-BA9S\. | 501211 | [5 empty] | 1 | przycisk_ST22_WL_c.png | SPAMEL_PL_Przycisk_kompletny_podswietlany_ST22_WL_AWL.pdf | Certyfikat_bezpieczenstwa_st22_pl.pdf |  | Certyfikat_zgodnosci_CE_st22_pl.pdf |  | Zastosowanie Przyciski sterownicze SP22 służą do załączania bądź rozłączania prądów o natężeniu do 2,5 A, sygnalizacji świetlnej oraz dźwiękowej w pulpitach maszyn, szafach sterowniczych. Przyciski sterownicze i lampki sygnalizacyjne SP22 mają budowę członową. Rodzaje członów funkcyjnych występujących w przycisku ilustruje rys. A. Przyciski sterownicze lub lampki sygnalizacyjne SP22 dostarczane są jako kompletne wyroby lub w postaci członów stanowiących elementy funkcjonalne przycisku lub lampki. Budowa członowa przycisków i lampek SP22 ułatwia tworzenie potrzebnych wariantów funkcjonalnych przycisków, a także wprowadzenie zmian w istniejących obwodach sterowniczych. Przyciski sterownicze SP22 przewidziane są do wbudowania w znormalizowane otworyo średnicy 22.3 mm, wykonane w pulpitach (tablicach) sterowniczo-sygnalizacyjnych lub bezpośrednio w korpusach maszyn i urządzeń. Część nadpulpitowa przycisków wykonana jest w kolorze czarnym lub pokryta niklem satynowym. |  |  |  | przycisk, przyciski, przycisk sterowniczy, przyciski sterownicze, | ST22 |  | 0.0565 | 0.0655 | 0.05 | 0.05 | 0.07 | Jarosław Modrzyński | 512055136 | j.modrzynski@spamel.com.pl
4905 | ST22-WLC-02-24-LED\AC/DC | PRZYCISK WYSTAJĄCY PODŚW CZERWONY 2 ROZ PIERŚCIEŃ NIKLOWANY | szt | 1 | 80.39 | PLN | 23 | 8536 50 80 |  |  |  | A | H |  | EDI | 5907723049550 |  |  | ST22-WLC-02-24-LED\AC/DC | 501211 | [5 empty] | 1 | przycisk_ST22_WL_c.png | SPAMEL_PL_Przycisk_kompletny_podswietlany_ST22_WL_AWL.pdf | Certyfikat_bezpieczenstwa_st22_pl.pdf |  | Certyfikat_zgodnosci_CE_st22_pl.pdf |  | Zastosowanie Przyciski sterownicze SP22 służą do załączania bądź rozłączania prądów o natężeniu do 2,5 A, sygnalizacji świetlnej oraz dźwiękowej w pulpitach maszyn, szafach sterowniczych. Przyciski sterownicze i lampki sygnalizacyjne SP22 mają budowę członową. Rodzaje członów funkcyjnych występujących w przycisku ilustruje rys. A. Przyciski sterownicze lub lampki sygnalizacyjne SP22 dostarczane są jako kompletne wyroby lub w postaci członów stanowiących elementy funkcjonalne przycisku lub lampki. Budowa członowa przycisków i lampek SP22 ułatwia tworzenie potrzebnych wariantów funkcjonalnych przycisków, a także wprowadzenie zmian w istniejących obwodach sterowniczych. Przyciski sterownicze SP22 przewidziane są do wbudowania w znormalizowane otworyo średnicy 22.3 mm, wykonane w pulpitach (tablicach) sterowniczo-sygnalizacyjnych lub bezpośrednio w korpusach maszyn i urządzeń. Część nadpulpitowa przycisków wykonana jest w kolorze czarnym lub pokryta niklem satynowym. |  |  |  | przycisk, przyciski, przycisk sterowniczy, przyciski sterownicze, | ST22 |  | 0.0572 | 0.0662 | 0.05 | 0.05 | 0.07 | Jarosław Modrzyński | 512055136 | j.modrzynski@spamel.com.pl
4906 | ST22-WLC-02-24-LED\AC/DC-3 | PRZYCISK WYSTAJĄCY PODŚW CZERWONY 2 ROZ PIERŚCIEŃ NIKLOWANY "STOP" | szt | 1 | 80.39 | PLN | 23 | 8536 50 80 |  |  |  | A | H |  | EDI | 5907723022584 |  |  | ST22-WLC-02-24-LED\AC/DC-3 | 501211 | [5 empty] | 1 | przycisk_ST22_WL_c.png | SPAMEL_PL_Przycisk_kompletny_podswietlany_ST22_WL_AWL.pdf | Certyfikat_bezpieczenstwa_st22_pl.pdf |  | Certyfikat_zgodnosci_CE_st22_pl.pdf |  | Zastosowanie Przyciski sterownicze SP22 służą do załączania bądź rozłączania prądów o natężeniu do 2,5 A, sygnalizacji świetlnej oraz dźwiękowej w pulpitach maszyn, szafach sterowniczych. Przyciski sterownicze i lampki sygnalizacyjne SP22 mają budowę członową. Rodzaje członów funkcyjnych występujących w przycisku ilustruje rys. A. Przyciski sterownicze lub lampki sygnalizacyjne SP22 dostarczane są jako kompletne wyroby lub w postaci członów stanowiących elementy funkcjonalne przycisku lub lampki. Budowa członowa przycisków i lampek SP22 ułatwia tworzenie potrzebnych wariantów funkcjonalnych przycisków, a także wprowadzenie zmian w istniejących obwodach sterowniczych. Przyciski sterownicze SP22 przewidziane są do wbudowania w znormalizowane otworyo średnicy 22.3 mm, wykonane w pulpitach (tablicach) sterowniczo-sygnalizacyjnych lub bezpośrednio w korpusach maszyn i urządzeń. Część nadpulpitowa przycisków wykonana jest w kolorze czarnym lub pokryta niklem satynowym. |  |  |  | przycisk, przyciski, przycisk sterowniczy, przyciski sterownicze, | ST22 |  | 0.0572 | 0.0662 | 0.05 | 0.05 | 0.07 | Jarosław Modrzyński | 512055136 | j.modrzynski@spamel.com.pl
4907 | ST22-WLC-10-130-BA9S\. | PRZYCISK WYSTAJĄCY PODŚW CZERWONY 1 ZW PIERŚCIEŃ NIKLOWANY | szt | 1 | 53.9 | PLN | 23 | 8536 50 80 |  |  |  | A | H |  | EDI | 5907723049567 |  |  | ST22-WLC-10-130-BA9S\. | 501211 | [5 empty] | 1 | przycisk_ST22_WL_c.png | SPAMEL_PL_Przycisk_kompletny_podswietlany_ST22_WL_AWL.pdf | Certyfikat_bezpieczenstwa_st22_pl.pdf |  | Certyfikat_zgodnosci_CE_st22_pl.pdf |  | Zastosowanie Przyciski sterownicze SP22 służą do załączania bądź rozłączania prądów o natężeniu do 2,5 A, sygnalizacji świetlnej oraz dźwiękowej w pulpitach maszyn, szafach sterowniczych. Przyciski sterownicze i lampki sygnalizacyjne SP22 mają budowę członową. Rodzaje członów funkcyjnych występujących w przycisku ilustruje rys. A. Przyciski sterownicze lub lampki sygnalizacyjne SP22 dostarczane są jako kompletne wyroby lub w postaci członów stanowiących elementy funkcjonalne przycisku lub lampki. Budowa członowa przycisków i lampek SP22 ułatwia tworzenie potrzebnych wariantów funkcjonalnych przycisków, a także wprowadzenie zmian w istniejących obwodach sterowniczych. Przyciski sterownicze SP22 przewidziane są do wbudowania w znormalizowane otworyo średnicy 22.3 mm, wykonane w pulpitach (tablicach) sterowniczo-sygnalizacyjnych lub bezpośrednio w korpusach maszyn i urządzeń. Część nadpulpitowa przycisków wykonana jest w kolorze czarnym lub pokryta niklem satynowym. |  |  |  | przycisk, przyciski, przycisk sterowniczy, przyciski sterownicze, | ST22 |  | 0.0476 | 0.0566 | 0.05 | 0.05 | 0.07 | Jarosław Modrzyński | 512055136 | j.modrzynski@spamel.com.pl
4908 | ST22-WLC-10-230-BA9S\. | PRZYCISK WYSTAJĄCY PODŚW CZERWONY 1 ZW PIERŚCIEŃ NIKLOWANY | szt | 1 | 57.85 | PLN | 23 | 8536 50 80 |  |  |  | A | H |  | EDI | 5907723013216 |  |  | ST22-WLC-10-230-BA9S\. | 501211 | [5 empty] | 1 | przycisk_ST22_WL_c.png | SPAMEL_PL_Przycisk_kompletny_podswietlany_ST22_WL_AWL.pdf | Certyfikat_bezpieczenstwa_st22_pl.pdf |  | Certyfikat_zgodnosci_CE_st22_pl.pdf |  | Zastosowanie Przyciski sterownicze SP22 służą do załączania bądź rozłączania prądów o natężeniu do 2,5 A, sygnalizacji świetlnej oraz dźwiękowej w pulpitach maszyn, szafach sterowniczych. Przyciski sterownicze i lampki sygnalizacyjne SP22 mają budowę członową. Rodzaje członów funkcyjnych występujących w przycisku ilustruje rys. A. Przyciski sterownicze lub lampki sygnalizacyjne SP22 dostarczane są jako kompletne wyroby lub w postaci członów stanowiących elementy funkcjonalne przycisku lub lampki. Budowa członowa przycisków i lampek SP22 ułatwia tworzenie potrzebnych wariantów funkcjonalnych przycisków, a także wprowadzenie zmian w istniejących obwodach sterowniczych. Przyciski sterownicze SP22 przewidziane są do wbudowania w znormalizowane otworyo średnicy 22.3 mm, wykonane w pulpitach (tablicach) sterowniczo-sygnalizacyjnych lub bezpośrednio w korpusach maszyn i urządzeń. Część nadpulpitowa przycisków wykonana jest w kolorze czarnym lub pokryta niklem satynowym. |  |  |  | przycisk, przyciski, przycisk sterowniczy, przyciski sterownicze, | ST22 |  | 0.0476 | 0.0566 | 0.05 | 0.05 | 0.07 | Jarosław Modrzyński | 512055136 | j.modrzynski@spamel.com.pl
4909 | ST22-WLC-10-230-LED\AC | PRZYCISK WYSTAJĄCY PODŚW CZERWONY 1 ZW PIERŚCIEŃ NIKLOWANY | szt | 1 | 66.94 | PLN | 23 | 8536 50 80 |  |  |  | A | H |  | EDI | 5907723012387 |  |  | ST22-WLC-10-230-LED\AC | 501211 | [5 empty] | 1 | przycisk_ST22_WL_c.png | SPAMEL_PL_Przycisk_kompletny_podswietlany_ST22_WL_AWL.pdf | Certyfikat_bezpieczenstwa_st22_pl.pdf |  | Certyfikat_zgodnosci_CE_st22_pl.pdf |  | Zastosowanie Przyciski sterownicze SP22 służą do załączania bądź rozłączania prądów o natężeniu do 2,5 A, sygnalizacji świetlnej oraz dźwiękowej w pulpitach maszyn, szafach sterowniczych. Przyciski sterownicze i lampki sygnalizacyjne SP22 mają budowę członową. Rodzaje członów funkcyjnych występujących w przycisku ilustruje rys. A. Przyciski sterownicze lub lampki sygnalizacyjne SP22 dostarczane są jako kompletne wyroby lub w postaci członów stanowiących elementy funkcjonalne przycisku lub lampki. Budowa członowa przycisków i lampek SP22 ułatwia tworzenie potrzebnych wariantów funkcjonalnych przycisków, a także wprowadzenie zmian w istniejących obwodach sterowniczych. Przyciski sterownicze SP22 przewidziane są do wbudowania w znormalizowane otworyo średnicy 22.3 mm, wykonane w pulpitach (tablicach) sterowniczo-sygnalizacyjnych lub bezpośrednio w korpusach maszyn i urządzeń. Część nadpulpitowa przycisków wykonana jest w kolorze czarnym lub pokryta niklem satynowym. |  |  |  | przycisk, przyciski, przycisk sterowniczy, przyciski sterownicze, | ST22 |  | 0.048 | 0.057 | 0.05 | 0.05 | 0.07 | Jarosław Modrzyński | 512055136 | j.modrzynski@spamel.com.pl
4910 | ST22-WLC-10-230-LED\AC-3/CZ | PRZYCISK WYSTAJĄCY PODŚW CZERWONY 1 ZW PIERŚCIEŃ CZARNY "STOP" | szt | 1 | 66.94 | PLN | 23 | 8536 50 80 |  |  |  | A | H |  | EDI | 5907723058811 |  |  | ST22-WLC-10-230-LED\AC-3/CZ | 501211 | [5 empty] | 1 | przycisk_ST22_WL_c.png | SPAMEL_PL_Przycisk_kompletny_podswietlany_ST22_WL_AWL.pdf | Certyfikat_bezpieczenstwa_st22_pl.pdf |  | Certyfikat_zgodnosci_CE_st22_pl.pdf |  | Zastosowanie Przyciski sterownicze SP22 służą do załączania bądź rozłączania prądów o natężeniu do 2,5 A, sygnalizacji świetlnej oraz dźwiękowej w pulpitach maszyn, szafach sterowniczych. Przyciski sterownicze i lampki sygnalizacyjne SP22 mają budowę członową. Rodzaje członów funkcyjnych występujących w przycisku ilustruje rys. A. Przyciski sterownicze lub lampki sygnalizacyjne SP22 dostarczane są jako kompletne wyroby lub w postaci członów stanowiących elementy funkcjonalne przycisku lub lampki. Budowa członowa przycisków i lampek SP22 ułatwia tworzenie potrzebnych wariantów funkcjonalnych przycisków, a także wprowadzenie zmian w istniejących obwodach sterowniczych. Przyciski sterownicze SP22 przewidziane są do wbudowania w znormalizowane otworyo średnicy 22.3 mm, wykonane w pulpitach (tablicach) sterowniczo-sygnalizacyjnych lub bezpośrednio w korpusach maszyn i urządzeń. Część nadpulpitowa przycisków wykonana jest w kolorze czarnym lub pokryta niklem satynowym. |  |  |  | przycisk, przyciski, przycisk sterowniczy, przyciski sterownicze, | ST22 |  | 0.048 | 0.057 | 0.05 | 0.05 | 0.07 | Jarosław Modrzyński | 512055136 | j.modrzynski@spamel.com.pl
4911 | ST22-WLC-10-24-BA9S\. | PRZYCISK WYSTAJĄCY PODŚW CZERWONY 1 ZW PIERŚCIEŃ NIKLOWANY | szt | 1 | 55.86 | PLN | 23 | 8536 50 80 |  |  |  | A | H |  | EDI | 5907723033924 |  |  | ST22-WLC-10-24-BA9S\. | 501211 | [5 empty] | 1 | przycisk_ST22_WL_c.png | SPAMEL_PL_Przycisk_kompletny_podswietlany_ST22_WL_AWL.pdf | Certyfikat_bezpieczenstwa_st22_pl.pdf |  | Certyfikat_zgodnosci_CE_st22_pl.pdf |  | Zastosowanie Przyciski sterownicze SP22 służą do załączania bądź rozłączania prądów o natężeniu do 2,5 A, sygnalizacji świetlnej oraz dźwiękowej w pulpitach maszyn, szafach sterowniczych. Przyciski sterownicze i lampki sygnalizacyjne SP22 mają budowę członową. Rodzaje członów funkcyjnych występujących w przycisku ilustruje rys. A. Przyciski sterownicze lub lampki sygnalizacyjne SP22 dostarczane są jako kompletne wyroby lub w postaci członów stanowiących elementy funkcjonalne przycisku lub lampki. Budowa członowa przycisków i lampek SP22 ułatwia tworzenie potrzebnych wariantów funkcjonalnych przycisków, a także wprowadzenie zmian w istniejących obwodach sterowniczych. Przyciski sterownicze SP22 przewidziane są do wbudowania w znormalizowane otworyo średnicy 22.3 mm, wykonane w pulpitach (tablicach) sterowniczo-sygnalizacyjnych lub bezpośrednio w korpusach maszyn i urządzeń. Część nadpulpitowa przycisków wykonana jest w kolorze czarnym lub pokryta niklem satynowym. |  |  |  | przycisk, przyciski, przycisk sterowniczy, przyciski sterownicze, | ST22 |  | 0.0473 | 0.0563 | 0.05 | 0.05 | 0.07 | Jarosław Modrzyński | 512055136 | j.modrzynski@spamel.com.pl
4912 | ST22-WLC-10-24-BA9S\3 | PRZYCISK WYSTAJĄCY PODŚW CZERWONY 1 ZW PIERŚCIEŃ NIKLOWANY"STOP" | szt | 1 | 55.86 | PLN | 23 | 8536 50 80 |  |  |  | A | H |  | EDI | 5907723022966 |  |  | ST22-WLC-10-24-BA9S\3 | 501211 | [5 empty] | 1 | przycisk_ST22_WL_c.png | SPAMEL_PL_Przycisk_kompletny_podswietlany_ST22_WL_AWL.pdf | Certyfikat_bezpieczenstwa_st22_pl.pdf |  | Certyfikat_zgodnosci_CE_st22_pl.pdf |  | Zastosowanie Przyciski sterownicze SP22 służą do załączania bądź rozłączania prądów o natężeniu do 2,5 A, sygnalizacji świetlnej oraz dźwiękowej w pulpitach maszyn, szafach sterowniczych. Przyciski sterownicze i lampki sygnalizacyjne SP22 mają budowę członową. Rodzaje członów funkcyjnych występujących w przycisku ilustruje rys. A. Przyciski sterownicze lub lampki sygnalizacyjne SP22 dostarczane są jako kompletne wyroby lub w postaci członów stanowiących elementy funkcjonalne przycisku lub lampki. Budowa członowa przycisków i lampek SP22 ułatwia tworzenie potrzebnych wariantów funkcjonalnych przycisków, a także wprowadzenie zmian w istniejących obwodach sterowniczych. Przyciski sterownicze SP22 przewidziane są do wbudowania w znormalizowane otworyo średnicy 22.3 mm, wykonane w pulpitach (tablicach) sterowniczo-sygnalizacyjnych lub bezpośrednio w korpusach maszyn i urządzeń. Część nadpulpitowa przycisków wykonana jest w kolorze czarnym lub pokryta niklem satynowym. |  |  |  | przycisk, przyciski, przycisk sterowniczy, przyciski sterownicze, | ST22 |  | 0.0473 | 0.0563 | 0.05 | 0.05 | 0.07 | Jarosław Modrzyński | 512055136 | j.modrzynski@spamel.com.pl
4913 | ST22-WLC-10-24-LED\AC/DC | PRZYCISK WYSTAJĄCY PODŚW CZERWONY 1 ZW PIERŚCIEŃ NIKLOWANY | szt | 1 | 66.94 | PLN | 23 | 8536 50 80 |  |  |  | A | H |  | EDI | 5907723032262 |  |  | ST22-WLC-10-24-LED\AC/DC | 501211 | [5 empty] | 1 | przycisk_ST22_WL_c.png | SPAMEL_PL_Przycisk_kompletny_podswietlany_ST22_WL_AWL.pdf | Certyfikat_bezpieczenstwa_st22_pl.pdf |  | Certyfikat_zgodnosci_CE_st22_pl.pdf |  | Zastosowanie Przyciski sterownicze SP22 służą do załączania bądź rozłączania prądów o natężeniu do 2,5 A, sygnalizacji świetlnej oraz dźwiękowej w pulpitach maszyn, szafach sterowniczych. Przyciski sterownicze i lampki sygnalizacyjne SP22 mają budowę członową. Rodzaje członów funkcyjnych występujących w przycisku ilustruje rys. A. Przyciski sterownicze lub lampki sygnalizacyjne SP22 dostarczane są jako kompletne wyroby lub w postaci członów stanowiących elementy funkcjonalne przycisku lub lampki. Budowa członowa przycisków i lampek SP22 ułatwia tworzenie potrzebnych wariantów funkcjonalnych przycisków, a także wprowadzenie zmian w istniejących obwodach sterowniczych. Przyciski sterownicze SP22 przewidziane są do wbudowania w znormalizowane otworyo średnicy 22.3 mm, wykonane w pulpitach (tablicach) sterowniczo-sygnalizacyjnych lub bezpośrednio w korpusach maszyn i urządzeń. Część nadpulpitowa przycisków wykonana jest w kolorze czarnym lub pokryta niklem satynowym. |  |  |  | przycisk, przyciski, przycisk sterowniczy, przyciski sterownicze, | ST22 |  | 0.048 | 0.057 | 0.05 | 0.05 | 0.07 | Jarosław Modrzyński | 512055136 | j.modrzynski@spamel.com.pl
4914 | ST22-WLC-10-24-LED\AC/DC-3 | PRZYCISK WYSTAJĄCY PODŚW CZERWONY 1 ZW PIERŚCIEŃ NIKLOWANY "STOP" | szt | 1 | 66.94 | PLN | 23 | 8536 50 80 |  |  |  | A | H |  | EDI | 5907723032279 |  |  | ST22-WLC-10-24-LED\AC/DC-3 | 501211 | [5 empty] | 1 | przycisk_ST22_WL_c.png | SPAMEL_PL_Przycisk_kompletny_podswietlany_ST22_WL_AWL.pdf | Certyfikat_bezpieczenstwa_st22_pl.pdf |  | Certyfikat_zgodnosci_CE_st22_pl.pdf |  | Zastosowanie Przyciski sterownicze SP22 służą do załączania bądź rozłączania prądów o natężeniu do 2,5 A, sygnalizacji świetlnej oraz dźwiękowej w pulpitach maszyn, szafach sterowniczych. Przyciski sterownicze i lampki sygnalizacyjne SP22 mają budowę członową. Rodzaje członów funkcyjnych występujących w przycisku ilustruje rys. A. Przyciski sterownicze lub lampki sygnalizacyjne SP22 dostarczane są jako kompletne wyroby lub w postaci członów stanowiących elementy funkcjonalne przycisku lub lampki. Budowa członowa przycisków i lampek SP22 ułatwia tworzenie potrzebnych wariantów funkcjonalnych przycisków, a także wprowadzenie zmian w istniejących obwodach sterowniczych. Przyciski sterownicze SP22 przewidziane są do wbudowania w znormalizowane otworyo średnicy 22.3 mm, wykonane w pulpitach (tablicach) sterowniczo-sygnalizacyjnych lub bezpośrednio w korpusach maszyn i urządzeń. Część nadpulpitowa przycisków wykonana jest w kolorze czarnym lub pokryta niklem satynowym. |  |  |  | przycisk, przyciski, przycisk sterowniczy, przyciski sterownicze, | ST22 |  | 0.048 | 0.057 | 0.05 | 0.05 | 0.07 | Jarosław Modrzyński | 512055136 | j.modrzynski@spamel.com.pl
4915 | ST22-WLC-11-110-BA9S\. | PRZYCISK WYSTAJ PODŚW CZERWONY 1ZW 1ROZ PIERŚCIEŃ NIKLOWANY | szt | 1 | 60.74 | PLN | 23 | 8536 50 80 |  |  |  | A | H |  | EDI | 5907723035317 |  |  | ST22-WLC-11-110-BA9S\. | 501211 | [5 empty] | 1 | przycisk_ST22_WL_c.png | SPAMEL_PL_Przycisk_kompletny_podswietlany_ST22_WL_AWL.pdf | Certyfikat_bezpieczenstwa_st22_pl.pdf |  | Certyfikat_zgodnosci_CE_st22_pl.pdf |  | Zastosowanie Przyciski sterownicze SP22 służą do załączania bądź rozłączania prądów o natężeniu do 2,5 A, sygnalizacji świetlnej oraz dźwiękowej w pulpitach maszyn, szafach sterowniczych. Przyciski sterownicze i lampki sygnalizacyjne SP22 mają budowę członową. Rodzaje członów funkcyjnych występujących w przycisku ilustruje rys. A. Przyciski sterownicze lub lampki sygnalizacyjne SP22 dostarczane są jako kompletne wyroby lub w postaci członów stanowiących elementy funkcjonalne przycisku lub lampki. Budowa członowa przycisków i lampek SP22 ułatwia tworzenie potrzebnych wariantów funkcjonalnych przycisków, a także wprowadzenie zmian w istniejących obwodach sterowniczych. Przyciski sterownicze SP22 przewidziane są do wbudowania w znormalizowane otworyo średnicy 22.3 mm, wykonane w pulpitach (tablicach) sterowniczo-sygnalizacyjnych lub bezpośrednio w korpusach maszyn i urządzeń. Część nadpulpitowa przycisków wykonana jest w kolorze czarnym lub pokryta niklem satynowym. |  |  |  | przycisk, przyciski, przycisk sterowniczy, przyciski sterownicze, | ST22 |  | 0.0511 | 0.0601 | 0.05 | 0.05 | 0.07 | Jarosław Modrzyński | 512055136 | j.modrzynski@spamel.com.pl
4916 | ST22-WLC-11-110-LED\AC | PRZYCISK WYSTAJ PODŚW CZERWONY 1ZW 1ROZ PIERŚCIEŃ NIKLOWANY | szt | 1 | 80.39 | PLN | 23 | 8536 50 80 |  |  |  | A | H |  | EDI | 5907723049574 |  |  | ST22-WLC-11-110-LED\AC | 501211 | [5 empty] | 1 | przycisk_ST22_WL_c.png | SPAMEL_PL_Przycisk_kompletny_podswietlany_ST22_WL_AWL.pdf | Certyfikat_bezpieczenstwa_st22_pl.pdf |  | Certyfikat_zgodnosci_CE_st22_pl.pdf |  | Zastosowanie Przyciski sterownicze SP22 służą do załączania bądź rozłączania prądów o natężeniu do 2,5 A, sygnalizacji świetlnej oraz dźwiękowej w pulpitach maszyn, szafach sterowniczych. Przyciski sterownicze i lampki sygnalizacyjne SP22 mają budowę członową. Rodzaje członów funkcyjnych występujących w przycisku ilustruje rys. A. Przyciski sterownicze lub lampki sygnalizacyjne SP22 dostarczane są jako kompletne wyroby lub w postaci członów stanowiących elementy funkcjonalne przycisku lub lampki. Budowa członowa przycisków i lampek SP22 ułatwia tworzenie potrzebnych wariantów funkcjonalnych przycisków, a także wprowadzenie zmian w istniejących obwodach sterowniczych. Przyciski sterownicze SP22 przewidziane są do wbudowania w znormalizowane otworyo średnicy 22.3 mm, wykonane w pulpitach (tablicach) sterowniczo-sygnalizacyjnych lub bezpośrednio w korpusach maszyn i urządzeń. Część nadpulpitowa przycisków wykonana jest w kolorze czarnym lub pokryta niklem satynowym. |  |  |  | przycisk, przyciski, przycisk sterowniczy, przyciski sterownicze, | ST22 |  | 0.0641 | 0.0731 | 0.05 | 0.05 | 0.07 | Jarosław Modrzyński | 512055136 | j.modrzynski@spamel.com.pl
4917 | ST22-WLC-11-110-LED\DC | PRZYCISK WYSTAJ PODŚW CZERWONY 1ZW 1ROZ PIERŚCIEŃ NIKLOWANY | szt | 1 | 80.39 | PLN | 23 | 8536 50 80 |  |  |  | A | H |  | EDI | 5907723033894 |  |  | ST22-WLC-11-110-LED\DC | 501211 | [5 empty] | 1 | przycisk_ST22_WL_c.png | SPAMEL_PL_Przycisk_kompletny_podswietlany_ST22_WL_AWL.pdf | Certyfikat_bezpieczenstwa_st22_pl.pdf |  | Certyfikat_zgodnosci_CE_st22_pl.pdf |  | Zastosowanie Przyciski sterownicze SP22 służą do załączania bądź rozłączania prądów o natężeniu do 2,5 A, sygnalizacji świetlnej oraz dźwiękowej w pulpitach maszyn, szafach sterowniczych. Przyciski sterownicze i lampki sygnalizacyjne SP22 mają budowę członową. Rodzaje członów funkcyjnych występujących w przycisku ilustruje rys. A. Przyciski sterownicze lub lampki sygnalizacyjne SP22 dostarczane są jako kompletne wyroby lub w postaci członów stanowiących elementy funkcjonalne przycisku lub lampki. Budowa członowa przycisków i lampek SP22 ułatwia tworzenie potrzebnych wariantów funkcjonalnych przycisków, a także wprowadzenie zmian w istniejących obwodach sterowniczych. Przyciski sterownicze SP22 przewidziane są do wbudowania w znormalizowane otworyo średnicy 22.3 mm, wykonane w pulpitach (tablicach) sterowniczo-sygnalizacyjnych lub bezpośrednio w korpusach maszyn i urządzeń. Część nadpulpitowa przycisków wykonana jest w kolorze czarnym lub pokryta niklem satynowym. |  |  |  | przycisk, przyciski, przycisk sterowniczy, przyciski sterownicze, | ST22 |  | 0.0578 | 0.0668 | 0.05 | 0.05 | 0.07 | Jarosław Modrzyński | 512055136 | j.modrzynski@spamel.com.pl
4918 | ST22-WLC-11-220-LED\DC | PRZYCISK WYSTAJ PODŚW CZERWONY 1ZW 1ROZ PIERŚCIEŃ NIKLOWANY | szt | 1 | 80.39 | PLN | 23 | 8536 50 80 |  |  |  | A | H |  | EDI | 5907723056169 |  |  | ST22-WLC-11-220-LED\DC | 501211 | [5 empty] | 1 | przycisk_ST22_WL_c.png | SPAMEL_PL_Przycisk_kompletny_podswietlany_ST22_WL_AWL.pdf | Certyfikat_bezpieczenstwa_st22_pl.pdf |  | Certyfikat_zgodnosci_CE_st22_pl.pdf |  | Zastosowanie Przyciski sterownicze SP22 służą do załączania bądź rozłączania prądów o natężeniu do 2,5 A, sygnalizacji świetlnej oraz dźwiękowej w pulpitach maszyn, szafach sterowniczych. Przyciski sterownicze i lampki sygnalizacyjne SP22 mają budowę członową. Rodzaje członów funkcyjnych występujących w przycisku ilustruje rys. A. Przyciski sterownicze lub lampki sygnalizacyjne SP22 dostarczane są jako kompletne wyroby lub w postaci członów stanowiących elementy funkcjonalne przycisku lub lampki. Budowa członowa przycisków i lampek SP22 ułatwia tworzenie potrzebnych wariantów funkcjonalnych przycisków, a także wprowadzenie zmian w istniejących obwodach sterowniczych. Przyciski sterownicze SP22 przewidziane są do wbudowania w znormalizowane otworyo średnicy 22.3 mm, wykonane w pulpitach (tablicach) sterowniczo-sygnalizacyjnych lub bezpośrednio w korpusach maszyn i urządzeń. Część nadpulpitowa przycisków wykonana jest w kolorze czarnym lub pokryta niklem satynowym. |  |  |  | przycisk, przyciski, przycisk sterowniczy, przyciski sterownicze, | ST22 |  | 0.0572 | 0.0662 | 0.05 | 0.05 | 0.07 | Jarosław Modrzyński | 512055136 | j.modrzynski@spamel.com.pl
4919 | ST22-WLC-11-230-BA9S\. | PRZYCISK WYSTAJ PODŚW CZERWONY 1ZW 1ROZ PIERŚCIEŃ NIKLOWANY | szt | 1 | 67.61 | PLN | 23 | 8536 50 80 |  |  |  | A | H |  | EDI | 5907723011526 |  |  | ST22-WLC-11-230-BA9S\. | 501211 | [5 empty] | 1 | przycisk_ST22_WL_c.png | SPAMEL_PL_Przycisk_kompletny_podswietlany_ST22_WL_AWL.pdf | Certyfikat_bezpieczenstwa_st22_pl.pdf |  | Certyfikat_zgodnosci_CE_st22_pl.pdf |  | Zastosowanie Przyciski sterownicze SP22 służą do załączania bądź rozłączania prądów o natężeniu do 2,5 A, sygnalizacji świetlnej oraz dźwiękowej w pulpitach maszyn, szafach sterowniczych. Przyciski sterownicze i lampki sygnalizacyjne SP22 mają budowę członową. Rodzaje członów funkcyjnych występujących w przycisku ilustruje rys. A. Przyciski sterownicze lub lampki sygnalizacyjne SP22 dostarczane są jako kompletne wyroby lub w postaci członów stanowiących elementy funkcjonalne przycisku lub lampki. Budowa członowa przycisków i lampek SP22 ułatwia tworzenie potrzebnych wariantów funkcjonalnych przycisków, a także wprowadzenie zmian w istniejących obwodach sterowniczych. Przyciski sterownicze SP22 przewidziane są do wbudowania w znormalizowane otworyo średnicy 22.3 mm, wykonane w pulpitach (tablicach) sterowniczo-sygnalizacyjnych lub bezpośrednio w korpusach maszyn i urządzeń. Część nadpulpitowa przycisków wykonana jest w kolorze czarnym lub pokryta niklem satynowym. |  |  |  | przycisk, przyciski, przycisk sterowniczy, przyciski sterownicze, | ST22 |  | 0.0568 | 0.0658 | 0.05 | 0.05 | 0.07 | Jarosław Modrzyński | 512055136 | j.modrzynski@spamel.com.pl
4920 | ST22-WLC-11-230-LED\AC | PRZYCISK WYSTAJ PODŚW CZERWONY 1ZW 1ROZ PIERŚCIEŃ NIKLOWANY | szt | 1 | 80.39 | PLN | 23 | 8536 50 80 |  |  |  | A | H |  | EDI | 5907723019348 |  |  | ST22-WLC-11-230-LED\AC | 501211 | [5 empty] | 1 | przycisk_ST22_WL_c.png | SPAMEL_PL_Przycisk_kompletny_podswietlany_ST22_WL_AWL.pdf | Certyfikat_bezpieczenstwa_st22_pl.pdf |  | Certyfikat_zgodnosci_CE_st22_pl.pdf |  | Zastosowanie Przyciski sterownicze SP22 służą do załączania bądź rozłączania prądów o natężeniu do 2,5 A, sygnalizacji świetlnej oraz dźwiękowej w pulpitach maszyn, szafach sterowniczych. Przyciski sterownicze i lampki sygnalizacyjne SP22 mają budowę członową. Rodzaje członów funkcyjnych występujących w przycisku ilustruje rys. A. Przyciski sterownicze lub lampki sygnalizacyjne SP22 dostarczane są jako kompletne wyroby lub w postaci członów stanowiących elementy funkcjonalne przycisku lub lampki. Budowa członowa przycisków i lampek SP22 ułatwia tworzenie potrzebnych wariantów funkcjonalnych przycisków, a także wprowadzenie zmian w istniejących obwodach sterowniczych. Przyciski sterownicze SP22 przewidziane są do wbudowania w znormalizowane otworyo średnicy 22.3 mm, wykonane w pulpitach (tablicach) sterowniczo-sygnalizacyjnych lub bezpośrednio w korpusach maszyn i urządzeń. Część nadpulpitowa przycisków wykonana jest w kolorze czarnym lub pokryta niklem satynowym. |  |  |  | przycisk, przyciski, przycisk sterowniczy, przyciski sterownicze, | ST22 |  | 0.0572 | 0.0662 | 0.05 | 0.05 | 0.07 | Jarosław Modrzyński | 512055136 | j.modrzynski@spamel.com.pl
4921 | ST22-WLC-11-230-LED\AC-3 | PRZYCISK WYSTAJ PODŚW CZERWONY 1ZW 1ROZ PIERŚCIEŃ NIKLOWANY"STOP" | szt | 1 | 80.39 | PLN | 23 | 8536 50 80 |  |  |  | A | H |  | EDI | 5907723018945 |  |  | ST22-WLC-11-230-LED\AC-3 | 501211 | [5 empty] | 1 | przycisk_ST22_WL_c.png | SPAMEL_PL_Przycisk_kompletny_podswietlany_ST22_WL_AWL.pdf | Certyfikat_bezpieczenstwa_st22_pl.pdf |  | Certyfikat_zgodnosci_CE_st22_pl.pdf |  | Zastosowanie Przyciski sterownicze SP22 służą do załączania bądź rozłączania prądów o natężeniu do 2,5 A, sygnalizacji świetlnej oraz dźwiękowej w pulpitach maszyn, szafach sterowniczych. Przyciski sterownicze i lampki sygnalizacyjne SP22 mają budowę członową. Rodzaje członów funkcyjnych występujących w przycisku ilustruje rys. A. Przyciski sterownicze lub lampki sygnalizacyjne SP22 dostarczane są jako kompletne wyroby lub w postaci członów stanowiących elementy funkcjonalne przycisku lub lampki. Budowa członowa przycisków i lampek SP22 ułatwia tworzenie potrzebnych wariantów funkcjonalnych przycisków, a także wprowadzenie zmian w istniejących obwodach sterowniczych. Przyciski sterownicze SP22 przewidziane są do wbudowania w znormalizowane otworyo średnicy 22.3 mm, wykonane w pulpitach (tablicach) sterowniczo-sygnalizacyjnych lub bezpośrednio w korpusach maszyn i urządzeń. Część nadpulpitowa przycisków wykonana jest w kolorze czarnym lub pokryta niklem satynowym. |  |  |  | przycisk, przyciski, przycisk sterowniczy, przyciski sterownicze, | ST22 |  | 0.0572 | 0.0662 | 0.05 | 0.05 | 0.07 | Jarosław Modrzyński | 512055136 | j.modrzynski@spamel.com.pl
4922 | ST22-WLC-11-230-LED\AC-3/CZ | PRZYCISK WYSTAJ PODŚW CZERWONY 1ZW 1ROZ PIERŚCIEŃ CZARNY "STOP" | szt | 1 | 78.76 | PLN | 23 | 8536 50 80 |  |  |  | A | H |  | EDI | 5907723123182 |  |  | ST22-WLC-11-230-LED\AC-3/CZ | 501211 | [5 empty] | 1 | przycisk_ST22_WL_c.png | SPAMEL_PL_Przycisk_kompletny_podswietlany_ST22_WL_AWL.pdf | Certyfikat_bezpieczenstwa_st22_pl.pdf |  | Certyfikat_zgodnosci_CE_st22_pl.pdf |  | Zastosowanie Przyciski sterownicze SP22 służą do załączania bądź rozłączania prądów o natężeniu do 2,5 A, sygnalizacji świetlnej oraz dźwiękowej w pulpitach maszyn, szafach sterowniczych. Przyciski sterownicze i lampki sygnalizacyjne SP22 mają budowę członową. Rodzaje członów funkcyjnych występujących w przycisku ilustruje rys. A. Przyciski sterownicze lub lampki sygnalizacyjne SP22 dostarczane są jako kompletne wyroby lub w postaci członów stanowiących elementy funkcjonalne przycisku lub lampki. Budowa członowa przycisków i lampek SP22 ułatwia tworzenie potrzebnych wariantów funkcjonalnych przycisków, a także wprowadzenie zmian w istniejących obwodach sterowniczych. Przyciski sterownicze SP22 przewidziane są do wbudowania w znormalizowane otworyo średnicy 22.3 mm, wykonane w pulpitach (tablicach) sterowniczo-sygnalizacyjnych lub bezpośrednio w korpusach maszyn i urządzeń. Część nadpulpitowa przycisków wykonana jest w kolorze czarnym lub pokryta niklem satynowym. |  |  |  | przycisk, przyciski, przycisk sterowniczy, przyciski sterownicze, | ST22 |  | 0.0572 | 0.0662 | 0.05 | 0.05 | 0.07 | Jarosław Modrzyński | 512055136 | j.modrzynski@spamel.com.pl
4923 | ST22-WLC-11-230-TL\. | PRZYCISK WYSTAJ PODŚW CZERWONY 1ZW 1ROZ PIERŚCIEŃ NIKLOWANY | szt | 1 | 70.27 | PLN | 23 | 8536 50 80 |  |  |  | A | H |  | EDI | 5907723052529 |  |  | ST22-WLC-11-230-TL\. | 501211 | [5 empty] | 1 | przycisk_ST22_WL_c.png | SPAMEL_PL_Przycisk_kompletny_podswietlany_ST22_WL_AWL.pdf | Certyfikat_bezpieczenstwa_st22_pl.pdf |  | Certyfikat_zgodnosci_CE_st22_pl.pdf |  | Zastosowanie Przyciski sterownicze SP22 służą do załączania bądź rozłączania prądów o natężeniu do 2,5 A, sygnalizacji świetlnej oraz dźwiękowej w pulpitach maszyn, szafach sterowniczych. Przyciski sterownicze i lampki sygnalizacyjne SP22 mają budowę członową. Rodzaje członów funkcyjnych występujących w przycisku ilustruje rys. A. Przyciski sterownicze lub lampki sygnalizacyjne SP22 dostarczane są jako kompletne wyroby lub w postaci członów stanowiących elementy funkcjonalne przycisku lub lampki. Budowa członowa przycisków i lampek SP22 ułatwia tworzenie potrzebnych wariantów funkcjonalnych przycisków, a także wprowadzenie zmian w istniejących obwodach sterowniczych. Przyciski sterownicze SP22 przewidziane są do wbudowania w znormalizowane otworyo średnicy 22.3 mm, wykonane w pulpitach (tablicach) sterowniczo-sygnalizacyjnych lub bezpośrednio w korpusach maszyn i urządzeń. Część nadpulpitowa przycisków wykonana jest w kolorze czarnym lub pokryta niklem satynowym. |  |  |  | przycisk, przyciski, przycisk sterowniczy, przyciski sterownicze, | ST22 |  | 0.0568 | 0.0658 | 0.05 | 0.05 | 0.07 | Jarosław Modrzyński | 512055136 | j.modrzynski@spamel.com.pl
4924 | ST22-WLC-11-24-BA9S\. | PRZYCISK WYSTAJ PODŚW CZERWONY 1ZW 1ROZ PIERŚCIEŃ NIKLOWANY | szt | 1 | 65.63 | PLN | 23 | 8536 50 80 |  |  |  | A | H |  | EDI | 5907723009806 |  |  | ST22-WLC-11-24-BA9S\. | 501211 | [5 empty] | 1 | przycisk_ST22_WL_c.png | SPAMEL_PL_Przycisk_kompletny_podswietlany_ST22_WL_AWL.pdf | Certyfikat_bezpieczenstwa_st22_pl.pdf |  | Certyfikat_zgodnosci_CE_st22_pl.pdf |  | Zastosowanie Przyciski sterownicze SP22 służą do załączania bądź rozłączania prądów o natężeniu do 2,5 A, sygnalizacji świetlnej oraz dźwiękowej w pulpitach maszyn, szafach sterowniczych. Przyciski sterownicze i lampki sygnalizacyjne SP22 mają budowę członową. Rodzaje członów funkcyjnych występujących w przycisku ilustruje rys. A. Przyciski sterownicze lub lampki sygnalizacyjne SP22 dostarczane są jako kompletne wyroby lub w postaci członów stanowiących elementy funkcjonalne przycisku lub lampki. Budowa członowa przycisków i lampek SP22 ułatwia tworzenie potrzebnych wariantów funkcjonalnych przycisków, a także wprowadzenie zmian w istniejących obwodach sterowniczych. Przyciski sterownicze SP22 przewidziane są do wbudowania w znormalizowane otworyo średnicy 22.3 mm, wykonane w pulpitach (tablicach) sterowniczo-sygnalizacyjnych lub bezpośrednio w korpusach maszyn i urządzeń. Część nadpulpitowa przycisków wykonana jest w kolorze czarnym lub pokryta niklem satynowym. |  |  |  | przycisk, przyciski, przycisk sterowniczy, przyciski sterownicze, | ST22 |  | 0.0565 | 0.0655 | 0.05 | 0.05 | 0.07 | Jarosław Modrzyński | 512055136 | j.modrzynski@spamel.com.pl
4925 | ST22-WLC-11-24-LED\AC/DC | PRZYCISK WYSTAJ PODŚW CZERWONY 1ZW 1ROZ PIERŚCIEŃ NIKLOWANY | szt | 1 | 80.39 | PLN | 23 | 8536 50 80 |  |  |  | A | H |  | EDI | 5907723010628 |  |  | ST22-WLC-11-24-LED\AC/DC | 501211 | [5 empty] | 1 | przycisk_ST22_WL_c.png | SPAMEL_PL_Przycisk_kompletny_podswietlany_ST22_WL_AWL.pdf | Certyfikat_bezpieczenstwa_st22_pl.pdf |  | Certyfikat_zgodnosci_CE_st22_pl.pdf |  | Zastosowanie Przyciski sterownicze SP22 służą do załączania bądź rozłączania prądów o natężeniu do 2,5 A, sygnalizacji świetlnej oraz dźwiękowej w pulpitach maszyn, szafach sterowniczych. Przyciski sterownicze i lampki sygnalizacyjne SP22 mają budowę członową. Rodzaje członów funkcyjnych występujących w przycisku ilustruje rys. A. Przyciski sterownicze lub lampki sygnalizacyjne SP22 dostarczane są jako kompletne wyroby lub w postaci członów stanowiących elementy funkcjonalne przycisku lub lampki. Budowa członowa przycisków i lampek SP22 ułatwia tworzenie potrzebnych wariantów funkcjonalnych przycisków, a także wprowadzenie zmian w istniejących obwodach sterowniczych. Przyciski sterownicze SP22 przewidziane są do wbudowania w znormalizowane otworyo średnicy 22.3 mm, wykonane w pulpitach (tablicach) sterowniczo-sygnalizacyjnych lub bezpośrednio w korpusach maszyn i urządzeń. Część nadpulpitowa przycisków wykonana jest w kolorze czarnym lub pokryta niklem satynowym. |  |  |  | przycisk, przyciski, przycisk sterowniczy, przyciski sterownicze, | ST22 |  | 0.0572 | 0.0662 | 0.05 | 0.05 | 0.07 | Jarosław Modrzyński | 512055136 | j.modrzynski@spamel.com.pl
4926 | ST22-WLC-11-24-LED\ACDC-5CZ | PRZYCISK WYSTAJ PODŚW CZERWONY 1ZW 1ROZ PIERŚCIEŃ CZARNY "OFF" | szt | 1 | 78.76 | PLN | 23 | 8536 50 80 |  |  |  | A | H |  | EDI | 5907723065956 |  |  | ST22-WLC-11-24-LED\ACDC-5CZ | 501211 | [5 empty] | 1 | przycisk_ST22_WL_c.png | SPAMEL_PL_Przycisk_kompletny_podswietlany_ST22_WL_AWL.pdf | Certyfikat_bezpieczenstwa_st22_pl.pdf |  | Certyfikat_zgodnosci_CE_st22_pl.pdf |  | Zastosowanie Przyciski sterownicze SP22 służą do załączania bądź rozłączania prądów o natężeniu do 2,5 A, sygnalizacji świetlnej oraz dźwiękowej w pulpitach maszyn, szafach sterowniczych. Przyciski sterownicze i lampki sygnalizacyjne SP22 mają budowę członową. Rodzaje członów funkcyjnych występujących w przycisku ilustruje rys. A. Przyciski sterownicze lub lampki sygnalizacyjne SP22 dostarczane są jako kompletne wyroby lub w postaci członów stanowiących elementy funkcjonalne przycisku lub lampki. Budowa członowa przycisków i lampek SP22 ułatwia tworzenie potrzebnych wariantów funkcjonalnych przycisków, a także wprowadzenie zmian w istniejących obwodach sterowniczych. Przyciski sterownicze SP22 przewidziane są do wbudowania w znormalizowane otworyo średnicy 22.3 mm, wykonane w pulpitach (tablicach) sterowniczo-sygnalizacyjnych lub bezpośrednio w korpusach maszyn i urządzeń. Część nadpulpitowa przycisków wykonana jest w kolorze czarnym lub pokryta niklem satynowym. |  |  |  | przycisk, przyciski, przycisk sterowniczy, przyciski sterownicze, | ST22 |  | 0.0572 | 0.0662 | 0.05 | 0.05 | 0.07 | Jarosław Modrzyński | 512055136 | j.modrzynski@spamel.com.pl
4927 | ST22-WLC-20-230-BA9S\. | PRZYCISK WYSTAJĄCY PODŚW CZERWONY 2 ZW PIERŚCIEŃ NIKLOWANY | szt | 1 | 67.61 | PLN | 23 | 8536 50 80 |  |  |  | A | H |  | EDI | 5907723016057 |  |  | ST22-WLC-20-230-BA9S\. | 501211 | [5 empty] | 1 | przycisk_ST22_WL_c.png | SPAMEL_PL_Przycisk_kompletny_podswietlany_ST22_WL_AWL.pdf | Certyfikat_bezpieczenstwa_st22_pl.pdf |  | Certyfikat_zgodnosci_CE_st22_pl.pdf |  | Zastosowanie Przyciski sterownicze SP22 służą do załączania bądź rozłączania prądów o natężeniu do 2,5 A, sygnalizacji świetlnej oraz dźwiękowej w pulpitach maszyn, szafach sterowniczych. Przyciski sterownicze i lampki sygnalizacyjne SP22 mają budowę członową. Rodzaje członów funkcyjnych występujących w przycisku ilustruje rys. A. Przyciski sterownicze lub lampki sygnalizacyjne SP22 dostarczane są jako kompletne wyroby lub w postaci członów stanowiących elementy funkcjonalne przycisku lub lampki. Budowa członowa przycisków i lampek SP22 ułatwia tworzenie potrzebnych wariantów funkcjonalnych przycisków, a także wprowadzenie zmian w istniejących obwodach sterowniczych. Przyciski sterownicze SP22 przewidziane są do wbudowania w znormalizowane otworyo średnicy 22.3 mm, wykonane w pulpitach (tablicach) sterowniczo-sygnalizacyjnych lub bezpośrednio w korpusach maszyn i urządzeń. Część nadpulpitowa przycisków wykonana jest w kolorze czarnym lub pokryta niklem satynowym. |  |  |  | przycisk, przyciski, przycisk sterowniczy, przyciski sterownicze, | ST22 |  | 0.0568 | 0.0658 | 0.05 | 0.05 | 0.07 | Jarosław Modrzyński | 512055136 | j.modrzynski@spamel.com.pl
4928 | ST22-WLC-20-230-LED\AC | PRZYCISK WYSTAJ PODŚW CZERWONY 2ZW PIERŚCIEŃ NIKLOWANY | szt | 1 | 80.39 | PLN | 23 | 8536 50 80 |  |  |  | A | H |  | EDI | 5907723056558 |  |  | ST22-WLC-20-230-LED\AC | 501211 | [5 empty] | 1 | przycisk_ST22_WL_c.png | SPAMEL_PL_Przycisk_kompletny_podswietlany_ST22_WL_AWL.pdf | Certyfikat_bezpieczenstwa_st22_pl.pdf |  | Certyfikat_zgodnosci_CE_st22_pl.pdf |  | Zastosowanie Przyciski sterownicze SP22 służą do załączania bądź rozłączania prądów o natężeniu do 2,5 A, sygnalizacji świetlnej oraz dźwiękowej w pulpitach maszyn, szafach sterowniczych. Przyciski sterownicze i lampki sygnalizacyjne SP22 mają budowę członową. Rodzaje członów funkcyjnych występujących w przycisku ilustruje rys. A. Przyciski sterownicze lub lampki sygnalizacyjne SP22 dostarczane są jako kompletne wyroby lub w postaci członów stanowiących elementy funkcjonalne przycisku lub lampki. Budowa członowa przycisków i lampek SP22 ułatwia tworzenie potrzebnych wariantów funkcjonalnych przycisków, a także wprowadzenie zmian w istniejących obwodach sterowniczych. Przyciski sterownicze SP22 przewidziane są do wbudowania w znormalizowane otworyo średnicy 22.3 mm, wykonane w pulpitach (tablicach) sterowniczo-sygnalizacyjnych lub bezpośrednio w korpusach maszyn i urządzeń. Część nadpulpitowa przycisków wykonana jest w kolorze czarnym lub pokryta niklem satynowym. |  |  |  | przycisk, przyciski, przycisk sterowniczy, przyciski sterownicze, | ST22 |  | 0.0572 | 0.0662 | 0.05 | 0.05 | 0.07 | Jarosław Modrzyński | 512055136 | j.modrzynski@spamel.com.pl
4929 | ST22-WLC-20-230-LED\AC-1 | PRZYCISK WYSTAJ PODŚW CZERWONY 2ZW PIERŚCIEŃ NIKLOWANY "O" | szt | 1 | 80.39 | PLN | 23 | 8536 50 80 |  |  |  | A | H |  | EDI | 5907723059887 |  |  | ST22-WLC-20-230-LED\AC-1 | 501211 | [5 empty] | 1 | przycisk_ST22_WL_c.png | SPAMEL_PL_Przycisk_kompletny_podswietlany_ST22_WL_AWL.pdf | Certyfikat_bezpieczenstwa_st22_pl.pdf |  | Certyfikat_zgodnosci_CE_st22_pl.pdf |  | Zastosowanie Przyciski sterownicze SP22 służą do załączania bądź rozłączania prądów o natężeniu do 2,5 A, sygnalizacji świetlnej oraz dźwiękowej w pulpitach maszyn, szafach sterowniczych. Przyciski sterownicze i lampki sygnalizacyjne SP22 mają budowę członową. Rodzaje członów funkcyjnych występujących w przycisku ilustruje rys. A. Przyciski sterownicze lub lampki sygnalizacyjne SP22 dostarczane są jako kompletne wyroby lub w postaci członów stanowiących elementy funkcjonalne przycisku lub lampki. Budowa członowa przycisków i lampek SP22 ułatwia tworzenie potrzebnych wariantów funkcjonalnych przycisków, a także wprowadzenie zmian w istniejących obwodach sterowniczych. Przyciski sterownicze SP22 przewidziane są do wbudowania w znormalizowane otworyo średnicy 22.3 mm, wykonane w pulpitach (tablicach) sterowniczo-sygnalizacyjnych lub bezpośrednio w korpusach maszyn i urządzeń. Część nadpulpitowa przycisków wykonana jest w kolorze czarnym lub pokryta niklem satynowym. |  |  |  | przycisk, przyciski, przycisk sterowniczy, przyciski sterownicze, | ST22 |  | 0.0572 | 0.0662 | 0.05 | 0.05 | 0.07 | Jarosław Modrzyński | 512055136 | j.modrzynski@spamel.com.pl
4930 | ST22-WLC-20-24-BA9S\3 | PRZYCISK WYSTAJ PODŚW CZERWONY 2ZW PIERŚCIEŃ NIKLOWANY "STOP" | szt | 1 | 65.63 | PLN | 23 | 8536 50 80 |  |  |  | A | H |  | EDI | 5907723016484 |  |  | ST22-WLC-20-24-BA9S\3 | 501211 | [5 empty] | 1 | przycisk_ST22_WL_c.png | SPAMEL_PL_Przycisk_kompletny_podswietlany_ST22_WL_AWL.pdf | Certyfikat_bezpieczenstwa_st22_pl.pdf |  | Certyfikat_zgodnosci_CE_st22_pl.pdf |  | Zastosowanie Przyciski sterownicze SP22 służą do załączania bądź rozłączania prądów o natężeniu do 2,5 A, sygnalizacji świetlnej oraz dźwiękowej w pulpitach maszyn, szafach sterowniczych. Przyciski sterownicze i lampki sygnalizacyjne SP22 mają budowę członową. Rodzaje członów funkcyjnych występujących w przycisku ilustruje rys. A. Przyciski sterownicze lub lampki sygnalizacyjne SP22 dostarczane są jako kompletne wyroby lub w postaci członów stanowiących elementy funkcjonalne przycisku lub lampki. Budowa członowa przycisków i lampek SP22 ułatwia tworzenie potrzebnych wariantów funkcjonalnych przycisków, a także wprowadzenie zmian w istniejących obwodach sterowniczych. Przyciski sterownicze SP22 przewidziane są do wbudowania w znormalizowane otworyo średnicy 22.3 mm, wykonane w pulpitach (tablicach) sterowniczo-sygnalizacyjnych lub bezpośrednio w korpusach maszyn i urządzeń. Część nadpulpitowa przycisków wykonana jest w kolorze czarnym lub pokryta niklem satynowym. |  |  |  | przycisk, przyciski, przycisk sterowniczy, przyciski sterownicze, | ST22 |  | 0.0565 | 0.0655 | 0.05 | 0.05 | 0.07 | Jarosław Modrzyński | 512055136 | j.modrzynski@spamel.com.pl
4931 | ST22-WLC-20-24-LED\AC/DC | PRZYCISK WYSTAJĄCY PODŚW CZERWONY 2 ZW PIERŚCIEŃ NIKLOWANY | szt | 1 | 80.39 | PLN | 23 | 8536 50 80 |  |  |  | A | H |  | EDI | 5907723031135 |  |  | ST22-WLC-20-24-LED\AC/DC | 501211 | [5 empty] | 1 | przycisk_ST22_WL_c.png | SPAMEL_PL_Przycisk_kompletny_podswietlany_ST22_WL_AWL.pdf | Certyfikat_bezpieczenstwa_st22_pl.pdf |  | Certyfikat_zgodnosci_CE_st22_pl.pdf |  | Zastosowanie Przyciski sterownicze SP22 służą do załączania bądź rozłączania prądów o natężeniu do 2,5 A, sygnalizacji świetlnej oraz dźwiękowej w pulpitach maszyn, szafach sterowniczych. Przyciski sterownicze i lampki sygnalizacyjne SP22 mają budowę członową. Rodzaje członów funkcyjnych występujących w przycisku ilustruje rys. A. Przyciski sterownicze lub lampki sygnalizacyjne SP22 dostarczane są jako kompletne wyroby lub w postaci członów stanowiących elementy funkcjonalne przycisku lub lampki. Budowa członowa przycisków i lampek SP22 ułatwia tworzenie potrzebnych wariantów funkcjonalnych przycisków, a także wprowadzenie zmian w istniejących obwodach sterowniczych. Przyciski sterownicze SP22 przewidziane są do wbudowania w znormalizowane otworyo średnicy 22.3 mm, wykonane w pulpitach (tablicach) sterowniczo-sygnalizacyjnych lub bezpośrednio w korpusach maszyn i urządzeń. Część nadpulpitowa przycisków wykonana jest w kolorze czarnym lub pokryta niklem satynowym. |  |  |  | przycisk, przyciski, przycisk sterowniczy, przyciski sterownicze, | ST22 |  | 0.0572 | 0.0662 | 0.05 | 0.05 | 0.07 | Jarosław Modrzyński | 512055136 | j.modrzynski@spamel.com.pl
4932 | ST22-WLC-20-24-LED\AC/DC-4 | PRZYCISK WYSTAJĄCY PODŚW CZERWONY 2 ZW PIERŚCIEŃ NIKLOWANY "START" | szt | 1 | 80.39 | PLN | 23 | 8536 50 80 |  |  |  | A | H |  | EDI | 5907723026803 |  |  | ST22-WLC-20-24-LED\AC/DC-4 | 501211 | [5 empty] | 1 | przycisk_ST22_WL_c.png | SPAMEL_PL_Przycisk_kompletny_podswietlany_ST22_WL_AWL.pdf | Certyfikat_bezpieczenstwa_st22_pl.pdf |  | Certyfikat_zgodnosci_CE_st22_pl.pdf |  | Zastosowanie Przyciski sterownicze SP22 służą do załączania bądź rozłączania prądów o natężeniu do 2,5 A, sygnalizacji świetlnej oraz dźwiękowej w pulpitach maszyn, szafach sterowniczych. Przyciski sterownicze i lampki sygnalizacyjne SP22 mają budowę członową. Rodzaje członów funkcyjnych występujących w przycisku ilustruje rys. A. Przyciski sterownicze lub lampki sygnalizacyjne SP22 dostarczane są jako kompletne wyroby lub w postaci członów stanowiących elementy funkcjonalne przycisku lub lampki. Budowa członowa przycisków i lampek SP22 ułatwia tworzenie potrzebnych wariantów funkcjonalnych przycisków, a także wprowadzenie zmian w istniejących obwodach sterowniczych. Przyciski sterownicze SP22 przewidziane są do wbudowania w znormalizowane otworyo średnicy 22.3 mm, wykonane w pulpitach (tablicach) sterowniczo-sygnalizacyjnych lub bezpośrednio w korpusach maszyn i urządzeń. Część nadpulpitowa przycisków wykonana jest w kolorze czarnym lub pokryta niklem satynowym. |  |  |  | przycisk, przyciski, przycisk sterowniczy, przyciski sterownicze, | ST22 |  | 0.0572 | 0.0662 | 0.05 | 0.05 | 0.07 | Jarosław Modrzyński | 512055136 | j.modrzynski@spamel.com.pl
4933 | ST22-WLC-21-24-LED\AC/DC | PRZYCISK WYSTAJ PODŚW CZERWONY 2ZW 1ROZ PIERŚCIEŃ NIKLOWANY | szt | 1 | 93.04 | PLN | 23 | 8536 50 80 |  |  |  | A | H |  | EDI | 5907723061231 |  |  | ST22-WLC-21-24-LED\AC/DC | 501211 | [5 empty] | 1 | przycisk_ST22_WL_c.png | SPAMEL_PL_Przycisk_kompletny_podswietlany_ST22_WL_AWL.pdf | Certyfikat_bezpieczenstwa_st22_pl.pdf |  | Certyfikat_zgodnosci_CE_st22_pl.pdf |  | Zastosowanie Przyciski sterownicze SP22 służą do załączania bądź rozłączania prądów o natężeniu do 2,5 A, sygnalizacji świetlnej oraz dźwiękowej w pulpitach maszyn, szafach sterowniczych. Przyciski sterownicze i lampki sygnalizacyjne SP22 mają budowę członową. Rodzaje członów funkcyjnych występujących w przycisku ilustruje rys. A. Przyciski sterownicze lub lampki sygnalizacyjne SP22 dostarczane są jako kompletne wyroby lub w postaci członów stanowiących elementy funkcjonalne przycisku lub lampki. Budowa członowa przycisków i lampek SP22 ułatwia tworzenie potrzebnych wariantów funkcjonalnych przycisków, a także wprowadzenie zmian w istniejących obwodach sterowniczych. Przyciski sterownicze SP22 przewidziane są do wbudowania w znormalizowane otworyo średnicy 22.3 mm, wykonane w pulpitach (tablicach) sterowniczo-sygnalizacyjnych lub bezpośrednio w korpusach maszyn i urządzeń. Część nadpulpitowa przycisków wykonana jest w kolorze czarnym lub pokryta niklem satynowym. |  |  |  | przycisk, przyciski, przycisk sterowniczy, przyciski sterownicze, | ST22 |  | 0.0664 | 0.0754 | 0.05 | 0.05 | 0.07 | Jarosław Modrzyński | 512055136 | j.modrzynski@spamel.com.pl
4934 | ST22-WLG\. | NAPĘD KOMPL. WYST.PODŚW.ŻÓŁTY PIERŚCIEŃ NIKLOWANY | szt | 1 | 28.65 | PLN | 23 | 8536 50 80 |  |  |  | A | H |  | EDI | 5907723019850 |  |  | ST22-WLG\. | 501210 | [5 empty] | 1 | Naped_ST22_WL_g.png | SPAMEL_PL_Naped_podswietlany_ST22_WL_AWL.pdf | Certyfikat_bezpieczenstwa_st22_pl.pdf |  | Certyfikat_zgodnosci_CE_st22_pl.pdf |  | Zastosowanie Przyciski sterownicze SP22 służą do załączania bądź rozłączania prądów o natężeniu do 2,5 A, sygnalizacji świetlnej oraz dźwiękowej w pulpitach maszyn, szafach sterowniczych. Przyciski sterownicze i lampki sygnalizacyjne SP22 mają budowę członową. Rodzaje członów funkcyjnych występujących w przycisku ilustruje rys. A. Przyciski sterownicze lub lampki sygnalizacyjne SP22 dostarczane są jako kompletne wyroby lub w postaci członów stanowiących elementy funkcjonalne przycisku lub lampki. Budowa członowa przycisków i lampek SP22 ułatwia tworzenie potrzebnych wariantów funkcjonalnych przycisków, a także wprowadzenie zmian w istniejących obwodach sterowniczych. Przyciski sterownicze SP22 przewidziane są do wbudowania w znormalizowane otworyo średnicy 22.3 mm, wykonane w pulpitach (tablicach) sterowniczo-sygnalizacyjnych lub bezpośrednio w korpusach maszyn i urządzeń. Część nadpulpitowa przycisków wykonana jest w kolorze czarnym lub pokryta niklem satynowym. |  |  |  | przycisk, przyciski, przycisk sterowniczy, przyciski sterownicze, | ST22 |  | 0.0124 | 0.0214 | 0.05 | 0.05 | 0.07 | Jarosław Modrzyński | 512055136 | j.modrzynski@spamel.com.pl
4935 | ST22-WLG-10-230-BA9S\. | PRZYCISK WYSTAJĄCY PODŚW ŻÓŁTY 1 ZW PIERŚCIEŃ NIKLOWANY | szt | 1 | 57.85 | PLN | 23 | 8536 50 80 |  |  |  | A | H |  | EDI | 5907723105041 |  |  | ST22-WLG-10-230-BA9S\. | 501211 | [5 empty] | 1 | przycisk_ST22_WL_g.png | SPAMEL_PL_Przycisk_kompletny_podswietlany_ST22_WL_AWL.pdf | Certyfikat_bezpieczenstwa_st22_pl.pdf |  | Certyfikat_zgodnosci_CE_st22_pl.pdf |  | Zastosowanie Przyciski sterownicze SP22 służą do załączania bądź rozłączania prądów o natężeniu do 2,5 A, sygnalizacji świetlnej oraz dźwiękowej w pulpitach maszyn, szafach sterowniczych. Przyciski sterownicze i lampki sygnalizacyjne SP22 mają budowę członową. Rodzaje członów funkcyjnych występujących w przycisku ilustruje rys. A. Przyciski sterownicze lub lampki sygnalizacyjne SP22 dostarczane są jako kompletne wyroby lub w postaci członów stanowiących elementy funkcjonalne przycisku lub lampki. Budowa członowa przycisków i lampek SP22 ułatwia tworzenie potrzebnych wariantów funkcjonalnych przycisków, a także wprowadzenie zmian w istniejących obwodach sterowniczych. Przyciski sterownicze SP22 przewidziane są do wbudowania w znormalizowane otworyo średnicy 22.3 mm, wykonane w pulpitach (tablicach) sterowniczo-sygnalizacyjnych lub bezpośrednio w korpusach maszyn i urządzeń. Część nadpulpitowa przycisków wykonana jest w kolorze czarnym lub pokryta niklem satynowym. |  |  |  | przycisk, przyciski, przycisk sterowniczy, przyciski sterownicze, | ST22 |  | 0.0472 | 0.0562 | 0.05 | 0.05 | 0.07 | Jarosław Modrzyński | 512055136 | j.modrzynski@spamel.com.pl
4936 | ST22-WLG-10-230-LED\AC | PRZYCISK WYSTAJ PODŚW ŻÓŁTY 1ZW PIERŚCIEŃ NIKLOWANY | szt | 1 | 82.23 | PLN | 23 | 8536 50 80 |  |  |  | A | H |  | EDI | 5907723020641 |  |  | ST22-WLG-10-230-LED\AC | 501211 | [5 empty] | 1 | przycisk_ST22_WL_g.png | SPAMEL_PL_Przycisk_kompletny_podswietlany_ST22_WL_AWL.pdf | Certyfikat_bezpieczenstwa_st22_pl.pdf |  | Certyfikat_zgodnosci_CE_st22_pl.pdf |  | Zastosowanie Przyciski sterownicze SP22 służą do załączania bądź rozłączania prądów o natężeniu do 2,5 A, sygnalizacji świetlnej oraz dźwiękowej w pulpitach maszyn, szafach sterowniczych. Przyciski sterownicze i lampki sygnalizacyjne SP22 mają budowę członową. Rodzaje członów funkcyjnych występujących w przycisku ilustruje rys. A. Przyciski sterownicze lub lampki sygnalizacyjne SP22 dostarczane są jako kompletne wyroby lub w postaci członów stanowiących elementy funkcjonalne przycisku lub lampki. Budowa członowa przycisków i lampek SP22 ułatwia tworzenie potrzebnych wariantów funkcjonalnych przycisków, a także wprowadzenie zmian w istniejących obwodach sterowniczych. Przyciski sterownicze SP22 przewidziane są do wbudowania w znormalizowane otworyo średnicy 22.3 mm, wykonane w pulpitach (tablicach) sterowniczo-sygnalizacyjnych lub bezpośrednio w korpusach maszyn i urządzeń. Część nadpulpitowa przycisków wykonana jest w kolorze czarnym lub pokryta niklem satynowym. |  |  |  | przycisk, przyciski, przycisk sterowniczy, przyciski sterownicze, | ST22 |  | 0.0679 | 0.0769 | 0.05 | 0.05 | 0.07 | Jarosław Modrzyński | 512055136 | j.modrzynski@spamel.com.pl
4937 | ST22-WLG-10-24-BA9S\. | PRZYCISK WYST.PODŚW.ŻÓŁTY 1 ZW PIERŚCIEŃ NIKLOWANY | szt | 1 | 55.86 | PLN | 23 | 8536 50 80 |  |  |  | A | H |  | EDI | 5907723065604 |  |  | ST22-WLG-10-24-BA9S\. | 501211 | [5 empty] | 1 | przycisk_ST22_WL_g.png | SPAMEL_PL_Przycisk_kompletny_podswietlany_ST22_WL_AWL.pdf | Certyfikat_bezpieczenstwa_st22_pl.pdf |  | Certyfikat_zgodnosci_CE_st22_pl.pdf |  | Zastosowanie Przyciski sterownicze SP22 służą do załączania bądź rozłączania prądów o natężeniu do 2,5 A, sygnalizacji świetlnej oraz dźwiękowej w pulpitach maszyn, szafach sterowniczych. Przyciski sterownicze i lampki sygnalizacyjne SP22 mają budowę członową. Rodzaje członów funkcyjnych występujących w przycisku ilustruje rys. A. Przyciski sterownicze lub lampki sygnalizacyjne SP22 dostarczane są jako kompletne wyroby lub w postaci członów stanowiących elementy funkcjonalne przycisku lub lampki. Budowa członowa przycisków i lampek SP22 ułatwia tworzenie potrzebnych wariantów funkcjonalnych przycisków, a także wprowadzenie zmian w istniejących obwodach sterowniczych. Przyciski sterownicze SP22 przewidziane są do wbudowania w znormalizowane otworyo średnicy 22.3 mm, wykonane w pulpitach (tablicach) sterowniczo-sygnalizacyjnych lub bezpośrednio w korpusach maszyn i urządzeń. Część nadpulpitowa przycisków wykonana jest w kolorze czarnym lub pokryta niklem satynowym. |  |  |  | przycisk, przyciski, przycisk sterowniczy, przyciski sterownicze, | ST22 |  | 0.0473 | 0.0563 | 0.05 | 0.05 | 0.07 | Jarosław Modrzyński | 512055136 | j.modrzynski@spamel.com.pl
4938 | ST22-WLG-10-24-LED\AC/DC | PRZYCISK WYSTAJĄCY PODŚW ŻÓŁTY 1 ZW PIERŚCIEŃ NIKLOWANY | szt | 1 | 82.23 | PLN | 23 | 8536 50 80 |  |  |  | A | H |  | EDI | 5907723023765 |  |  | ST22-WLG-10-24-LED\AC/DC | 501211 | [5 empty] | 1 | przycisk_ST22_WL_g.png | SPAMEL_PL_Przycisk_kompletny_podswietlany_ST22_WL_AWL.pdf | Certyfikat_bezpieczenstwa_st22_pl.pdf |  | Certyfikat_zgodnosci_CE_st22_pl.pdf |  | Zastosowanie Przyciski sterownicze SP22 służą do załączania bądź rozłączania prądów o natężeniu do 2,5 A, sygnalizacji świetlnej oraz dźwiękowej w pulpitach maszyn, szafach sterowniczych. Przyciski sterownicze i lampki sygnalizacyjne SP22 mają budowę członową. Rodzaje członów funkcyjnych występujących w przycisku ilustruje rys. A. Przyciski sterownicze lub lampki sygnalizacyjne SP22 dostarczane są jako kompletne wyroby lub w postaci członów stanowiących elementy funkcjonalne przycisku lub lampki. Budowa członowa przycisków i lampek SP22 ułatwia tworzenie potrzebnych wariantów funkcjonalnych przycisków, a także wprowadzenie zmian w istniejących obwodach sterowniczych. Przyciski sterownicze SP22 przewidziane są do wbudowania w znormalizowane otworyo średnicy 22.3 mm, wykonane w pulpitach (tablicach) sterowniczo-sygnalizacyjnych lub bezpośrednio w korpusach maszyn i urządzeń. Część nadpulpitowa przycisków wykonana jest w kolorze czarnym lub pokryta niklem satynowym. |  |  |  | przycisk, przyciski, przycisk sterowniczy, przyciski sterownicze, | ST22 |  | 0.048 | 0.057 | 0.05 | 0.05 | 0.07 | Jarosław Modrzyński | 512055136 | j.modrzynski@spamel.com.pl
4939 | ST22-WLG-10-LED.UNI\AC/DC | PRZYCISK WYSTAJ PODŚW ŻÓŁTY 1ZW AC(24V-230V),DC(24V-110V) | szt | 1 | 82.23 | PLN | 23 | 8536 50 80 |  |  |  | A | H |  | EDI | 5907723051102 |  |  | ST22-WLG-10-LED.UNI\AC/DC | 501211 | [5 empty] | 1 | przycisk_ST22_WL_g.png | SPAMEL_PL_Przycisk_kompletny_podswietlany_ST22_WL_AWL.pdf | Certyfikat_bezpieczenstwa_st22_pl.pdf |  | Certyfikat_zgodnosci_CE_st22_pl.pdf |  | Zastosowanie Przyciski sterownicze SP22 służą do załączania bądź rozłączania prądów o natężeniu do 2,5 A, sygnalizacji świetlnej oraz dźwiękowej w pulpitach maszyn, szafach sterowniczych. Przyciski sterownicze i lampki sygnalizacyjne SP22 mają budowę członową. Rodzaje członów funkcyjnych występujących w przycisku ilustruje rys. A. Przyciski sterownicze lub lampki sygnalizacyjne SP22 dostarczane są jako kompletne wyroby lub w postaci członów stanowiących elementy funkcjonalne przycisku lub lampki. Budowa członowa przycisków i lampek SP22 ułatwia tworzenie potrzebnych wariantów funkcjonalnych przycisków, a także wprowadzenie zmian w istniejących obwodach sterowniczych. Przyciski sterownicze SP22 przewidziane są do wbudowania w znormalizowane otworyo średnicy 22.3 mm, wykonane w pulpitach (tablicach) sterowniczo-sygnalizacyjnych lub bezpośrednio w korpusach maszyn i urządzeń. Część nadpulpitowa przycisków wykonana jest w kolorze czarnym lub pokryta niklem satynowym. |  |  |  | przycisk, przyciski, przycisk sterowniczy, przyciski sterownicze, | ST22 |  | 0.0549 | 0.0639 | 0.05 | 0.05 | 0.07 | Jarosław Modrzyński | 512055136 | j.modrzynski@spamel.com.pl
4940 | ST22-WLG-11-230-BA9S\. | PRZYCISK WYSTAJ PODŚW ŻÓŁTY 1 ZW 1 ROZ PIERŚCIEŃ NIKLOWANY | szt | 1 | 67.61 | PLN | 23 | 8536 50 80 |  |  |  | A | H |  | EDI | 5907723021471 |  |  | ST22-WLG-11-230-BA9S\. | 501211 | [5 empty] | 1 | przycisk_ST22_WL_g.png | SPAMEL_PL_Przycisk_kompletny_podswietlany_ST22_WL_AWL.pdf | Certyfikat_bezpieczenstwa_st22_pl.pdf |  | Certyfikat_zgodnosci_CE_st22_pl.pdf |  | Zastosowanie Przyciski sterownicze SP22 służą do załączania bądź rozłączania prądów o natężeniu do 2,5 A, sygnalizacji świetlnej oraz dźwiękowej w pulpitach maszyn, szafach sterowniczych. Przyciski sterownicze i lampki sygnalizacyjne SP22 mają budowę członową. Rodzaje członów funkcyjnych występujących w przycisku ilustruje rys. A. Przyciski sterownicze lub lampki sygnalizacyjne SP22 dostarczane są jako kompletne wyroby lub w postaci członów stanowiących elementy funkcjonalne przycisku lub lampki. Budowa członowa przycisków i lampek SP22 ułatwia tworzenie potrzebnych wariantów funkcjonalnych przycisków, a także wprowadzenie zmian w istniejących obwodach sterowniczych. Przyciski sterownicze SP22 przewidziane są do wbudowania w znormalizowane otworyo średnicy 22.3 mm, wykonane w pulpitach (tablicach) sterowniczo-sygnalizacyjnych lub bezpośrednio w korpusach maszyn i urządzeń. Część nadpulpitowa przycisków wykonana jest w kolorze czarnym lub pokryta niklem satynowym. |  |  |  | przycisk, przyciski, przycisk sterowniczy, przyciski sterownicze, | ST22 |  | 0.0568 | 0.0658 | 0.05 | 0.05 | 0.07 | Jarosław Modrzyński | 512055136 | j.modrzynski@spamel.com.pl
4941 | ST22-WLG-11-230-LED\AC | PRZYCISK WYSTAJ PODŚW ŻÓŁTY 1ZW 1ROZ PIERŚCIEŃ NIKLOWANY | szt | 1 | 95.71 | PLN | 23 | 8536 50 80 |  |  |  | A | H |  | EDI | 5907723019355 |  |  | ST22-WLG-11-230-LED\AC | 501211 | [5 empty] | 1 | przycisk_ST22_WL_g.png | SPAMEL_PL_Przycisk_kompletny_podswietlany_ST22_WL_AWL.pdf | Certyfikat_bezpieczenstwa_st22_pl.pdf |  | Certyfikat_zgodnosci_CE_st22_pl.pdf |  | Zastosowanie Przyciski sterownicze SP22 służą do załączania bądź rozłączania prądów o natężeniu do 2,5 A, sygnalizacji świetlnej oraz dźwiękowej w pulpitach maszyn, szafach sterowniczych. Przyciski sterownicze i lampki sygnalizacyjne SP22 mają budowę członową. Rodzaje członów funkcyjnych występujących w przycisku ilustruje rys. A. Przyciski sterownicze lub lampki sygnalizacyjne SP22 dostarczane są jako kompletne wyroby lub w postaci członów stanowiących elementy funkcjonalne przycisku lub lampki. Budowa członowa przycisków i lampek SP22 ułatwia tworzenie potrzebnych wariantów funkcjonalnych przycisków, a także wprowadzenie zmian w istniejących obwodach sterowniczych. Przyciski sterownicze SP22 przewidziane są do wbudowania w znormalizowane otworyo średnicy 22.3 mm, wykonane w pulpitach (tablicach) sterowniczo-sygnalizacyjnych lub bezpośrednio w korpusach maszyn i urządzeń. Część nadpulpitowa przycisków wykonana jest w kolorze czarnym lub pokryta niklem satynowym. |  |  |  | przycisk, przyciski, przycisk sterowniczy, przyciski sterownicze, | ST22 |  | 0.0572 | 0.0662 | 0.05 | 0.05 | 0.07 | Jarosław Modrzyński | 512055136 | j.modrzynski@spamel.com.pl
4942 | ST22-WLG-11-24-BA9S\. | PRZYCISK WYST.PODŚW.ŻÓŁTY 1 ZW 1 ROZ PIERŚCIEŃ NIKLOWANY | szt | 1 | 65.63 | PLN | 23 | 8536 50 80 |  |  |  | A | H |  | EDI | 5907723079243 |  |  | ST22-WLG-11-24-BA9S\. | 501211 | [5 empty] | 1 | przycisk_ST22_WL_g.png | SPAMEL_PL_Przycisk_kompletny_podswietlany_ST22_WL_AWL.pdf | Certyfikat_bezpieczenstwa_st22_pl.pdf |  | Certyfikat_zgodnosci_CE_st22_pl.pdf |  | Zastosowanie Przyciski sterownicze SP22 służą do załączania bądź rozłączania prądów o natężeniu do 2,5 A, sygnalizacji świetlnej oraz dźwiękowej w pulpitach maszyn, szafach sterowniczych. Przyciski sterownicze i lampki sygnalizacyjne SP22 mają budowę członową. Rodzaje członów funkcyjnych występujących w przycisku ilustruje rys. A. Przyciski sterownicze lub lampki sygnalizacyjne SP22 dostarczane są jako kompletne wyroby lub w postaci członów stanowiących elementy funkcjonalne przycisku lub lampki. Budowa członowa przycisków i lampek SP22 ułatwia tworzenie potrzebnych wariantów funkcjonalnych przycisków, a także wprowadzenie zmian w istniejących obwodach sterowniczych. Przyciski sterownicze SP22 przewidziane są do wbudowania w znormalizowane otworyo średnicy 22.3 mm, wykonane w pulpitach (tablicach) sterowniczo-sygnalizacyjnych lub bezpośrednio w korpusach maszyn i urządzeń. Część nadpulpitowa przycisków wykonana jest w kolorze czarnym lub pokryta niklem satynowym. |  |  |  | przycisk, przyciski, przycisk sterowniczy, przyciski sterownicze, | ST22 |  | 0.0565 | 0.0655 | 0.05 | 0.05 | 0.07 | Jarosław Modrzyński | 512055136 | j.modrzynski@spamel.com.pl
4943 | ST22-WLG-11-24-LED\AC/DC | PRZYCISK WYSTAJ PODŚW ŻÓŁTY 1ZW 1ROZ PIERŚCIEŃ NIKLOWANY | szt | 1 | 95.71 | PLN | 23 | 8536 50 80 |  |  |  | A | H |  | EDI | 5907723010604 |  |  | ST22-WLG-11-24-LED\AC/DC | 501211 | [5 empty] | 1 | przycisk_ST22_WL_g.png | SPAMEL_PL_Przycisk_kompletny_podswietlany_ST22_WL_AWL.pdf | Certyfikat_bezpieczenstwa_st22_pl.pdf |  | Certyfikat_zgodnosci_CE_st22_pl.pdf |  | Zastosowanie Przyciski sterownicze SP22 służą do załączania bądź rozłączania prądów o natężeniu do 2,5 A, sygnalizacji świetlnej oraz dźwiękowej w pulpitach maszyn, szafach sterowniczych. Przyciski sterownicze i lampki sygnalizacyjne SP22 mają budowę członową. Rodzaje członów funkcyjnych występujących w przycisku ilustruje rys. A. Przyciski sterownicze lub lampki sygnalizacyjne SP22 dostarczane są jako kompletne wyroby lub w postaci członów stanowiących elementy funkcjonalne przycisku lub lampki. Budowa członowa przycisków i lampek SP22 ułatwia tworzenie potrzebnych wariantów funkcjonalnych przycisków, a także wprowadzenie zmian w istniejących obwodach sterowniczych. Przyciski sterownicze SP22 przewidziane są do wbudowania w znormalizowane otworyo średnicy 22.3 mm, wykonane w pulpitach (tablicach) sterowniczo-sygnalizacyjnych lub bezpośrednio w korpusach maszyn i urządzeń. Część nadpulpitowa przycisków wykonana jest w kolorze czarnym lub pokryta niklem satynowym. |  |  |  | przycisk, przyciski, przycisk sterowniczy, przyciski sterownicze, | ST22 |  | 0.0572 | 0.0662 | 0.05 | 0.05 | 0.07 | Jarosław Modrzyński | 512055136 | j.modrzynski@spamel.com.pl
4944 | ST22-WLG-11-24-LED\AC/DC-15 | PRZYCISK WYSTAJ PODŚW ŻÓŁTY 1ZW 1ROZ PIERŚCIEŃ NIKLOWANY "BEZ OPISU" | szt | 1 | 95.71 | PLN | 23 | 8536 50 80 |  |  |  | A | H |  | EDI | 5907723021938 |  |  | ST22-WLG-11-24-LED\AC/DC-15 | 501211 | [5 empty] | 1 | przycisk_ST22_WL_g.png | SPAMEL_PL_Przycisk_kompletny_podswietlany_ST22_WL_AWL.pdf | Certyfikat_bezpieczenstwa_st22_pl.pdf |  | Certyfikat_zgodnosci_CE_st22_pl.pdf |  | Zastosowanie Przyciski sterownicze SP22 służą do załączania bądź rozłączania prądów o natężeniu do 2,5 A, sygnalizacji świetlnej oraz dźwiękowej w pulpitach maszyn, szafach sterowniczych. Przyciski sterownicze i lampki sygnalizacyjne SP22 mają budowę członową. Rodzaje członów funkcyjnych występujących w przycisku ilustruje rys. A. Przyciski sterownicze lub lampki sygnalizacyjne SP22 dostarczane są jako kompletne wyroby lub w postaci członów stanowiących elementy funkcjonalne przycisku lub lampki. Budowa członowa przycisków i lampek SP22 ułatwia tworzenie potrzebnych wariantów funkcjonalnych przycisków, a także wprowadzenie zmian w istniejących obwodach sterowniczych. Przyciski sterownicze SP22 przewidziane są do wbudowania w znormalizowane otworyo średnicy 22.3 mm, wykonane w pulpitach (tablicach) sterowniczo-sygnalizacyjnych lub bezpośrednio w korpusach maszyn i urządzeń. Część nadpulpitowa przycisków wykonana jest w kolorze czarnym lub pokryta niklem satynowym. |  |  |  | przycisk, przyciski, przycisk sterowniczy, przyciski sterownicze, | ST22 |  | 0.0572 | 0.0662 | 0.05 | 0.05 | 0.07 | Jarosław Modrzyński | 512055136 | j.modrzynski@spamel.com.pl
4945 | ST22-WLG-11-24-LED\AC/DC-CZ | PRZYCISK WYSTAJ PODŚW ŻÓŁTY 1ZW 1ROZ PIERŚCIEŃ CZARNY | szt | 1 | 94.02 | PLN | 23 | 8536 50 80 |  |  |  | A | H |  | EDI | 5907723031470 |  |  | ST22-WLG-11-24-LED\AC/DC-CZ | 501211 | [5 empty] | 1 | przycisk_ST22_WL_g.png | SPAMEL_PL_Przycisk_kompletny_podswietlany_ST22_WL_AWL.pdf | Certyfikat_bezpieczenstwa_st22_pl.pdf |  | Certyfikat_zgodnosci_CE_st22_pl.pdf |  | Zastosowanie Przyciski sterownicze SP22 służą do załączania bądź rozłączania prądów o natężeniu do 2,5 A, sygnalizacji świetlnej oraz dźwiękowej w pulpitach maszyn, szafach sterowniczych. Przyciski sterownicze i lampki sygnalizacyjne SP22 mają budowę członową. Rodzaje członów funkcyjnych występujących w przycisku ilustruje rys. A. Przyciski sterownicze lub lampki sygnalizacyjne SP22 dostarczane są jako kompletne wyroby lub w postaci członów stanowiących elementy funkcjonalne przycisku lub lampki. Budowa członowa przycisków i lampek SP22 ułatwia tworzenie potrzebnych wariantów funkcjonalnych przycisków, a także wprowadzenie zmian w istniejących obwodach sterowniczych. Przyciski sterownicze SP22 przewidziane są do wbudowania w znormalizowane otworyo średnicy 22.3 mm, wykonane w pulpitach (tablicach) sterowniczo-sygnalizacyjnych lub bezpośrednio w korpusach maszyn i urządzeń. Część nadpulpitowa przycisków wykonana jest w kolorze czarnym lub pokryta niklem satynowym. |  |  |  | przycisk, przyciski, przycisk sterowniczy, przyciski sterownicze, | ST22 |  | 0.0572 | 0.0662 | 0.05 | 0.05 | 0.07 | Jarosław Modrzyński | 512055136 | j.modrzynski@spamel.com.pl
4946 | ST22-WLG-20-220-LED\DC | PRZYCISK WYSTAJĄCY PODŚW ŻÓŁTY 2 ZW PIERŚCIEN NIKLOWANY | szt | 1 | 95.71 | PLN | 23 | 8536 50 80 |  |  |  | A | H |  | EDI | 5907723057821 |  |  | ST22-WLG-20-220-LED\DC | 501211 | [5 empty] | 1 | przycisk_ST22_WL_g.png | SPAMEL_PL_Przycisk_kompletny_podswietlany_ST22_WL_AWL.pdf | Certyfikat_bezpieczenstwa_st22_pl.pdf |  | Certyfikat_zgodnosci_CE_st22_pl.pdf |  | Zastosowanie Przyciski sterownicze SP22 służą do załączania bądź rozłączania prądów o natężeniu do 2,5 A, sygnalizacji świetlnej oraz dźwiękowej w pulpitach maszyn, szafach sterowniczych. Przyciski sterownicze i lampki sygnalizacyjne SP22 mają budowę członową. Rodzaje członów funkcyjnych występujących w przycisku ilustruje rys. A. Przyciski sterownicze lub lampki sygnalizacyjne SP22 dostarczane są jako kompletne wyroby lub w postaci członów stanowiących elementy funkcjonalne przycisku lub lampki. Budowa członowa przycisków i lampek SP22 ułatwia tworzenie potrzebnych wariantów funkcjonalnych przycisków, a także wprowadzenie zmian w istniejących obwodach sterowniczych. Przyciski sterownicze SP22 przewidziane są do wbudowania w znormalizowane otworyo średnicy 22.3 mm, wykonane w pulpitach (tablicach) sterowniczo-sygnalizacyjnych lub bezpośrednio w korpusach maszyn i urządzeń. Część nadpulpitowa przycisków wykonana jest w kolorze czarnym lub pokryta niklem satynowym. |  |  |  | przycisk, przyciski, przycisk sterowniczy, przyciski sterownicze, | ST22 |  | 0.0572 | 0.0662 | 0.05 | 0.05 | 0.07 | Jarosław Modrzyński | 512055136 | j.modrzynski@spamel.com.pl
4947 | ST22-WLG-20-230-BA9S\. | PRZYCISK WYSTAJĄCY PODŚW ŻÓŁTY 2 ZW PIERŚCIEŃ NIKLOWANY | szt | 1 | 67.61 | PLN | 23 | 8536 50 80 |  |  |  | A | H |  | EDI | 5907723031074 |  |  | ST22-WLG-20-230-BA9S\. | 501211 | [5 empty] | 1 | przycisk_ST22_WL_g.png | SPAMEL_PL_Przycisk_kompletny_podswietlany_ST22_WL_AWL.pdf | Certyfikat_bezpieczenstwa_st22_pl.pdf |  | Certyfikat_zgodnosci_CE_st22_pl.pdf |  | Zastosowanie Przyciski sterownicze SP22 służą do załączania bądź rozłączania prądów o natężeniu do 2,5 A, sygnalizacji świetlnej oraz dźwiękowej w pulpitach maszyn, szafach sterowniczych. Przyciski sterownicze i lampki sygnalizacyjne SP22 mają budowę członową. Rodzaje członów funkcyjnych występujących w przycisku ilustruje rys. A. Przyciski sterownicze lub lampki sygnalizacyjne SP22 dostarczane są jako kompletne wyroby lub w postaci członów stanowiących elementy funkcjonalne przycisku lub lampki. Budowa członowa przycisków i lampek SP22 ułatwia tworzenie potrzebnych wariantów funkcjonalnych przycisków, a także wprowadzenie zmian w istniejących obwodach sterowniczych. Przyciski sterownicze SP22 przewidziane są do wbudowania w znormalizowane otworyo średnicy 22.3 mm, wykonane w pulpitach (tablicach) sterowniczo-sygnalizacyjnych lub bezpośrednio w korpusach maszyn i urządzeń. Część nadpulpitowa przycisków wykonana jest w kolorze czarnym lub pokryta niklem satynowym. |  |  |  | przycisk, przyciski, przycisk sterowniczy, przyciski sterownicze, | ST22 |  | 0.0568 | 0.0658 | 0.05 | 0.05 | 0.07 | Jarosław Modrzyński | 512055136 | j.modrzynski@spamel.com.pl
4948 | ST22-WLG-20-230-LED\AC | PRZYCISK WYSTAJ PODŚW ŻÓŁTY 2ZW PIERŚCIEŃ NIKLOWANY | szt | 1 | 95.71 | PLN | 23 | 8536 50 80 |  |  |  | A | H |  | EDI | 5907723168763 |  |  | ST22-WLG-20-230-LED\AC | 501211 | [5 empty] | 1 | przycisk_ST22_WL_g.png | SPAMEL_PL_Przycisk_kompletny_podswietlany_ST22_WL_AWL.pdf | Certyfikat_bezpieczenstwa_st22_pl.pdf |  | Certyfikat_zgodnosci_CE_st22_pl.pdf |  | Zastosowanie Przyciski sterownicze SP22 służą do załączania bądź rozłączania prądów o natężeniu do 2,5 A, sygnalizacji świetlnej oraz dźwiękowej w pulpitach maszyn, szafach sterowniczych. Przyciski sterownicze i lampki sygnalizacyjne SP22 mają budowę członową. Rodzaje członów funkcyjnych występujących w przycisku ilustruje rys. A. Przyciski sterownicze lub lampki sygnalizacyjne SP22 dostarczane są jako kompletne wyroby lub w postaci członów stanowiących elementy funkcjonalne przycisku lub lampki. Budowa członowa przycisków i lampek SP22 ułatwia tworzenie potrzebnych wariantów funkcjonalnych przycisków, a także wprowadzenie zmian w istniejących obwodach sterowniczych. Przyciski sterownicze SP22 przewidziane są do wbudowania w znormalizowane otworyo średnicy 22.3 mm, wykonane w pulpitach (tablicach) sterowniczo-sygnalizacyjnych lub bezpośrednio w korpusach maszyn i urządzeń. Część nadpulpitowa przycisków wykonana jest w kolorze czarnym lub pokryta niklem satynowym. |  |  |  | przycisk, przyciski, przycisk sterowniczy, przyciski sterownicze, | ST22 |  | 0.0572 | 0.0662 | 0.05 | 0.05 | 0.07 | Jarosław Modrzyński | 512055136 | j.modrzynski@spamel.com.pl
4949 | ST22-WLG-20-24-BA9S\. | PRZYCISK WYST.PODŚW.ŻÓŁTY 2 ZW PIERŚCIEŃ NIKLOWANY | szt | 1 | 65.63 | PLN | 23 | 8536 50 80 |  |  |  | A | H |  | EDI | 5907723056527 |  |  | ST22-WLG-20-24-BA9S\. | 501211 | [5 empty] | 1 | przycisk_ST22_WL_g.png | SPAMEL_PL_Przycisk_kompletny_podswietlany_ST22_WL_AWL.pdf | Certyfikat_bezpieczenstwa_st22_pl.pdf |  | Certyfikat_zgodnosci_CE_st22_pl.pdf |  | Zastosowanie Przyciski sterownicze SP22 służą do załączania bądź rozłączania prądów o natężeniu do 2,5 A, sygnalizacji świetlnej oraz dźwiękowej w pulpitach maszyn, szafach sterowniczych. Przyciski sterownicze i lampki sygnalizacyjne SP22 mają budowę członową. Rodzaje członów funkcyjnych występujących w przycisku ilustruje rys. A. Przyciski sterownicze lub lampki sygnalizacyjne SP22 dostarczane są jako kompletne wyroby lub w postaci członów stanowiących elementy funkcjonalne przycisku lub lampki. Budowa członowa przycisków i lampek SP22 ułatwia tworzenie potrzebnych wariantów funkcjonalnych przycisków, a także wprowadzenie zmian w istniejących obwodach sterowniczych. Przyciski sterownicze SP22 przewidziane są do wbudowania w znormalizowane otworyo średnicy 22.3 mm, wykonane w pulpitach (tablicach) sterowniczo-sygnalizacyjnych lub bezpośrednio w korpusach maszyn i urządzeń. Część nadpulpitowa przycisków wykonana jest w kolorze czarnym lub pokryta niklem satynowym. |  |  |  | przycisk, przyciski, przycisk sterowniczy, przyciski sterownicze, | ST22 |  | 0.0565 | 0.0655 | 0.05 | 0.05 | 0.07 | Jarosław Modrzyński | 512055136 | j.modrzynski@spamel.com.pl
4950 | ST22-WLN\. | NAPĘD KOMPL. WYST.PODŚW.NIEBIESKI PIERŚCIEŃ NIKLOWANY | szt | 1 | 28.65 | PLN | 23 | 8536 50 80 |  |  |  | A | H |  | EDI | 5907723019867 |  |  | ST22-WLN\. | 501210 | [5 empty] | 1 | Naped_ST22_WL_n.png | SPAMEL_PL_Naped_podswietlany_ST22_WL_AWL.pdf | Certyfikat_bezpieczenstwa_st22_pl.pdf |  | Certyfikat_zgodnosci_CE_st22_pl.pdf |  | Zastosowanie Przyciski sterownicze SP22 służą do załączania bądź rozłączania prądów o natężeniu do 2,5 A, sygnalizacji świetlnej oraz dźwiękowej w pulpitach maszyn, szafach sterowniczych. Przyciski sterownicze i lampki sygnalizacyjne SP22 mają budowę członową. Rodzaje członów funkcyjnych występujących w przycisku ilustruje rys. A. Przyciski sterownicze lub lampki sygnalizacyjne SP22 dostarczane są jako kompletne wyroby lub w postaci członów stanowiących elementy funkcjonalne przycisku lub lampki. Budowa członowa przycisków i lampek SP22 ułatwia tworzenie potrzebnych wariantów funkcjonalnych przycisków, a także wprowadzenie zmian w istniejących obwodach sterowniczych. Przyciski sterownicze SP22 przewidziane są do wbudowania w znormalizowane otworyo średnicy 22.3 mm, wykonane w pulpitach (tablicach) sterowniczo-sygnalizacyjnych lub bezpośrednio w korpusach maszyn i urządzeń. Część nadpulpitowa przycisków wykonana jest w kolorze czarnym lub pokryta niklem satynowym. |  |  |  | przycisk, przyciski, przycisk sterowniczy, przyciski sterownicze, | ST22 |  | 0.0124 | 0.0214 | 0.05 | 0.05 | 0.07 | Jarosław Modrzyński | 512055136 | j.modrzynski@spamel.com.pl
4951 | ST22-WLN-02-24-LED\AC/DC | PRZYCISK WYSTAJ PODŚW NIEBIESKI 2ROZ PIERŚCIEŃ NIKLOWANY | szt | 1 | 95.71 | PLN | 23 | 8536 50 80 |  |  |  | A | H |  | EDI | 5907723063822 |  |  | ST22-WLN-02-24-LED\AC/DC | 501211 | [5 empty] | 1 | przycisk_ST22_WL_n.png | SPAMEL_PL_Przycisk_kompletny_podswietlany_ST22_WL_AWL.pdf | Certyfikat_bezpieczenstwa_st22_pl.pdf |  | Certyfikat_zgodnosci_CE_st22_pl.pdf |  | Zastosowanie Przyciski sterownicze SP22 służą do załączania bądź rozłączania prądów o natężeniu do 2,5 A, sygnalizacji świetlnej oraz dźwiękowej w pulpitach maszyn, szafach sterowniczych. Przyciski sterownicze i lampki sygnalizacyjne SP22 mają budowę członową. Rodzaje członów funkcyjnych występujących w przycisku ilustruje rys. A. Przyciski sterownicze lub lampki sygnalizacyjne SP22 dostarczane są jako kompletne wyroby lub w postaci członów stanowiących elementy funkcjonalne przycisku lub lampki. Budowa członowa przycisków i lampek SP22 ułatwia tworzenie potrzebnych wariantów funkcjonalnych przycisków, a także wprowadzenie zmian w istniejących obwodach sterowniczych. Przyciski sterownicze SP22 przewidziane są do wbudowania w znormalizowane otworyo średnicy 22.3 mm, wykonane w pulpitach (tablicach) sterowniczo-sygnalizacyjnych lub bezpośrednio w korpusach maszyn i urządzeń. Część nadpulpitowa przycisków wykonana jest w kolorze czarnym lub pokryta niklem satynowym. |  |  |  | przycisk, przyciski, przycisk sterowniczy, przyciski sterownicze, | ST22 |  | 0.0573 | 0.0663 | 0.05 | 0.05 | 0.07 | Jarosław Modrzyński | 512055136 | j.modrzynski@spamel.com.pl
4952 | ST22-WLN-10-230-BA9S\. | PRZYCISK WYSTAJ PODŚW NIEBIES.1 ZW PIERŚCIEŃ NIKLOWANY | szt | 1 | 57.85 | PLN | 23 | 8536 50 80 |  |  |  | A | H |  | EDI | 5907723105553 |  |  | ST22-WLN-10-230-BA9S\. | 501211 | [5 empty] | 1 | przycisk_ST22_WL_n.png | SPAMEL_PL_Przycisk_kompletny_podswietlany_ST22_WL_AWL.pdf | Certyfikat_bezpieczenstwa_st22_pl.pdf |  | Certyfikat_zgodnosci_CE_st22_pl.pdf |  | Zastosowanie Przyciski sterownicze SP22 służą do załączania bądź rozłączania prądów o natężeniu do 2,5 A, sygnalizacji świetlnej oraz dźwiękowej w pulpitach maszyn, szafach sterowniczych. Przyciski sterownicze i lampki sygnalizacyjne SP22 mają budowę członową. Rodzaje członów funkcyjnych występujących w przycisku ilustruje rys. A. Przyciski sterownicze lub lampki sygnalizacyjne SP22 dostarczane są jako kompletne wyroby lub w postaci członów stanowiących elementy funkcjonalne przycisku lub lampki. Budowa członowa przycisków i lampek SP22 ułatwia tworzenie potrzebnych wariantów funkcjonalnych przycisków, a także wprowadzenie zmian w istniejących obwodach sterowniczych. Przyciski sterownicze SP22 przewidziane są do wbudowania w znormalizowane otworyo średnicy 22.3 mm, wykonane w pulpitach (tablicach) sterowniczo-sygnalizacyjnych lub bezpośrednio w korpusach maszyn i urządzeń. Część nadpulpitowa przycisków wykonana jest w kolorze czarnym lub pokryta niklem satynowym. |  |  |  | przycisk, przyciski, przycisk sterowniczy, przyciski sterownicze, | ST22 |  | 0.0476 | 0.0566 | 0.05 | 0.05 | 0.07 | Jarosław Modrzyński | 512055136 | j.modrzynski@spamel.com.pl
4953 | ST22-WLN-10-230-LED\AC | PRZYCISK WYSTAJĄCY PODŚW NIEBIESKI 1 ZW PIERŚCIEŃ NIKLOWANY | szt | 1 | 82.23 | PLN | 23 | 8536 50 80 |  |  |  | A | H |  | EDI | 5907723031296 |  |  | ST22-WLN-10-230-LED\AC | 501211 | [5 empty] | 1 | przycisk_ST22_WL_n.png | SPAMEL_PL_Przycisk_kompletny_podswietlany_ST22_WL_AWL.pdf | Certyfikat_bezpieczenstwa_st22_pl.pdf |  | Certyfikat_zgodnosci_CE_st22_pl.pdf |  | Zastosowanie Przyciski sterownicze SP22 służą do załączania bądź rozłączania prądów o natężeniu do 2,5 A, sygnalizacji świetlnej oraz dźwiękowej w pulpitach maszyn, szafach sterowniczych. Przyciski sterownicze i lampki sygnalizacyjne SP22 mają budowę członową. Rodzaje członów funkcyjnych występujących w przycisku ilustruje rys. A. Przyciski sterownicze lub lampki sygnalizacyjne SP22 dostarczane są jako kompletne wyroby lub w postaci członów stanowiących elementy funkcjonalne przycisku lub lampki. Budowa członowa przycisków i lampek SP22 ułatwia tworzenie potrzebnych wariantów funkcjonalnych przycisków, a także wprowadzenie zmian w istniejących obwodach sterowniczych. Przyciski sterownicze SP22 przewidziane są do wbudowania w znormalizowane otworyo średnicy 22.3 mm, wykonane w pulpitach (tablicach) sterowniczo-sygnalizacyjnych lub bezpośrednio w korpusach maszyn i urządzeń. Część nadpulpitowa przycisków wykonana jest w kolorze czarnym lub pokryta niklem satynowym. |  |  |  | przycisk, przyciski, przycisk sterowniczy, przyciski sterownicze, | ST22 |  | 0.048 | 0.057 | 0.05 | 0.05 | 0.07 | Jarosław Modrzyński | 512055136 | j.modrzynski@spamel.com.pl
4954 | ST22-WLN-10-24-LED\AC/DC | PRZYCISK WYSTAJ PODŚW NIEBIESKI 1ZW PIERŚCIEŃ NIKLOWANY | szt | 1 | 82.23 | PLN | 23 | 8536 50 80 |  |  |  | A | H |  | EDI | 5907723023727 |  |  | ST22-WLN-10-24-LED\AC/DC | 501211 | [5 empty] | 1 | przycisk_ST22_WL_n.png | SPAMEL_PL_Przycisk_kompletny_podswietlany_ST22_WL_AWL.pdf | Certyfikat_bezpieczenstwa_st22_pl.pdf |  | Certyfikat_zgodnosci_CE_st22_pl.pdf |  | Zastosowanie Przyciski sterownicze SP22 służą do załączania bądź rozłączania prądów o natężeniu do 2,5 A, sygnalizacji świetlnej oraz dźwiękowej w pulpitach maszyn, szafach sterowniczych. Przyciski sterownicze i lampki sygnalizacyjne SP22 mają budowę członową. Rodzaje członów funkcyjnych występujących w przycisku ilustruje rys. A. Przyciski sterownicze lub lampki sygnalizacyjne SP22 dostarczane są jako kompletne wyroby lub w postaci członów stanowiących elementy funkcjonalne przycisku lub lampki. Budowa członowa przycisków i lampek SP22 ułatwia tworzenie potrzebnych wariantów funkcjonalnych przycisków, a także wprowadzenie zmian w istniejących obwodach sterowniczych. Przyciski sterownicze SP22 przewidziane są do wbudowania w znormalizowane otworyo średnicy 22.3 mm, wykonane w pulpitach (tablicach) sterowniczo-sygnalizacyjnych lub bezpośrednio w korpusach maszyn i urządzeń. Część nadpulpitowa przycisków wykonana jest w kolorze czarnym lub pokryta niklem satynowym. |  |  |  | przycisk, przyciski, przycisk sterowniczy, przyciski sterownicze, | ST22 |  | 0.048 | 0.057 | 0.05 | 0.05 | 0.07 | Jarosław Modrzyński | 512055136 | j.modrzynski@spamel.com.pl
4955 | ST22-WLN-11-230-BA9S\. | PRZYCISK WYSTAJ PODŚW NIEBIES.1 ZW 1 ROZ PIERŚCIEŃ NIKLOWANY | szt | 1 | 67.61 | PLN | 23 | 8536 50 80 |  |  |  | A | H |  | EDI | 5907723081086 |  |  | ST22-WLN-11-230-BA9S\. | 501211 | [5 empty] | 1 | przycisk_ST22_WL_n.png | SPAMEL_PL_Przycisk_kompletny_podswietlany_ST22_WL_AWL.pdf | Certyfikat_bezpieczenstwa_st22_pl.pdf |  | Certyfikat_zgodnosci_CE_st22_pl.pdf |  | Zastosowanie Przyciski sterownicze SP22 służą do załączania bądź rozłączania prądów o natężeniu do 2,5 A, sygnalizacji świetlnej oraz dźwiękowej w pulpitach maszyn, szafach sterowniczych. Przyciski sterownicze i lampki sygnalizacyjne SP22 mają budowę członową. Rodzaje członów funkcyjnych występujących w przycisku ilustruje rys. A. Przyciski sterownicze lub lampki sygnalizacyjne SP22 dostarczane są jako kompletne wyroby lub w postaci członów stanowiących elementy funkcjonalne przycisku lub lampki. Budowa członowa przycisków i lampek SP22 ułatwia tworzenie potrzebnych wariantów funkcjonalnych przycisków, a także wprowadzenie zmian w istniejących obwodach sterowniczych. Przyciski sterownicze SP22 przewidziane są do wbudowania w znormalizowane otworyo średnicy 22.3 mm, wykonane w pulpitach (tablicach) sterowniczo-sygnalizacyjnych lub bezpośrednio w korpusach maszyn i urządzeń. Część nadpulpitowa przycisków wykonana jest w kolorze czarnym lub pokryta niklem satynowym. |  |  |  | przycisk, przyciski, przycisk sterowniczy, przyciski sterownicze, | ST22 |  | 0.0568 | 0.0658 | 0.05 | 0.05 | 0.07 | Jarosław Modrzyński | 512055136 | j.modrzynski@spamel.com.pl
4956 | ST22-WLN-11-230-LED\AC | PRZYCISK WYSTAJ PODŚW NIBIESKI 1ZW 1ROZ PIERŚCIEŃ NIKLOWANY | szt | 1 | 95.71 | PLN | 23 | 8536 50 80 |  |  |  | A | H |  | EDI | 5907723102156 |  |  | ST22-WLN-11-230-LED\AC | 501211 | [5 empty] | 1 | przycisk_ST22_WL_n.png | SPAMEL_PL_Przycisk_kompletny_podswietlany_ST22_WL_AWL.pdf | Certyfikat_bezpieczenstwa_st22_pl.pdf |  | Certyfikat_zgodnosci_CE_st22_pl.pdf |  | Zastosowanie Przyciski sterownicze SP22 służą do załączania bądź rozłączania prądów o natężeniu do 2,5 A, sygnalizacji świetlnej oraz dźwiękowej w pulpitach maszyn, szafach sterowniczych. Przyciski sterownicze i lampki sygnalizacyjne SP22 mają budowę członową. Rodzaje członów funkcyjnych występujących w przycisku ilustruje rys. A. Przyciski sterownicze lub lampki sygnalizacyjne SP22 dostarczane są jako kompletne wyroby lub w postaci członów stanowiących elementy funkcjonalne przycisku lub lampki. Budowa członowa przycisków i lampek SP22 ułatwia tworzenie potrzebnych wariantów funkcjonalnych przycisków, a także wprowadzenie zmian w istniejących obwodach sterowniczych. Przyciski sterownicze SP22 przewidziane są do wbudowania w znormalizowane otworyo średnicy 22.3 mm, wykonane w pulpitach (tablicach) sterowniczo-sygnalizacyjnych lub bezpośrednio w korpusach maszyn i urządzeń. Część nadpulpitowa przycisków wykonana jest w kolorze czarnym lub pokryta niklem satynowym. |  |  |  | przycisk, przyciski, przycisk sterowniczy, przyciski sterownicze, | ST22 |  | 0.0572 | 0.0662 | 0.05 | 0.05 | 0.07 | Jarosław Modrzyński | 512055136 | j.modrzynski@spamel.com.pl
4957 | ST22-WLN-11-24-BA9S\. | PRZYCISK WYST.PODŚW. NIEBIESKI 1ZW 1ROZ PIERŚCIEŃ NIKLOWANY | szt | 1 | 65.63 | PLN | 23 | 8536 50 80 |  |  |  | A | H |  | EDI | 5907723009790 |  |  | ST22-WLN-11-24-BA9S\. | 501211 | [5 empty] | 1 | przycisk_ST22_WL_n.png | SPAMEL_PL_Przycisk_kompletny_podswietlany_ST22_WL_AWL.pdf | Certyfikat_bezpieczenstwa_st22_pl.pdf |  | Certyfikat_zgodnosci_CE_st22_pl.pdf |  | Zastosowanie Przyciski sterownicze SP22 służą do załączania bądź rozłączania prądów o natężeniu do 2,5 A, sygnalizacji świetlnej oraz dźwiękowej w pulpitach maszyn, szafach sterowniczych. Przyciski sterownicze i lampki sygnalizacyjne SP22 mają budowę członową. Rodzaje członów funkcyjnych występujących w przycisku ilustruje rys. A. Przyciski sterownicze lub lampki sygnalizacyjne SP22 dostarczane są jako kompletne wyroby lub w postaci członów stanowiących elementy funkcjonalne przycisku lub lampki. Budowa członowa przycisków i lampek SP22 ułatwia tworzenie potrzebnych wariantów funkcjonalnych przycisków, a także wprowadzenie zmian w istniejących obwodach sterowniczych. Przyciski sterownicze SP22 przewidziane są do wbudowania w znormalizowane otworyo średnicy 22.3 mm, wykonane w pulpitach (tablicach) sterowniczo-sygnalizacyjnych lub bezpośrednio w korpusach maszyn i urządzeń. Część nadpulpitowa przycisków wykonana jest w kolorze czarnym lub pokryta niklem satynowym. |  |  |  | przycisk, przyciski, przycisk sterowniczy, przyciski sterownicze, | ST22 |  | 0.0565 | 0.0655 | 0.05 | 0.05 | 0.07 | Jarosław Modrzyński | 512055136 | j.modrzynski@spamel.com.pl
4958 | ST22-WLN-11-24-LED\AC/DC | PRZYCISK WYSTAJ PODŚW NIEBIESKI 1ZW 1ROZ PIERŚCIEŃ NIKLOWANY | szt | 1 | 95.71 | PLN | 23 | 8536 50 80 |  |  |  | A | H |  | EDI | 5907723010611 |  |  | ST22-WLN-11-24-LED\AC/DC | 501211 | [5 empty] | 1 | przycisk_ST22_WL_n.png | SPAMEL_PL_Przycisk_kompletny_podswietlany_ST22_WL_AWL.pdf | Certyfikat_bezpieczenstwa_st22_pl.pdf |  | Certyfikat_zgodnosci_CE_st22_pl.pdf |  | Zastosowanie Przyciski sterownicze SP22 służą do załączania bądź rozłączania prądów o natężeniu do 2,5 A, sygnalizacji świetlnej oraz dźwiękowej w pulpitach maszyn, szafach sterowniczych. Przyciski sterownicze i lampki sygnalizacyjne SP22 mają budowę członową. Rodzaje członów funkcyjnych występujących w przycisku ilustruje rys. A. Przyciski sterownicze lub lampki sygnalizacyjne SP22 dostarczane są jako kompletne wyroby lub w postaci członów stanowiących elementy funkcjonalne przycisku lub lampki. Budowa członowa przycisków i lampek SP22 ułatwia tworzenie potrzebnych wariantów funkcjonalnych przycisków, a także wprowadzenie zmian w istniejących obwodach sterowniczych. Przyciski sterownicze SP22 przewidziane są do wbudowania w znormalizowane otworyo średnicy 22.3 mm, wykonane w pulpitach (tablicach) sterowniczo-sygnalizacyjnych lub bezpośrednio w korpusach maszyn i urządzeń. Część nadpulpitowa przycisków wykonana jest w kolorze czarnym lub pokryta niklem satynowym. |  |  |  | przycisk, przyciski, przycisk sterowniczy, przyciski sterownicze, | ST22 |  | 0.0573 | 0.0663 | 0.05 | 0.05 | 0.07 | Jarosław Modrzyński | 512055136 | j.modrzynski@spamel.com.pl
4959 | ST22-WLZ\. | NAPĘD KOMPL. WYST.PODŚW.ZIELONY PIERŚCIEŃ NIKLOWANY | szt | 1 | 28.65 | PLN | 23 | 8536 50 80 |  |  |  | A | H |  | EDI | 5907723019843 |  |  | ST22-WLZ\. | 501210 | [5 empty] | 1 | Naped_ST22_WL_z.png | SPAMEL_PL_Naped_podswietlany_ST22_WL_AWL.pdf | Certyfikat_bezpieczenstwa_st22_pl.pdf |  | Certyfikat_zgodnosci_CE_st22_pl.pdf |  | Zastosowanie Przyciski sterownicze SP22 służą do załączania bądź rozłączania prądów o natężeniu do 2,5 A, sygnalizacji świetlnej oraz dźwiękowej w pulpitach maszyn, szafach sterowniczych. Przyciski sterownicze i lampki sygnalizacyjne SP22 mają budowę członową. Rodzaje członów funkcyjnych występujących w przycisku ilustruje rys. A. Przyciski sterownicze lub lampki sygnalizacyjne SP22 dostarczane są jako kompletne wyroby lub w postaci członów stanowiących elementy funkcjonalne przycisku lub lampki. Budowa członowa przycisków i lampek SP22 ułatwia tworzenie potrzebnych wariantów funkcjonalnych przycisków, a także wprowadzenie zmian w istniejących obwodach sterowniczych. Przyciski sterownicze SP22 przewidziane są do wbudowania w znormalizowane otworyo średnicy 22.3 mm, wykonane w pulpitach (tablicach) sterowniczo-sygnalizacyjnych lub bezpośrednio w korpusach maszyn i urządzeń. Część nadpulpitowa przycisków wykonana jest w kolorze czarnym lub pokryta niklem satynowym. |  |  |  | przycisk, przyciski, przycisk sterowniczy, przyciski sterownicze, | ST22 |  | 0.0124 | 0.0214 | 0.05 | 0.05 | 0.07 | Jarosław Modrzyński | 512055136 | j.modrzynski@spamel.com.pl
4960 | ST22-WLZ-01-220-LED\DC | PRZYCISK WYSTAJĄCY PODŚW ZIELONY 1 ROZ PIERŚCIEŃ NIKLOWANY | szt | 1 | 90.01 | PLN | 23 | 8536 50 80 |  |  |  | A | H |  | EDI | 5907723142589 |  |  | ST22-WLZ-01-220-LED\DC | 501211 | [5 empty] | 1 | przycisk_ST22_WL_z.png | SPAMEL_PL_Przycisk_kompletny_podswietlany_ST22_WL_AWL.pdf | Certyfikat_bezpieczenstwa_st22_pl.pdf |  | Certyfikat_zgodnosci_CE_st22_pl.pdf |  | Zastosowanie Przyciski sterownicze SP22 służą do załączania bądź rozłączania prądów o natężeniu do 2,5 A, sygnalizacji świetlnej oraz dźwiękowej w pulpitach maszyn, szafach sterowniczych. Przyciski sterownicze i lampki sygnalizacyjne SP22 mają budowę członową. Rodzaje członów funkcyjnych występujących w przycisku ilustruje rys. A. Przyciski sterownicze lub lampki sygnalizacyjne SP22 dostarczane są jako kompletne wyroby lub w postaci członów stanowiących elementy funkcjonalne przycisku lub lampki. Budowa członowa przycisków i lampek SP22 ułatwia tworzenie potrzebnych wariantów funkcjonalnych przycisków, a także wprowadzenie zmian w istniejących obwodach sterowniczych. Przyciski sterownicze SP22 przewidziane są do wbudowania w znormalizowane otworyo średnicy 22.3 mm, wykonane w pulpitach (tablicach) sterowniczo-sygnalizacyjnych lub bezpośrednio w korpusach maszyn i urządzeń. Część nadpulpitowa przycisków wykonana jest w kolorze czarnym lub pokryta niklem satynowym. |  |  |  | przycisk, przyciski, przycisk sterowniczy, przyciski sterownicze, | ST22 |  | 0.0476 | 0.0566 | 0.05 | 0.05 | 0.07 | Jarosław Modrzyński | 512055136 | j.modrzynski@spamel.com.pl
4961 | ST22-WLZ-01-230-LED\AC | PRZYCISK WYSTAJĄCY PODŚW ZIELONY 1 ZW PIERŚCIEŃ NIKLOWANY | szt | 1 | 90.01 | PLN | 23 | 8536 50 80 |  |  |  | A | H |  | EDI | 5907723013445 |  |  | ST22-WLZ-01-230-LED\AC | 501211 | [5 empty] | 1 | przycisk_ST22_WL_z.png | SPAMEL_PL_Przycisk_kompletny_podswietlany_ST22_WL_AWL.pdf | Certyfikat_bezpieczenstwa_st22_pl.pdf |  | Certyfikat_zgodnosci_CE_st22_pl.pdf |  | Zastosowanie Przyciski sterownicze SP22 służą do załączania bądź rozłączania prądów o natężeniu do 2,5 A, sygnalizacji świetlnej oraz dźwiękowej w pulpitach maszyn, szafach sterowniczych. Przyciski sterownicze i lampki sygnalizacyjne SP22 mają budowę członową. Rodzaje członów funkcyjnych występujących w przycisku ilustruje rys. A. Przyciski sterownicze lub lampki sygnalizacyjne SP22 dostarczane są jako kompletne wyroby lub w postaci członów stanowiących elementy funkcjonalne przycisku lub lampki. Budowa członowa przycisków i lampek SP22 ułatwia tworzenie potrzebnych wariantów funkcjonalnych przycisków, a także wprowadzenie zmian w istniejących obwodach sterowniczych. Przyciski sterownicze SP22 przewidziane są do wbudowania w znormalizowane otworyo średnicy 22.3 mm, wykonane w pulpitach (tablicach) sterowniczo-sygnalizacyjnych lub bezpośrednio w korpusach maszyn i urządzeń. Część nadpulpitowa przycisków wykonana jest w kolorze czarnym lub pokryta niklem satynowym. |  |  |  | przycisk, przyciski, przycisk sterowniczy, przyciski sterownicze, | ST22 |  | 0.0476 | 0.0566 | 0.05 | 0.05 | 0.07 | Jarosław Modrzyński | 512055136 | j.modrzynski@spamel.com.pl
4962 | ST22-WLZ-02-230-LED\AC | PRZYCISK WYSTAJĄCY PODŚW ZIELONY 2 ROZW PIERŚCIEŃ NIKLOWANY | szt | 1 | 103.45 | PLN | 23 | 8536 50 80 |  |  |  | A | H |  | EDI | 5907723057760 |  |  | ST22-WLZ-02-230-LED\AC | 501211 | [5 empty] | 1 | przycisk_ST22_WL_z.png | SPAMEL_PL_Przycisk_kompletny_podswietlany_ST22_WL_AWL.pdf | Certyfikat_bezpieczenstwa_st22_pl.pdf |  | Certyfikat_zgodnosci_CE_st22_pl.pdf |  | Zastosowanie Przyciski sterownicze SP22 służą do załączania bądź rozłączania prądów o natężeniu do 2,5 A, sygnalizacji świetlnej oraz dźwiękowej w pulpitach maszyn, szafach sterowniczych. Przyciski sterownicze i lampki sygnalizacyjne SP22 mają budowę członową. Rodzaje członów funkcyjnych występujących w przycisku ilustruje rys. A. Przyciski sterownicze lub lampki sygnalizacyjne SP22 dostarczane są jako kompletne wyroby lub w postaci członów stanowiących elementy funkcjonalne przycisku lub lampki. Budowa członowa przycisków i lampek SP22 ułatwia tworzenie potrzebnych wariantów funkcjonalnych przycisków, a także wprowadzenie zmian w istniejących obwodach sterowniczych. Przyciski sterownicze SP22 przewidziane są do wbudowania w znormalizowane otworyo średnicy 22.3 mm, wykonane w pulpitach (tablicach) sterowniczo-sygnalizacyjnych lub bezpośrednio w korpusach maszyn i urządzeń. Część nadpulpitowa przycisków wykonana jest w kolorze czarnym lub pokryta niklem satynowym. |  |  |  | przycisk, przyciski, przycisk sterowniczy, przyciski sterownicze, | ST22 |  | 0.0568 | 0.0658 | 0.05 | 0.05 | 0.07 | Jarosław Modrzyński | 512055136 | j.modrzynski@spamel.com.pl
4963 | ST22-WLZ-02-24-LED\AC/DC | PRZYCISK WYSTAJ PODŚW ZIELONY 2 ROZ PIERŚCIEŃ NIKLOWANY | szt | 1 | 103.45 | PLN | 23 | 8536 50 80 |  |  |  | A | H |  | EDI | 5907723055292 |  |  | ST22-WLZ-02-24-LED\AC/DC | 501211 | [5 empty] | 1 | przycisk_ST22_WL_z.png | SPAMEL_PL_Przycisk_kompletny_podswietlany_ST22_WL_AWL.pdf | Certyfikat_bezpieczenstwa_st22_pl.pdf |  | Certyfikat_zgodnosci_CE_st22_pl.pdf |  | Zastosowanie Przyciski sterownicze SP22 służą do załączania bądź rozłączania prądów o natężeniu do 2,5 A, sygnalizacji świetlnej oraz dźwiękowej w pulpitach maszyn, szafach sterowniczych. Przyciski sterownicze i lampki sygnalizacyjne SP22 mają budowę członową. Rodzaje członów funkcyjnych występujących w przycisku ilustruje rys. A. Przyciski sterownicze lub lampki sygnalizacyjne SP22 dostarczane są jako kompletne wyroby lub w postaci członów stanowiących elementy funkcjonalne przycisku lub lampki. Budowa członowa przycisków i lampek SP22 ułatwia tworzenie potrzebnych wariantów funkcjonalnych przycisków, a także wprowadzenie zmian w istniejących obwodach sterowniczych. Przyciski sterownicze SP22 przewidziane są do wbudowania w znormalizowane otworyo średnicy 22.3 mm, wykonane w pulpitach (tablicach) sterowniczo-sygnalizacyjnych lub bezpośrednio w korpusach maszyn i urządzeń. Część nadpulpitowa przycisków wykonana jest w kolorze czarnym lub pokryta niklem satynowym. |  |  |  | przycisk, przyciski, przycisk sterowniczy, przyciski sterownicze, | ST22 |  | 0.0569 | 0.0659 | 0.05 | 0.05 | 0.07 | Jarosław Modrzyński | 512055136 | j.modrzynski@spamel.com.pl
4964 | ST22-WLZ-10-220-LED\DC | PRZYCISK WYSTAJĄCY PODŚW ZIELONY 1 ZW PIERŚCIEŃ NIKLOWANY | szt | 1 | 90.01 | PLN | 23 | 8536 50 80 |  |  |  | A | H |  | EDI | 5907723126824 |  |  | ST22-WLZ-10-220-LED\DC | 501211 | [5 empty] | 1 | przycisk_ST22_WL_z.png | SPAMEL_PL_Przycisk_kompletny_podswietlany_ST22_WL_AWL.pdf | Certyfikat_bezpieczenstwa_st22_pl.pdf |  | Certyfikat_zgodnosci_CE_st22_pl.pdf |  | Zastosowanie Przyciski sterownicze SP22 służą do załączania bądź rozłączania prądów o natężeniu do 2,5 A, sygnalizacji świetlnej oraz dźwiękowej w pulpitach maszyn, szafach sterowniczych. Przyciski sterownicze i lampki sygnalizacyjne SP22 mają budowę członową. Rodzaje członów funkcyjnych występujących w przycisku ilustruje rys. A. Przyciski sterownicze lub lampki sygnalizacyjne SP22 dostarczane są jako kompletne wyroby lub w postaci członów stanowiących elementy funkcjonalne przycisku lub lampki. Budowa członowa przycisków i lampek SP22 ułatwia tworzenie potrzebnych wariantów funkcjonalnych przycisków, a także wprowadzenie zmian w istniejących obwodach sterowniczych. Przyciski sterownicze SP22 przewidziane są do wbudowania w znormalizowane otworyo średnicy 22.3 mm, wykonane w pulpitach (tablicach) sterowniczo-sygnalizacyjnych lub bezpośrednio w korpusach maszyn i urządzeń. Część nadpulpitowa przycisków wykonana jest w kolorze czarnym lub pokryta niklem satynowym. |  |  |  | przycisk, przyciski, przycisk sterowniczy, przyciski sterownicze, | ST22 |  | 0.0476 | 0.0566 | 0.05 | 0.05 | 0.07 | Jarosław Modrzyński | 512055136 | j.modrzynski@spamel.com.pl
4965 | ST22-WLZ-10-230-BA9S\. | PRZYCISK WYSTAJĄCY PODŚW ZIELONY 1 ZW PIERŚCIEŃ NIKLOWANY | szt | 1 | 57.85 | PLN | 23 | 8536 50 80 |  |  |  | A | H |  | EDI | 5907723011885 |  |  | ST22-WLZ-10-230-BA9S\. | 501211 | [5 empty] | 1 | przycisk_ST22_WL_z.png | SPAMEL_PL_Przycisk_kompletny_podswietlany_ST22_WL_AWL.pdf | Certyfikat_bezpieczenstwa_st22_pl.pdf |  | Certyfikat_zgodnosci_CE_st22_pl.pdf |  | Zastosowanie Przyciski sterownicze SP22 służą do załączania bądź rozłączania prądów o natężeniu do 2,5 A, sygnalizacji świetlnej oraz dźwiękowej w pulpitach maszyn, szafach sterowniczych. Przyciski sterownicze i lampki sygnalizacyjne SP22 mają budowę członową. Rodzaje członów funkcyjnych występujących w przycisku ilustruje rys. A. Przyciski sterownicze lub lampki sygnalizacyjne SP22 dostarczane są jako kompletne wyroby lub w postaci członów stanowiących elementy funkcjonalne przycisku lub lampki. Budowa członowa przycisków i lampek SP22 ułatwia tworzenie potrzebnych wariantów funkcjonalnych przycisków, a także wprowadzenie zmian w istniejących obwodach sterowniczych. Przyciski sterownicze SP22 przewidziane są do wbudowania w znormalizowane otworyo średnicy 22.3 mm, wykonane w pulpitach (tablicach) sterowniczo-sygnalizacyjnych lub bezpośrednio w korpusach maszyn i urządzeń. Część nadpulpitowa przycisków wykonana jest w kolorze czarnym lub pokryta niklem satynowym. |  |  |  | przycisk, przyciski, przycisk sterowniczy, przyciski sterownicze, | ST22 |  | 0.0472 | 0.0562 | 0.05 | 0.05 | 0.07 | Jarosław Modrzyński | 512055136 | j.modrzynski@spamel.com.pl
4966 | ST22-WLZ-10-230-LED\AC | PRZYCISK WYSTAJĄCY PODŚW ZIELONY 1 ZW PIERŚCIEŃ NIKLOWANY | szt | 1 | 90.01 | PLN | 23 | 8536 50 80 |  |  |  | A | H |  | EDI | 5907723010987 |  |  | ST22-WLZ-10-230-LED\AC | 501211 | [5 empty] | 1 | przycisk_ST22_WL_z.png | SPAMEL_PL_Przycisk_kompletny_podswietlany_ST22_WL_AWL.pdf | Certyfikat_bezpieczenstwa_st22_pl.pdf |  | Certyfikat_zgodnosci_CE_st22_pl.pdf |  | Zastosowanie Przyciski sterownicze SP22 służą do załączania bądź rozłączania prądów o natężeniu do 2,5 A, sygnalizacji świetlnej oraz dźwiękowej w pulpitach maszyn, szafach sterowniczych. Przyciski sterownicze i lampki sygnalizacyjne SP22 mają budowę członową. Rodzaje członów funkcyjnych występujących w przycisku ilustruje rys. A. Przyciski sterownicze lub lampki sygnalizacyjne SP22 dostarczane są jako kompletne wyroby lub w postaci członów stanowiących elementy funkcjonalne przycisku lub lampki. Budowa członowa przycisków i lampek SP22 ułatwia tworzenie potrzebnych wariantów funkcjonalnych przycisków, a także wprowadzenie zmian w istniejących obwodach sterowniczych. Przyciski sterownicze SP22 przewidziane są do wbudowania w znormalizowane otworyo średnicy 22.3 mm, wykonane w pulpitach (tablicach) sterowniczo-sygnalizacyjnych lub bezpośrednio w korpusach maszyn i urządzeń. Część nadpulpitowa przycisków wykonana jest w kolorze czarnym lub pokryta niklem satynowym. |  |  |  | przycisk, przyciski, przycisk sterowniczy, przyciski sterownicze, | ST22 |  | 0.0476 | 0.0566 | 0.05 | 0.05 | 0.07 | Jarosław Modrzyński | 512055136 | j.modrzynski@spamel.com.pl
4967 | ST22-WLZ-10-230-LED\AC-2 | PRZYCISK WYSTAJĄCY PODŚW ZIELONY 1 ZW PIERŚCIEŃ NIKLOWANY "I" | szt | 1 | 90.01 | PLN | 23 | 8536 50 80 |  |  |  | A | H |  | EDI | 5907723066175 |  |  | ST22-WLZ-10-230-LED\AC-2 | 501211 | [5 empty] | 1 | przycisk_ST22_WL_z.png | SPAMEL_PL_Przycisk_kompletny_podswietlany_ST22_WL_AWL.pdf | Certyfikat_bezpieczenstwa_st22_pl.pdf |  | Certyfikat_zgodnosci_CE_st22_pl.pdf |  | Zastosowanie Przyciski sterownicze SP22 służą do załączania bądź rozłączania prądów o natężeniu do 2,5 A, sygnalizacji świetlnej oraz dźwiękowej w pulpitach maszyn, szafach sterowniczych. Przyciski sterownicze i lampki sygnalizacyjne SP22 mają budowę członową. Rodzaje członów funkcyjnych występujących w przycisku ilustruje rys. A. Przyciski sterownicze lub lampki sygnalizacyjne SP22 dostarczane są jako kompletne wyroby lub w postaci członów stanowiących elementy funkcjonalne przycisku lub lampki. Budowa członowa przycisków i lampek SP22 ułatwia tworzenie potrzebnych wariantów funkcjonalnych przycisków, a także wprowadzenie zmian w istniejących obwodach sterowniczych. Przyciski sterownicze SP22 przewidziane są do wbudowania w znormalizowane otworyo średnicy 22.3 mm, wykonane w pulpitach (tablicach) sterowniczo-sygnalizacyjnych lub bezpośrednio w korpusach maszyn i urządzeń. Część nadpulpitowa przycisków wykonana jest w kolorze czarnym lub pokryta niklem satynowym. |  |  |  | przycisk, przyciski, przycisk sterowniczy, przyciski sterownicze, | ST22 |  | 0.0476 | 0.0566 | 0.05 | 0.05 | 0.07 | Jarosław Modrzyński | 512055136 | j.modrzynski@spamel.com.pl
4968 | ST22-WLZ-10-24-BA9S\. | PRZYCISK WYSTAJĄCY PODŚW ZIELONY 1 ZW PIERŚCIEŃ NIKLOWANY | szt | 1 | 55.86 | PLN | 23 | 8536 50 80 |  |  |  | A | H |  | EDI | 5907723015258 |  |  | ST22-WLZ-10-24-BA9S\. | 501211 | [5 empty] | 1 | przycisk_ST22_WL_z.png | SPAMEL_PL_Przycisk_kompletny_podswietlany_ST22_WL_AWL.pdf | Certyfikat_bezpieczenstwa_st22_pl.pdf |  | Certyfikat_zgodnosci_CE_st22_pl.pdf |  | Zastosowanie Przyciski sterownicze SP22 służą do załączania bądź rozłączania prądów o natężeniu do 2,5 A, sygnalizacji świetlnej oraz dźwiękowej w pulpitach maszyn, szafach sterowniczych. Przyciski sterownicze i lampki sygnalizacyjne SP22 mają budowę członową. Rodzaje członów funkcyjnych występujących w przycisku ilustruje rys. A. Przyciski sterownicze lub lampki sygnalizacyjne SP22 dostarczane są jako kompletne wyroby lub w postaci członów stanowiących elementy funkcjonalne przycisku lub lampki. Budowa członowa przycisków i lampek SP22 ułatwia tworzenie potrzebnych wariantów funkcjonalnych przycisków, a także wprowadzenie zmian w istniejących obwodach sterowniczych. Przyciski sterownicze SP22 przewidziane są do wbudowania w znormalizowane otworyo średnicy 22.3 mm, wykonane w pulpitach (tablicach) sterowniczo-sygnalizacyjnych lub bezpośrednio w korpusach maszyn i urządzeń. Część nadpulpitowa przycisków wykonana jest w kolorze czarnym lub pokryta niklem satynowym. |  |  |  | przycisk, przyciski, przycisk sterowniczy, przyciski sterownicze, | ST22 |  | 0.0469 | 0.0559 | 0.05 | 0.05 | 0.07 | Jarosław Modrzyński | 512055136 | j.modrzynski@spamel.com.pl
4969 | ST22-WLZ-10-24-LED\AC/DC | PRZYCISK WYSTAJĄCY PODŚW ZIELONY 1 ZW PIERŚCIEŃ NIKLOWANY | szt | 1 | 90.01 | PLN | 23 | 8536 50 80 |  |  |  | A | H |  | EDI | 5907723011038 |  |  | ST22-WLZ-10-24-LED\AC/DC | 501211 | [5 empty] | 1 | przycisk_ST22_WL_z.png | SPAMEL_PL_Przycisk_kompletny_podswietlany_ST22_WL_AWL.pdf | Certyfikat_bezpieczenstwa_st22_pl.pdf |  | Certyfikat_zgodnosci_CE_st22_pl.pdf |  | Zastosowanie Przyciski sterownicze SP22 służą do załączania bądź rozłączania prądów o natężeniu do 2,5 A, sygnalizacji świetlnej oraz dźwiękowej w pulpitach maszyn, szafach sterowniczych. Przyciski sterownicze i lampki sygnalizacyjne SP22 mają budowę członową. Rodzaje członów funkcyjnych występujących w przycisku ilustruje rys. A. Przyciski sterownicze lub lampki sygnalizacyjne SP22 dostarczane są jako kompletne wyroby lub w postaci członów stanowiących elementy funkcjonalne przycisku lub lampki. Budowa członowa przycisków i lampek SP22 ułatwia tworzenie potrzebnych wariantów funkcjonalnych przycisków, a także wprowadzenie zmian w istniejących obwodach sterowniczych. Przyciski sterownicze SP22 przewidziane są do wbudowania w znormalizowane otworyo średnicy 22.3 mm, wykonane w pulpitach (tablicach) sterowniczo-sygnalizacyjnych lub bezpośrednio w korpusach maszyn i urządzeń. Część nadpulpitowa przycisków wykonana jest w kolorze czarnym lub pokryta niklem satynowym. |  |  |  | przycisk, przyciski, przycisk sterowniczy, przyciski sterownicze, | ST22 |  | 0.0476 | 0.0566 | 0.05 | 0.05 | 0.07 | Jarosław Modrzyński | 512055136 | j.modrzynski@spamel.com.pl
4970 | ST22-WLZ-10-24-LED\AC/DC-4 | PRZYCISK WYSTAJĄCY PODŚW ZIELONY 1 ZW PIERŚCIEŃ NIKLOWANY "START" | szt | 1 | 90.01 | PLN | 23 | 8536 50 80 |  |  |  | A | H |  | EDI | 5907723032286 |  |  | ST22-WLZ-10-24-LED\AC/DC-4 | 501211 | [5 empty] | 1 | przycisk_ST22_WL_z.png | SPAMEL_PL_Przycisk_kompletny_podswietlany_ST22_WL_AWL.pdf | Certyfikat_bezpieczenstwa_st22_pl.pdf |  | Certyfikat_zgodnosci_CE_st22_pl.pdf |  | Zastosowanie Przyciski sterownicze SP22 służą do załączania bądź rozłączania prądów o natężeniu do 2,5 A, sygnalizacji świetlnej oraz dźwiękowej w pulpitach maszyn, szafach sterowniczych. Przyciski sterownicze i lampki sygnalizacyjne SP22 mają budowę członową. Rodzaje członów funkcyjnych występujących w przycisku ilustruje rys. A. Przyciski sterownicze lub lampki sygnalizacyjne SP22 dostarczane są jako kompletne wyroby lub w postaci członów stanowiących elementy funkcjonalne przycisku lub lampki. Budowa członowa przycisków i lampek SP22 ułatwia tworzenie potrzebnych wariantów funkcjonalnych przycisków, a także wprowadzenie zmian w istniejących obwodach sterowniczych. Przyciski sterownicze SP22 przewidziane są do wbudowania w znormalizowane otworyo średnicy 22.3 mm, wykonane w pulpitach (tablicach) sterowniczo-sygnalizacyjnych lub bezpośrednio w korpusach maszyn i urządzeń. Część nadpulpitowa przycisków wykonana jest w kolorze czarnym lub pokryta niklem satynowym. |  |  |  | przycisk, przyciski, przycisk sterowniczy, przyciski sterownicze, | ST22 |  | 0.0476 | 0.0566 | 0.05 | 0.05 | 0.07 | Jarosław Modrzyński | 512055136 | j.modrzynski@spamel.com.pl
4971 | ST22-WLZ-11-230-BA9S\. | PRZYCISK WYSTAJ PODŚW ZIELONY 1 ZW 1 ROZ PIERŚCIEŃ NIKLOWANY | szt | 1 | 67.61 | PLN | 23 | 8536 50 80 |  |  |  | A | H |  | EDI | 5907723017245 |  |  | ST22-WLZ-11-230-BA9S\. | 501211 | [5 empty] | 1 | przycisk_ST22_WL_z.png | SPAMEL_PL_Przycisk_kompletny_podswietlany_ST22_WL_AWL.pdf | Certyfikat_bezpieczenstwa_st22_pl.pdf |  | Certyfikat_zgodnosci_CE_st22_pl.pdf |  | Zastosowanie Przyciski sterownicze SP22 służą do załączania bądź rozłączania prądów o natężeniu do 2,5 A, sygnalizacji świetlnej oraz dźwiękowej w pulpitach maszyn, szafach sterowniczych. Przyciski sterownicze i lampki sygnalizacyjne SP22 mają budowę członową. Rodzaje członów funkcyjnych występujących w przycisku ilustruje rys. A. Przyciski sterownicze lub lampki sygnalizacyjne SP22 dostarczane są jako kompletne wyroby lub w postaci członów stanowiących elementy funkcjonalne przycisku lub lampki. Budowa członowa przycisków i lampek SP22 ułatwia tworzenie potrzebnych wariantów funkcjonalnych przycisków, a także wprowadzenie zmian w istniejących obwodach sterowniczych. Przyciski sterownicze SP22 przewidziane są do wbudowania w znormalizowane otworyo średnicy 22.3 mm, wykonane w pulpitach (tablicach) sterowniczo-sygnalizacyjnych lub bezpośrednio w korpusach maszyn i urządzeń. Część nadpulpitowa przycisków wykonana jest w kolorze czarnym lub pokryta niklem satynowym. |  |  |  | przycisk, przyciski, przycisk sterowniczy, przyciski sterownicze, | ST22 |  | 0.0564 | 0.0654 | 0.05 | 0.05 | 0.07 | Jarosław Modrzyński | 512055136 | j.modrzynski@spamel.com.pl
4972 | ST22-WLZ-11-230-LED\AC | PRZYCISK WYSTAJ PODŚW ZIELONY 1 ZW 1 ROZ PIERŚCIEŃ NIKLOWANY | szt | 1 | 103.45 | PLN | 23 | 8536 50 80 |  |  |  | A | H |  | EDI | 5907723022508 |  |  | ST22-WLZ-11-230-LED\AC | 501211 | [5 empty] | 1 | przycisk_ST22_WL_z.png | SPAMEL_PL_Przycisk_kompletny_podswietlany_ST22_WL_AWL.pdf | Certyfikat_bezpieczenstwa_st22_pl.pdf |  | Certyfikat_zgodnosci_CE_st22_pl.pdf |  | Zastosowanie Przyciski sterownicze SP22 służą do załączania bądź rozłączania prądów o natężeniu do 2,5 A, sygnalizacji świetlnej oraz dźwiękowej w pulpitach maszyn, szafach sterowniczych. Przyciski sterownicze i lampki sygnalizacyjne SP22 mają budowę członową. Rodzaje członów funkcyjnych występujących w przycisku ilustruje rys. A. Przyciski sterownicze lub lampki sygnalizacyjne SP22 dostarczane są jako kompletne wyroby lub w postaci członów stanowiących elementy funkcjonalne przycisku lub lampki. Budowa członowa przycisków i lampek SP22 ułatwia tworzenie potrzebnych wariantów funkcjonalnych przycisków, a także wprowadzenie zmian w istniejących obwodach sterowniczych. Przyciski sterownicze SP22 przewidziane są do wbudowania w znormalizowane otworyo średnicy 22.3 mm, wykonane w pulpitach (tablicach) sterowniczo-sygnalizacyjnych lub bezpośrednio w korpusach maszyn i urządzeń. Część nadpulpitowa przycisków wykonana jest w kolorze czarnym lub pokryta niklem satynowym. |  |  |  | przycisk, przyciski, przycisk sterowniczy, przyciski sterownicze, | ST22 |  | 0.0568 | 0.0658 | 0.05 | 0.05 | 0.07 | Jarosław Modrzyński | 512055136 | j.modrzynski@spamel.com.pl
4973 | ST22-WLZ-11-230-LED\AC-3 | PRZYCISK WYSTAJ PODŚW ZIELONY 1 ZW 1 ROZ PIERŚCIEŃ NIKLOWANY "STOP" | szt | 1 | 103.45 | PLN | 23 | 8536 50 80 |  |  |  | A | H |  | EDI | 5907723058729 |  |  | ST22-WLZ-11-230-LED\AC-3 | 501211 | [5 empty] | 1 | przycisk_ST22_WL_z.png | SPAMEL_PL_Przycisk_kompletny_podswietlany_ST22_WL_AWL.pdf | Certyfikat_bezpieczenstwa_st22_pl.pdf |  | Certyfikat_zgodnosci_CE_st22_pl.pdf |  | Zastosowanie Przyciski sterownicze SP22 służą do załączania bądź rozłączania prądów o natężeniu do 2,5 A, sygnalizacji świetlnej oraz dźwiękowej w pulpitach maszyn, szafach sterowniczych. Przyciski sterownicze i lampki sygnalizacyjne SP22 mają budowę członową. Rodzaje członów funkcyjnych występujących w przycisku ilustruje rys. A. Przyciski sterownicze lub lampki sygnalizacyjne SP22 dostarczane są jako kompletne wyroby lub w postaci członów stanowiących elementy funkcjonalne przycisku lub lampki. Budowa członowa przycisków i lampek SP22 ułatwia tworzenie potrzebnych wariantów funkcjonalnych przycisków, a także wprowadzenie zmian w istniejących obwodach sterowniczych. Przyciski sterownicze SP22 przewidziane są do wbudowania w znormalizowane otworyo średnicy 22.3 mm, wykonane w pulpitach (tablicach) sterowniczo-sygnalizacyjnych lub bezpośrednio w korpusach maszyn i urządzeń. Część nadpulpitowa przycisków wykonana jest w kolorze czarnym lub pokryta niklem satynowym. |  |  |  | przycisk, przyciski, przycisk sterowniczy, przyciski sterownicze, | ST22 |  | 0.0568 | 0.0658 | 0.05 | 0.05 | 0.07 | Jarosław Modrzyński | 512055136 | j.modrzynski@spamel.com.pl
4974 | ST22-WLZ-11-230-LED\AC-4 | PRZYCISK WYSTAJ PODŚW ZIELONY 1 ZW 1 ROZ PIERŚCIEŃ NIKLOWANY "START" | szt | 1 | 103.45 | PLN | 23 | 8536 50 80 |  |  |  | A | H |  | EDI | 5907723033658 |  |  | ST22-WLZ-11-230-LED\AC-4 | 501211 | [5 empty] | 1 | przycisk_ST22_WL_z.png | SPAMEL_PL_Przycisk_kompletny_podswietlany_ST22_WL_AWL.pdf | Certyfikat_bezpieczenstwa_st22_pl.pdf |  | Certyfikat_zgodnosci_CE_st22_pl.pdf |  | Zastosowanie Przyciski sterownicze SP22 służą do załączania bądź rozłączania prądów o natężeniu do 2,5 A, sygnalizacji świetlnej oraz dźwiękowej w pulpitach maszyn, szafach sterowniczych. Przyciski sterownicze i lampki sygnalizacyjne SP22 mają budowę członową. Rodzaje członów funkcyjnych występujących w przycisku ilustruje rys. A. Przyciski sterownicze lub lampki sygnalizacyjne SP22 dostarczane są jako kompletne wyroby lub w postaci członów stanowiących elementy funkcjonalne przycisku lub lampki. Budowa członowa przycisków i lampek SP22 ułatwia tworzenie potrzebnych wariantów funkcjonalnych przycisków, a także wprowadzenie zmian w istniejących obwodach sterowniczych. Przyciski sterownicze SP22 przewidziane są do wbudowania w znormalizowane otworyo średnicy 22.3 mm, wykonane w pulpitach (tablicach) sterowniczo-sygnalizacyjnych lub bezpośrednio w korpusach maszyn i urządzeń. Część nadpulpitowa przycisków wykonana jest w kolorze czarnym lub pokryta niklem satynowym. |  |  |  | przycisk, przyciski, przycisk sterowniczy, przyciski sterownicze, | ST22 |  | 0.0568 | 0.0658 | 0.05 | 0.05 | 0.07 | Jarosław Modrzyński | 512055136 | j.modrzynski@spamel.com.pl
4975 | ST22-WLZ-11-230-TL\. | PRZYCISK WYSTAJ PODŚW ZIELONY 1 ZW 1 ROZ PIERŚCIEŃ NIKLOWANY | szt | 1 | 65.64 | PLN | 23 | 8536 50 80 |  |  |  | A | H |  | EDI | 5907723052536 |  |  | ST22-WLZ-11-230-TL\. | 501211 | [5 empty] | 1 | przycisk_ST22_WL_z.png | SPAMEL_PL_Przycisk_kompletny_podswietlany_ST22_WL_AWL.pdf | Certyfikat_bezpieczenstwa_st22_pl.pdf |  | Certyfikat_zgodnosci_CE_st22_pl.pdf |  | Zastosowanie Przyciski sterownicze SP22 służą do załączania bądź rozłączania prądów o natężeniu do 2,5 A, sygnalizacji świetlnej oraz dźwiękowej w pulpitach maszyn, szafach sterowniczych. Przyciski sterownicze i lampki sygnalizacyjne SP22 mają budowę członową. Rodzaje członów funkcyjnych występujących w przycisku ilustruje rys. A. Przyciski sterownicze lub lampki sygnalizacyjne SP22 dostarczane są jako kompletne wyroby lub w postaci członów stanowiących elementy funkcjonalne przycisku lub lampki. Budowa członowa przycisków i lampek SP22 ułatwia tworzenie potrzebnych wariantów funkcjonalnych przycisków, a także wprowadzenie zmian w istniejących obwodach sterowniczych. Przyciski sterownicze SP22 przewidziane są do wbudowania w znormalizowane otworyo średnicy 22.3 mm, wykonane w pulpitach (tablicach) sterowniczo-sygnalizacyjnych lub bezpośrednio w korpusach maszyn i urządzeń. Część nadpulpitowa przycisków wykonana jest w kolorze czarnym lub pokryta niklem satynowym. |  |  |  | przycisk, przyciski, przycisk sterowniczy, przyciski sterownicze, | ST22 |  | 0.0728 | 0.0818 | 0.05 | 0.05 | 0.07 | Jarosław Modrzyński | 512055136 | j.modrzynski@spamel.com.pl
4976 | ST22-WLZ-11-24-BA9S\. | PRZYCISK WYSTAJ PODŚW ZIELONY 1 ZW 1 ROZ PIERŚCIEŃ NIKLOWANY | szt | 1 | 62.61 | PLN | 23 | 8536 50 80 |  |  |  | A | H |  | EDI | 5907723009783 |  |  | ST22-WLZ-11-24-BA9S\. | 501211 | [5 empty] | 1 | przycisk_ST22_WL_z.png | SPAMEL_PL_Przycisk_kompletny_podswietlany_ST22_WL_AWL.pdf | Certyfikat_bezpieczenstwa_st22_pl.pdf |  | Certyfikat_zgodnosci_CE_st22_pl.pdf |  | Zastosowanie Przyciski sterownicze SP22 służą do załączania bądź rozłączania prądów o natężeniu do 2,5 A, sygnalizacji świetlnej oraz dźwiękowej w pulpitach maszyn, szafach sterowniczych. Przyciski sterownicze i lampki sygnalizacyjne SP22 mają budowę członową. Rodzaje członów funkcyjnych występujących w przycisku ilustruje rys. A. Przyciski sterownicze lub lampki sygnalizacyjne SP22 dostarczane są jako kompletne wyroby lub w postaci członów stanowiących elementy funkcjonalne przycisku lub lampki. Budowa członowa przycisków i lampek SP22 ułatwia tworzenie potrzebnych wariantów funkcjonalnych przycisków, a także wprowadzenie zmian w istniejących obwodach sterowniczych. Przyciski sterownicze SP22 przewidziane są do wbudowania w znormalizowane otworyo średnicy 22.3 mm, wykonane w pulpitach (tablicach) sterowniczo-sygnalizacyjnych lub bezpośrednio w korpusach maszyn i urządzeń. Część nadpulpitowa przycisków wykonana jest w kolorze czarnym lub pokryta niklem satynowym. |  |  |  | przycisk, przyciski, przycisk sterowniczy, przyciski sterownicze, | ST22 |  | 0.0561 | 0.0651 | 0.05 | 0.05 | 0.07 | Jarosław Modrzyński | 512055136 | j.modrzynski@spamel.com.pl
4977 | ST22-WLZ-11-24-LED\AC/DC | PRZYCISK WYSTAJ PODŚW ZIELONY 1 ZW 1 ROZ PIERŚCIEŃ NIKLOWANY | szt | 1 | 103.45 | PLN | 23 | 8536 50 80 |  |  |  | A | H |  | EDI | 5907723053779 |  |  | ST22-WLZ-11-24-LED\AC/DC | 501211 | [5 empty] | 1 | przycisk_ST22_WL_z.png | SPAMEL_PL_Przycisk_kompletny_podswietlany_ST22_WL_AWL.pdf | Certyfikat_bezpieczenstwa_st22_pl.pdf |  | Certyfikat_zgodnosci_CE_st22_pl.pdf |  | Zastosowanie Przyciski sterownicze SP22 służą do załączania bądź rozłączania prądów o natężeniu do 2,5 A, sygnalizacji świetlnej oraz dźwiękowej w pulpitach maszyn, szafach sterowniczych. Przyciski sterownicze i lampki sygnalizacyjne SP22 mają budowę członową. Rodzaje członów funkcyjnych występujących w przycisku ilustruje rys. A. Przyciski sterownicze lub lampki sygnalizacyjne SP22 dostarczane są jako kompletne wyroby lub w postaci członów stanowiących elementy funkcjonalne przycisku lub lampki. Budowa członowa przycisków i lampek SP22 ułatwia tworzenie potrzebnych wariantów funkcjonalnych przycisków, a także wprowadzenie zmian w istniejących obwodach sterowniczych. Przyciski sterownicze SP22 przewidziane są do wbudowania w znormalizowane otworyo średnicy 22.3 mm, wykonane w pulpitach (tablicach) sterowniczo-sygnalizacyjnych lub bezpośrednio w korpusach maszyn i urządzeń. Część nadpulpitowa przycisków wykonana jest w kolorze czarnym lub pokryta niklem satynowym. |  |  |  | przycisk, przyciski, przycisk sterowniczy, przyciski sterownicze, | ST22 |  | 0.0569 | 0.0659 | 0.05 | 0.05 | 0.07 | Jarosław Modrzyński | 512055136 | j.modrzynski@spamel.com.pl
4978 | ST22-WLZ-11-24-LED\AC/DC-2 | PRZYCISK WYSTAJ PODŚW ZIELONY 1 ZW 1 ROZ PIERŚCIEŃ NIKLOWANY "I" | szt | 1 | 103.45 | PLN | 23 | 8536 50 80 |  |  |  | A | H |  | EDI | 0 |  |  | ST22-WLZ-11-24-LED\AC/DC-2 | 501211 | [5 empty] | 1 | przycisk_ST22_WL_z.png | SPAMEL_PL_Przycisk_kompletny_podswietlany_ST22_WL_AWL.pdf | Certyfikat_bezpieczenstwa_st22_pl.pdf |  | Certyfikat_zgodnosci_CE_st22_pl.pdf |  | Zastosowanie Przyciski sterownicze SP22 służą do załączania bądź rozłączania prądów o natężeniu do 2,5 A, sygnalizacji świetlnej oraz dźwiękowej w pulpitach maszyn, szafach sterowniczych. Przyciski sterownicze i lampki sygnalizacyjne SP22 mają budowę członową. Rodzaje członów funkcyjnych występujących w przycisku ilustruje rys. A. Przyciski sterownicze lub lampki sygnalizacyjne SP22 dostarczane są jako kompletne wyroby lub w postaci członów stanowiących elementy funkcjonalne przycisku lub lampki. Budowa członowa przycisków i lampek SP22 ułatwia tworzenie potrzebnych wariantów funkcjonalnych przycisków, a także wprowadzenie zmian w istniejących obwodach sterowniczych. Przyciski sterownicze SP22 przewidziane są do wbudowania w znormalizowane otworyo średnicy 22.3 mm, wykonane w pulpitach (tablicach) sterowniczo-sygnalizacyjnych lub bezpośrednio w korpusach maszyn i urządzeń. Część nadpulpitowa przycisków wykonana jest w kolorze czarnym lub pokryta niklem satynowym. |  |  |  | przycisk, przyciski, przycisk sterowniczy, przyciski sterownicze, | ST22 |  | 0.0569 | 0.0659 | 0.05 | 0.05 | 0.07 | Jarosław Modrzyński | 512055136 | j.modrzynski@spamel.com.pl
4979 | ST22-WLZ-11-24-LED\AC/DC-4 | PRZYCISK WYSTAJ PODŚW ZIELONY 1 ZW 1 ROZ PIERŚCIEŃ NIKLOWANY "START" | szt | 1 | 103.45 | PLN | 23 | 8536 50 80 |  |  |  | A | H |  | EDI | 5907723033665 |  |  | ST22-WLZ-11-24-LED\AC/DC-4 | 501211 | [5 empty] | 1 | przycisk_ST22_WL_z.png | SPAMEL_PL_Przycisk_kompletny_podswietlany_ST22_WL_AWL.pdf | Certyfikat_bezpieczenstwa_st22_pl.pdf |  | Certyfikat_zgodnosci_CE_st22_pl.pdf |  | Zastosowanie Przyciski sterownicze SP22 służą do załączania bądź rozłączania prądów o natężeniu do 2,5 A, sygnalizacji świetlnej oraz dźwiękowej w pulpitach maszyn, szafach sterowniczych. Przyciski sterownicze i lampki sygnalizacyjne SP22 mają budowę członową. Rodzaje członów funkcyjnych występujących w przycisku ilustruje rys. A. Przyciski sterownicze lub lampki sygnalizacyjne SP22 dostarczane są jako kompletne wyroby lub w postaci członów stanowiących elementy funkcjonalne przycisku lub lampki. Budowa członowa przycisków i lampek SP22 ułatwia tworzenie potrzebnych wariantów funkcjonalnych przycisków, a także wprowadzenie zmian w istniejących obwodach sterowniczych. Przyciski sterownicze SP22 przewidziane są do wbudowania w znormalizowane otworyo średnicy 22.3 mm, wykonane w pulpitach (tablicach) sterowniczo-sygnalizacyjnych lub bezpośrednio w korpusach maszyn i urządzeń. Część nadpulpitowa przycisków wykonana jest w kolorze czarnym lub pokryta niklem satynowym. |  |  |  | przycisk, przyciski, przycisk sterowniczy, przyciski sterownicze, | ST22 |  | 0.0569 | 0.0659 | 0.05 | 0.05 | 0.07 | Jarosław Modrzyński | 512055136 | j.modrzynski@spamel.com.pl
4980 | ST22-WLZ-11-24-LED\ACDC/6CZ | PRZYCISK WYSTAJ PODŚW ZIELONY 1 ZW 1 ROZ PIERŚCIEŃ CZARNY "ON" | szt | 1 | 101.84 | PLN | 23 | 8536 50 80 |  |  |  | A | H |  | EDI | 5907723065963 |  |  | ST22-WLZ-11-24-LED\ACDC/6CZ | 501211 | [5 empty] | 1 | przycisk_ST22_WL_z.png | SPAMEL_PL_Przycisk_kompletny_podswietlany_ST22_WL_AWL.pdf | Certyfikat_bezpieczenstwa_st22_pl.pdf |  | Certyfikat_zgodnosci_CE_st22_pl.pdf |  | Zastosowanie Przyciski sterownicze SP22 służą do załączania bądź rozłączania prądów o natężeniu do 2,5 A, sygnalizacji świetlnej oraz dźwiękowej w pulpitach maszyn, szafach sterowniczych. Przyciski sterownicze i lampki sygnalizacyjne SP22 mają budowę członową. Rodzaje członów funkcyjnych występujących w przycisku ilustruje rys. A. Przyciski sterownicze lub lampki sygnalizacyjne SP22 dostarczane są jako kompletne wyroby lub w postaci członów stanowiących elementy funkcjonalne przycisku lub lampki. Budowa członowa przycisków i lampek SP22 ułatwia tworzenie potrzebnych wariantów funkcjonalnych przycisków, a także wprowadzenie zmian w istniejących obwodach sterowniczych. Przyciski sterownicze SP22 przewidziane są do wbudowania w znormalizowane otworyo średnicy 22.3 mm, wykonane w pulpitach (tablicach) sterowniczo-sygnalizacyjnych lub bezpośrednio w korpusach maszyn i urządzeń. Część nadpulpitowa przycisków wykonana jest w kolorze czarnym lub pokryta niklem satynowym. |  |  |  | przycisk, przyciski, przycisk sterowniczy, przyciski sterownicze, | ST22 |  | 0.0573 | 0.0663 | 0.05 | 0.05 | 0.07 | Jarosław Modrzyński | 512055136 | j.modrzynski@spamel.com.pl
4981 | ST22-WLZ-20-220-LED\DC | PRZYCISK WYSTAJĄCY PODŚW ZIELONY 2 ZW PIERŚCIEN NIKLOWANY | szt | 1 | 103.45 | PLN | 23 | 8536 50 80 |  |  |  | A | H |  | EDI | 5907723057814 |  |  | ST22-WLZ-20-220-LED\DC | 501211 | [5 empty] | 1 | przycisk_ST22_WL_z.png | SPAMEL_PL_Przycisk_kompletny_podswietlany_ST22_WL_AWL.pdf | Certyfikat_bezpieczenstwa_st22_pl.pdf |  | Certyfikat_zgodnosci_CE_st22_pl.pdf |  | Zastosowanie Przyciski sterownicze SP22 służą do załączania bądź rozłączania prądów o natężeniu do 2,5 A, sygnalizacji świetlnej oraz dźwiękowej w pulpitach maszyn, szafach sterowniczych. Przyciski sterownicze i lampki sygnalizacyjne SP22 mają budowę członową. Rodzaje członów funkcyjnych występujących w przycisku ilustruje rys. A. Przyciski sterownicze lub lampki sygnalizacyjne SP22 dostarczane są jako kompletne wyroby lub w postaci członów stanowiących elementy funkcjonalne przycisku lub lampki. Budowa członowa przycisków i lampek SP22 ułatwia tworzenie potrzebnych wariantów funkcjonalnych przycisków, a także wprowadzenie zmian w istniejących obwodach sterowniczych. Przyciski sterownicze SP22 przewidziane są do wbudowania w znormalizowane otworyo średnicy 22.3 mm, wykonane w pulpitach (tablicach) sterowniczo-sygnalizacyjnych lub bezpośrednio w korpusach maszyn i urządzeń. Część nadpulpitowa przycisków wykonana jest w kolorze czarnym lub pokryta niklem satynowym. |  |  |  | przycisk, przyciski, przycisk sterowniczy, przyciski sterownicze, | ST22 |  | 0.0568 | 0.0658 | 0.05 | 0.05 | 0.07 | Jarosław Modrzyński | 512055136 | j.modrzynski@spamel.com.pl
4982 | ST22-WLZ-20-230-BA9S\. | PRZYCISK WYSTAJĄCY PODŚW ZIELONY 2 ZW PIERŚCIEŃ NIKLOWANY | szt | 1 | 67.61 | PLN | 23 | 8536 50 80 |  |  |  | A | H |  | EDI | 5907723049581 |  |  | ST22-WLZ-20-230-BA9S\. | 501211 | [5 empty] | 1 | przycisk_ST22_WL_z.png | SPAMEL_PL_Przycisk_kompletny_podswietlany_ST22_WL_AWL.pdf | Certyfikat_bezpieczenstwa_st22_pl.pdf |  | Certyfikat_zgodnosci_CE_st22_pl.pdf |  | Zastosowanie Przyciski sterownicze SP22 służą do załączania bądź rozłączania prądów o natężeniu do 2,5 A, sygnalizacji świetlnej oraz dźwiękowej w pulpitach maszyn, szafach sterowniczych. Przyciski sterownicze i lampki sygnalizacyjne SP22 mają budowę członową. Rodzaje członów funkcyjnych występujących w przycisku ilustruje rys. A. Przyciski sterownicze lub lampki sygnalizacyjne SP22 dostarczane są jako kompletne wyroby lub w postaci członów stanowiących elementy funkcjonalne przycisku lub lampki. Budowa członowa przycisków i lampek SP22 ułatwia tworzenie potrzebnych wariantów funkcjonalnych przycisków, a także wprowadzenie zmian w istniejących obwodach sterowniczych. Przyciski sterownicze SP22 przewidziane są do wbudowania w znormalizowane otworyo średnicy 22.3 mm, wykonane w pulpitach (tablicach) sterowniczo-sygnalizacyjnych lub bezpośrednio w korpusach maszyn i urządzeń. Część nadpulpitowa przycisków wykonana jest w kolorze czarnym lub pokryta niklem satynowym. |  |  |  | przycisk, przyciski, przycisk sterowniczy, przyciski sterownicze, | ST22 |  | 0.0564 | 0.0654 | 0.05 | 0.05 | 0.07 | Jarosław Modrzyński | 512055136 | j.modrzynski@spamel.com.pl
4983 | ST22-WLZ-20-230-BA9S\4 | PRZYCISK WYSTAJĄCY PODŚW ZIELONY 2 ZW PIERŚCIEŃ NIKLOWANY "START" | szt | 1 | 67.61 | PLN | 23 | 8536 50 80 |  |  |  | A | H |  | EDI | 5907723021020 |  |  | ST22-WLZ-20-230-BA9S\4 | 501211 | [5 empty] | 1 | przycisk_ST22_WL_z.png | SPAMEL_PL_Przycisk_kompletny_podswietlany_ST22_WL_AWL.pdf | Certyfikat_bezpieczenstwa_st22_pl.pdf |  | Certyfikat_zgodnosci_CE_st22_pl.pdf |  | Zastosowanie Przyciski sterownicze SP22 służą do załączania bądź rozłączania prądów o natężeniu do 2,5 A, sygnalizacji świetlnej oraz dźwiękowej w pulpitach maszyn, szafach sterowniczych. Przyciski sterownicze i lampki sygnalizacyjne SP22 mają budowę członową. Rodzaje członów funkcyjnych występujących w przycisku ilustruje rys. A. Przyciski sterownicze lub lampki sygnalizacyjne SP22 dostarczane są jako kompletne wyroby lub w postaci członów stanowiących elementy funkcjonalne przycisku lub lampki. Budowa członowa przycisków i lampek SP22 ułatwia tworzenie potrzebnych wariantów funkcjonalnych przycisków, a także wprowadzenie zmian w istniejących obwodach sterowniczych. Przyciski sterownicze SP22 przewidziane są do wbudowania w znormalizowane otworyo średnicy 22.3 mm, wykonane w pulpitach (tablicach) sterowniczo-sygnalizacyjnych lub bezpośrednio w korpusach maszyn i urządzeń. Część nadpulpitowa przycisków wykonana jest w kolorze czarnym lub pokryta niklem satynowym. |  |  |  | przycisk, przyciski, przycisk sterowniczy, przyciski sterownicze, | ST22 |  | 0.0564 | 0.0654 | 0.05 | 0.05 | 0.07 | Jarosław Modrzyński | 512055136 | j.modrzynski@spamel.com.pl
4984 | ST22-WLZ-20-230-LED\AC | PRZYCISK WYSTAJĄCY PODŚW ZIELONY 2 ZW PIERŚCIEŃ NIKLOWANY | szt | 1 | 103.45 | PLN | 23 | 8536 50 80 |  |  |  | A | H |  | EDI | 5907723032187 |  |  | ST22-WLZ-20-230-LED\AC | 501211 | [5 empty] | 1 | przycisk_ST22_WL_z.png | SPAMEL_PL_Przycisk_kompletny_podswietlany_ST22_WL_AWL.pdf | Certyfikat_bezpieczenstwa_st22_pl.pdf |  | Certyfikat_zgodnosci_CE_st22_pl.pdf |  | Zastosowanie Przyciski sterownicze SP22 służą do załączania bądź rozłączania prądów o natężeniu do 2,5 A, sygnalizacji świetlnej oraz dźwiękowej w pulpitach maszyn, szafach sterowniczych. Przyciski sterownicze i lampki sygnalizacyjne SP22 mają budowę członową. Rodzaje członów funkcyjnych występujących w przycisku ilustruje rys. A. Przyciski sterownicze lub lampki sygnalizacyjne SP22 dostarczane są jako kompletne wyroby lub w postaci członów stanowiących elementy funkcjonalne przycisku lub lampki. Budowa członowa przycisków i lampek SP22 ułatwia tworzenie potrzebnych wariantów funkcjonalnych przycisków, a także wprowadzenie zmian w istniejących obwodach sterowniczych. Przyciski sterownicze SP22 przewidziane są do wbudowania w znormalizowane otworyo średnicy 22.3 mm, wykonane w pulpitach (tablicach) sterowniczo-sygnalizacyjnych lub bezpośrednio w korpusach maszyn i urządzeń. Część nadpulpitowa przycisków wykonana jest w kolorze czarnym lub pokryta niklem satynowym. |  |  |  | przycisk, przyciski, przycisk sterowniczy, przyciski sterownicze, | ST22 |  | 0.0568 | 0.0658 | 0.05 | 0.05 | 0.07 | Jarosław Modrzyński | 512055136 | j.modrzynski@spamel.com.pl
4985 | ST22-WLZ-20-24-BA9S\. | PRZYCISK WYSTAJĄCY PODŚW ZIELONY 2 ZW PIERŚCIEŃ NIKLOWANY | szt | 1 | 65.63 | PLN | 23 | 8536 50 80 |  |  |  | A | H |  | EDI | 5907723017214 |  |  | ST22-WLZ-20-24-BA9S\. | 501211 | [5 empty] | 1 | przycisk_ST22_WL_z.png | SPAMEL_PL_Przycisk_kompletny_podswietlany_ST22_WL_AWL.pdf | Certyfikat_bezpieczenstwa_st22_pl.pdf |  | Certyfikat_zgodnosci_CE_st22_pl.pdf |  | Zastosowanie Przyciski sterownicze SP22 służą do załączania bądź rozłączania prądów o natężeniu do 2,5 A, sygnalizacji świetlnej oraz dźwiękowej w pulpitach maszyn, szafach sterowniczych. Przyciski sterownicze i lampki sygnalizacyjne SP22 mają budowę członową. Rodzaje członów funkcyjnych występujących w przycisku ilustruje rys. A. Przyciski sterownicze lub lampki sygnalizacyjne SP22 dostarczane są jako kompletne wyroby lub w postaci członów stanowiących elementy funkcjonalne przycisku lub lampki. Budowa członowa przycisków i lampek SP22 ułatwia tworzenie potrzebnych wariantów funkcjonalnych przycisków, a także wprowadzenie zmian w istniejących obwodach sterowniczych. Przyciski sterownicze SP22 przewidziane są do wbudowania w znormalizowane otworyo średnicy 22.3 mm, wykonane w pulpitach (tablicach) sterowniczo-sygnalizacyjnych lub bezpośrednio w korpusach maszyn i urządzeń. Część nadpulpitowa przycisków wykonana jest w kolorze czarnym lub pokryta niklem satynowym. |  |  |  | przycisk, przyciski, przycisk sterowniczy, przyciski sterownicze, | ST22 |  | 0.0565 | 0.0655 | 0.05 | 0.05 | 0.07 | Jarosław Modrzyński | 512055136 | j.modrzynski@spamel.com.pl
4986 | ST22-WLZ-20-24-BA9S\4 | PRZYCISK WYSTAJĄCY PODŚW ZIELONY 2 ZW PIERŚCIEŃ NIKLOWANY "START" | szt | 1 | 65.63 | PLN | 23 | 8536 50 80 |  |  |  | A | H |  | EDI | 5907723016507 |  |  | ST22-WLZ-20-24-BA9S\4 | 501211 | [5 empty] | 1 | przycisk_ST22_WL_z.png | SPAMEL_PL_Przycisk_kompletny_podswietlany_ST22_WL_AWL.pdf | Certyfikat_bezpieczenstwa_st22_pl.pdf |  | Certyfikat_zgodnosci_CE_st22_pl.pdf |  | Zastosowanie Przyciski sterownicze SP22 służą do załączania bądź rozłączania prądów o natężeniu do 2,5 A, sygnalizacji świetlnej oraz dźwiękowej w pulpitach maszyn, szafach sterowniczych. Przyciski sterownicze i lampki sygnalizacyjne SP22 mają budowę członową. Rodzaje członów funkcyjnych występujących w przycisku ilustruje rys. A. Przyciski sterownicze lub lampki sygnalizacyjne SP22 dostarczane są jako kompletne wyroby lub w postaci członów stanowiących elementy funkcjonalne przycisku lub lampki. Budowa członowa przycisków i lampek SP22 ułatwia tworzenie potrzebnych wariantów funkcjonalnych przycisków, a także wprowadzenie zmian w istniejących obwodach sterowniczych. Przyciski sterownicze SP22 przewidziane są do wbudowania w znormalizowane otworyo średnicy 22.3 mm, wykonane w pulpitach (tablicach) sterowniczo-sygnalizacyjnych lub bezpośrednio w korpusach maszyn i urządzeń. Część nadpulpitowa przycisków wykonana jest w kolorze czarnym lub pokryta niklem satynowym. |  |  |  | przycisk, przyciski, przycisk sterowniczy, przyciski sterownicze, | ST22 |  | 0.0565 | 0.0655 | 0.05 | 0.05 | 0.07 | Jarosław Modrzyński | 512055136 | j.modrzynski@spamel.com.pl
4987 | ST22-WLZ-20-24-LED\AC/DC | PRZYCISK WYSTAJĄCY PODŚW ZIELONY 2 ZW PIERŚCIEŃ NIKLOWANY | szt | 1 | 103.45 | PLN | 23 | 8536 50 80 |  |  |  | A | H |  | EDI | 5907723011021 |  |  | ST22-WLZ-20-24-LED\AC/DC | 501211 | [5 empty] | 1 | przycisk_ST22_WL_z.png | SPAMEL_PL_Przycisk_kompletny_podswietlany_ST22_WL_AWL.pdf | Certyfikat_bezpieczenstwa_st22_pl.pdf |  | Certyfikat_zgodnosci_CE_st22_pl.pdf |  | Zastosowanie Przyciski sterownicze SP22 służą do załączania bądź rozłączania prądów o natężeniu do 2,5 A, sygnalizacji świetlnej oraz dźwiękowej w pulpitach maszyn, szafach sterowniczych. Przyciski sterownicze i lampki sygnalizacyjne SP22 mają budowę członową. Rodzaje członów funkcyjnych występujących w przycisku ilustruje rys. A. Przyciski sterownicze lub lampki sygnalizacyjne SP22 dostarczane są jako kompletne wyroby lub w postaci członów stanowiących elementy funkcjonalne przycisku lub lampki. Budowa członowa przycisków i lampek SP22 ułatwia tworzenie potrzebnych wariantów funkcjonalnych przycisków, a także wprowadzenie zmian w istniejących obwodach sterowniczych. Przyciski sterownicze SP22 przewidziane są do wbudowania w znormalizowane otworyo średnicy 22.3 mm, wykonane w pulpitach (tablicach) sterowniczo-sygnalizacyjnych lub bezpośrednio w korpusach maszyn i urządzeń. Część nadpulpitowa przycisków wykonana jest w kolorze czarnym lub pokryta niklem satynowym. |  |  |  | przycisk, przyciski, przycisk sterowniczy, przyciski sterownicze, | ST22 |  | 0.0568 | 0.0658 | 0.05 | 0.05 | 0.07 | Jarosław Modrzyński | 512055136 | j.modrzynski@spamel.com.pl
4988 | ST22-WLZ-20-24-LED\AC/DC-4 | PRZYCISK WYSTAJĄCY PODŚW ZIELONY 2 ZW PIERŚCIEŃ NIKLOWANY "START" | szt | 1 | 103.45 | PLN | 23 | 8536 50 80 |  |  |  | A | H |  | EDI | 5907723054240 |  |  | ST22-WLZ-20-24-LED\AC/DC-4 | 501211 | [5 empty] | 1 | przycisk_ST22_WL_z.png | SPAMEL_PL_Przycisk_kompletny_podswietlany_ST22_WL_AWL.pdf | Certyfikat_bezpieczenstwa_st22_pl.pdf |  | Certyfikat_zgodnosci_CE_st22_pl.pdf |  | Zastosowanie Przyciski sterownicze SP22 służą do załączania bądź rozłączania prądów o natężeniu do 2,5 A, sygnalizacji świetlnej oraz dźwiękowej w pulpitach maszyn, szafach sterowniczych. Przyciski sterownicze i lampki sygnalizacyjne SP22 mają budowę członową. Rodzaje członów funkcyjnych występujących w przycisku ilustruje rys. A. Przyciski sterownicze lub lampki sygnalizacyjne SP22 dostarczane są jako kompletne wyroby lub w postaci członów stanowiących elementy funkcjonalne przycisku lub lampki. Budowa członowa przycisków i lampek SP22 ułatwia tworzenie potrzebnych wariantów funkcjonalnych przycisków, a także wprowadzenie zmian w istniejących obwodach sterowniczych. Przyciski sterownicze SP22 przewidziane są do wbudowania w znormalizowane otworyo średnicy 22.3 mm, wykonane w pulpitach (tablicach) sterowniczo-sygnalizacyjnych lub bezpośrednio w korpusach maszyn i urządzeń. Część nadpulpitowa przycisków wykonana jest w kolorze czarnym lub pokryta niklem satynowym. |  |  |  | przycisk, przyciski, przycisk sterowniczy, przyciski sterownicze, | ST22 |  | 0.0568 | 0.0658 | 0.05 | 0.05 | 0.07 | Jarosław Modrzyński | 512055136 | j.modrzynski@spamel.com.pl
4989 | ST22-WN\. | NAPĘD KOMPL. WYSTAJĄCY NIEBIESKI PIERŚCIEŃ NIKLOWANY | szt | 1 | 26.83 | PLN | 23 | 8536 50 80 |  |  |  | A | H |  | EDI | 5907723030961 |  |  | ST22-WN\. | 501210 | [5 empty] | 1 | Naped_ST22_W_n.png | SPAMEL_PL_Naped_ST22_W_AW.pdf | Certyfikat_bezpieczenstwa_st22_pl.pdf |  | Certyfikat_zgodnosci_CE_st22_pl.pdf |  | Zastosowanie Przyciski sterownicze SP22 służą do załączania bądź rozłączania prądów o natężeniu do 2,5 A, sygnalizacji świetlnej oraz dźwiękowej w pulpitach maszyn, szafach sterowniczych. Przyciski sterownicze i lampki sygnalizacyjne SP22 mają budowę członową. Rodzaje członów funkcyjnych występujących w przycisku ilustruje rys. A. Przyciski sterownicze lub lampki sygnalizacyjne SP22 dostarczane są jako kompletne wyroby lub w postaci członów stanowiących elementy funkcjonalne przycisku lub lampki. Budowa członowa przycisków i lampek SP22 ułatwia tworzenie potrzebnych wariantów funkcjonalnych przycisków, a także wprowadzenie zmian w istniejących obwodach sterowniczych. Przyciski sterownicze SP22 przewidziane są do wbudowania w znormalizowane otworyo średnicy 22.3 mm, wykonane w pulpitach (tablicach) sterowniczo-sygnalizacyjnych lub bezpośrednio w korpusach maszyn i urządzeń. Część nadpulpitowa przycisków wykonana jest w kolorze czarnym lub pokryta niklem satynowym. |  |  |  | przycisk, przyciski, przycisk sterowniczy, przyciski sterownicze, | ST22 |  | 0.0119 | 0.0209 | 0.05 | 0.05 | 0.07 | Jarosław Modrzyński | 512055136 | j.modrzynski@spamel.com.pl
4990 | ST22-WN-01\. | PRZYCISK WYSTAJĄCY NIEBIESKI 1 ROZW PIERŚCIEŃ NIKLOWANY | szt | 1 | 37.24 | PLN | 23 | 8536 50 80 |  |  |  | A | H |  | EDI | 5907723017580 |  |  | ST22-WN-01\. | 501211 | [5 empty] | 1 | przycisk_ST22_W_n.png | SPAMEL_PL_Przycisk_kompletny_ST22_W_AW.pdf | Certyfikat_bezpieczenstwa_st22_pl.pdf |  | Certyfikat_zgodnosci_CE_st22_pl.pdf |  | Zastosowanie Przyciski sterownicze SP22 służą do załączania bądź rozłączania prądów o natężeniu do 2,5 A, sygnalizacji świetlnej oraz dźwiękowej w pulpitach maszyn, szafach sterowniczych. Przyciski sterownicze i lampki sygnalizacyjne SP22 mają budowę członową. Rodzaje członów funkcyjnych występujących w przycisku ilustruje rys. A. Przyciski sterownicze lub lampki sygnalizacyjne SP22 dostarczane są jako kompletne wyroby lub w postaci członów stanowiących elementy funkcjonalne przycisku lub lampki. Budowa członowa przycisków i lampek SP22 ułatwia tworzenie potrzebnych wariantów funkcjonalnych przycisków, a także wprowadzenie zmian w istniejących obwodach sterowniczych. Przyciski sterownicze SP22 przewidziane są do wbudowania w znormalizowane otworyo średnicy 22.3 mm, wykonane w pulpitach (tablicach) sterowniczo-sygnalizacyjnych lub bezpośrednio w korpusach maszyn i urządzeń. Część nadpulpitowa przycisków wykonana jest w kolorze czarnym lub pokryta niklem satynowym. |  |  |  | przycisk, przyciski, przycisk sterowniczy, przyciski sterownicze, | ST22 |  | 0.0357 | 0.0447 | 0.05 | 0.05 | 0.07 | Jarosław Modrzyński | 512055136 | j.modrzynski@spamel.com.pl
4991 | ST22-WN-10\. | PRZYCISK WYSTAJĄCY NIEBIESKI 1 ZW PIERŚCIEŃ NIKLOWANY | szt | 1 | 37.24 | PLN | 23 | 8536 50 80 |  |  |  | A | H |  | EDI | 5907723011069 |  |  | ST22-WN-10\. | 501211 | [5 empty] | 1 | przycisk_ST22_W_n.png | SPAMEL_PL_Przycisk_kompletny_ST22_W_AW.pdf | Certyfikat_bezpieczenstwa_st22_pl.pdf |  | Certyfikat_zgodnosci_CE_st22_pl.pdf |  | Zastosowanie Przyciski sterownicze SP22 służą do załączania bądź rozłączania prądów o natężeniu do 2,5 A, sygnalizacji świetlnej oraz dźwiękowej w pulpitach maszyn, szafach sterowniczych. Przyciski sterownicze i lampki sygnalizacyjne SP22 mają budowę członową. Rodzaje członów funkcyjnych występujących w przycisku ilustruje rys. A. Przyciski sterownicze lub lampki sygnalizacyjne SP22 dostarczane są jako kompletne wyroby lub w postaci członów stanowiących elementy funkcjonalne przycisku lub lampki. Budowa członowa przycisków i lampek SP22 ułatwia tworzenie potrzebnych wariantów funkcjonalnych przycisków, a także wprowadzenie zmian w istniejących obwodach sterowniczych. Przyciski sterownicze SP22 przewidziane są do wbudowania w znormalizowane otworyo średnicy 22.3 mm, wykonane w pulpitach (tablicach) sterowniczo-sygnalizacyjnych lub bezpośrednio w korpusach maszyn i urządzeń. Część nadpulpitowa przycisków wykonana jest w kolorze czarnym lub pokryta niklem satynowym. |  |  |  | przycisk, przyciski, przycisk sterowniczy, przyciski sterownicze, | ST22 |  | 0.0357 | 0.0447 | 0.05 | 0.05 | 0.07 | Jarosław Modrzyński | 512055136 | j.modrzynski@spamel.com.pl
4992 | ST22-WN-11\. | PRZYCISK WYSTAJĄCY NIEBIESKI 1 ZW 1 ROZ PIERŚCIEŃ NIKLOWANY | szt | 1 | 50.7 | PLN | 23 | 8536 50 80 |  |  |  | A | H |  | EDI | 5907723011823 |  |  | ST22-WN-11\. | 501211 | [5 empty] | 1 | przycisk_ST22_W_n.png | SPAMEL_PL_Przycisk_kompletny_ST22_W_AW.pdf | Certyfikat_bezpieczenstwa_st22_pl.pdf |  | Certyfikat_zgodnosci_CE_st22_pl.pdf |  | Zastosowanie Przyciski sterownicze SP22 służą do załączania bądź rozłączania prądów o natężeniu do 2,5 A, sygnalizacji świetlnej oraz dźwiękowej w pulpitach maszyn, szafach sterowniczych. Przyciski sterownicze i lampki sygnalizacyjne SP22 mają budowę członową. Rodzaje członów funkcyjnych występujących w przycisku ilustruje rys. A. Przyciski sterownicze lub lampki sygnalizacyjne SP22 dostarczane są jako kompletne wyroby lub w postaci członów stanowiących elementy funkcjonalne przycisku lub lampki. Budowa członowa przycisków i lampek SP22 ułatwia tworzenie potrzebnych wariantów funkcjonalnych przycisków, a także wprowadzenie zmian w istniejących obwodach sterowniczych. Przyciski sterownicze SP22 przewidziane są do wbudowania w znormalizowane otworyo średnicy 22.3 mm, wykonane w pulpitach (tablicach) sterowniczo-sygnalizacyjnych lub bezpośrednio w korpusach maszyn i urządzeń. Część nadpulpitowa przycisków wykonana jest w kolorze czarnym lub pokryta niklem satynowym. |  |  |  | przycisk, przyciski, przycisk sterowniczy, przyciski sterownicze, | ST22 |  | 0.0449 | 0.0539 | 0.05 | 0.05 | 0.07 | Jarosław Modrzyński | 512055136 | j.modrzynski@spamel.com.pl
4993 | ST22-WN-12\. | PRZYCISK WYSTAJĄCY NIEBIESKI 1 ZW 2 ROZ PIERŚCIEŃ NIKLOWANY | szt | 1 | 64.12 | PLN | 23 | 8536 50 80 |  |  |  | A | H |  | EDI | 5907723011076 |  |  | ST22-WN-12\. | 501211 | [5 empty] | 1 | przycisk_ST22_W_n.png | SPAMEL_PL_Przycisk_kompletny_ST22_W_AW.pdf | Certyfikat_bezpieczenstwa_st22_pl.pdf |  | Certyfikat_zgodnosci_CE_st22_pl.pdf |  | Zastosowanie Przyciski sterownicze SP22 służą do załączania bądź rozłączania prądów o natężeniu do 2,5 A, sygnalizacji świetlnej oraz dźwiękowej w pulpitach maszyn, szafach sterowniczych. Przyciski sterownicze i lampki sygnalizacyjne SP22 mają budowę członową. Rodzaje członów funkcyjnych występujących w przycisku ilustruje rys. A. Przyciski sterownicze lub lampki sygnalizacyjne SP22 dostarczane są jako kompletne wyroby lub w postaci członów stanowiących elementy funkcjonalne przycisku lub lampki. Budowa członowa przycisków i lampek SP22 ułatwia tworzenie potrzebnych wariantów funkcjonalnych przycisków, a także wprowadzenie zmian w istniejących obwodach sterowniczych. Przyciski sterownicze SP22 przewidziane są do wbudowania w znormalizowane otworyo średnicy 22.3 mm, wykonane w pulpitach (tablicach) sterowniczo-sygnalizacyjnych lub bezpośrednio w korpusach maszyn i urządzeń. Część nadpulpitowa przycisków wykonana jest w kolorze czarnym lub pokryta niklem satynowym. |  |  |  | przycisk, przyciski, przycisk sterowniczy, przyciski sterownicze, | ST22 |  | 0.0541 | 0.0631 | 0.05 | 0.05 | 0.07 | Jarosław Modrzyński | 512055136 | j.modrzynski@spamel.com.pl
4994 | ST22-WN-20\. | PRZYCISK WYSTAJĄCY NIEBIESKI 2 ZW PIERŚCIEŃ NIKLOWANY | szt | 1 | 50.7 | PLN | 23 | 8536 50 80 |  |  |  | A | H |  | EDI | 5907723018785 |  |  | ST22-WN-20\. | 501211 | [5 empty] | 1 | przycisk_ST22_W_n.png | SPAMEL_PL_Przycisk_kompletny_ST22_W_AW.pdf | Certyfikat_bezpieczenstwa_st22_pl.pdf |  | Certyfikat_zgodnosci_CE_st22_pl.pdf |  | Zastosowanie Przyciski sterownicze SP22 służą do załączania bądź rozłączania prądów o natężeniu do 2,5 A, sygnalizacji świetlnej oraz dźwiękowej w pulpitach maszyn, szafach sterowniczych. Przyciski sterownicze i lampki sygnalizacyjne SP22 mają budowę członową. Rodzaje członów funkcyjnych występujących w przycisku ilustruje rys. A. Przyciski sterownicze lub lampki sygnalizacyjne SP22 dostarczane są jako kompletne wyroby lub w postaci członów stanowiących elementy funkcjonalne przycisku lub lampki. Budowa członowa przycisków i lampek SP22 ułatwia tworzenie potrzebnych wariantów funkcjonalnych przycisków, a także wprowadzenie zmian w istniejących obwodach sterowniczych. Przyciski sterownicze SP22 przewidziane są do wbudowania w znormalizowane otworyo średnicy 22.3 mm, wykonane w pulpitach (tablicach) sterowniczo-sygnalizacyjnych lub bezpośrednio w korpusach maszyn i urządzeń. Część nadpulpitowa przycisków wykonana jest w kolorze czarnym lub pokryta niklem satynowym. |  |  |  | przycisk, przyciski, przycisk sterowniczy, przyciski sterownicze, | ST22 |  | 0.0449 | 0.0539 | 0.05 | 0.05 | 0.07 | Jarosław Modrzyński | 512055136 | j.modrzynski@spamel.com.pl
4995 | ST22-WN-21\. | PRZYCISK WYSTAJĄCY NIEBIESKI 2 ZW 1 ROZ PIERŚCIEŃ NIKLOWANY | szt | 1 | 64.12 | PLN | 23 | 8536 50 80 |  |  |  | A | H |  | EDI | 5907723023611 |  |  | ST22-WN-21\. | 501211 | [5 empty] | 1 | przycisk_ST22_W_n.png | SPAMEL_PL_Przycisk_kompletny_ST22_W_AW.pdf | Certyfikat_bezpieczenstwa_st22_pl.pdf |  | Certyfikat_zgodnosci_CE_st22_pl.pdf |  | Zastosowanie Przyciski sterownicze SP22 służą do załączania bądź rozłączania prądów o natężeniu do 2,5 A, sygnalizacji świetlnej oraz dźwiękowej w pulpitach maszyn, szafach sterowniczych. Przyciski sterownicze i lampki sygnalizacyjne SP22 mają budowę członową. Rodzaje członów funkcyjnych występujących w przycisku ilustruje rys. A. Przyciski sterownicze lub lampki sygnalizacyjne SP22 dostarczane są jako kompletne wyroby lub w postaci członów stanowiących elementy funkcjonalne przycisku lub lampki. Budowa członowa przycisków i lampek SP22 ułatwia tworzenie potrzebnych wariantów funkcjonalnych przycisków, a także wprowadzenie zmian w istniejących obwodach sterowniczych. Przyciski sterownicze SP22 przewidziane są do wbudowania w znormalizowane otworyo średnicy 22.3 mm, wykonane w pulpitach (tablicach) sterowniczo-sygnalizacyjnych lub bezpośrednio w korpusach maszyn i urządzeń. Część nadpulpitowa przycisków wykonana jest w kolorze czarnym lub pokryta niklem satynowym. |  |  |  | przycisk, przyciski, przycisk sterowniczy, przyciski sterownicze, | ST22 |  | 0.0541 | 0.0631 | 0.05 | 0.05 | 0.07 | Jarosław Modrzyński | 512055136 | j.modrzynski@spamel.com.pl
4996 | ST22-WN-30\. | PRZYCISK WYSTAJĄCY NIEBIESKI 3 ZW PIERŚCIEŃ NIKLOWANY | szt | 1 | 64.12 | PLN | 23 | 8536 50 80 |  |  |  | A | H |  | EDI | 5907723132177 |  |  | ST22-WN-30\. | 501211 | [5 empty] | 1 | przycisk_ST22_W_n.png | SPAMEL_PL_Przycisk_kompletny_ST22_W_AW.pdf | Certyfikat_bezpieczenstwa_st22_pl.pdf |  | Certyfikat_zgodnosci_CE_st22_pl.pdf |  | Zastosowanie Przyciski sterownicze SP22 służą do załączania bądź rozłączania prądów o natężeniu do 2,5 A, sygnalizacji świetlnej oraz dźwiękowej w pulpitach maszyn, szafach sterowniczych. Przyciski sterownicze i lampki sygnalizacyjne SP22 mają budowę członową. Rodzaje członów funkcyjnych występujących w przycisku ilustruje rys. A. Przyciski sterownicze lub lampki sygnalizacyjne SP22 dostarczane są jako kompletne wyroby lub w postaci członów stanowiących elementy funkcjonalne przycisku lub lampki. Budowa członowa przycisków i lampek SP22 ułatwia tworzenie potrzebnych wariantów funkcjonalnych przycisków, a także wprowadzenie zmian w istniejących obwodach sterowniczych. Przyciski sterownicze SP22 przewidziane są do wbudowania w znormalizowane otworyo średnicy 22.3 mm, wykonane w pulpitach (tablicach) sterowniczo-sygnalizacyjnych lub bezpośrednio w korpusach maszyn i urządzeń. Część nadpulpitowa przycisków wykonana jest w kolorze czarnym lub pokryta niklem satynowym. |  |  |  | przycisk, przyciski, przycisk sterowniczy, przyciski sterownicze, | ST22 |  | 0.0541 | 0.0631 | 0.05 | 0.05 | 0.07 | Jarosław Modrzyński | 512055136 | j.modrzynski@spamel.com.pl
4997 | ST22-WR\. | NAPĘD KPL.RYGLOWANY PIERŚCIEŃ NIKLOWANY | szt | 1 | 28.18 | PLN | 23 | 8536 50 80 |  |  |  | A | H |  | EDI | 5907723013537 |  |  | ST22-WR\. | 501210 | [5 empty] | 1 | Naped_ST22_WR_c.png | SPAMEL_PL_Naped_ST22_WR.pdf | Certyfikat_bezpieczenstwa_st22_pl.pdf |  | Certyfikat_zgodnosci_CE_st22_pl.pdf |  | Zastosowanie Przyciski sterownicze SP22 służą do załączania bądź rozłączania prądów o natężeniu do 2,5 A, sygnalizacji świetlnej oraz dźwiękowej w pulpitach maszyn, szafach sterowniczych. Przyciski sterownicze i lampki sygnalizacyjne SP22 mają budowę członową. Rodzaje członów funkcyjnych występujących w przycisku ilustruje rys. A. Przyciski sterownicze lub lampki sygnalizacyjne SP22 dostarczane są jako kompletne wyroby lub w postaci członów stanowiących elementy funkcjonalne przycisku lub lampki. Budowa członowa przycisków i lampek SP22 ułatwia tworzenie potrzebnych wariantów funkcjonalnych przycisków, a także wprowadzenie zmian w istniejących obwodach sterowniczych. Przyciski sterownicze SP22 przewidziane są do wbudowania w znormalizowane otworyo średnicy 22.3 mm, wykonane w pulpitach (tablicach) sterowniczo-sygnalizacyjnych lub bezpośrednio w korpusach maszyn i urządzeń. Część nadpulpitowa przycisków wykonana jest w kolorze czarnym lub pokryta niklem satynowym. |  |  |  | przycisk, przyciski, przycisk sterowniczy, przyciski sterownicze, | ST22 |  | 0.0165 | 0.0255 | 0.05 | 0.05 | 0.07 | Jarosław Modrzyński | 512055136 | j.modrzynski@spamel.com.pl
4998 | ST22-WR-01\. | PRZYCISK RYGLOWANY 1 ROZ PIERŚCIEŃ NIKLOWANY | szt | 1 | 48.4 | PLN | 23 | 8536 50 80 |  |  |  | A | H |  | EDI | 5907723011656 |  |  | ST22-WR-01\. | 501211 | [5 empty] | 1 | przycisk_ST22_WR_c.png | SPAMEL_PL_Przycisk_kompletny_ST22_WR.pdf | Certyfikat_bezpieczenstwa_st22_pl.pdf |  | Certyfikat_zgodnosci_CE_st22_pl.pdf |  | Zastosowanie Przyciski sterownicze SP22 służą do załączania bądź rozłączania prądów o natężeniu do 2,5 A, sygnalizacji świetlnej oraz dźwiękowej w pulpitach maszyn, szafach sterowniczych. Przyciski sterownicze i lampki sygnalizacyjne SP22 mają budowę członową. Rodzaje członów funkcyjnych występujących w przycisku ilustruje rys. A. Przyciski sterownicze lub lampki sygnalizacyjne SP22 dostarczane są jako kompletne wyroby lub w postaci członów stanowiących elementy funkcjonalne przycisku lub lampki. Budowa członowa przycisków i lampek SP22 ułatwia tworzenie potrzebnych wariantów funkcjonalnych przycisków, a także wprowadzenie zmian w istniejących obwodach sterowniczych. Przyciski sterownicze SP22 przewidziane są do wbudowania w znormalizowane otworyo średnicy 22.3 mm, wykonane w pulpitach (tablicach) sterowniczo-sygnalizacyjnych lub bezpośrednio w korpusach maszyn i urządzeń. Część nadpulpitowa przycisków wykonana jest w kolorze czarnym lub pokryta niklem satynowym. |  |  |  | przycisk, przyciski, przycisk sterowniczy, przyciski sterownicze, | ST22 |  | 0.0403 | 0.0493 | 0.05 | 0.05 | 0.07 | Jarosław Modrzyński | 512055136 | j.modrzynski@spamel.com.pl
4999 | ST22-WR-02\. | PRZYCISK RYGLOWANY 2 ROZ PIERŚCIEŃ NIKLOWANY | szt | 1 | 61.83 | PLN | 23 | 8536 50 80 |  |  |  | A | H |  | EDI | 5907723055308 |  |  | ST22-WR-02\. | 501211 | [5 empty] | 1 | przycisk_ST22_WR_c.png | SPAMEL_PL_Przycisk_kompletny_ST22_WR.pdf | Certyfikat_bezpieczenstwa_st22_pl.pdf |  | Certyfikat_zgodnosci_CE_st22_pl.pdf |  | Zastosowanie Przyciski sterownicze SP22 służą do załączania bądź rozłączania prądów o natężeniu do 2,5 A, sygnalizacji świetlnej oraz dźwiękowej w pulpitach maszyn, szafach sterowniczych. Przyciski sterownicze i lampki sygnalizacyjne SP22 mają budowę członową. Rodzaje członów funkcyjnych występujących w przycisku ilustruje rys. A. Przyciski sterownicze lub lampki sygnalizacyjne SP22 dostarczane są jako kompletne wyroby lub w postaci członów stanowiących elementy funkcjonalne przycisku lub lampki. Budowa członowa przycisków i lampek SP22 ułatwia tworzenie potrzebnych wariantów funkcjonalnych przycisków, a także wprowadzenie zmian w istniejących obwodach sterowniczych. Przyciski sterownicze SP22 przewidziane są do wbudowania w znormalizowane otworyo średnicy 22.3 mm, wykonane w pulpitach (tablicach) sterowniczo-sygnalizacyjnych lub bezpośrednio w korpusach maszyn i urządzeń. Część nadpulpitowa przycisków wykonana jest w kolorze czarnym lub pokryta niklem satynowym. |  |  |  | przycisk, przyciski, przycisk sterowniczy, przyciski sterownicze, | ST22 |  | 0.0495 | 0.0585 | 0.05 | 0.05 | 0.07 | Jarosław Modrzyński | 512055136 | j.modrzynski@spamel.com.pl
5000 | ST22-WR-10\. | PRZYCISK RYGLOWANY 1 ZW PIERŚCIEŃ NIKLOWANY | szt | 1 | 48.4 | PLN | 23 | 8536 50 80 |  |  |  | A | H |  | EDI | 5907723022607 |  |  | ST22-WR-10\. | 501211 | [5 empty] | 1 | przycisk_ST22_WR_c.png | SPAMEL_PL_Przycisk_kompletny_ST22_WR.pdf | Certyfikat_bezpieczenstwa_st22_pl.pdf |  | Certyfikat_zgodnosci_CE_st22_pl.pdf |  | Zastosowanie Przyciski sterownicze SP22 służą do załączania bądź rozłączania prądów o natężeniu do 2,5 A, sygnalizacji świetlnej oraz dźwiękowej w pulpitach maszyn, szafach sterowniczych. Przyciski sterownicze i lampki sygnalizacyjne SP22 mają budowę członową. Rodzaje członów funkcyjnych występujących w przycisku ilustruje rys. A. Przyciski sterownicze lub lampki sygnalizacyjne SP22 dostarczane są jako kompletne wyroby lub w postaci członów stanowiących elementy funkcjonalne przycisku lub lampki. Budowa członowa przycisków i lampek SP22 ułatwia tworzenie potrzebnych wariantów funkcjonalnych przycisków, a także wprowadzenie zmian w istniejących obwodach sterowniczych. Przyciski sterownicze SP22 przewidziane są do wbudowania w znormalizowane otworyo średnicy 22.3 mm, wykonane w pulpitach (tablicach) sterowniczo-sygnalizacyjnych lub bezpośrednio w korpusach maszyn i urządzeń. Część nadpulpitowa przycisków wykonana jest w kolorze czarnym lub pokryta niklem satynowym. |  |  |  | przycisk, przyciski, przycisk sterowniczy, przyciski sterownicze, | ST22 |  | 0.0403 | 0.0493 | 0.05 | 0.05 | 0.07 | Jarosław Modrzyński | 512055136 | j.modrzynski@spamel.com.pl
5001 | ST22-WR-11\. | PRZYCISK RYGLOWANY 1 ZW 1 ROZ PIERŚCIEŃ NIKLOWANY | szt | 1 | 61.83 | PLN | 23 | 8536 50 80 |  |  |  | A | H |  | EDI | 5907723034235 |  |  | ST22-WR-11\. | 501211 | [5 empty] | 1 | przycisk_ST22_WR_c.png | SPAMEL_PL_Przycisk_kompletny_ST22_WR.pdf | Certyfikat_bezpieczenstwa_st22_pl.pdf |  | Certyfikat_zgodnosci_CE_st22_pl.pdf |  | Zastosowanie Przyciski sterownicze SP22 służą do załączania bądź rozłączania prądów o natężeniu do 2,5 A, sygnalizacji świetlnej oraz dźwiękowej w pulpitach maszyn, szafach sterowniczych. Przyciski sterownicze i lampki sygnalizacyjne SP22 mają budowę członową. Rodzaje członów funkcyjnych występujących w przycisku ilustruje rys. A. Przyciski sterownicze lub lampki sygnalizacyjne SP22 dostarczane są jako kompletne wyroby lub w postaci członów stanowiących elementy funkcjonalne przycisku lub lampki. Budowa członowa przycisków i lampek SP22 ułatwia tworzenie potrzebnych wariantów funkcjonalnych przycisków, a także wprowadzenie zmian w istniejących obwodach sterowniczych. Przyciski sterownicze SP22 przewidziane są do wbudowania w znormalizowane otworyo średnicy 22.3 mm, wykonane w pulpitach (tablicach) sterowniczo-sygnalizacyjnych lub bezpośrednio w korpusach maszyn i urządzeń. Część nadpulpitowa przycisków wykonana jest w kolorze czarnym lub pokryta niklem satynowym. |  |  |  | przycisk, przyciski, przycisk sterowniczy, przyciski sterownicze, | ST22 |  | 0.0495 | 0.0585 | 0.05 | 0.05 | 0.07 | Jarosław Modrzyński | 512055136 | j.modrzynski@spamel.com.pl
5002 | ST22-WR-12\. | PRZYCISK RYGLOWANY 1 ZW 2 ROZ PIERŚCIEŃ NIKLOWANY | szt | 1 | 75.24 | PLN | 23 | 8536 50 80 |  |  |  | A | H |  | EDI | 0 |  |  | ST22-WR-12\. | 501211 | [5 empty] | 1 | przycisk_ST22_WR_c.png | SPAMEL_PL_Przycisk_kompletny_ST22_WR.pdf | Certyfikat_bezpieczenstwa_st22_pl.pdf |  | Certyfikat_zgodnosci_CE_st22_pl.pdf |  | Zastosowanie Przyciski sterownicze SP22 służą do załączania bądź rozłączania prądów o natężeniu do 2,5 A, sygnalizacji świetlnej oraz dźwiękowej w pulpitach maszyn, szafach sterowniczych. Przyciski sterownicze i lampki sygnalizacyjne SP22 mają budowę członową. Rodzaje członów funkcyjnych występujących w przycisku ilustruje rys. A. Przyciski sterownicze lub lampki sygnalizacyjne SP22 dostarczane są jako kompletne wyroby lub w postaci członów stanowiących elementy funkcjonalne przycisku lub lampki. Budowa członowa przycisków i lampek SP22 ułatwia tworzenie potrzebnych wariantów funkcjonalnych przycisków, a także wprowadzenie zmian w istniejących obwodach sterowniczych. Przyciski sterownicze SP22 przewidziane są do wbudowania w znormalizowane otworyo średnicy 22.3 mm, wykonane w pulpitach (tablicach) sterowniczo-sygnalizacyjnych lub bezpośrednio w korpusach maszyn i urządzeń. Część nadpulpitowa przycisków wykonana jest w kolorze czarnym lub pokryta niklem satynowym. |  |  |  | przycisk, przyciski, przycisk sterowniczy, przyciski sterownicze, | ST22 |  | 0.0587 | 0.0677 | 0.05 | 0.05 | 0.07 | Jarosław Modrzyński | 512055136 | j.modrzynski@spamel.com.pl
5003 | ST22-WR-20\. | PRZYCISK RYGLOWANY 2 ZW PIERŚCIEŃ NIKLOWANY | szt | 1 | 61.83 | PLN | 23 | 8536 50 80 |  |  |  | A | H |  | EDI | 5907723015210 |  |  | ST22-WR-20\. | 501211 | [5 empty] | 1 | przycisk_ST22_WR_c.png | SPAMEL_PL_Przycisk_kompletny_ST22_WR.pdf | Certyfikat_bezpieczenstwa_st22_pl.pdf |  | Certyfikat_zgodnosci_CE_st22_pl.pdf |  | Zastosowanie Przyciski sterownicze SP22 służą do załączania bądź rozłączania prądów o natężeniu do 2,5 A, sygnalizacji świetlnej oraz dźwiękowej w pulpitach maszyn, szafach sterowniczych. Przyciski sterownicze i lampki sygnalizacyjne SP22 mają budowę członową. Rodzaje członów funkcyjnych występujących w przycisku ilustruje rys. A. Przyciski sterownicze lub lampki sygnalizacyjne SP22 dostarczane są jako kompletne wyroby lub w postaci członów stanowiących elementy funkcjonalne przycisku lub lampki. Budowa członowa przycisków i lampek SP22 ułatwia tworzenie potrzebnych wariantów funkcjonalnych przycisków, a także wprowadzenie zmian w istniejących obwodach sterowniczych. Przyciski sterownicze SP22 przewidziane są do wbudowania w znormalizowane otworyo średnicy 22.3 mm, wykonane w pulpitach (tablicach) sterowniczo-sygnalizacyjnych lub bezpośrednio w korpusach maszyn i urządzeń. Część nadpulpitowa przycisków wykonana jest w kolorze czarnym lub pokryta niklem satynowym. |  |  |  | przycisk, przyciski, przycisk sterowniczy, przyciski sterownicze, | ST22 |  | 0.0495 | 0.0585 | 0.05 | 0.05 | 0.07 | Jarosław Modrzyński | 512055136 | j.modrzynski@spamel.com.pl
5004 | ST22-WR-30\. | PRZYCISK RYGLOWANY 3 ZW PIERŚCIEŃ NIKLOWANY | szt | 1 | 75.24 | PLN | 23 | 8536 50 80 |  |  |  | A | H |  | EDI | 5907723191471 |  |  | ST22-WR-30\. | 501211 | [5 empty] | 1 | przycisk_ST22_WR_c.png | SPAMEL_PL_Przycisk_kompletny_ST22_WR.pdf | Certyfikat_bezpieczenstwa_st22_pl.pdf |  | Certyfikat_zgodnosci_CE_st22_pl.pdf |  | Zastosowanie Przyciski sterownicze SP22 służą do załączania bądź rozłączania prądów o natężeniu do 2,5 A, sygnalizacji świetlnej oraz dźwiękowej w pulpitach maszyn, szafach sterowniczych. Przyciski sterownicze i lampki sygnalizacyjne SP22 mają budowę członową. Rodzaje członów funkcyjnych występujących w przycisku ilustruje rys. A. Przyciski sterownicze lub lampki sygnalizacyjne SP22 dostarczane są jako kompletne wyroby lub w postaci członów stanowiących elementy funkcjonalne przycisku lub lampki. Budowa członowa przycisków i lampek SP22 ułatwia tworzenie potrzebnych wariantów funkcjonalnych przycisków, a także wprowadzenie zmian w istniejących obwodach sterowniczych. Przyciski sterownicze SP22 przewidziane są do wbudowania w znormalizowane otworyo średnicy 22.3 mm, wykonane w pulpitach (tablicach) sterowniczo-sygnalizacyjnych lub bezpośrednio w korpusach maszyn i urządzeń. Część nadpulpitowa przycisków wykonana jest w kolorze czarnym lub pokryta niklem satynowym. |  |  |  | przycisk, przyciski, przycisk sterowniczy, przyciski sterownicze, | ST22 |  | 0.0587 | 0.0677 | 0.05 | 0.05 | 0.07 | Jarosław Modrzyński | 512055136 | j.modrzynski@spamel.com.pl
5005 | ST22-WZ\. | NAPĘD KOMPL. WYSTAJĄCY ZIELONY PIERŚCIEŃ NIKLOWANY | szt | 1 | 26.83 | PLN | 23 | 8536 50 80 |  |  |  | A | H |  | EDI | 5907723023253 |  |  | ST22-WZ\. | 501210 | [5 empty] | 1 | Naped_ST22_W_z.png | SPAMEL_PL_Naped_ST22_W_AW.pdf | Certyfikat_bezpieczenstwa_st22_pl.pdf |  | Certyfikat_zgodnosci_CE_st22_pl.pdf |  | Zastosowanie Przyciski sterownicze SP22 służą do załączania bądź rozłączania prądów o natężeniu do 2,5 A, sygnalizacji świetlnej oraz dźwiękowej w pulpitach maszyn, szafach sterowniczych. Przyciski sterownicze i lampki sygnalizacyjne SP22 mają budowę członową. Rodzaje członów funkcyjnych występujących w przycisku ilustruje rys. A. Przyciski sterownicze lub lampki sygnalizacyjne SP22 dostarczane są jako kompletne wyroby lub w postaci członów stanowiących elementy funkcjonalne przycisku lub lampki. Budowa członowa przycisków i lampek SP22 ułatwia tworzenie potrzebnych wariantów funkcjonalnych przycisków, a także wprowadzenie zmian w istniejących obwodach sterowniczych. Przyciski sterownicze SP22 przewidziane są do wbudowania w znormalizowane otworyo średnicy 22.3 mm, wykonane w pulpitach (tablicach) sterowniczo-sygnalizacyjnych lub bezpośrednio w korpusach maszyn i urządzeń. Część nadpulpitowa przycisków wykonana jest w kolorze czarnym lub pokryta niklem satynowym. |  |  |  | przycisk, przyciski, przycisk sterowniczy, przyciski sterownicze, | ST22 |  | 0.0119 | 0.0209 | 0.05 | 0.05 | 0.07 | Jarosław Modrzyński | 512055136 | j.modrzynski@spamel.com.pl
5006 | ST22-WZ-01\. | PRZYCISK WYSTAJĄCY ZIELONY 1 ROZ PIERŚCIEŃ NIKLOWANY | szt | 1 | 37.24 | PLN | 23 | 8536 50 80 |  |  |  | A | H |  | EDI | 5907723013766 |  |  | ST22-WZ-01\. | 501211 | [5 empty] | 1 | przycisk_ST22_W_c.png | SPAMEL_PL_Przycisk_kompletny_ST22_W_AW.pdf | Certyfikat_bezpieczenstwa_st22_pl.pdf |  | Certyfikat_zgodnosci_CE_st22_pl.pdf |  | Zastosowanie Przyciski sterownicze SP22 służą do załączania bądź rozłączania prądów o natężeniu do 2,5 A, sygnalizacji świetlnej oraz dźwiękowej w pulpitach maszyn, szafach sterowniczych. Przyciski sterownicze i lampki sygnalizacyjne SP22 mają budowę członową. Rodzaje członów funkcyjnych występujących w przycisku ilustruje rys. A. Przyciski sterownicze lub lampki sygnalizacyjne SP22 dostarczane są jako kompletne wyroby lub w postaci członów stanowiących elementy funkcjonalne przycisku lub lampki. Budowa członowa przycisków i lampek SP22 ułatwia tworzenie potrzebnych wariantów funkcjonalnych przycisków, a także wprowadzenie zmian w istniejących obwodach sterowniczych. Przyciski sterownicze SP22 przewidziane są do wbudowania w znormalizowane otworyo średnicy 22.3 mm, wykonane w pulpitach (tablicach) sterowniczo-sygnalizacyjnych lub bezpośrednio w korpusach maszyn i urządzeń. Część nadpulpitowa przycisków wykonana jest w kolorze czarnym lub pokryta niklem satynowym. |  |  |  | przycisk, przyciski, przycisk sterowniczy, przyciski sterownicze, | ST22 |  | 0.0357 | 0.0447 | 0.05 | 0.05 | 0.07 | Jarosław Modrzyński | 512055136 | j.modrzynski@spamel.com.pl
5007 | ST22-WZ-10\. | PRZYCISK WYSTAJĄCY ZIELONY 1 ZW PIERŚCIEŃ NIKLOWANY | szt | 1 | 37.24 | PLN | 23 | 8536 50 80 |  |  |  | A | H |  | EDI | 5907723008380 |  |  | ST22-WZ-10\. | 501211 | [5 empty] | 1 | przycisk_ST22_W_c.png | SPAMEL_PL_Przycisk_kompletny_ST22_W_AW.pdf | Certyfikat_bezpieczenstwa_st22_pl.pdf |  | Certyfikat_zgodnosci_CE_st22_pl.pdf |  | Zastosowanie Przyciski sterownicze SP22 służą do załączania bądź rozłączania prądów o natężeniu do 2,5 A, sygnalizacji świetlnej oraz dźwiękowej w pulpitach maszyn, szafach sterowniczych. Przyciski sterownicze i lampki sygnalizacyjne SP22 mają budowę członową. Rodzaje członów funkcyjnych występujących w przycisku ilustruje rys. A. Przyciski sterownicze lub lampki sygnalizacyjne SP22 dostarczane są jako kompletne wyroby lub w postaci członów stanowiących elementy funkcjonalne przycisku lub lampki. Budowa członowa przycisków i lampek SP22 ułatwia tworzenie potrzebnych wariantów funkcjonalnych przycisków, a także wprowadzenie zmian w istniejących obwodach sterowniczych. Przyciski sterownicze SP22 przewidziane są do wbudowania w znormalizowane otworyo średnicy 22.3 mm, wykonane w pulpitach (tablicach) sterowniczo-sygnalizacyjnych lub bezpośrednio w korpusach maszyn i urządzeń. Część nadpulpitowa przycisków wykonana jest w kolorze czarnym lub pokryta niklem satynowym. |  |  |  | przycisk, przyciski, przycisk sterowniczy, przyciski sterownicze, | ST22 |  | 0.0357 | 0.0447 | 0.05 | 0.05 | 0.07 | Jarosław Modrzyński | 512055136 | j.modrzynski@spamel.com.pl
5008 | ST22-WZ-11\. | PRZYCISK WYSTAJĄCY ZIELONY 1 ZW 1 ROZ PIERŚCIEŃ NIKLOWANY | szt | 1 | 50.7 | PLN | 23 | 8536 50 80 |  |  |  | A | H |  | EDI | 5907723011816 |  |  | ST22-WZ-11\. | 501211 | [5 empty] | 1 | przycisk_ST22_W_c.png | SPAMEL_PL_Przycisk_kompletny_ST22_W_AW.pdf | Certyfikat_bezpieczenstwa_st22_pl.pdf |  | Certyfikat_zgodnosci_CE_st22_pl.pdf |  | Zastosowanie Przyciski sterownicze SP22 służą do załączania bądź rozłączania prądów o natężeniu do 2,5 A, sygnalizacji świetlnej oraz dźwiękowej w pulpitach maszyn, szafach sterowniczych. Przyciski sterownicze i lampki sygnalizacyjne SP22 mają budowę członową. Rodzaje członów funkcyjnych występujących w przycisku ilustruje rys. A. Przyciski sterownicze lub lampki sygnalizacyjne SP22 dostarczane są jako kompletne wyroby lub w postaci członów stanowiących elementy funkcjonalne przycisku lub lampki. Budowa członowa przycisków i lampek SP22 ułatwia tworzenie potrzebnych wariantów funkcjonalnych przycisków, a także wprowadzenie zmian w istniejących obwodach sterowniczych. Przyciski sterownicze SP22 przewidziane są do wbudowania w znormalizowane otworyo średnicy 22.3 mm, wykonane w pulpitach (tablicach) sterowniczo-sygnalizacyjnych lub bezpośrednio w korpusach maszyn i urządzeń. Część nadpulpitowa przycisków wykonana jest w kolorze czarnym lub pokryta niklem satynowym. |  |  |  | przycisk, przyciski, przycisk sterowniczy, przyciski sterownicze, | ST22 |  | 0.0449 | 0.0539 | 0.05 | 0.05 | 0.07 | Jarosław Modrzyński | 512055136 | j.modrzynski@spamel.com.pl
5009 | ST22-WZ-12\. | PRZYCISK WYSTAJĄCY ZIELONY 1 ZW 2 ROZ PIERŚCIEŃ NIKLOWANY | szt | 1 | 64.12 | PLN | 23 | 8536 50 80 |  |  |  | A | H |  | EDI | 5907723049598 |  |  | ST22-WZ-12\. | 501211 | [5 empty] | 1 | przycisk_ST22_W_c.png | SPAMEL_PL_Przycisk_kompletny_ST22_W_AW.pdf | Certyfikat_bezpieczenstwa_st22_pl.pdf |  | Certyfikat_zgodnosci_CE_st22_pl.pdf |  | Zastosowanie Przyciski sterownicze SP22 służą do załączania bądź rozłączania prądów o natężeniu do 2,5 A, sygnalizacji świetlnej oraz dźwiękowej w pulpitach maszyn, szafach sterowniczych. Przyciski sterownicze i lampki sygnalizacyjne SP22 mają budowę członową. Rodzaje członów funkcyjnych występujących w przycisku ilustruje rys. A. Przyciski sterownicze lub lampki sygnalizacyjne SP22 dostarczane są jako kompletne wyroby lub w postaci członów stanowiących elementy funkcjonalne przycisku lub lampki. Budowa członowa przycisków i lampek SP22 ułatwia tworzenie potrzebnych wariantów funkcjonalnych przycisków, a także wprowadzenie zmian w istniejących obwodach sterowniczych. Przyciski sterownicze SP22 przewidziane są do wbudowania w znormalizowane otworyo średnicy 22.3 mm, wykonane w pulpitach (tablicach) sterowniczo-sygnalizacyjnych lub bezpośrednio w korpusach maszyn i urządzeń. Część nadpulpitowa przycisków wykonana jest w kolorze czarnym lub pokryta niklem satynowym. |  |  |  | przycisk, przyciski, przycisk sterowniczy, przyciski sterownicze, | ST22 |  | 0.0541 | 0.0631 | 0.05 | 0.05 | 0.07 | Jarosław Modrzyński | 512055136 | j.modrzynski@spamel.com.pl
5010 | ST22-WZ-20\. | PRZYCISK WYSTAJĄCY ZIELONY 2 ZW PIERŚCIEŃ NIKLOWANY | szt | 1 | 50.7 | PLN | 23 | 8536 50 80 |  |  |  | A | H |  | EDI | 5907723011052 |  |  | ST22-WZ-20\. | 501211 | [5 empty] | 1 | przycisk_ST22_W_c.png | SPAMEL_PL_Przycisk_kompletny_ST22_W_AW.pdf | Certyfikat_bezpieczenstwa_st22_pl.pdf |  | Certyfikat_zgodnosci_CE_st22_pl.pdf |  | Zastosowanie Przyciski sterownicze SP22 służą do załączania bądź rozłączania prądów o natężeniu do 2,5 A, sygnalizacji świetlnej oraz dźwiękowej w pulpitach maszyn, szafach sterowniczych. Przyciski sterownicze i lampki sygnalizacyjne SP22 mają budowę członową. Rodzaje członów funkcyjnych występujących w przycisku ilustruje rys. A. Przyciski sterownicze lub lampki sygnalizacyjne SP22 dostarczane są jako kompletne wyroby lub w postaci członów stanowiących elementy funkcjonalne przycisku lub lampki. Budowa członowa przycisków i lampek SP22 ułatwia tworzenie potrzebnych wariantów funkcjonalnych przycisków, a także wprowadzenie zmian w istniejących obwodach sterowniczych. Przyciski sterownicze SP22 przewidziane są do wbudowania w znormalizowane otworyo średnicy 22.3 mm, wykonane w pulpitach (tablicach) sterowniczo-sygnalizacyjnych lub bezpośrednio w korpusach maszyn i urządzeń. Część nadpulpitowa przycisków wykonana jest w kolorze czarnym lub pokryta niklem satynowym. |  |  |  | przycisk, przyciski, przycisk sterowniczy, przyciski sterownicze, | ST22 |  | 0.0449 | 0.0539 | 0.05 | 0.05 | 0.07 | Jarosław Modrzyński | 512055136 | j.modrzynski@spamel.com.pl
5011 | ST22-WZ-21\. | PRZYCISK WYSTAJĄCY ZIELONY 2 ZW 1 ROZ PIERŚCIEŃ NIKLOWANY | szt | 1 | 64.12 | PLN | 23 | 8536 50 80 |  |  |  | A | H |  | EDI | 5907723011663 |  |  | ST22-WZ-21\. | 501211 | [5 empty] | 1 | przycisk_ST22_W_c.png | SPAMEL_PL_Przycisk_kompletny_ST22_W_AW.pdf | Certyfikat_bezpieczenstwa_st22_pl.pdf |  | Certyfikat_zgodnosci_CE_st22_pl.pdf |  | Zastosowanie Przyciski sterownicze SP22 służą do załączania bądź rozłączania prądów o natężeniu do 2,5 A, sygnalizacji świetlnej oraz dźwiękowej w pulpitach maszyn, szafach sterowniczych. Przyciski sterownicze i lampki sygnalizacyjne SP22 mają budowę członową. Rodzaje członów funkcyjnych występujących w przycisku ilustruje rys. A. Przyciski sterownicze lub lampki sygnalizacyjne SP22 dostarczane są jako kompletne wyroby lub w postaci członów stanowiących elementy funkcjonalne przycisku lub lampki. Budowa członowa przycisków i lampek SP22 ułatwia tworzenie potrzebnych wariantów funkcjonalnych przycisków, a także wprowadzenie zmian w istniejących obwodach sterowniczych. Przyciski sterownicze SP22 przewidziane są do wbudowania w znormalizowane otworyo średnicy 22.3 mm, wykonane w pulpitach (tablicach) sterowniczo-sygnalizacyjnych lub bezpośrednio w korpusach maszyn i urządzeń. Część nadpulpitowa przycisków wykonana jest w kolorze czarnym lub pokryta niklem satynowym. |  |  |  | przycisk, przyciski, przycisk sterowniczy, przyciski sterownicze, | ST22 |  | 0.0541 | 0.0631 | 0.05 | 0.05 | 0.07 | Jarosław Modrzyński | 512055136 | j.modrzynski@spamel.com.pl
5012 | ST22-WZ-30\. | PRZYCISK WYSTAJĄCY ZIELONY 3 ZW PIERŚCIEŃ NIKLOWANY | szt | 1 | 64.12 | PLN | 23 | 8536 50 80 |  |  |  | A | H |  | EDI | 5907723018747 |  |  | ST22-WZ-30\. | 501211 | [5 empty] | 1 | przycisk_ST22_W_c.png | SPAMEL_PL_Przycisk_kompletny_ST22_W_AW.pdf | Certyfikat_bezpieczenstwa_st22_pl.pdf |  | Certyfikat_zgodnosci_CE_st22_pl.pdf |  | Zastosowanie Przyciski sterownicze SP22 służą do załączania bądź rozłączania prądów o natężeniu do 2,5 A, sygnalizacji świetlnej oraz dźwiękowej w pulpitach maszyn, szafach sterowniczych. Przyciski sterownicze i lampki sygnalizacyjne SP22 mają budowę członową. Rodzaje członów funkcyjnych występujących w przycisku ilustruje rys. A. Przyciski sterownicze lub lampki sygnalizacyjne SP22 dostarczane są jako kompletne wyroby lub w postaci członów stanowiących elementy funkcjonalne przycisku lub lampki. Budowa członowa przycisków i lampek SP22 ułatwia tworzenie potrzebnych wariantów funkcjonalnych przycisków, a także wprowadzenie zmian w istniejących obwodach sterowniczych. Przyciski sterownicze SP22 przewidziane są do wbudowania w znormalizowane otworyo średnicy 22.3 mm, wykonane w pulpitach (tablicach) sterowniczo-sygnalizacyjnych lub bezpośrednio w korpusach maszyn i urządzeń. Część nadpulpitowa przycisków wykonana jest w kolorze czarnym lub pokryta niklem satynowym. |  |  |  | przycisk, przyciski, przycisk sterowniczy, przyciski sterownicze, | ST22 |  | 0.0541 | 0.0631 | 0.05 | 0.05 | 0.07 | Jarosław Modrzyński | 512055136 | j.modrzynski@spamel.com.pl
5013 | ZI02\R111 | ZESTAW INSTALACYJNY O-I/16A,3P+PE,DŁAW.M25 | szt | 1 | 147.5 | PLN | 23 | 8536 50 80 |  |  |  | A | G |  | EDI | 5907723000025 |  |  | ZI02\R111 | 1010 | [5 empty] | 1 | zi-01.png | SPAMEL_PL_Zestaw_instalacyjny_ZI_z_rozlacznikiem_0_I.pdf | Certyfikat_bezpieczenstwa_zi_zo_pl.pdf |  | Certyfikat_zgodnosci_ZI_ZO_pl.PDF |  | Zestaw instalacyjny ZI z rozłącznikiem 0-I OPIS PRODUKTU Zestawy typu ZI posiadają rozłączniki 0-I w obudowie o stopniu ochrony IP44 lub IP67, wyposażonej w 1, 2, lub 3 gniazda wtyczkowe stałe. Zestawy typu ZI różnią się między sobą rodzajem i wielkością prądową gniazda lub gniazd wtyczkowych. Zestawy typu ZI z głównym gniazdem 16A wyposażone są w łącznik krzywkowy ŁK16R o funkcji rozłącznika 0-I natomiast zestawy z głównym gniazdem 32A - w łącznik krzywkowy ŁK32R. Zestawy instalacyjne ZI są zgodne z postanowieniami normy: PN-EN 60439-3, PN-EN 60439-1. |  |  |  | zestaw, zestawy, zestaw instalacyjny, zestawy instalacyjne, combo, zestaw z łącznikiem, zestaw z gniazdem, zestawy z łącnzikiem, zestawy z gniazdem, gniazdo, gniazda, gniazdo z rozłącnzikiem, gniazda z rosłącznikiem | ZI |  | 0.7224 | 0.8074 | 0.15 | 0.213 | 0.15 | Paweł Sobczak | 512533311 | p.sobczak@spamel.com.pl
5014 | ZI02\R111Z | ZESTAW INSTALACYJNY O-I/16A,3P+PE,DŁAW.M25 POKR.ZAMYKANE | szt | 1 | 163.42 | PLN | 23 | 8536 50 80 |  |  |  | A | G |  | EDI | 5907723001947 |  |  | ZI02\R111Z | 1010 | [5 empty] | 1 | zi-01.png | SPAMEL_PL_Zestaw_instalacyjny_ZI_z_rozlacznikiem_0_I.pdf | Certyfikat_bezpieczenstwa_zi_zo_pl.pdf |  | Certyfikat_zgodnosci_ZI_ZO_pl.PDF |  | Zestaw instalacyjny ZI z rozłącznikiem 0-I OPIS PRODUKTU Zestawy typu ZI posiadają rozłączniki 0-I w obudowie o stopniu ochrony IP44 lub IP67, wyposażonej w 1, 2, lub 3 gniazda wtyczkowe stałe. Zestawy typu ZI różnią się między sobą rodzajem i wielkością prądową gniazda lub gniazd wtyczkowych. Zestawy typu ZI z głównym gniazdem 16A wyposażone są w łącznik krzywkowy ŁK16R o funkcji rozłącznika 0-I natomiast zestawy z głównym gniazdem 32A - w łącznik krzywkowy ŁK32R. Zestawy instalacyjne ZI są zgodne z postanowieniami normy: PN-EN 60439-3, PN-EN 60439-1. |  |  |  | zestaw, zestawy, zestaw instalacyjny, zestawy instalacyjne, combo, zestaw z łącznikiem, zestaw z gniazdem, zestawy z łącnzikiem, zestawy z gniazdem, gniazdo, gniazda, gniazdo z rozłącnzikiem, gniazda z rosłącznikiem | ZI |  | 0.7286 | 0.8136 | 0.15 | 0.213 | 0.15 | Paweł Sobczak | 512533311 | p.sobczak@spamel.com.pl
5015 | ZI02\R121 | ZESTAW INSTALACYJNY L-O-P/16A,3P+PE,DŁAW.M25 | szt | 1 | 166.58 | PLN | 23 | 8536 50 80 |  |  |  | A | G |  | EDI | 5907723000049 |  |  | ZI02\R121 | 1010 | [5 empty] | 1 | zi-lop.png | SPAMEL_PL_Zestaw_instalacyjny_ZI_z_rozlacznikiem_L_0_P.pdf | Certyfikat_bezpieczenstwa_zi_zo_pl.pdf |  | Certyfikat_zgodnosci_ZI_ZO_pl.PDF |  | Zestaw instalacyjny ZI z rozłącznikiem L-0-P OPIS PRODUKTU Zestawy typu ZI posiadają przełączniki L-O-P w obudowie o stopniu ochrony IP44 lub IP67, wyposażonej w 1, 2, lub 3 gniazda wtyczkowe stałe. Zestawy typu ZI różnią się między sobą rodzajem i wielkością prądową gniazda lub gniazd wtyczkowych. Zestawy typu ZI z głównym gniazdem 16A wyposażone są w łącznik krzywkowy ŁK16R o funkcji rozłącznika L-O-P, natomiast zestawy z głównym gniazdem 32A - w łącznik krzywkowy ŁK32R. Zestawy instalacyjne ZI są zgodne z postanowieniami normy: PN-EN 60439-3, PN-EN 60439-1. |  |  |  | zestaw, zestawy, zestaw instalacyjny, zestawy instalacyjne, combo, zestaw z łącznikiem, zestaw z gniazdem, zestawy z łącnzikiem, zestawy z gniazdem, gniazdo, gniazda, gniazdo z rozłącnzikiem, gniazda z rosłącznikiem | ZI |  | 0.7629 | 0.8479 | 0.15 | 0.213 | 0.15 | Paweł Sobczak | 512533311 | p.sobczak@spamel.com.pl
5016 | ZI02\R131 | ZESTAW INSTALACYJNY | szt | 1 | 121.9 | PLN | 23 | 8536 50 80 |  |  |  | A | G |  | EDI | 5907723000063 |  |  | ZI02\R131 | 1010 | [5 empty] | 1 | zi-lop.png | SPAMEL_PL_Zestaw_instalacyjny_ZI_z_rozlacznikiem_L_0_P.pdf | Certyfikat_bezpieczenstwa_zi_zo_pl.pdf |  | Certyfikat_zgodnosci_ZI_ZO_pl.PDF |  | Zestaw instalacyjny ZI z rozłącznikiem L-0-P OPIS PRODUKTU Zestawy typu ZI posiadają przełączniki L-O-P w obudowie o stopniu ochrony IP44 lub IP67, wyposażonej w 1, 2, lub 3 gniazda wtyczkowe stałe. Zestawy typu ZI różnią się między sobą rodzajem i wielkością prądową gniazda lub gniazd wtyczkowych. Zestawy typu ZI z głównym gniazdem 16A wyposażone są w łącznik krzywkowy ŁK16R o funkcji rozłącznika L-O-P, natomiast zestawy z głównym gniazdem 32A - w łącznik krzywkowy ŁK32R. Zestawy instalacyjne ZI są zgodne z postanowieniami normy: PN-EN 60439-3, PN-EN 60439-1. |  |  |  | zestaw, zestawy, zestaw instalacyjny, zestawy instalacyjne, combo, zestaw z łącznikiem, zestaw z gniazdem, zestawy z łącnzikiem, zestawy z gniazdem, gniazdo, gniazda, gniazdo z rozłącnzikiem, gniazda z rosłącznikiem | ZI |  | 0.001 | 0.086 | 0.15 | 0.213 | 0.15 | Paweł Sobczak | 512533311 | p.sobczak@spamel.com.pl
5017 | ZI02\R151 | ZESTAW INSTALACYJNY | szt | 1 | 140.47 | PLN | 23 | 8536 50 80 |  |  |  | A | G |  | EDI | 5907723000087 |  |  | ZI02\R151 | 1010 | [5 empty] | 1 | zi-lop.png | SPAMEL_PL_Zestaw_instalacyjny_ZI_z_rozlacznikiem_L_0_P.pdf | Certyfikat_bezpieczenstwa_zi_zo_pl.pdf |  | Certyfikat_zgodnosci_ZI_ZO_pl.PDF |  | Zestaw instalacyjny ZI z rozłącznikiem L-0-P OPIS PRODUKTU Zestawy typu ZI posiadają przełączniki L-O-P w obudowie o stopniu ochrony IP44 lub IP67, wyposażonej w 1, 2, lub 3 gniazda wtyczkowe stałe. Zestawy typu ZI różnią się między sobą rodzajem i wielkością prądową gniazda lub gniazd wtyczkowych. Zestawy typu ZI z głównym gniazdem 16A wyposażone są w łącznik krzywkowy ŁK16R o funkcji rozłącznika L-O-P, natomiast zestawy z głównym gniazdem 32A - w łącznik krzywkowy ŁK32R. Zestawy instalacyjne ZI są zgodne z postanowieniami normy: PN-EN 60439-3, PN-EN 60439-1. |  |  |  | zestaw, zestawy, zestaw instalacyjny, zestawy instalacyjne, combo, zestaw z łącznikiem, zestaw z gniazdem, zestawy z łącnzikiem, zestawy z gniazdem, gniazdo, gniazda, gniazdo z rozłącnzikiem, gniazda z rosłącznikiem | ZI |  | 0.001 | 0.086 | 0.15 | 0.213 | 0.15 | Paweł Sobczak | 512533311 | p.sobczak@spamel.com.pl
5018 | ZI02\R211 | ZESTAW INSTALACYJNY O-I/16A,3P+N+PE,DŁAW.M25 | szt | 1 | 159.87 | PLN | 23 | 8536 50 80 |  |  |  | A | G |  | EDI | 5907723000100 |  |  | ZI02\R211 | 1010 | [5 empty] | 1 | zi-01.png | SPAMEL_PL_Zestaw_instalacyjny_ZI_z_rozlacznikiem_0_I.pdf | Certyfikat_bezpieczenstwa_zi_zo_pl.pdf |  | Certyfikat_zgodnosci_ZI_ZO_pl.PDF |  | Zestaw instalacyjny ZI z rozłącznikiem 0-I OPIS PRODUKTU Zestawy typu ZI posiadają rozłączniki 0-I w obudowie o stopniu ochrony IP44 lub IP67, wyposażonej w 1, 2, lub 3 gniazda wtyczkowe stałe. Zestawy typu ZI różnią się między sobą rodzajem i wielkością prądową gniazda lub gniazd wtyczkowych. Zestawy typu ZI z głównym gniazdem 16A wyposażone są w łącznik krzywkowy ŁK16R o funkcji rozłącznika 0-I natomiast zestawy z głównym gniazdem 32A - w łącznik krzywkowy ŁK32R. Zestawy instalacyjne ZI są zgodne z postanowieniami normy: PN-EN 60439-3, PN-EN 60439-1. |  |  |  | zestaw, zestawy, zestaw instalacyjny, zestawy instalacyjne, combo, zestaw z łącznikiem, zestaw z gniazdem, zestawy z łącnzikiem, zestawy z gniazdem, gniazdo, gniazda, gniazdo z rozłącnzikiem, gniazda z rosłącznikiem | ZI |  | 0.7598 | 0.8448 | 0.15 | 0.213 | 0.15 | Paweł Sobczak | 512533311 | p.sobczak@spamel.com.pl
5019 | ZI02\R211C | ZESTAW INSTALACYJNY O-I/16A,3P+N+PE,DŁAW.M25 CZ.ŻÓŁTOCZERW. | szt | 1 | 159.87 | PLN | 23 | 8536 50 80 |  |  |  | A | G |  | EDI | 5907723019263 |  |  | ZI02\R211C | 1010 | [5 empty] | 1 | zi-01.png | SPAMEL_PL_Zestaw_instalacyjny_ZI_z_rozlacznikiem_0_I.pdf | Certyfikat_bezpieczenstwa_zi_zo_pl.pdf |  | Certyfikat_zgodnosci_ZI_ZO_pl.PDF |  | Zestaw instalacyjny ZI z rozłącznikiem 0-I OPIS PRODUKTU Zestawy typu ZI posiadają rozłączniki 0-I w obudowie o stopniu ochrony IP44 lub IP67, wyposażonej w 1, 2, lub 3 gniazda wtyczkowe stałe. Zestawy typu ZI różnią się między sobą rodzajem i wielkością prądową gniazda lub gniazd wtyczkowych. Zestawy typu ZI z głównym gniazdem 16A wyposażone są w łącznik krzywkowy ŁK16R o funkcji rozłącznika 0-I natomiast zestawy z głównym gniazdem 32A - w łącznik krzywkowy ŁK32R. Zestawy instalacyjne ZI są zgodne z postanowieniami normy: PN-EN 60439-3, PN-EN 60439-1. |  |  |  | zestaw, zestawy, zestaw instalacyjny, zestawy instalacyjne, combo, zestaw z łącznikiem, zestaw z gniazdem, zestawy z łącnzikiem, zestawy z gniazdem, gniazdo, gniazda, gniazdo z rozłącnzikiem, gniazda z rosłącznikiem | ZI |  | 0.607 | 0.692 | 0.15 | 0.213 | 0.15 | Paweł Sobczak | 512533311 | p.sobczak@spamel.com.pl
5020 | ZI02\R211Z | ZESTAW INSTALACYJNY O-I/16A,3P+N+PE,DŁAW.M25 POKR.ZAMYKANE | szt | 1 | 175.83 | PLN | 23 | 8536 50 80 |  |  |  | A | G |  | EDI | 5907723001954 |  |  | ZI02\R211Z | 1010 | [5 empty] | 1 | zi-01.png | SPAMEL_PL_Zestaw_instalacyjny_ZI_z_rozlacznikiem_0_I.pdf | Certyfikat_bezpieczenstwa_zi_zo_pl.pdf |  | Certyfikat_zgodnosci_ZI_ZO_pl.PDF |  | Zestaw instalacyjny ZI z rozłącznikiem 0-I OPIS PRODUKTU Zestawy typu ZI posiadają rozłączniki 0-I w obudowie o stopniu ochrony IP44 lub IP67, wyposażonej w 1, 2, lub 3 gniazda wtyczkowe stałe. Zestawy typu ZI różnią się między sobą rodzajem i wielkością prądową gniazda lub gniazd wtyczkowych. Zestawy typu ZI z głównym gniazdem 16A wyposażone są w łącznik krzywkowy ŁK16R o funkcji rozłącznika 0-I natomiast zestawy z głównym gniazdem 32A - w łącznik krzywkowy ŁK32R. Zestawy instalacyjne ZI są zgodne z postanowieniami normy: PN-EN 60439-3, PN-EN 60439-1. |  |  |  | zestaw, zestawy, zestaw instalacyjny, zestawy instalacyjne, combo, zestaw z łącznikiem, zestaw z gniazdem, zestawy z łącnzikiem, zestawy z gniazdem, gniazdo, gniazda, gniazdo z rozłącnzikiem, gniazda z rosłącznikiem | ZI |  | 0.766 | 0.851 | 0.15 | 0.213 | 0.15 | Paweł Sobczak | 512533311 | p.sobczak@spamel.com.pl
5021 | ZI02\R211ZC | ZESTAW INSTALACYJNY O-I/16A,3P+N+PE,DŁAW.M25 CZ.Ż-CZ.ZAMYK. | szt | 1 | 175.83 | PLN | 23 | 8536 50 80 |  |  |  | A | G |  | EDI | 5907723018433 |  |  | ZI02\R211ZC | 1010 | [5 empty] | 1 | zi-01.png | SPAMEL_PL_Zestaw_instalacyjny_ZI_z_rozlacznikiem_0_I.pdf | Certyfikat_bezpieczenstwa_zi_zo_pl.pdf |  | Certyfikat_zgodnosci_ZI_ZO_pl.PDF |  | Zestaw instalacyjny ZI z rozłącznikiem 0-I OPIS PRODUKTU Zestawy typu ZI posiadają rozłączniki 0-I w obudowie o stopniu ochrony IP44 lub IP67, wyposażonej w 1, 2, lub 3 gniazda wtyczkowe stałe. Zestawy typu ZI różnią się między sobą rodzajem i wielkością prądową gniazda lub gniazd wtyczkowych. Zestawy typu ZI z głównym gniazdem 16A wyposażone są w łącznik krzywkowy ŁK16R o funkcji rozłącznika 0-I natomiast zestawy z głównym gniazdem 32A - w łącznik krzywkowy ŁK32R. Zestawy instalacyjne ZI są zgodne z postanowieniami normy: PN-EN 60439-3, PN-EN 60439-1. |  |  |  | zestaw, zestawy, zestaw instalacyjny, zestawy instalacyjne, combo, zestaw z łącznikiem, zestaw z gniazdem, zestawy z łącnzikiem, zestawy z gniazdem, gniazdo, gniazda, gniazdo z rozłącnzikiem, gniazda z rosłącznikiem | ZI |  | 0.6132 | 0.6982 | 0.15 | 0.213 | 0.15 | Paweł Sobczak | 512533311 | p.sobczak@spamel.com.pl
5022 | ZI02\R221 | ZESTAW INSTALACYJNY L-O-P/16A,3P+N+PE,DŁAW.M25 | szt | 1 | 178.66 | PLN | 23 | 8536 50 80 |  |  |  | A | G |  | EDI | 5907723000124 |  |  | ZI02\R221 | 1010 | [5 empty] | 1 | zi-lop.png | SPAMEL_PL_Zestaw_instalacyjny_ZI_z_rozlacznikiem_L_0_P.pdf | Certyfikat_bezpieczenstwa_zi_zo_pl.pdf |  | Certyfikat_zgodnosci_ZI_ZO_pl.PDF |  | Zestaw instalacyjny ZI z rozłącznikiem L-0-P OPIS PRODUKTU Zestawy typu ZI posiadają przełączniki L-O-P w obudowie o stopniu ochrony IP44 lub IP67, wyposażonej w 1, 2, lub 3 gniazda wtyczkowe stałe. Zestawy typu ZI różnią się między sobą rodzajem i wielkością prądową gniazda lub gniazd wtyczkowych. Zestawy typu ZI z głównym gniazdem 16A wyposażone są w łącznik krzywkowy ŁK16R o funkcji rozłącznika L-O-P, natomiast zestawy z głównym gniazdem 32A - w łącznik krzywkowy ŁK32R. Zestawy instalacyjne ZI są zgodne z postanowieniami normy: PN-EN 60439-3, PN-EN 60439-1. |  |  |  | zestaw, zestawy, zestaw instalacyjny, zestawy instalacyjne, combo, zestaw z łącznikiem, zestaw z gniazdem, zestawy z łącnzikiem, zestawy z gniazdem, gniazdo, gniazda, gniazdo z rozłącnzikiem, gniazda z rosłącznikiem | ZI |  | 0.8004 | 0.8854 | 0.15 | 0.213 | 0.15 | Paweł Sobczak | 512533311 | p.sobczak@spamel.com.pl
5023 | ZI02\R231 | ZESTAW INSTALACYJNY | szt | 1 | 143.99 | PLN | 23 | 8536 50 80 |  |  |  | A | G |  | EDI | 5907723000148 |  |  | ZI02\R231 | 1010 | [5 empty] | 1 | zi-lop.png | SPAMEL_PL_Zestaw_instalacyjny_ZI_z_rozlacznikiem_L_0_P.pdf | Certyfikat_bezpieczenstwa_zi_zo_pl.pdf |  | Certyfikat_zgodnosci_ZI_ZO_pl.PDF |  | Zestaw instalacyjny ZI z rozłącznikiem L-0-P OPIS PRODUKTU Zestawy typu ZI posiadają przełączniki L-O-P w obudowie o stopniu ochrony IP44 lub IP67, wyposażonej w 1, 2, lub 3 gniazda wtyczkowe stałe. Zestawy typu ZI różnią się między sobą rodzajem i wielkością prądową gniazda lub gniazd wtyczkowych. Zestawy typu ZI z głównym gniazdem 16A wyposażone są w łącznik krzywkowy ŁK16R o funkcji rozłącznika L-O-P, natomiast zestawy z głównym gniazdem 32A - w łącznik krzywkowy ŁK32R. Zestawy instalacyjne ZI są zgodne z postanowieniami normy: PN-EN 60439-3, PN-EN 60439-1. |  |  |  | zestaw, zestawy, zestaw instalacyjny, zestawy instalacyjne, combo, zestaw z łącznikiem, zestaw z gniazdem, zestawy z łącnzikiem, zestawy z gniazdem, gniazdo, gniazda, gniazdo z rozłącnzikiem, gniazda z rosłącznikiem | ZI |  | 0.001 | 0.086 | 0.15 | 0.213 | 0.15 | Paweł Sobczak | 512533311 | p.sobczak@spamel.com.pl
5024 | ZI02\R251 | ZESTAW INSTALACYJNY | szt | 1 | 144.94 | PLN | 23 | 8536 50 80 |  |  |  | A | G |  | EDI | 5907723000162 |  |  | ZI02\R251 | 1010 | [5 empty] | 1 | zi-lop.png | SPAMEL_PL_Zestaw_instalacyjny_ZI_z_rozlacznikiem_L_0_P.pdf | Certyfikat_bezpieczenstwa_zi_zo_pl.pdf |  | Certyfikat_zgodnosci_ZI_ZO_pl.PDF |  | Zestaw instalacyjny ZI z rozłącznikiem L-0-P OPIS PRODUKTU Zestawy typu ZI posiadają przełączniki L-O-P w obudowie o stopniu ochrony IP44 lub IP67, wyposażonej w 1, 2, lub 3 gniazda wtyczkowe stałe. Zestawy typu ZI różnią się między sobą rodzajem i wielkością prądową gniazda lub gniazd wtyczkowych. Zestawy typu ZI z głównym gniazdem 16A wyposażone są w łącznik krzywkowy ŁK16R o funkcji rozłącznika L-O-P, natomiast zestawy z głównym gniazdem 32A - w łącznik krzywkowy ŁK32R. Zestawy instalacyjne ZI są zgodne z postanowieniami normy: PN-EN 60439-3, PN-EN 60439-1. |  |  |  | zestaw, zestawy, zestaw instalacyjny, zestawy instalacyjne, combo, zestaw z łącznikiem, zestaw z gniazdem, zestawy z łącnzikiem, zestawy z gniazdem, gniazdo, gniazda, gniazdo z rozłącnzikiem, gniazda z rosłącznikiem | ZI |  | 0.001 | 0.086 | 0.15 | 0.213 | 0.15 | Paweł Sobczak | 512533311 | p.sobczak@spamel.com.pl
5025 | ZI02\R331 | ZESTAW INSTALACYJNY | szt | 1 | 126.37 | PLN | 23 | 8536 50 80 |  |  |  | A | G |  | EDI | 5907723002913 |  |  | ZI02\R331 | 1010 | [5 empty] | 1 | zi-lop.png | SPAMEL_PL_Zestaw_instalacyjny_ZI_z_rozlacznikiem_L_0_P.pdf | Certyfikat_bezpieczenstwa_zi_zo_pl.pdf |  | Certyfikat_zgodnosci_ZI_ZO_pl.PDF |  | Zestaw instalacyjny ZI z rozłącznikiem L-0-P OPIS PRODUKTU Zestawy typu ZI posiadają przełączniki L-O-P w obudowie o stopniu ochrony IP44 lub IP67, wyposażonej w 1, 2, lub 3 gniazda wtyczkowe stałe. Zestawy typu ZI różnią się między sobą rodzajem i wielkością prądową gniazda lub gniazd wtyczkowych. Zestawy typu ZI z głównym gniazdem 16A wyposażone są w łącznik krzywkowy ŁK16R o funkcji rozłącznika L-O-P, natomiast zestawy z głównym gniazdem 32A - w łącznik krzywkowy ŁK32R. Zestawy instalacyjne ZI są zgodne z postanowieniami normy: PN-EN 60439-3, PN-EN 60439-1. |  |  |  | zestaw, zestawy, zestaw instalacyjny, zestawy instalacyjne, combo, zestaw z łącznikiem, zestaw z gniazdem, zestawy z łącnzikiem, zestawy z gniazdem, gniazdo, gniazda, gniazdo z rozłącnzikiem, gniazda z rosłącznikiem | ZI |  | 0.001 | 0.086 | 0.15 | 0.213 | 0.15 | Paweł Sobczak | 512533311 | p.sobczak@spamel.com.pl
5026 | ZI02\R341 | ZESTAW INSTALACYJNY O-I/32A,3P+PE,DŁAW.M25 | szt | 1 | 170.31 | PLN | 23 | 8536 50 80 |  |  |  | A | G |  | EDI | 5907723002708 |  |  | ZI02\R341 | 1011 | [5 empty] | 1 | zi-01.png | SPAMEL_PL_Zestaw_instalacyjny_ZI_z_rozlacznikiem_0_I.pdf | Certyfikat_bezpieczenstwa_zi_zo_pl.pdf |  | Certyfikat_zgodnosci_ZI_ZO_pl.PDF |  | Zestaw instalacyjny ZI z rozłącznikiem 0-I OPIS PRODUKTU Zestawy typu ZI posiadają rozłączniki 0-I w obudowie o stopniu ochrony IP44 lub IP67, wyposażonej w 1, 2, lub 3 gniazda wtyczkowe stałe. Zestawy typu ZI różnią się między sobą rodzajem i wielkością prądową gniazda lub gniazd wtyczkowych. Zestawy typu ZI z głównym gniazdem 16A wyposażone są w łącznik krzywkowy ŁK16R o funkcji rozłącznika 0-I natomiast zestawy z głównym gniazdem 32A - w łącznik krzywkowy ŁK32R. Zestawy instalacyjne ZI są zgodne z postanowieniami normy: PN-EN 60439-3, PN-EN 60439-1. |  |  |  | zestaw, zestawy, zestaw instalacyjny, zestawy instalacyjne, combo, zestaw z łącznikiem, zestaw z gniazdem, zestawy z łącnzikiem, zestawy z gniazdem, gniazdo, gniazda, gniazdo z rozłącnzikiem, gniazda z rosłącznikiem | ZI |  | 0.7826 | 0.8676 | 0.15 | 0.213 | 0.15 | Paweł Sobczak | 512533311 | p.sobczak@spamel.com.pl
5027 | ZI02\R341C | ZESTAW INSTALACYJNY O-I/32A,3P+PE,DŁAW.M25 POKR.CZERW. | szt | 1 | 170.31 | PLN | 23 | 8536 50 80 |  |  |  | A | G |  | EDI | 5907723060500 |  |  | ZI02\R341C | 1011 | [5 empty] | 1 | zi-01.png | SPAMEL_PL_Zestaw_instalacyjny_ZI_z_rozlacznikiem_0_I.pdf | Certyfikat_bezpieczenstwa_zi_zo_pl.pdf |  | Certyfikat_zgodnosci_ZI_ZO_pl.PDF |  | Zestaw instalacyjny ZI z rozłącznikiem 0-I OPIS PRODUKTU Zestawy typu ZI posiadają rozłączniki 0-I w obudowie o stopniu ochrony IP44 lub IP67, wyposażonej w 1, 2, lub 3 gniazda wtyczkowe stałe. Zestawy typu ZI różnią się między sobą rodzajem i wielkością prądową gniazda lub gniazd wtyczkowych. Zestawy typu ZI z głównym gniazdem 16A wyposażone są w łącznik krzywkowy ŁK16R o funkcji rozłącznika 0-I natomiast zestawy z głównym gniazdem 32A - w łącznik krzywkowy ŁK32R. Zestawy instalacyjne ZI są zgodne z postanowieniami normy: PN-EN 60439-3, PN-EN 60439-1. |  |  |  | zestaw, zestawy, zestaw instalacyjny, zestawy instalacyjne, combo, zestaw z łącznikiem, zestaw z gniazdem, zestawy z łącnzikiem, zestawy z gniazdem, gniazdo, gniazda, gniazdo z rozłącnzikiem, gniazda z rosłącznikiem | ZI |  | 0.7826 | 0.8676 | 0.15 | 0.213 | 0.15 | Paweł Sobczak | 512533311 | p.sobczak@spamel.com.pl
5028 | ZI02\R341ZC | ZESTAW INSTALACYJNY O-I/32A,3P+PE,DŁAW.M25 CZ.Ż-CZ.ZAMYKANE | szt | 1 | 186.27 | PLN | 23 | 8536 50 80 |  |  |  | A | G |  | EDI | 5907723005440 |  |  | ZI02\R341ZC | 1011 | [5 empty] | 1 | zi-01.png | SPAMEL_PL_Zestaw_instalacyjny_ZI_z_rozlacznikiem_0_I.pdf | Certyfikat_bezpieczenstwa_zi_zo_pl.pdf |  | Certyfikat_zgodnosci_ZI_ZO_pl.PDF |  | Zestaw instalacyjny ZI z rozłącznikiem 0-I OPIS PRODUKTU Zestawy typu ZI posiadają rozłączniki 0-I w obudowie o stopniu ochrony IP44 lub IP67, wyposażonej w 1, 2, lub 3 gniazda wtyczkowe stałe. Zestawy typu ZI różnią się między sobą rodzajem i wielkością prądową gniazda lub gniazd wtyczkowych. Zestawy typu ZI z głównym gniazdem 16A wyposażone są w łącznik krzywkowy ŁK16R o funkcji rozłącznika 0-I natomiast zestawy z głównym gniazdem 32A - w łącznik krzywkowy ŁK32R. Zestawy instalacyjne ZI są zgodne z postanowieniami normy: PN-EN 60439-3, PN-EN 60439-1. |  |  |  | zestaw, zestawy, zestaw instalacyjny, zestawy instalacyjne, combo, zestaw z łącznikiem, zestaw z gniazdem, zestawy z łącnzikiem, zestawy z gniazdem, gniazdo, gniazda, gniazdo z rozłącnzikiem, gniazda z rosłącznikiem | ZI |  | 0.5908 | 0.6758 | 0.15 | 0.213 | 0.15 | Paweł Sobczak | 512533311 | p.sobczak@spamel.com.pl
5029 | ZI02\R351 | ZESTAW INSTALACYJNY | szt | 1 | 143.61 | PLN | 23 | 8536 50 80 |  |  |  | A | G |  | EDI | 5907723002937 |  |  | ZI02\R351 | 1010 | [5 empty] | 1 | zi-lop.png | SPAMEL_PL_Zestaw_instalacyjny_ZI_z_rozlacznikiem_L_0_P.pdf | Certyfikat_bezpieczenstwa_zi_zo_pl.pdf |  | Certyfikat_zgodnosci_ZI_ZO_pl.PDF |  | Zestaw instalacyjny ZI z rozłącznikiem L-0-P OPIS PRODUKTU Zestawy typu ZI posiadają przełączniki L-O-P w obudowie o stopniu ochrony IP44 lub IP67, wyposażonej w 1, 2, lub 3 gniazda wtyczkowe stałe. Zestawy typu ZI różnią się między sobą rodzajem i wielkością prądową gniazda lub gniazd wtyczkowych. Zestawy typu ZI z głównym gniazdem 16A wyposażone są w łącznik krzywkowy ŁK16R o funkcji rozłącznika L-O-P, natomiast zestawy z głównym gniazdem 32A - w łącznik krzywkowy ŁK32R. Zestawy instalacyjne ZI są zgodne z postanowieniami normy: PN-EN 60439-3, PN-EN 60439-1. |  |  |  | zestaw, zestawy, zestaw instalacyjny, zestawy instalacyjne, combo, zestaw z łącznikiem, zestaw z gniazdem, zestawy z łącnzikiem, zestawy z gniazdem, gniazdo, gniazda, gniazdo z rozłącnzikiem, gniazda z rosłącznikiem | ZI |  | 0.001 | 0.086 | 0.15 | 0.213 | 0.15 | Paweł Sobczak | 512533311 | p.sobczak@spamel.com.pl
5030 | ZI02\R361 | ZESTAW INSTALACYJNY L-O-P/32A,3P+PE,DŁAW.M25 | szt | 1 | 196.83 | PLN | 23 | 8536 50 80 |  |  |  | A | G |  | EDI | 5907723002715 |  |  | ZI02\R361 | 1011 | [5 empty] | 1 | zi-lop.png | SPAMEL_PL_Zestaw_instalacyjny_ZI_z_rozlacznikiem_L_0_P.pdf | Certyfikat_bezpieczenstwa_zi_zo_pl.pdf |  | Certyfikat_zgodnosci_ZI_ZO_pl.PDF |  | Zestaw instalacyjny ZI z rozłącznikiem L-0-P OPIS PRODUKTU Zestawy typu ZI posiadają przełączniki L-O-P w obudowie o stopniu ochrony IP44 lub IP67, wyposażonej w 1, 2, lub 3 gniazda wtyczkowe stałe. Zestawy typu ZI różnią się między sobą rodzajem i wielkością prądową gniazda lub gniazd wtyczkowych. Zestawy typu ZI z głównym gniazdem 16A wyposażone są w łącznik krzywkowy ŁK16R o funkcji rozłącznika L-O-P, natomiast zestawy z głównym gniazdem 32A - w łącznik krzywkowy ŁK32R. Zestawy instalacyjne ZI są zgodne z postanowieniami normy: PN-EN 60439-3, PN-EN 60439-1. |  |  |  | zestaw, zestawy, zestaw instalacyjny, zestawy instalacyjne, combo, zestaw z łącznikiem, zestaw z gniazdem, zestawy z łącnzikiem, zestawy z gniazdem, gniazdo, gniazda, gniazdo z rozłącnzikiem, gniazda z rosłącznikiem | ZI |  | 0.8232 | 0.9082 | 0.15 | 0.213 | 0.15 | Paweł Sobczak | 512533311 | p.sobczak@spamel.com.pl
5031 | ZI02\R431 | ZESTAW INSTALACYJNY | szt | 1 | 148.48 | PLN | 23 | 8536 50 80 |  |  |  | A | G |  | EDI | 5907723002920 |  |  | ZI02\R431 | 1010 | [5 empty] | 1 | zi-lop.png | SPAMEL_PL_Zestaw_instalacyjny_ZI_z_rozlacznikiem_L_0_P.pdf | Certyfikat_bezpieczenstwa_zi_zo_pl.pdf |  | Certyfikat_zgodnosci_ZI_ZO_pl.PDF |  | Zestaw instalacyjny ZI z rozłącznikiem L-0-P OPIS PRODUKTU Zestawy typu ZI posiadają przełączniki L-O-P w obudowie o stopniu ochrony IP44 lub IP67, wyposażonej w 1, 2, lub 3 gniazda wtyczkowe stałe. Zestawy typu ZI różnią się między sobą rodzajem i wielkością prądową gniazda lub gniazd wtyczkowych. Zestawy typu ZI z głównym gniazdem 16A wyposażone są w łącznik krzywkowy ŁK16R o funkcji rozłącznika L-O-P, natomiast zestawy z głównym gniazdem 32A - w łącznik krzywkowy ŁK32R. Zestawy instalacyjne ZI są zgodne z postanowieniami normy: PN-EN 60439-3, PN-EN 60439-1. |  |  |  | zestaw, zestawy, zestaw instalacyjny, zestawy instalacyjne, combo, zestaw z łącznikiem, zestaw z gniazdem, zestawy z łącnzikiem, zestawy z gniazdem, gniazdo, gniazda, gniazdo z rozłącnzikiem, gniazda z rosłącznikiem | ZI |  | 0.001 | 0.086 | 0.15 | 0.213 | 0.15 | Paweł Sobczak | 512533311 | p.sobczak@spamel.com.pl
5032 | ZI02\R441 | ZESTAW INSTALACYJNY O-I/32A,3P+N+PE,DŁAW.M25 | szt | 1 | 185.33 | PLN | 23 | 8536 50 80 |  |  |  | A | G |  | EDI | 5907723019270 |  |  | ZI02\R441 | 1011 | [5 empty] | 1 | zi-01.png | SPAMEL_PL_Zestaw_instalacyjny_ZI_z_rozlacznikiem_0_I.pdf | Certyfikat_bezpieczenstwa_zi_zo_pl.pdf |  | Certyfikat_zgodnosci_ZI_ZO_pl.PDF |  | Zestaw instalacyjny ZI z rozłącznikiem 0-I OPIS PRODUKTU Zestawy typu ZI posiadają rozłączniki 0-I w obudowie o stopniu ochrony IP44 lub IP67, wyposażonej w 1, 2, lub 3 gniazda wtyczkowe stałe. Zestawy typu ZI różnią się między sobą rodzajem i wielkością prądową gniazda lub gniazd wtyczkowych. Zestawy typu ZI z głównym gniazdem 16A wyposażone są w łącznik krzywkowy ŁK16R o funkcji rozłącznika 0-I natomiast zestawy z głównym gniazdem 32A - w łącznik krzywkowy ŁK32R. Zestawy instalacyjne ZI są zgodne z postanowieniami normy: PN-EN 60439-3, PN-EN 60439-1. |  |  |  | zestaw, zestawy, zestaw instalacyjny, zestawy instalacyjne, combo, zestaw z łącznikiem, zestaw z gniazdem, zestawy z łącnzikiem, zestawy z gniazdem, gniazdo, gniazda, gniazdo z rozłącnzikiem, gniazda z rosłącznikiem | ZI |  | 0.8372 | 0.9222 | 0.15 | 0.213 | 0.15 | Paweł Sobczak | 512533311 | p.sobczak@spamel.com.pl
5033 | ZI02\R441C | ZESTAW INSTALACYJNY O-I/32A,3P+N+PE,DŁAW.M25 | szt | 1 | 185.33 | PLN | 23 | 8536 50 80 |  |  |  | A | G |  | EDI | 5907723049758 |  |  | ZI02\R441C | 1011 | [5 empty] | 1 | zi-01.png | SPAMEL_PL_Zestaw_instalacyjny_ZI_z_rozlacznikiem_0_I.pdf | Certyfikat_bezpieczenstwa_zi_zo_pl.pdf |  | Certyfikat_zgodnosci_ZI_ZO_pl.PDF |  | Zestaw instalacyjny ZI z rozłącznikiem 0-I OPIS PRODUKTU Zestawy typu ZI posiadają rozłączniki 0-I w obudowie o stopniu ochrony IP44 lub IP67, wyposażonej w 1, 2, lub 3 gniazda wtyczkowe stałe. Zestawy typu ZI różnią się między sobą rodzajem i wielkością prądową gniazda lub gniazd wtyczkowych. Zestawy typu ZI z głównym gniazdem 16A wyposażone są w łącznik krzywkowy ŁK16R o funkcji rozłącznika 0-I natomiast zestawy z głównym gniazdem 32A - w łącznik krzywkowy ŁK32R. Zestawy instalacyjne ZI są zgodne z postanowieniami normy: PN-EN 60439-3, PN-EN 60439-1. |  |  |  | zestaw, zestawy, zestaw instalacyjny, zestawy instalacyjne, combo, zestaw z łącznikiem, zestaw z gniazdem, zestawy z łącnzikiem, zestawy z gniazdem, gniazdo, gniazda, gniazdo z rozłącnzikiem, gniazda z rosłącznikiem | ZI |  | 0.8372 | 0.9222 | 0.15 | 0.213 | 0.15 | Paweł Sobczak | 512533311 | p.sobczak@spamel.com.pl
5034 | ZI02\R441Z | ZESTAW INSTALACYJNY O-I/32A,3P+N+PE,DŁAW.M25 POKR.ZAMYKANE | szt | 1 | 201.29 | PLN | 23 | 8536 50 80 |  |  |  | A | G |  | EDI | 5907723034228 |  |  | ZI02\R441Z | 1011 | [5 empty] | 1 | zi-01.png | SPAMEL_PL_Zestaw_instalacyjny_ZI_z_rozlacznikiem_0_I.pdf | Certyfikat_bezpieczenstwa_zi_zo_pl.pdf |  | Certyfikat_zgodnosci_ZI_ZO_pl.PDF |  | Zestaw instalacyjny ZI z rozłącznikiem 0-I OPIS PRODUKTU Zestawy typu ZI posiadają rozłączniki 0-I w obudowie o stopniu ochrony IP44 lub IP67, wyposażonej w 1, 2, lub 3 gniazda wtyczkowe stałe. Zestawy typu ZI różnią się między sobą rodzajem i wielkością prądową gniazda lub gniazd wtyczkowych. Zestawy typu ZI z głównym gniazdem 16A wyposażone są w łącznik krzywkowy ŁK16R o funkcji rozłącznika 0-I natomiast zestawy z głównym gniazdem 32A - w łącznik krzywkowy ŁK32R. Zestawy instalacyjne ZI są zgodne z postanowieniami normy: PN-EN 60439-3, PN-EN 60439-1. |  |  |  | zestaw, zestawy, zestaw instalacyjny, zestawy instalacyjne, combo, zestaw z łącznikiem, zestaw z gniazdem, zestawy z łącnzikiem, zestawy z gniazdem, gniazdo, gniazda, gniazdo z rozłącnzikiem, gniazda z rosłącznikiem | ZI |  | 0.8434 | 0.9284 | 0.15 | 0.213 | 0.15 | Paweł Sobczak | 512533311 | p.sobczak@spamel.com.pl
5035 | ZI02\R441ZC | ZESTAW INSTALACYJNY O-I/32A,3P+N+PE,DŁAW.M25 POKR.Ż-CZ ZAMYK | szt | 1 | 201.29 | PLN | 23 | 8536 50 80 |  |  |  | A | G |  | EDI | 5907723013834 |  |  | ZI02\R441ZC | 1011 | [5 empty] | 1 | zi-01.png | SPAMEL_PL_Zestaw_instalacyjny_ZI_z_rozlacznikiem_0_I.pdf | Certyfikat_bezpieczenstwa_zi_zo_pl.pdf |  | Certyfikat_zgodnosci_ZI_ZO_pl.PDF |  | Zestaw instalacyjny ZI z rozłącznikiem 0-I OPIS PRODUKTU Zestawy typu ZI posiadają rozłączniki 0-I w obudowie o stopniu ochrony IP44 lub IP67, wyposażonej w 1, 2, lub 3 gniazda wtyczkowe stałe. Zestawy typu ZI różnią się między sobą rodzajem i wielkością prądową gniazda lub gniazd wtyczkowych. Zestawy typu ZI z głównym gniazdem 16A wyposażone są w łącznik krzywkowy ŁK16R o funkcji rozłącznika 0-I natomiast zestawy z głównym gniazdem 32A - w łącznik krzywkowy ŁK32R. Zestawy instalacyjne ZI są zgodne z postanowieniami normy: PN-EN 60439-3, PN-EN 60439-1. |  |  |  | zestaw, zestawy, zestaw instalacyjny, zestawy instalacyjne, combo, zestaw z łącznikiem, zestaw z gniazdem, zestawy z łącnzikiem, zestawy z gniazdem, gniazdo, gniazda, gniazdo z rozłącnzikiem, gniazda z rosłącznikiem | ZI |  | 0.8434 | 0.9284 | 0.15 | 0.213 | 0.15 | Paweł Sobczak | 512533311 | p.sobczak@spamel.com.pl
5036 | ZI02\R451 | ZESTAW INSTALACYJNY | szt | 1 | 150.84 | PLN | 23 | 8536 50 80 |  |  |  | A | G |  | EDI | 5907723002944 |  |  | ZI02\R451 | 1010 | [5 empty] | 1 | zi-lop.png | SPAMEL_PL_Zestaw_instalacyjny_ZI_z_rozlacznikiem_L_0_P.pdf | Certyfikat_bezpieczenstwa_zi_zo_pl.pdf |  | Certyfikat_zgodnosci_ZI_ZO_pl.PDF |  | Zestaw instalacyjny ZI z rozłącznikiem L-0-P OPIS PRODUKTU Zestawy typu ZI posiadają przełączniki L-O-P w obudowie o stopniu ochrony IP44 lub IP67, wyposażonej w 1, 2, lub 3 gniazda wtyczkowe stałe. Zestawy typu ZI różnią się między sobą rodzajem i wielkością prądową gniazda lub gniazd wtyczkowych. Zestawy typu ZI z głównym gniazdem 16A wyposażone są w łącznik krzywkowy ŁK16R o funkcji rozłącznika L-O-P, natomiast zestawy z głównym gniazdem 32A - w łącznik krzywkowy ŁK32R. Zestawy instalacyjne ZI są zgodne z postanowieniami normy: PN-EN 60439-3, PN-EN 60439-1. |  |  |  | zestaw, zestawy, zestaw instalacyjny, zestawy instalacyjne, combo, zestaw z łącznikiem, zestaw z gniazdem, zestawy z łącnzikiem, zestawy z gniazdem, gniazdo, gniazda, gniazdo z rozłącnzikiem, gniazda z rosłącznikiem | ZI |  | 0.001 | 0.086 | 0.15 | 0.213 | 0.15 | Paweł Sobczak | 512533311 | p.sobczak@spamel.com.pl
5037 | ZI02\R461 | ZESTAW INSTALACYJNY L-O-P/32A,3P+N+PE,DŁAW.M25 | szt | 1 | 215.21 | PLN | 23 | 8536 50 80 |  |  |  | A | G |  | EDI | 5907723019300 |  |  | ZI02\R461 | 1011 | [5 empty] | 1 | zi-lop.png | SPAMEL_PL_Zestaw_instalacyjny_ZI_z_rozlacznikiem_L_0_P.pdf | Certyfikat_bezpieczenstwa_zi_zo_pl.pdf |  | Certyfikat_zgodnosci_ZI_ZO_pl.PDF |  | Zestaw instalacyjny ZI z rozłącznikiem L-0-P OPIS PRODUKTU Zestawy typu ZI posiadają przełączniki L-O-P w obudowie o stopniu ochrony IP44 lub IP67, wyposażonej w 1, 2, lub 3 gniazda wtyczkowe stałe. Zestawy typu ZI różnią się między sobą rodzajem i wielkością prądową gniazda lub gniazd wtyczkowych. Zestawy typu ZI z głównym gniazdem 16A wyposażone są w łącznik krzywkowy ŁK16R o funkcji rozłącznika L-O-P, natomiast zestawy z głównym gniazdem 32A - w łącznik krzywkowy ŁK32R. Zestawy instalacyjne ZI są zgodne z postanowieniami normy: PN-EN 60439-3, PN-EN 60439-1. |  |  |  | zestaw, zestawy, zestaw instalacyjny, zestawy instalacyjne, combo, zestaw z łącznikiem, zestaw z gniazdem, zestawy z łącnzikiem, zestawy z gniazdem, gniazdo, gniazda, gniazdo z rozłącnzikiem, gniazda z rosłącznikiem | ZI |  | 0.8778 | 0.9628 | 0.15 | 0.213 | 0.15 | Paweł Sobczak | 512533311 | p.sobczak@spamel.com.pl
5038 | ZI02\R461ZC | ZESTAW INSTALACYJNY L-O-P/32A,3P+N+PE,DŁAW.M25 POKR.Ż-C ZAM. | szt | 1 | 232.01 | PLN | 23 | 8536 50 80 |  |  |  | A | G |  | EDI | 5907723141940 |  |  | ZI02\R461ZC | 1011 | [5 empty] | 1 | zi-lop.png | SPAMEL_PL_Zestaw_instalacyjny_ZI_z_rozlacznikiem_L_0_P.pdf | Certyfikat_bezpieczenstwa_zi_zo_pl.pdf |  | Certyfikat_zgodnosci_ZI_ZO_pl.PDF |  | Zestaw instalacyjny ZI z rozłącznikiem L-0-P OPIS PRODUKTU Zestawy typu ZI posiadają przełączniki L-O-P w obudowie o stopniu ochrony IP44 lub IP67, wyposażonej w 1, 2, lub 3 gniazda wtyczkowe stałe. Zestawy typu ZI różnią się między sobą rodzajem i wielkością prądową gniazda lub gniazd wtyczkowych. Zestawy typu ZI z głównym gniazdem 16A wyposażone są w łącznik krzywkowy ŁK16R o funkcji rozłącznika L-O-P, natomiast zestawy z głównym gniazdem 32A - w łącznik krzywkowy ŁK32R. Zestawy instalacyjne ZI są zgodne z postanowieniami normy: PN-EN 60439-3, PN-EN 60439-1. |  |  |  | zestaw, zestawy, zestaw instalacyjny, zestawy instalacyjne, combo, zestaw z łącznikiem, zestaw z gniazdem, zestawy z łącnzikiem, zestawy z gniazdem, gniazdo, gniazda, gniazdo z rozłącnzikiem, gniazda z rosłącznikiem | ZI |  | 0.884 | 0.969 | 0.15 | 0.213 | 0.15 | Paweł Sobczak | 512533311 | p.sobczak@spamel.com.pl
5039 | ZI02\R571 | ZESTAW INSTALACYJNY O-I/16A,2P+PE,DŁAW.M25 | szt | 1 | 140.76 | PLN | 23 | 8536 50 80 |  |  |  | A | G |  | EDI | 5907723006140 |  |  | ZI02\R571 | 1010 | [5 empty] | 1 | zi-01.png | SPAMEL_PL_Zestaw_instalacyjny_ZI_z_rozlacznikiem_0_I.pdf | Certyfikat_bezpieczenstwa_zi_zo_pl.pdf |  | Certyfikat_zgodnosci_ZI_ZO_pl.PDF |  | Zestaw instalacyjny ZI z rozłącznikiem 0-I OPIS PRODUKTU Zestawy typu ZI posiadają rozłączniki 0-I w obudowie o stopniu ochrony IP44 lub IP67, wyposażonej w 1, 2, lub 3 gniazda wtyczkowe stałe. Zestawy typu ZI różnią się między sobą rodzajem i wielkością prądową gniazda lub gniazd wtyczkowych. Zestawy typu ZI z głównym gniazdem 16A wyposażone są w łącznik krzywkowy ŁK16R o funkcji rozłącznika 0-I natomiast zestawy z głównym gniazdem 32A - w łącznik krzywkowy ŁK32R. Zestawy instalacyjne ZI są zgodne z postanowieniami normy: PN-EN 60439-3, PN-EN 60439-1. |  |  |  | zestaw, zestawy, zestaw instalacyjny, zestawy instalacyjne, combo, zestaw z łącznikiem, zestaw z gniazdem, zestawy z łącnzikiem, zestawy z gniazdem, gniazdo, gniazda, gniazdo z rozłącnzikiem, gniazda z rosłącznikiem | ZI |  | 0.6877 | 0.7727 | 0.15 | 0.213 | 0.15 | Paweł Sobczak | 512533311 | p.sobczak@spamel.com.pl
5040 | ZI02"S10"\R571-S | ZESTAW INSTAL.WYK.SPECJALNE Z GNIAZDEM SCHUKO VZ16S | szt | 1 | 140.76 | PLN | 23 | 8536 50 80 |  |  |  | A | G |  | EDI | 5907723218604 |  |  | ZI02"S10"\R571-S | 1010 | [5 empty] | 1 | [10 empty] | zestaw, zestawy, zestaw instalacyjny, zestawy instalacyjne, combo, zestaw z łącznikiem, zestaw z gniazdem, zestawy z łącnzikiem, zestawy z gniazdem, gniazdo, gniazda, gniazdo z rozłącnzikiem, gniazda z rosłącznikiem | ZI |  | 0.6877 | 0.7727 | 0.15 | 0.213 | 0.15 | Paweł Sobczak | 512533311 | p.sobczak@spamel.com.pl
5041 | ZI02\R571Z | ZESTAW INSTALACYJNY O-I/16A,2P+PE,DŁAW.M25 POKR.ZAMYKANE | szt | 1 | 156.67 | PLN | 23 | 8536 50 80 |  |  |  | A | G |  | EDI | 5907723065529 |  |  | ZI02\R571Z | 1010 | [5 empty] | 1 | zi-01.png | SPAMEL_PL_Zestaw_instalacyjny_ZI_z_rozlacznikiem_0_I.pdf | Certyfikat_bezpieczenstwa_zi_zo_pl.pdf |  | Certyfikat_zgodnosci_ZI_ZO_pl.PDF |  | Zestaw instalacyjny ZI z rozłącznikiem 0-I OPIS PRODUKTU Zestawy typu ZI posiadają rozłączniki 0-I w obudowie o stopniu ochrony IP44 lub IP67, wyposażonej w 1, 2, lub 3 gniazda wtyczkowe stałe. Zestawy typu ZI różnią się między sobą rodzajem i wielkością prądową gniazda lub gniazd wtyczkowych. Zestawy typu ZI z głównym gniazdem 16A wyposażone są w łącznik krzywkowy ŁK16R o funkcji rozłącznika 0-I natomiast zestawy z głównym gniazdem 32A - w łącznik krzywkowy ŁK32R. Zestawy instalacyjne ZI są zgodne z postanowieniami normy: PN-EN 60439-3, PN-EN 60439-1. |  |  |  | zestaw, zestawy, zestaw instalacyjny, zestawy instalacyjne, combo, zestaw z łącznikiem, zestaw z gniazdem, zestawy z łącnzikiem, zestawy z gniazdem, gniazdo, gniazda, gniazdo z rozłącnzikiem, gniazda z rosłącznikiem | ZI |  | 0.6939 | 0.7789 | 0.15 | 0.213 | 0.15 | Paweł Sobczak | 512533311 | p.sobczak@spamel.com.pl
5042 | ZI03\R111 | ZESTAW INSTALACYJNY O-I/16A,3P+PE/2P+PE,DŁAW.M25 | szt | 1 | 209.72 | PLN | 23 | 8536 50 80 |  |  |  | A | G |  | EDI | 5907723089020 |  |  | ZI03\R111 | 1010 | [5 empty] | 1 | zi-01.png | SPAMEL_PL_Zestaw_instalacyjny_ZI_z_rozlacznikiem_0_I.pdf | Certyfikat_bezpieczenstwa_zi_zo_pl.pdf |  | Certyfikat_zgodnosci_ZI_ZO_pl.PDF |  | Zestaw instalacyjny ZI z rozłącznikiem 0-I OPIS PRODUKTU Zestawy typu ZI posiadają rozłączniki 0-I w obudowie o stopniu ochrony IP44 lub IP67, wyposażonej w 1, 2, lub 3 gniazda wtyczkowe stałe. Zestawy typu ZI różnią się między sobą rodzajem i wielkością prądową gniazda lub gniazd wtyczkowych. Zestawy typu ZI z głównym gniazdem 16A wyposażone są w łącznik krzywkowy ŁK16R o funkcji rozłącznika 0-I natomiast zestawy z głównym gniazdem 32A - w łącznik krzywkowy ŁK32R. Zestawy instalacyjne ZI są zgodne z postanowieniami normy: PN-EN 60439-3, PN-EN 60439-1. |  |  |  | zestaw, zestawy, zestaw instalacyjny, zestawy instalacyjne, combo, zestaw z łącznikiem, zestaw z gniazdem, zestawy z łącnzikiem, zestawy z gniazdem, gniazdo, gniazda, gniazdo z rozłącnzikiem, gniazda z rosłącznikiem | ZI |  | 0.809 | 0.894 | 0.15 | 0.213 | 0.15 | Paweł Sobczak | 512533311 | p.sobczak@spamel.com.pl
5043 | ZI03\R111C | ZESTAW INSTALACYJNY O-I/16A,3P+PE/2P+PE,DŁAW.M25 POKR.CZERW. | szt | 1 | 209.72 | PLN | 23 | 8536 50 80 |  |  |  | A | G |  | EDI | 5907723049765 |  |  | ZI03\R111C | 1010 | [5 empty] | 1 | zi-01.png | SPAMEL_PL_Zestaw_instalacyjny_ZI_z_rozlacznikiem_0_I.pdf | Certyfikat_bezpieczenstwa_zi_zo_pl.pdf |  | Certyfikat_zgodnosci_ZI_ZO_pl.PDF |  | Zestaw instalacyjny ZI z rozłącznikiem 0-I OPIS PRODUKTU Zestawy typu ZI posiadają rozłączniki 0-I w obudowie o stopniu ochrony IP44 lub IP67, wyposażonej w 1, 2, lub 3 gniazda wtyczkowe stałe. Zestawy typu ZI różnią się między sobą rodzajem i wielkością prądową gniazda lub gniazd wtyczkowych. Zestawy typu ZI z głównym gniazdem 16A wyposażone są w łącznik krzywkowy ŁK16R o funkcji rozłącznika 0-I natomiast zestawy z głównym gniazdem 32A - w łącznik krzywkowy ŁK32R. Zestawy instalacyjne ZI są zgodne z postanowieniami normy: PN-EN 60439-3, PN-EN 60439-1. |  |  |  | zestaw, zestawy, zestaw instalacyjny, zestawy instalacyjne, combo, zestaw z łącznikiem, zestaw z gniazdem, zestawy z łącnzikiem, zestawy z gniazdem, gniazdo, gniazda, gniazdo z rozłącnzikiem, gniazda z rosłącznikiem | ZI |  | 0.809 | 0.894 | 0.15 | 0.213 | 0.15 | Paweł Sobczak | 512533311 | p.sobczak@spamel.com.pl
5044 | ZI03\R111Z | ZESTAW INSTALACYJNY O-I/16A,3P+PE/2P+PE,DŁAW.M25 POKR.ZAMYK. | szt | 1 | 225.65 | PLN | 23 | 8536 50 80 |  |  |  | A | G |  | EDI | 5907723049772 |  |  | ZI03\R111Z | 1010 | [5 empty] | 1 | zi-01.png | SPAMEL_PL_Zestaw_instalacyjny_ZI_z_rozlacznikiem_0_I.pdf | Certyfikat_bezpieczenstwa_zi_zo_pl.pdf |  | Certyfikat_zgodnosci_ZI_ZO_pl.PDF |  | Zestaw instalacyjny ZI z rozłącznikiem 0-I OPIS PRODUKTU Zestawy typu ZI posiadają rozłączniki 0-I w obudowie o stopniu ochrony IP44 lub IP67, wyposażonej w 1, 2, lub 3 gniazda wtyczkowe stałe. Zestawy typu ZI różnią się między sobą rodzajem i wielkością prądową gniazda lub gniazd wtyczkowych. Zestawy typu ZI z głównym gniazdem 16A wyposażone są w łącznik krzywkowy ŁK16R o funkcji rozłącznika 0-I natomiast zestawy z głównym gniazdem 32A - w łącznik krzywkowy ŁK32R. Zestawy instalacyjne ZI są zgodne z postanowieniami normy: PN-EN 60439-3, PN-EN 60439-1. |  |  |  | zestaw, zestawy, zestaw instalacyjny, zestawy instalacyjne, combo, zestaw z łącznikiem, zestaw z gniazdem, zestawy z łącnzikiem, zestawy z gniazdem, gniazdo, gniazda, gniazdo z rozłącnzikiem, gniazda z rosłącznikiem | ZI |  | 0.8146 | 0.8996 | 0.15 | 0.213 | 0.15 | Paweł Sobczak | 512533311 | p.sobczak@spamel.com.pl
5045 | ZI03\R111ZC | ZESTAW INSTALACYJNY O-I/16A,3P+PE/2P+PE,DŁAW.M25 P.ZAM.Ż.CZE | szt | 1 | 225.65 | PLN | 23 | 8536 50 80 |  |  |  | A | G |  | EDI | 5907723075016 |  |  | ZI03\R111ZC | 1010 | [5 empty] | 1 | zi-01.png | SPAMEL_PL_Zestaw_instalacyjny_ZI_z_rozlacznikiem_0_I.pdf | Certyfikat_bezpieczenstwa_zi_zo_pl.pdf |  | Certyfikat_zgodnosci_ZI_ZO_pl.PDF |  | Zestaw instalacyjny ZI z rozłącznikiem 0-I OPIS PRODUKTU Zestawy typu ZI posiadają rozłączniki 0-I w obudowie o stopniu ochrony IP44 lub IP67, wyposażonej w 1, 2, lub 3 gniazda wtyczkowe stałe. Zestawy typu ZI różnią się między sobą rodzajem i wielkością prądową gniazda lub gniazd wtyczkowych. Zestawy typu ZI z głównym gniazdem 16A wyposażone są w łącznik krzywkowy ŁK16R o funkcji rozłącznika 0-I natomiast zestawy z głównym gniazdem 32A - w łącznik krzywkowy ŁK32R. Zestawy instalacyjne ZI są zgodne z postanowieniami normy: PN-EN 60439-3, PN-EN 60439-1. |  |  |  | zestaw, zestawy, zestaw instalacyjny, zestawy instalacyjne, combo, zestaw z łącznikiem, zestaw z gniazdem, zestawy z łącnzikiem, zestawy z gniazdem, gniazdo, gniazda, gniazdo z rozłącnzikiem, gniazda z rosłącznikiem | ZI |  | 0.8146 | 0.8996 | 0.15 | 0.213 | 0.15 | Paweł Sobczak | 512533311 | p.sobczak@spamel.com.pl
5046 | ZI03\R121 | ZESTAW INSTALACYJNY LOP/16A,3P+PE/2P+PE,DŁAW.M25 | szt | 1 | 229.81 | PLN | 23 | 8536 50 80 |  |  |  | A | G |  | EDI | 5907723000223 |  |  | ZI03\R121 | 1010 | [5 empty] | 1 | zi-lop.png | SPAMEL_PL_Zestaw_instalacyjny_ZI_z_rozlacznikiem_L_0_P.pdf | Certyfikat_bezpieczenstwa_zi_zo_pl.pdf |  | Certyfikat_zgodnosci_ZI_ZO_pl.PDF |  | Zestaw instalacyjny ZI z rozłącznikiem L-0-P OPIS PRODUKTU Zestawy typu ZI posiadają przełączniki L-O-P w obudowie o stopniu ochrony IP44 lub IP67, wyposażonej w 1, 2, lub 3 gniazda wtyczkowe stałe. Zestawy typu ZI różnią się między sobą rodzajem i wielkością prądową gniazda lub gniazd wtyczkowych. Zestawy typu ZI z głównym gniazdem 16A wyposażone są w łącznik krzywkowy ŁK16R o funkcji rozłącznika L-O-P, natomiast zestawy z głównym gniazdem 32A - w łącznik krzywkowy ŁK32R. Zestawy instalacyjne ZI są zgodne z postanowieniami normy: PN-EN 60439-3, PN-EN 60439-1. |  |  |  | zestaw, zestawy, zestaw instalacyjny, zestawy instalacyjne, combo, zestaw z łącznikiem, zestaw z gniazdem, zestawy z łącnzikiem, zestawy z gniazdem, gniazdo, gniazda, gniazdo z rozłącnzikiem, gniazda z rosłącznikiem | ZI |  | 0.8575 | 0.9425 | 0.15 | 0.213 | 0.15 | Paweł Sobczak | 512533311 | p.sobczak@spamel.com.pl
5047 | ZI03\R211 | ZESTAW INSTALACYJNY O-I/16A,3P+N+PE/2P+PE,DŁAW.M25 | szt | 1 | 220.76 | PLN | 23 | 8536 50 80 |  |  |  | A | G |  | EDI | 5907723000230 |  |  | ZI03\R211 | 1010 | [5 empty] | 1 | zi-01.png | SPAMEL_PL_Zestaw_instalacyjny_ZI_z_rozlacznikiem_0_I.pdf | Certyfikat_bezpieczenstwa_zi_zo_pl.pdf |  | Certyfikat_zgodnosci_ZI_ZO_pl.PDF |  | Zestaw instalacyjny ZI z rozłącznikiem 0-I OPIS PRODUKTU Zestawy typu ZI posiadają rozłączniki 0-I w obudowie o stopniu ochrony IP44 lub IP67, wyposażonej w 1, 2, lub 3 gniazda wtyczkowe stałe. Zestawy typu ZI różnią się między sobą rodzajem i wielkością prądową gniazda lub gniazd wtyczkowych. Zestawy typu ZI z głównym gniazdem 16A wyposażone są w łącznik krzywkowy ŁK16R o funkcji rozłącznika 0-I natomiast zestawy z głównym gniazdem 32A - w łącznik krzywkowy ŁK32R. Zestawy instalacyjne ZI są zgodne z postanowieniami normy: PN-EN 60439-3, PN-EN 60439-1. |  |  |  | zestaw, zestawy, zestaw instalacyjny, zestawy instalacyjne, combo, zestaw z łącznikiem, zestaw z gniazdem, zestawy z łącnzikiem, zestawy z gniazdem, gniazdo, gniazda, gniazdo z rozłącnzikiem, gniazda z rosłącznikiem | ZI |  | 0.8241 | 0.9091 | 0.15 | 0.213 | 0.15 | Paweł Sobczak | 512533311 | p.sobczak@spamel.com.pl
5048 | ZI03\R211C | ZESTAW INSTALACYJNY O-I/16A,3P+N+PE/2P+PE,DŁAW.M25POKR.CZERW | szt | 1 | 220.76 | PLN | 23 | 8536 50 80 |  |  |  | A | G |  | EDI | 5907723060517 |  |  | ZI03\R211C | 1010 | [5 empty] | 1 | zi-01.png | SPAMEL_PL_Zestaw_instalacyjny_ZI_z_rozlacznikiem_0_I.pdf | Certyfikat_bezpieczenstwa_zi_zo_pl.pdf |  | Certyfikat_zgodnosci_ZI_ZO_pl.PDF |  | Zestaw instalacyjny ZI z rozłącznikiem 0-I OPIS PRODUKTU Zestawy typu ZI posiadają rozłączniki 0-I w obudowie o stopniu ochrony IP44 lub IP67, wyposażonej w 1, 2, lub 3 gniazda wtyczkowe stałe. Zestawy typu ZI różnią się między sobą rodzajem i wielkością prądową gniazda lub gniazd wtyczkowych. Zestawy typu ZI z głównym gniazdem 16A wyposażone są w łącznik krzywkowy ŁK16R o funkcji rozłącznika 0-I natomiast zestawy z głównym gniazdem 32A - w łącznik krzywkowy ŁK32R. Zestawy instalacyjne ZI są zgodne z postanowieniami normy: PN-EN 60439-3, PN-EN 60439-1. |  |  |  | zestaw, zestawy, zestaw instalacyjny, zestawy instalacyjne, combo, zestaw z łącznikiem, zestaw z gniazdem, zestawy z łącnzikiem, zestawy z gniazdem, gniazdo, gniazda, gniazdo z rozłącnzikiem, gniazda z rosłącznikiem | ZI |  | 0.8241 | 0.9091 | 0.15 | 0.213 | 0.15 | Paweł Sobczak | 512533311 | p.sobczak@spamel.com.pl
5049 | ZI03\R211Z | ZESTAW INSTALACYJNY O-I/16A,3P+N+PE/2P+PE,DŁAW.M25POKR.ZAMYK | szt | 1 | 236.7 | PLN | 23 | 8536 50 80 |  |  |  | A | G |  | EDI | 5907723002029 |  |  | ZI03\R211Z | 1010 | [5 empty] | 1 | zi-01.png | SPAMEL_PL_Zestaw_instalacyjny_ZI_z_rozlacznikiem_0_I.pdf | Certyfikat_bezpieczenstwa_zi_zo_pl.pdf |  | Certyfikat_zgodnosci_ZI_ZO_pl.PDF |  | Zestaw instalacyjny ZI z rozłącznikiem 0-I OPIS PRODUKTU Zestawy typu ZI posiadają rozłączniki 0-I w obudowie o stopniu ochrony IP44 lub IP67, wyposażonej w 1, 2, lub 3 gniazda wtyczkowe stałe. Zestawy typu ZI różnią się między sobą rodzajem i wielkością prądową gniazda lub gniazd wtyczkowych. Zestawy typu ZI z głównym gniazdem 16A wyposażone są w łącznik krzywkowy ŁK16R o funkcji rozłącznika 0-I natomiast zestawy z głównym gniazdem 32A - w łącznik krzywkowy ŁK32R. Zestawy instalacyjne ZI są zgodne z postanowieniami normy: PN-EN 60439-3, PN-EN 60439-1. |  |  |  | zestaw, zestawy, zestaw instalacyjny, zestawy instalacyjne, combo, zestaw z łącznikiem, zestaw z gniazdem, zestawy z łącnzikiem, zestawy z gniazdem, gniazdo, gniazda, gniazdo z rozłącnzikiem, gniazda z rosłącznikiem | ZI |  | 0.8297 | 0.9147 | 0.15 | 0.213 | 0.15 | Paweł Sobczak | 512533311 | p.sobczak@spamel.com.pl
5050 | ZI03\R211ZC | ZESTAW INSTALACYJNY O-I/16A,3P+N+PE/2P+PE,DŁ.M25CZOŁ.ZAM.ŻCZ | szt | 1 | 236.7 | PLN | 23 | 8536 50 80 |  |  |  | A | G |  | EDI | 5907723049789 |  |  | ZI03\R211ZC | 1010 | [5 empty] | 1 | zi-01.png | SPAMEL_PL_Zestaw_instalacyjny_ZI_z_rozlacznikiem_0_I.pdf | Certyfikat_bezpieczenstwa_zi_zo_pl.pdf |  | Certyfikat_zgodnosci_ZI_ZO_pl.PDF |  | Zestaw instalacyjny ZI z rozłącznikiem 0-I OPIS PRODUKTU Zestawy typu ZI posiadają rozłączniki 0-I w obudowie o stopniu ochrony IP44 lub IP67, wyposażonej w 1, 2, lub 3 gniazda wtyczkowe stałe. Zestawy typu ZI różnią się między sobą rodzajem i wielkością prądową gniazda lub gniazd wtyczkowych. Zestawy typu ZI z głównym gniazdem 16A wyposażone są w łącznik krzywkowy ŁK16R o funkcji rozłącznika 0-I natomiast zestawy z głównym gniazdem 32A - w łącznik krzywkowy ŁK32R. Zestawy instalacyjne ZI są zgodne z postanowieniami normy: PN-EN 60439-3, PN-EN 60439-1. |  |  |  | zestaw, zestawy, zestaw instalacyjny, zestawy instalacyjne, combo, zestaw z łącznikiem, zestaw z gniazdem, zestawy z łącnzikiem, zestawy z gniazdem, gniazdo, gniazda, gniazdo z rozłącnzikiem, gniazda z rosłącznikiem | ZI |  | 0.8781 | 0.9631 | 0.15 | 0.213 | 0.15 | Paweł Sobczak | 512533311 | p.sobczak@spamel.com.pl
5051 | ZI03\R221 | ZESTAW INSTALACYJNY LOP/16A,3P+N+PE/2P+PE,DŁAW.M25 | szt | 1 | 236.21 | PLN | 23 | 8536 50 80 |  |  |  | A | G |  | EDI | 5907723000247 |  |  | ZI03\R221 | 1010 | [5 empty] | 1 | zi-lop.png | SPAMEL_PL_Zestaw_instalacyjny_ZI_z_rozlacznikiem_L_0_P.pdf | Certyfikat_bezpieczenstwa_zi_zo_pl.pdf |  | Certyfikat_zgodnosci_ZI_ZO_pl.PDF |  | Zestaw instalacyjny ZI z rozłącznikiem L-0-P OPIS PRODUKTU Zestawy typu ZI posiadają przełączniki L-O-P w obudowie o stopniu ochrony IP44 lub IP67, wyposażonej w 1, 2, lub 3 gniazda wtyczkowe stałe. Zestawy typu ZI różnią się między sobą rodzajem i wielkością prądową gniazda lub gniazd wtyczkowych. Zestawy typu ZI z głównym gniazdem 16A wyposażone są w łącznik krzywkowy ŁK16R o funkcji rozłącznika L-O-P, natomiast zestawy z głównym gniazdem 32A - w łącznik krzywkowy ŁK32R. Zestawy instalacyjne ZI są zgodne z postanowieniami normy: PN-EN 60439-3, PN-EN 60439-1. |  |  |  | zestaw, zestawy, zestaw instalacyjny, zestawy instalacyjne, combo, zestaw z łącznikiem, zestaw z gniazdem, zestawy z łącnzikiem, zestawy z gniazdem, gniazdo, gniazda, gniazdo z rozłącnzikiem, gniazda z rosłącznikiem | ZI |  | 0.8725 | 0.9575 | 0.15 | 0.213 | 0.15 | Paweł Sobczak | 512533311 | p.sobczak@spamel.com.pl
5052 | ZI03\R221Z | ZESTAW INSTALACYJNY LOP/16A,3P+N+PE/2P+PE,DŁAW.M25POKR.ZAMYK | szt | 1 | 252.16 | PLN | 23 | 8536 50 80 |  |  |  | A | G |  | EDI | 5907723007840 |  |  | ZI03\R221Z | 1010 | [5 empty] | 1 | zi-lop.png | SPAMEL_PL_Zestaw_instalacyjny_ZI_z_rozlacznikiem_L_0_P.pdf | Certyfikat_bezpieczenstwa_zi_zo_pl.pdf |  | Certyfikat_zgodnosci_ZI_ZO_pl.PDF |  | Zestaw instalacyjny ZI z rozłącznikiem L-0-P OPIS PRODUKTU Zestawy typu ZI posiadają przełączniki L-O-P w obudowie o stopniu ochrony IP44 lub IP67, wyposażonej w 1, 2, lub 3 gniazda wtyczkowe stałe. Zestawy typu ZI różnią się między sobą rodzajem i wielkością prądową gniazda lub gniazd wtyczkowych. Zestawy typu ZI z głównym gniazdem 16A wyposażone są w łącznik krzywkowy ŁK16R o funkcji rozłącznika L-O-P, natomiast zestawy z głównym gniazdem 32A - w łącznik krzywkowy ŁK32R. Zestawy instalacyjne ZI są zgodne z postanowieniami normy: PN-EN 60439-3, PN-EN 60439-1. |  |  |  | zestaw, zestawy, zestaw instalacyjny, zestawy instalacyjne, combo, zestaw z łącznikiem, zestaw z gniazdem, zestawy z łącnzikiem, zestawy z gniazdem, gniazdo, gniazda, gniazdo z rozłącnzikiem, gniazda z rosłącznikiem | ZI |  | 0.8781 | 0.9631 | 0.15 | 0.213 | 0.15 | Paweł Sobczak | 512533311 | p.sobczak@spamel.com.pl
5053 | ZI03\R581 | ZESTAW INSTALACYJNY O-I/16A,2P+PE/2P+PE,DŁAW.M25 | szt | 1 | 211.1 | PLN | 23 | 8536 50 80 |  |  |  | A | G |  | EDI | 5907723009738 |  |  | ZI03\R581 | 1010 | [5 empty] | 1 | zi-01.png | SPAMEL_PL_Zestaw_instalacyjny_ZI_z_rozlacznikiem_0_I.pdf | Certyfikat_bezpieczenstwa_zi_zo_pl.pdf |  | Certyfikat_zgodnosci_ZI_ZO_pl.PDF |  | Zestaw instalacyjny ZI z rozłącznikiem 0-I OPIS PRODUKTU Zestawy typu ZI posiadają rozłączniki 0-I w obudowie o stopniu ochrony IP44 lub IP67, wyposażonej w 1, 2, lub 3 gniazda wtyczkowe stałe. Zestawy typu ZI różnią się między sobą rodzajem i wielkością prądową gniazda lub gniazd wtyczkowych. Zestawy typu ZI z głównym gniazdem 16A wyposażone są w łącznik krzywkowy ŁK16R o funkcji rozłącznika 0-I natomiast zestawy z głównym gniazdem 32A - w łącznik krzywkowy ŁK32R. Zestawy instalacyjne ZI są zgodne z postanowieniami normy: PN-EN 60439-3, PN-EN 60439-1. |  |  |  | zestaw, zestawy, zestaw instalacyjny, zestawy instalacyjne, combo, zestaw z łącznikiem, zestaw z gniazdem, zestawy z łącnzikiem, zestawy z gniazdem, gniazdo, gniazda, gniazdo z rozłącnzikiem, gniazda z rosłącznikiem | ZI |  | 0.8221 | 0.9071 | 0.15 | 0.213 | 0.15 | Paweł Sobczak | 512533311 | p.sobczak@spamel.com.pl
5054 | ZI03\R581ZC | ZESTAW INSTALACYJNY O-I/16A,2P+PE/2P+PE,DŁAW.M25 CZ.Ż-CZ ZAM | szt | 1 | 227.05 | PLN | 23 | 8536 50 80 |  |  |  | A | G |  | EDI | 5907723049796 |  |  | ZI03\R581ZC | 1010 | [5 empty] | 1 | zi-01.png | SPAMEL_PL_Zestaw_instalacyjny_ZI_z_rozlacznikiem_0_I.pdf | Certyfikat_bezpieczenstwa_zi_zo_pl.pdf |  | Certyfikat_zgodnosci_ZI_ZO_pl.PDF |  | Zestaw instalacyjny ZI z rozłącznikiem 0-I OPIS PRODUKTU Zestawy typu ZI posiadają rozłączniki 0-I w obudowie o stopniu ochrony IP44 lub IP67, wyposażonej w 1, 2, lub 3 gniazda wtyczkowe stałe. Zestawy typu ZI różnią się między sobą rodzajem i wielkością prądową gniazda lub gniazd wtyczkowych. Zestawy typu ZI z głównym gniazdem 16A wyposażone są w łącznik krzywkowy ŁK16R o funkcji rozłącznika 0-I natomiast zestawy z głównym gniazdem 32A - w łącznik krzywkowy ŁK32R. Zestawy instalacyjne ZI są zgodne z postanowieniami normy: PN-EN 60439-3, PN-EN 60439-1. |  |  |  | zestaw, zestawy, zestaw instalacyjny, zestawy instalacyjne, combo, zestaw z łącznikiem, zestaw z gniazdem, zestawy z łącnzikiem, zestawy z gniazdem, gniazdo, gniazda, gniazdo z rozłącnzikiem, gniazda z rosłącznikiem | ZI |  | 0.8277 | 0.9127 | 0.15 | 0.213 | 0.15 | Paweł Sobczak | 512533311 | p.sobczak@spamel.com.pl
5055 | ZI04\R111 | ZESTAW INSTALACYJNY O-I/16A,3P+PE/2P+PE-SZT2,DŁAW.M25 | szt | 1 | 239.86 | PLN | 23 | 8536 50 80 |  |  |  | A | G |  | EDI | 5907723004108 |  |  | ZI04\R111 | 1010 | [5 empty] | 1 | zi-01.png | SPAMEL_PL_Zestaw_instalacyjny_ZI_z_rozlacznikiem_0_I.pdf | Certyfikat_bezpieczenstwa_zi_zo_pl.pdf |  | Certyfikat_zgodnosci_ZI_ZO_pl.PDF |  | Zestaw instalacyjny ZI z rozłącznikiem 0-I OPIS PRODUKTU Zestawy typu ZI posiadają rozłączniki 0-I w obudowie o stopniu ochrony IP44 lub IP67, wyposażonej w 1, 2, lub 3 gniazda wtyczkowe stałe. Zestawy typu ZI różnią się między sobą rodzajem i wielkością prądową gniazda lub gniazd wtyczkowych. Zestawy typu ZI z głównym gniazdem 16A wyposażone są w łącznik krzywkowy ŁK16R o funkcji rozłącznika 0-I natomiast zestawy z głównym gniazdem 32A - w łącznik krzywkowy ŁK32R. Zestawy instalacyjne ZI są zgodne z postanowieniami normy: PN-EN 60439-3, PN-EN 60439-1. |  |  |  | zestaw, zestawy, zestaw instalacyjny, zestawy instalacyjne, combo, zestaw z łącznikiem, zestaw z gniazdem, zestawy z łącnzikiem, zestawy z gniazdem, gniazdo, gniazda, gniazdo z rozłącnzikiem, gniazda z rosłącznikiem | ZI |  | 0.8727 | 0.9577 | 0.15 | 0.213 | 0.15 | Paweł Sobczak | 512533311 | p.sobczak@spamel.com.pl
5056 | ZI04\R121 | ZESTAW INSTALACYJNY LOP/16A,3P+PE/2P+PE-SZT2,DŁAW.M25 | szt | 1 | 259.98 | PLN | 23 | 8536 50 80 |  |  |  | A | G |  | EDI | 5907723006034 |  |  | ZI04\R121 | 1010 | [5 empty] | 1 | zi-lop.png | SPAMEL_PL_Zestaw_instalacyjny_ZI_z_rozlacznikiem_L_0_P.pdf | Certyfikat_bezpieczenstwa_zi_zo_pl.pdf |  | Certyfikat_zgodnosci_ZI_ZO_pl.PDF |  | Zestaw instalacyjny ZI z rozłącznikiem L-0-P OPIS PRODUKTU Zestawy typu ZI posiadają przełączniki L-O-P w obudowie o stopniu ochrony IP44 lub IP67, wyposażonej w 1, 2, lub 3 gniazda wtyczkowe stałe. Zestawy typu ZI różnią się między sobą rodzajem i wielkością prądową gniazda lub gniazd wtyczkowych. Zestawy typu ZI z głównym gniazdem 16A wyposażone są w łącznik krzywkowy ŁK16R o funkcji rozłącznika L-O-P, natomiast zestawy z głównym gniazdem 32A - w łącznik krzywkowy ŁK32R. Zestawy instalacyjne ZI są zgodne z postanowieniami normy: PN-EN 60439-3, PN-EN 60439-1. |  |  |  | zestaw, zestawy, zestaw instalacyjny, zestawy instalacyjne, combo, zestaw z łącznikiem, zestaw z gniazdem, zestawy z łącnzikiem, zestawy z gniazdem, gniazdo, gniazda, gniazdo z rozłącnzikiem, gniazda z rosłącznikiem | ZI |  | 0.9211 | 1.0061 | 0.15 | 0.213 | 0.15 | Paweł Sobczak | 512533311 | p.sobczak@spamel.com.pl
5057 | ZI04\R211 | ZESTAW INSTALACYJNY O-I/16A,3P+N+PE/2P+PE-SZT2,DŁAW.M25 | szt | 1 | 249.71 | PLN | 23 | 8536 50 80 |  |  |  | A | G |  | EDI | 5907723003415 |  |  | ZI04\R211 | 1010 | [5 empty] | 1 | zi-01.png | SPAMEL_PL_Zestaw_instalacyjny_ZI_z_rozlacznikiem_0_I.pdf | Certyfikat_bezpieczenstwa_zi_zo_pl.pdf |  | Certyfikat_zgodnosci_ZI_ZO_pl.PDF |  | Zestaw instalacyjny ZI z rozłącznikiem 0-I OPIS PRODUKTU Zestawy typu ZI posiadają rozłączniki 0-I w obudowie o stopniu ochrony IP44 lub IP67, wyposażonej w 1, 2, lub 3 gniazda wtyczkowe stałe. Zestawy typu ZI różnią się między sobą rodzajem i wielkością prądową gniazda lub gniazd wtyczkowych. Zestawy typu ZI z głównym gniazdem 16A wyposażone są w łącznik krzywkowy ŁK16R o funkcji rozłącznika 0-I natomiast zestawy z głównym gniazdem 32A - w łącznik krzywkowy ŁK32R. Zestawy instalacyjne ZI są zgodne z postanowieniami normy: PN-EN 60439-3, PN-EN 60439-1. |  |  |  | zestaw, zestawy, zestaw instalacyjny, zestawy instalacyjne, combo, zestaw z łącznikiem, zestaw z gniazdem, zestawy z łącnzikiem, zestawy z gniazdem, gniazdo, gniazda, gniazdo z rozłącnzikiem, gniazda z rosłącznikiem | ZI |  | 0.8877 | 0.9727 | 0.15 | 0.213 | 0.15 | Paweł Sobczak | 512533311 | p.sobczak@spamel.com.pl
5058 | ZI04\R211Z | ZESTAW INSTALACYJNY O-I/16A,3P+N+PE/2P+PE-SZT2,DŁAW.M25 ZAMY | szt | 1 | 265.64 | PLN | 23 | 8536 50 80 |  |  |  | A | G |  | EDI | 5907723184077 |  |  | ZI04\R211Z | 1010 | [5 empty] | 1 | zi-01.png | SPAMEL_PL_Zestaw_instalacyjny_ZI_z_rozlacznikiem_0_I.pdf | Certyfikat_bezpieczenstwa_zi_zo_pl.pdf |  | Certyfikat_zgodnosci_ZI_ZO_pl.PDF |  | Zestaw instalacyjny ZI z rozłącznikiem 0-I OPIS PRODUKTU Zestawy typu ZI posiadają rozłączniki 0-I w obudowie o stopniu ochrony IP44 lub IP67, wyposażonej w 1, 2, lub 3 gniazda wtyczkowe stałe. Zestawy typu ZI różnią się między sobą rodzajem i wielkością prądową gniazda lub gniazd wtyczkowych. Zestawy typu ZI z głównym gniazdem 16A wyposażone są w łącznik krzywkowy ŁK16R o funkcji rozłącznika 0-I natomiast zestawy z głównym gniazdem 32A - w łącznik krzywkowy ŁK32R. Zestawy instalacyjne ZI są zgodne z postanowieniami normy: PN-EN 60439-3, PN-EN 60439-1. |  |  |  | zestaw, zestawy, zestaw instalacyjny, zestawy instalacyjne, combo, zestaw z łącznikiem, zestaw z gniazdem, zestawy z łącnzikiem, zestawy z gniazdem, gniazdo, gniazda, gniazdo z rozłącnzikiem, gniazda z rosłącznikiem | ZI |  | 0.8933 | 0.9783 | 0.15 | 0.213 | 0.15 | Paweł Sobczak | 512533311 | p.sobczak@spamel.com.pl
5059 | ZI04\R211ZC | ZESTAW INSTALACYJNY O-I/16A,3P+N+PE/2P+PE-SZT2,DŁAW.M25ŻÓ-CZ | szt | 1 | 265.64 | PLN | 23 | 8536 50 80 |  |  |  | A | G |  | EDI | 5907723114104 |  |  | ZI04\R211ZC | 1010 | [5 empty] | 1 | zi-01.png | SPAMEL_PL_Zestaw_instalacyjny_ZI_z_rozlacznikiem_0_I.pdf | Certyfikat_bezpieczenstwa_zi_zo_pl.pdf |  | Certyfikat_zgodnosci_ZI_ZO_pl.PDF |  | Zestaw instalacyjny ZI z rozłącznikiem 0-I OPIS PRODUKTU Zestawy typu ZI posiadają rozłączniki 0-I w obudowie o stopniu ochrony IP44 lub IP67, wyposażonej w 1, 2, lub 3 gniazda wtyczkowe stałe. Zestawy typu ZI różnią się między sobą rodzajem i wielkością prądową gniazda lub gniazd wtyczkowych. Zestawy typu ZI z głównym gniazdem 16A wyposażone są w łącznik krzywkowy ŁK16R o funkcji rozłącznika 0-I natomiast zestawy z głównym gniazdem 32A - w łącznik krzywkowy ŁK32R. Zestawy instalacyjne ZI są zgodne z postanowieniami normy: PN-EN 60439-3, PN-EN 60439-1. |  |  |  | zestaw, zestawy, zestaw instalacyjny, zestawy instalacyjne, combo, zestaw z łącznikiem, zestaw z gniazdem, zestawy z łącnzikiem, zestawy z gniazdem, gniazdo, gniazda, gniazdo z rozłącnzikiem, gniazda z rosłącznikiem | ZI |  | 0.8933 | 0.9783 | 0.15 | 0.213 | 0.15 | Paweł Sobczak | 512533311 | p.sobczak@spamel.com.pl
5060 | ZI04\R221 | ZESTAW INSTALACYJNY LOP/16A,3P+N+PE/2P+PE-SZT2,DŁAW.M25 | szt | 1 | 269.73 | PLN | 23 | 8536 50 80 |  |  |  | A | G |  | EDI | 5907723004320 |  |  | ZI04\R221 | 1010 | [5 empty] | 1 | zi-lop.png | SPAMEL_PL_Zestaw_instalacyjny_ZI_z_rozlacznikiem_L_0_P.pdf | Certyfikat_bezpieczenstwa_zi_zo_pl.pdf |  | Certyfikat_zgodnosci_ZI_ZO_pl.PDF |  | Zestaw instalacyjny ZI z rozłącznikiem L-0-P OPIS PRODUKTU Zestawy typu ZI posiadają przełączniki L-O-P w obudowie o stopniu ochrony IP44 lub IP67, wyposażonej w 1, 2, lub 3 gniazda wtyczkowe stałe. Zestawy typu ZI różnią się między sobą rodzajem i wielkością prądową gniazda lub gniazd wtyczkowych. Zestawy typu ZI z głównym gniazdem 16A wyposażone są w łącznik krzywkowy ŁK16R o funkcji rozłącznika L-O-P, natomiast zestawy z głównym gniazdem 32A - w łącznik krzywkowy ŁK32R. Zestawy instalacyjne ZI są zgodne z postanowieniami normy: PN-EN 60439-3, PN-EN 60439-1. |  |  |  | zestaw, zestawy, zestaw instalacyjny, zestawy instalacyjne, combo, zestaw z łącznikiem, zestaw z gniazdem, zestawy z łącnzikiem, zestawy z gniazdem, gniazdo, gniazda, gniazdo z rozłącnzikiem, gniazda z rosłącznikiem | ZI |  | 0.9362 | 1.0212 | 0.15 | 0.213 | 0.15 | Paweł Sobczak | 512533311 | p.sobczak@spamel.com.pl
5061 | ZI04\R511 | ZESTAW INSTALACYJNY O-I/16A,2P+PE/2P+PE-SZT2,DŁAW.M25 | szt | 1 | 262.47 | PLN | 23 | 8536 50 80 |  |  |  | A | G |  | EDI | 5907723024182 |  |  | ZI04\R511 | 1010 | [5 empty] | 1 | zi-01.png | SPAMEL_PL_Zestaw_instalacyjny_ZI_z_rozlacznikiem_0_I.pdf | Certyfikat_bezpieczenstwa_zi_zo_pl.pdf |  | Certyfikat_zgodnosci_ZI_ZO_pl.PDF |  | Zestaw instalacyjny ZI z rozłącznikiem 0-I OPIS PRODUKTU Zestawy typu ZI posiadają rozłączniki 0-I w obudowie o stopniu ochrony IP44 lub IP67, wyposażonej w 1, 2, lub 3 gniazda wtyczkowe stałe. Zestawy typu ZI różnią się między sobą rodzajem i wielkością prądową gniazda lub gniazd wtyczkowych. Zestawy typu ZI z głównym gniazdem 16A wyposażone są w łącznik krzywkowy ŁK16R o funkcji rozłącznika 0-I natomiast zestawy z głównym gniazdem 32A - w łącznik krzywkowy ŁK32R. Zestawy instalacyjne ZI są zgodne z postanowieniami normy: PN-EN 60439-3, PN-EN 60439-1. |  |  |  | zestaw, zestawy, zestaw instalacyjny, zestawy instalacyjne, combo, zestaw z łącznikiem, zestaw z gniazdem, zestawy z łącnzikiem, zestawy z gniazdem, gniazdo, gniazda, gniazdo z rozłącnzikiem, gniazda z rosłącznikiem | ZI |  | 1.0292 | 1.1142 | 0.15 | 0.213 | 0.15 | Paweł Sobczak | 512533311 | p.sobczak@spamel.com.pl
5062 | ZI05\R341 | ZESTAW INSTALACYJNY O-I/32A,3P+PE/2P+PE,DŁAW.M25 | szt | 1 | 249.08 | PLN | 23 | 8536 50 80 |  |  |  | A | G |  | EDI | 5907723002722 |  |  | ZI05\R341 | 1011 | [5 empty] | 1 | zi-01.png | SPAMEL_PL_Zestaw_instalacyjny_ZI_z_rozlacznikiem_0_I.pdf | Certyfikat_bezpieczenstwa_zi_zo_pl.pdf |  | Certyfikat_zgodnosci_ZI_ZO_pl.PDF |  | Zestaw instalacyjny ZI z rozłącznikiem 0-I OPIS PRODUKTU Zestawy typu ZI posiadają rozłączniki 0-I w obudowie o stopniu ochrony IP44 lub IP67, wyposażonej w 1, 2, lub 3 gniazda wtyczkowe stałe. Zestawy typu ZI różnią się między sobą rodzajem i wielkością prądową gniazda lub gniazd wtyczkowych. Zestawy typu ZI z głównym gniazdem 16A wyposażone są w łącznik krzywkowy ŁK16R o funkcji rozłącznika 0-I natomiast zestawy z głównym gniazdem 32A - w łącznik krzywkowy ŁK32R. Zestawy instalacyjne ZI są zgodne z postanowieniami normy: PN-EN 60439-3, PN-EN 60439-1. |  |  |  | zestaw, zestawy, zestaw instalacyjny, zestawy instalacyjne, combo, zestaw z łącznikiem, zestaw z gniazdem, zestawy z łącnzikiem, zestawy z gniazdem, gniazdo, gniazda, gniazdo z rozłącnzikiem, gniazda z rosłącznikiem | ZI |  | 0.8793 | 0.9643 | 0.15 | 0.213 | 0.15 | Paweł Sobczak | 512533311 | p.sobczak@spamel.com.pl
5063 | ZI05\R341C | ZESTAW INSTALACYJNY O-I/32A,3P+PE/2P+PE,DŁAW.M25 POKR.CZERW. | szt | 1 | 249.08 | PLN | 23 | 8536 50 80 |  |  |  | A | G |  | EDI | 5907723049802 |  |  | ZI05\R341C | 1011 | [5 empty] | 1 | zi-01.png | SPAMEL_PL_Zestaw_instalacyjny_ZI_z_rozlacznikiem_0_I.pdf | Certyfikat_bezpieczenstwa_zi_zo_pl.pdf |  | Certyfikat_zgodnosci_ZI_ZO_pl.PDF |  | Zestaw instalacyjny ZI z rozłącznikiem 0-I OPIS PRODUKTU Zestawy typu ZI posiadają rozłączniki 0-I w obudowie o stopniu ochrony IP44 lub IP67, wyposażonej w 1, 2, lub 3 gniazda wtyczkowe stałe. Zestawy typu ZI różnią się między sobą rodzajem i wielkością prądową gniazda lub gniazd wtyczkowych. Zestawy typu ZI z głównym gniazdem 16A wyposażone są w łącznik krzywkowy ŁK16R o funkcji rozłącznika 0-I natomiast zestawy z głównym gniazdem 32A - w łącznik krzywkowy ŁK32R. Zestawy instalacyjne ZI są zgodne z postanowieniami normy: PN-EN 60439-3, PN-EN 60439-1. |  |  |  | zestaw, zestawy, zestaw instalacyjny, zestawy instalacyjne, combo, zestaw z łącznikiem, zestaw z gniazdem, zestawy z łącnzikiem, zestawy z gniazdem, gniazdo, gniazda, gniazdo z rozłącnzikiem, gniazda z rosłącznikiem | ZI |  | 0.8793 | 0.9643 | 0.15 | 0.213 | 0.15 | Paweł Sobczak | 512533311 | p.sobczak@spamel.com.pl
5064 | ZI05\R342 | ZESTAW INSTALACYJNY O-I/32A,3P+PE/2P+PE-SZT2,DŁAW.M25 | szt | 1 | 316.36 | PLN | 23 | 8536 50 80 |  |  |  | A | G |  | EDI | 5907723003361 |  |  | ZI05\R342 | 1011 | [5 empty] | 1 | zi-01.png | SPAMEL_PL_Zestaw_instalacyjny_ZI_z_rozlacznikiem_0_I.pdf | Certyfikat_bezpieczenstwa_zi_zo_pl.pdf |  | Certyfikat_zgodnosci_ZI_ZO_pl.PDF |  | Zestaw instalacyjny ZI z rozłącznikiem 0-I OPIS PRODUKTU Zestawy typu ZI posiadają rozłączniki 0-I w obudowie o stopniu ochrony IP44 lub IP67, wyposażonej w 1, 2, lub 3 gniazda wtyczkowe stałe. Zestawy typu ZI różnią się między sobą rodzajem i wielkością prądową gniazda lub gniazd wtyczkowych. Zestawy typu ZI z głównym gniazdem 16A wyposażone są w łącznik krzywkowy ŁK16R o funkcji rozłącznika 0-I natomiast zestawy z głównym gniazdem 32A - w łącznik krzywkowy ŁK32R. Zestawy instalacyjne ZI są zgodne z postanowieniami normy: PN-EN 60439-3, PN-EN 60439-1. |  |  |  | zestaw, zestawy, zestaw instalacyjny, zestawy instalacyjne, combo, zestaw z łącznikiem, zestaw z gniazdem, zestawy z łącnzikiem, zestawy z gniazdem, gniazdo, gniazda, gniazdo z rozłącnzikiem, gniazda z rosłącznikiem | ZI |  | 0.9527 | 1.0377 | 0.15 | 0.213 | 0.15 | Paweł Sobczak | 512533311 | p.sobczak@spamel.com.pl
5065 | ZI05\R361 | ZESTAW INSTALACYJNY LOP/32A,3P+PE/2P+PE,DŁAW.M25 | szt | 1 | 269.41 | PLN | 23 | 8536 50 80 |  |  |  | A | G |  | EDI | 5907723003194 |  |  | ZI05\R361 | 1011 | [5 empty] | 1 | zi-lop.png | SPAMEL_PL_Zestaw_instalacyjny_ZI_z_rozlacznikiem_L_0_P.pdf | Certyfikat_bezpieczenstwa_zi_zo_pl.pdf |  | Certyfikat_zgodnosci_ZI_ZO_pl.PDF |  | Zestaw instalacyjny ZI z rozłącznikiem L-0-P OPIS PRODUKTU Zestawy typu ZI posiadają przełączniki L-O-P w obudowie o stopniu ochrony IP44 lub IP67, wyposażonej w 1, 2, lub 3 gniazda wtyczkowe stałe. Zestawy typu ZI różnią się między sobą rodzajem i wielkością prądową gniazda lub gniazd wtyczkowych. Zestawy typu ZI z głównym gniazdem 16A wyposażone są w łącznik krzywkowy ŁK16R o funkcji rozłącznika L-O-P, natomiast zestawy z głównym gniazdem 32A - w łącznik krzywkowy ŁK32R. Zestawy instalacyjne ZI są zgodne z postanowieniami normy: PN-EN 60439-3, PN-EN 60439-1. |  |  |  | zestaw, zestawy, zestaw instalacyjny, zestawy instalacyjne, combo, zestaw z łącznikiem, zestaw z gniazdem, zestawy z łącnzikiem, zestawy z gniazdem, gniazdo, gniazda, gniazdo z rozłącnzikiem, gniazda z rosłącznikiem | ZI |  | 0.9222 | 1.0072 | 0.15 | 0.213 | 0.15 | Paweł Sobczak | 512533311 | p.sobczak@spamel.com.pl
5066 | ZI05\R361ZC | ZESTAW INSTALACYJNY LOP/32A,3P+PE/2P+PE,DŁAW.M25 ZAMYK.CZERW | szt | 1 | 285.35 | PLN | 23 | 8536 50 80 |  |  |  | A | G |  | EDI | 5907723013810 |  |  | ZI05\R361ZC | 1011 | [5 empty] | 1 | zi-lop.png | SPAMEL_PL_Zestaw_instalacyjny_ZI_z_rozlacznikiem_L_0_P.pdf | Certyfikat_bezpieczenstwa_zi_zo_pl.pdf |  | Certyfikat_zgodnosci_ZI_ZO_pl.PDF |  | Zestaw instalacyjny ZI z rozłącznikiem L-0-P OPIS PRODUKTU Zestawy typu ZI posiadają przełączniki L-O-P w obudowie o stopniu ochrony IP44 lub IP67, wyposażonej w 1, 2, lub 3 gniazda wtyczkowe stałe. Zestawy typu ZI różnią się między sobą rodzajem i wielkością prądową gniazda lub gniazd wtyczkowych. Zestawy typu ZI z głównym gniazdem 16A wyposażone są w łącznik krzywkowy ŁK16R o funkcji rozłącznika L-O-P, natomiast zestawy z głównym gniazdem 32A - w łącznik krzywkowy ŁK32R. Zestawy instalacyjne ZI są zgodne z postanowieniami normy: PN-EN 60439-3, PN-EN 60439-1. |  |  |  | zestaw, zestawy, zestaw instalacyjny, zestawy instalacyjne, combo, zestaw z łącznikiem, zestaw z gniazdem, zestawy z łącnzikiem, zestawy z gniazdem, gniazdo, gniazda, gniazdo z rozłącnzikiem, gniazda z rosłącznikiem | ZI |  | 0.4759 | 0.5609 | 0.15 | 0.213 | 0.15 | Paweł Sobczak | 512533311 | p.sobczak@spamel.com.pl
5067 | ZI05\R362 | ZESTAW INSTALACYJNY LOP/32A,3P+PE/2P+PE-SZT2,DŁAW.M25 | szt | 1 | 328.91 | PLN | 23 | 8536 50 80 |  |  |  | A | G |  | EDI | 5907723006126 |  |  | ZI05\R362 | 1011 | [5 empty] | 1 | zi-lop.png | SPAMEL_PL_Zestaw_instalacyjny_ZI_z_rozlacznikiem_L_0_P.pdf | Certyfikat_bezpieczenstwa_zi_zo_pl.pdf |  | Certyfikat_zgodnosci_ZI_ZO_pl.PDF |  | Zestaw instalacyjny ZI z rozłącznikiem L-0-P OPIS PRODUKTU Zestawy typu ZI posiadają przełączniki L-O-P w obudowie o stopniu ochrony IP44 lub IP67, wyposażonej w 1, 2, lub 3 gniazda wtyczkowe stałe. Zestawy typu ZI różnią się między sobą rodzajem i wielkością prądową gniazda lub gniazd wtyczkowych. Zestawy typu ZI z głównym gniazdem 16A wyposażone są w łącznik krzywkowy ŁK16R o funkcji rozłącznika L-O-P, natomiast zestawy z głównym gniazdem 32A - w łącznik krzywkowy ŁK32R. Zestawy instalacyjne ZI są zgodne z postanowieniami normy: PN-EN 60439-3, PN-EN 60439-1. |  |  |  | zestaw, zestawy, zestaw instalacyjny, zestawy instalacyjne, combo, zestaw z łącznikiem, zestaw z gniazdem, zestawy z łącnzikiem, zestawy z gniazdem, gniazdo, gniazda, gniazdo z rozłącnzikiem, gniazda z rosłącznikiem | ZI |  | 0.9956 | 1.0806 | 0.15 | 0.213 | 0.15 | Paweł Sobczak | 512533311 | p.sobczak@spamel.com.pl
5068 | ZI05\R441 | ZESTAW INSTALACYJNY O-I/32A,3P+N+PE/2P+PE,DŁAW.M25 | szt | 1 | 261.86 | PLN | 23 | 8536 50 80 |  |  |  | A | G |  | EDI | 5907723002739 |  |  | ZI05\R441 | 1011 | [5 empty] | 1 | zi-01.png | SPAMEL_PL_Zestaw_instalacyjny_ZI_z_rozlacznikiem_0_I.pdf | Certyfikat_bezpieczenstwa_zi_zo_pl.pdf |  | Certyfikat_zgodnosci_ZI_ZO_pl.PDF |  | Zestaw instalacyjny ZI z rozłącznikiem 0-I OPIS PRODUKTU Zestawy typu ZI posiadają rozłączniki 0-I w obudowie o stopniu ochrony IP44 lub IP67, wyposażonej w 1, 2, lub 3 gniazda wtyczkowe stałe. Zestawy typu ZI różnią się między sobą rodzajem i wielkością prądową gniazda lub gniazd wtyczkowych. Zestawy typu ZI z głównym gniazdem 16A wyposażone są w łącznik krzywkowy ŁK16R o funkcji rozłącznika 0-I natomiast zestawy z głównym gniazdem 32A - w łącznik krzywkowy ŁK32R. Zestawy instalacyjne ZI są zgodne z postanowieniami normy: PN-EN 60439-3, PN-EN 60439-1. |  |  |  | zestaw, zestawy, zestaw instalacyjny, zestawy instalacyjne, combo, zestaw z łącznikiem, zestaw z gniazdem, zestawy z łącnzikiem, zestawy z gniazdem, gniazdo, gniazda, gniazdo z rozłącnzikiem, gniazda z rosłącznikiem | ZI |  | 0.9115 | 0.9965 | 0.15 | 0.213 | 0.15 | Paweł Sobczak | 512533311 | p.sobczak@spamel.com.pl
5069 | ZI05\R441C | ZESTAW INSTALACYJNY O-I/32A,3P+N+PE/2P+PE,DŁAW.M25POKR.CZERW | szt | 1 | 261.86 | PLN | 23 | 8536 50 80 |  |  |  | A | G |  | EDI | 5907723060524 |  |  | ZI05\R441C | 1011 | [5 empty] | 1 | zi-01.png | SPAMEL_PL_Zestaw_instalacyjny_ZI_z_rozlacznikiem_0_I.pdf | Certyfikat_bezpieczenstwa_zi_zo_pl.pdf |  | Certyfikat_zgodnosci_ZI_ZO_pl.PDF |  | Zestaw instalacyjny ZI z rozłącznikiem 0-I OPIS PRODUKTU Zestawy typu ZI posiadają rozłączniki 0-I w obudowie o stopniu ochrony IP44 lub IP67, wyposażonej w 1, 2, lub 3 gniazda wtyczkowe stałe. Zestawy typu ZI różnią się między sobą rodzajem i wielkością prądową gniazda lub gniazd wtyczkowych. Zestawy typu ZI z głównym gniazdem 16A wyposażone są w łącznik krzywkowy ŁK16R o funkcji rozłącznika 0-I natomiast zestawy z głównym gniazdem 32A - w łącznik krzywkowy ŁK32R. Zestawy instalacyjne ZI są zgodne z postanowieniami normy: PN-EN 60439-3, PN-EN 60439-1. |  |  |  | zestaw, zestawy, zestaw instalacyjny, zestawy instalacyjne, combo, zestaw z łącznikiem, zestaw z gniazdem, zestawy z łącnzikiem, zestawy z gniazdem, gniazdo, gniazda, gniazdo z rozłącnzikiem, gniazda z rosłącznikiem | ZI |  | 0.9115 | 0.9965 | 0.15 | 0.213 | 0.15 | Paweł Sobczak | 512533311 | p.sobczak@spamel.com.pl
5070 | ZI05\R441Z | ZESTAW INSTALACYJNY O-I/32A,3P+N+PE/2P+PE,DŁAW.M25 ZAMYKANY | szt | 1 | 277.78 | PLN | 23 | 8536 50 80 |  |  |  | A | G |  | EDI | 5907723013117 |  |  | ZI05\R441Z | 1011 | [5 empty] | 1 | zi-01.png | SPAMEL_PL_Zestaw_instalacyjny_ZI_z_rozlacznikiem_0_I.pdf | Certyfikat_bezpieczenstwa_zi_zo_pl.pdf |  | Certyfikat_zgodnosci_ZI_ZO_pl.PDF |  | Zestaw instalacyjny ZI z rozłącznikiem 0-I OPIS PRODUKTU Zestawy typu ZI posiadają rozłączniki 0-I w obudowie o stopniu ochrony IP44 lub IP67, wyposażonej w 1, 2, lub 3 gniazda wtyczkowe stałe. Zestawy typu ZI różnią się między sobą rodzajem i wielkością prądową gniazda lub gniazd wtyczkowych. Zestawy typu ZI z głównym gniazdem 16A wyposażone są w łącznik krzywkowy ŁK16R o funkcji rozłącznika 0-I natomiast zestawy z głównym gniazdem 32A - w łącznik krzywkowy ŁK32R. Zestawy instalacyjne ZI są zgodne z postanowieniami normy: PN-EN 60439-3, PN-EN 60439-1. |  |  |  | zestaw, zestawy, zestaw instalacyjny, zestawy instalacyjne, combo, zestaw z łącznikiem, zestaw z gniazdem, zestawy z łącnzikiem, zestawy z gniazdem, gniazdo, gniazda, gniazdo z rozłącnzikiem, gniazda z rosłącznikiem | ZI |  | 0.9171 | 1.0021 | 0.15 | 0.213 | 0.15 | Paweł Sobczak | 512533311 | p.sobczak@spamel.com.pl
5071 | ZI05\R441ZC | ZESTAW INSTALACYJNY O-I/32A,3P+N+PE/2P+PE,DŁAW.M25 ZAM.COLOR | szt | 1 | 277.78 | PLN | 23 | 8536 50 80 |  |  |  | A | G |  | EDI | 5907723071841 |  |  | ZI05\R441ZC | 1011 | [5 empty] | 1 | zi-01.png | SPAMEL_PL_Zestaw_instalacyjny_ZI_z_rozlacznikiem_0_I.pdf | Certyfikat_bezpieczenstwa_zi_zo_pl.pdf |  | Certyfikat_zgodnosci_ZI_ZO_pl.PDF |  | Zestaw instalacyjny ZI z rozłącznikiem 0-I OPIS PRODUKTU Zestawy typu ZI posiadają rozłączniki 0-I w obudowie o stopniu ochrony IP44 lub IP67, wyposażonej w 1, 2, lub 3 gniazda wtyczkowe stałe. Zestawy typu ZI różnią się między sobą rodzajem i wielkością prądową gniazda lub gniazd wtyczkowych. Zestawy typu ZI z głównym gniazdem 16A wyposażone są w łącznik krzywkowy ŁK16R o funkcji rozłącznika 0-I natomiast zestawy z głównym gniazdem 32A - w łącznik krzywkowy ŁK32R. Zestawy instalacyjne ZI są zgodne z postanowieniami normy: PN-EN 60439-3, PN-EN 60439-1. |  |  |  | zestaw, zestawy, zestaw instalacyjny, zestawy instalacyjne, combo, zestaw z łącznikiem, zestaw z gniazdem, zestawy z łącnzikiem, zestawy z gniazdem, gniazdo, gniazda, gniazdo z rozłącnzikiem, gniazda z rosłącznikiem | ZI |  | 0.9171 | 1.0021 | 0.15 | 0.213 | 0.15 | Paweł Sobczak | 512533311 | p.sobczak@spamel.com.pl
5072 | ZI05\R442 | ZESTAW INSTALACYJNY O-I/32A,3P+N+PE/2P+PE-SZT2,DŁAW.M25 | szt | 1 | 320.87 | PLN | 23 | 8536 50 80 |  |  |  | A | G |  | EDI | 5907723003217 |  |  | ZI05\R442 | 1011 | [5 empty] | 1 | zi-01.png | SPAMEL_PL_Zestaw_instalacyjny_ZI_z_rozlacznikiem_0_I.pdf | Certyfikat_bezpieczenstwa_zi_zo_pl.pdf |  | Certyfikat_zgodnosci_ZI_ZO_pl.PDF |  | Zestaw instalacyjny ZI z rozłącznikiem 0-I OPIS PRODUKTU Zestawy typu ZI posiadają rozłączniki 0-I w obudowie o stopniu ochrony IP44 lub IP67, wyposażonej w 1, 2, lub 3 gniazda wtyczkowe stałe. Zestawy typu ZI różnią się między sobą rodzajem i wielkością prądową gniazda lub gniazd wtyczkowych. Zestawy typu ZI z głównym gniazdem 16A wyposażone są w łącznik krzywkowy ŁK16R o funkcji rozłącznika 0-I natomiast zestawy z głównym gniazdem 32A - w łącznik krzywkowy ŁK32R. Zestawy instalacyjne ZI są zgodne z postanowieniami normy: PN-EN 60439-3, PN-EN 60439-1. |  |  |  | zestaw, zestawy, zestaw instalacyjny, zestawy instalacyjne, combo, zestaw z łącznikiem, zestaw z gniazdem, zestawy z łącnzikiem, zestawy z gniazdem, gniazdo, gniazda, gniazdo z rozłącnzikiem, gniazda z rosłącznikiem | ZI |  | 0.9849 | 1.0699 | 0.15 | 0.213 | 0.15 | Paweł Sobczak | 512533311 | p.sobczak@spamel.com.pl
5073 | ZI05\R442ZC | ZESTAW INSTALACYJNY O-I/32A,3P+N+PE/2P+PE-SZT2,DŁAW.M25 | szt | 1 | 336.86 | PLN | 23 | 8536 50 80 |  |  |  | A | G |  | EDI | 5907723113039 |  |  | ZI05\R442ZC | 1011 | [5 empty] | 1 | zi-01.png | SPAMEL_PL_Zestaw_instalacyjny_ZI_z_rozlacznikiem_0_I.pdf | Certyfikat_bezpieczenstwa_zi_zo_pl.pdf |  | Certyfikat_zgodnosci_ZI_ZO_pl.PDF |  | Zestaw instalacyjny ZI z rozłącznikiem 0-I OPIS PRODUKTU Zestawy typu ZI posiadają rozłączniki 0-I w obudowie o stopniu ochrony IP44 lub IP67, wyposażonej w 1, 2, lub 3 gniazda wtyczkowe stałe. Zestawy typu ZI różnią się między sobą rodzajem i wielkością prądową gniazda lub gniazd wtyczkowych. Zestawy typu ZI z głównym gniazdem 16A wyposażone są w łącznik krzywkowy ŁK16R o funkcji rozłącznika 0-I natomiast zestawy z głównym gniazdem 32A - w łącznik krzywkowy ŁK32R. Zestawy instalacyjne ZI są zgodne z postanowieniami normy: PN-EN 60439-3, PN-EN 60439-1. |  |  |  | zestaw, zestawy, zestaw instalacyjny, zestawy instalacyjne, combo, zestaw z łącznikiem, zestaw z gniazdem, zestawy z łącnzikiem, zestawy z gniazdem, gniazdo, gniazda, gniazdo z rozłącnzikiem, gniazda z rosłącznikiem | ZI |  | 0.9434 | 1.0284 | 0.15 | 0.213 | 0.15 | Paweł Sobczak | 512533311 | p.sobczak@spamel.com.pl
5074 | ZI05\R461 | ZESTAW INSTALACYJNY LOP/32A,3P+N+PE/2P+PE,DŁAW.M25 | szt | 1 | 281.62 | PLN | 23 | 8536 50 80 |  |  |  | A | G |  | EDI | 5907723003620 |  |  | ZI05\R461 | 1011 | [5 empty] | 1 | zi-lop.png | SPAMEL_PL_Zestaw_instalacyjny_ZI_z_rozlacznikiem_L_0_P.pdf | Certyfikat_bezpieczenstwa_zi_zo_pl.pdf |  | Certyfikat_zgodnosci_ZI_ZO_pl.PDF |  | Zestaw instalacyjny ZI z rozłącznikiem L-0-P OPIS PRODUKTU Zestawy typu ZI posiadają przełączniki L-O-P w obudowie o stopniu ochrony IP44 lub IP67, wyposażonej w 1, 2, lub 3 gniazda wtyczkowe stałe. Zestawy typu ZI różnią się między sobą rodzajem i wielkością prądową gniazda lub gniazd wtyczkowych. Zestawy typu ZI z głównym gniazdem 16A wyposażone są w łącznik krzywkowy ŁK16R o funkcji rozłącznika L-O-P, natomiast zestawy z głównym gniazdem 32A - w łącznik krzywkowy ŁK32R. Zestawy instalacyjne ZI są zgodne z postanowieniami normy: PN-EN 60439-3, PN-EN 60439-1. |  |  |  | zestaw, zestawy, zestaw instalacyjny, zestawy instalacyjne, combo, zestaw z łącznikiem, zestaw z gniazdem, zestawy z łącnzikiem, zestawy z gniazdem, gniazdo, gniazda, gniazdo z rozłącnzikiem, gniazda z rosłącznikiem | ZI |  | 0.9544 | 1.0394 | 0.15 | 0.213 | 0.15 | Paweł Sobczak | 512533311 | p.sobczak@spamel.com.pl
5075 | ZI05\R461Z | ZESTAW INSTALACYJNY LOP/32A,3P+N+PE/2P+PE,DŁAW.M25 ZAMYKANY | szt | 1 | 297.53 | PLN | 23 | 8536 50 80 |  |  |  | A | G |  | EDI | 5907723049819 |  |  | ZI05\R461Z | 1011 | [5 empty] | 1 | zi-lop.png | SPAMEL_PL_Zestaw_instalacyjny_ZI_z_rozlacznikiem_L_0_P.pdf | Certyfikat_bezpieczenstwa_zi_zo_pl.pdf |  | Certyfikat_zgodnosci_ZI_ZO_pl.PDF |  | Zestaw instalacyjny ZI z rozłącznikiem L-0-P OPIS PRODUKTU Zestawy typu ZI posiadają przełączniki L-O-P w obudowie o stopniu ochrony IP44 lub IP67, wyposażonej w 1, 2, lub 3 gniazda wtyczkowe stałe. Zestawy typu ZI różnią się między sobą rodzajem i wielkością prądową gniazda lub gniazd wtyczkowych. Zestawy typu ZI z głównym gniazdem 16A wyposażone są w łącznik krzywkowy ŁK16R o funkcji rozłącznika L-O-P, natomiast zestawy z głównym gniazdem 32A - w łącznik krzywkowy ŁK32R. Zestawy instalacyjne ZI są zgodne z postanowieniami normy: PN-EN 60439-3, PN-EN 60439-1. |  |  |  | zestaw, zestawy, zestaw instalacyjny, zestawy instalacyjne, combo, zestaw z łącznikiem, zestaw z gniazdem, zestawy z łącnzikiem, zestawy z gniazdem, gniazdo, gniazda, gniazdo z rozłącnzikiem, gniazda z rosłącznikiem | ZI |  | 0.96 | 1.045 | 0.15 | 0.213 | 0.15 | Paweł Sobczak | 512533311 | p.sobczak@spamel.com.pl
5076 | ZI05\R462 | ZESTAW INSTALACYJNY LOP/32A,3P+N+PE/2P+PE-SZT2,DŁAW.M25 | szt | 1 | 346.84 | PLN | 23 | 8536 50 80 |  |  |  | A | G |  | EDI | 5907723004092 |  |  | ZI05\R462 | 1011 | [5 empty] | 1 | zi-lop.png | SPAMEL_PL_Zestaw_instalacyjny_ZI_z_rozlacznikiem_L_0_P.pdf | Certyfikat_bezpieczenstwa_zi_zo_pl.pdf |  | Certyfikat_zgodnosci_ZI_ZO_pl.PDF |  | Zestaw instalacyjny ZI z rozłącznikiem L-0-P OPIS PRODUKTU Zestawy typu ZI posiadają przełączniki L-O-P w obudowie o stopniu ochrony IP44 lub IP67, wyposażonej w 1, 2, lub 3 gniazda wtyczkowe stałe. Zestawy typu ZI różnią się między sobą rodzajem i wielkością prądową gniazda lub gniazd wtyczkowych. Zestawy typu ZI z głównym gniazdem 16A wyposażone są w łącznik krzywkowy ŁK16R o funkcji rozłącznika L-O-P, natomiast zestawy z głównym gniazdem 32A - w łącznik krzywkowy ŁK32R. Zestawy instalacyjne ZI są zgodne z postanowieniami normy: PN-EN 60439-3, PN-EN 60439-1. |  |  |  | zestaw, zestawy, zestaw instalacyjny, zestawy instalacyjne, combo, zestaw z łącznikiem, zestaw z gniazdem, zestawy z łącnzikiem, zestawy z gniazdem, gniazdo, gniazda, gniazdo z rozłącnzikiem, gniazda z rosłącznikiem | ZI |  | 1.0279 | 1.1129 | 0.15 | 0.213 | 0.15 | Paweł Sobczak | 512533311 | p.sobczak@spamel.com.pl
5077 | ZI12\R111 | ZESTAW INSTALACYJNY IP67 O-I/16A,3P+PE,DŁAW.M25 | szt | 1 | 184.55 | PLN | 23 | 8536 50 80 |  |  |  | A | G |  | EDI | 5907723019461 |  |  | ZI12\R111 | 1010 | [5 empty] | 1 | zi-ip67-lacznik0-1.png | SPAMEL_PL_Zestaw_instalacyjny_ZI_z_rozlacznikiem_0_I.pdf | Certyfikat_bezpieczenstwa_zi_zo_pl.pdf |  | Certyfikat_zgodnosci_ZI_ZO_pl.PDF |  | Zestaw instalacyjny ZI z rozłącznikiem 0-I OPIS PRODUKTU Zestawy typu ZI posiadają rozłączniki 0-I w obudowie o stopniu ochrony IP44 lub IP67, wyposażonej w 1, 2, lub 3 gniazda wtyczkowe stałe. Zestawy typu ZI różnią się między sobą rodzajem i wielkością prądową gniazda lub gniazd wtyczkowych. Zestawy typu ZI z głównym gniazdem 16A wyposażone są w łącznik krzywkowy ŁK16R o funkcji rozłącznika 0-I natomiast zestawy z głównym gniazdem 32A - w łącznik krzywkowy ŁK32R. Zestawy instalacyjne ZI są zgodne z postanowieniami normy: PN-EN 60439-3, PN-EN 60439-1. |  |  |  | zestaw, zestawy, zestaw instalacyjny, zestawy instalacyjne, combo, zestaw z łącznikiem, zestaw z gniazdem, zestawy z łącnzikiem, zestawy z gniazdem, gniazdo, gniazda, gniazdo z rozłącnzikiem, gniazda z rosłącznikiem | ZI |  | 0.738 | 0.823 | 0.15 | 0.213 | 0.15 | Paweł Sobczak | 512533311 | p.sobczak@spamel.com.pl
5078 | ZI12\R121 | ZESTAW INSTALACYJNY IP67 L-O-P/16A,3P+PE,DŁAW.M25 | szt | 1 | 204.2 | PLN | 23 | 8536 50 80 |  |  |  | A | G |  | EDI | 5907723049826 |  |  | ZI12\R121 | 1010 | [5 empty] | 1 | zi-ip67-lacznik-l-o-p.png | SPAMEL_PL_Zestaw_instalacyjny_ZI_z_rozlacznikiem_L_0_P.pdf | Certyfikat_bezpieczenstwa_zi_zo_pl.pdf |  | Certyfikat_zgodnosci_ZI_ZO_pl.PDF |  | Zestaw instalacyjny ZI z rozłącznikiem L-0-P OPIS PRODUKTU Zestawy typu ZI posiadają przełączniki L-O-P w obudowie o stopniu ochrony IP44 lub IP67, wyposażonej w 1, 2, lub 3 gniazda wtyczkowe stałe. Zestawy typu ZI różnią się między sobą rodzajem i wielkością prądową gniazda lub gniazd wtyczkowych. Zestawy typu ZI z głównym gniazdem 16A wyposażone są w łącznik krzywkowy ŁK16R o funkcji rozłącznika L-O-P, natomiast zestawy z głównym gniazdem 32A - w łącznik krzywkowy ŁK32R. Zestawy instalacyjne ZI są zgodne z postanowieniami normy: PN-EN 60439-3, PN-EN 60439-1. |  |  |  | zestaw, zestawy, zestaw instalacyjny, zestawy instalacyjne, combo, zestaw z łącznikiem, zestaw z gniazdem, zestawy z łącnzikiem, zestawy z gniazdem, gniazdo, gniazda, gniazdo z rozłącnzikiem, gniazda z rosłącznikiem | ZI |  | 0.7865 | 0.8715 | 0.15 | 0.213 | 0.15 | Paweł Sobczak | 512533311 | p.sobczak@spamel.com.pl
5079 | ZI12\R211 | ZESTAW INSTALACYJNY IP67 O-I/16A,3P+N+PE,DŁAW.M25 | szt | 1 | 194.6 | PLN | 23 | 8536 50 80 |  |  |  | A | G |  | EDI | 5907723019478 |  |  | ZI12\R211 | 1010 | [5 empty] | 1 | zi-ip67-lacznik0-1.png | SPAMEL_PL_Zestaw_instalacyjny_ZI_z_rozlacznikiem_0_I.pdf | Certyfikat_bezpieczenstwa_zi_zo_pl.pdf |  | Certyfikat_zgodnosci_ZI_ZO_pl.PDF |  | Zestaw instalacyjny ZI z rozłącznikiem 0-I OPIS PRODUKTU Zestawy typu ZI posiadają rozłączniki 0-I w obudowie o stopniu ochrony IP44 lub IP67, wyposażonej w 1, 2, lub 3 gniazda wtyczkowe stałe. Zestawy typu ZI różnią się między sobą rodzajem i wielkością prądową gniazda lub gniazd wtyczkowych. Zestawy typu ZI z głównym gniazdem 16A wyposażone są w łącznik krzywkowy ŁK16R o funkcji rozłącznika 0-I natomiast zestawy z głównym gniazdem 32A - w łącznik krzywkowy ŁK32R. Zestawy instalacyjne ZI są zgodne z postanowieniami normy: PN-EN 60439-3, PN-EN 60439-1. |  |  |  | zestaw, zestawy, zestaw instalacyjny, zestawy instalacyjne, combo, zestaw z łącznikiem, zestaw z gniazdem, zestawy z łącnzikiem, zestawy z gniazdem, gniazdo, gniazda, gniazdo z rozłącnzikiem, gniazda z rosłącznikiem | ZI |  | 0.7837 | 0.8687 | 0.15 | 0.213 | 0.15 | Paweł Sobczak | 512533311 | p.sobczak@spamel.com.pl
5080 | ZI12\R211ZC | ZESTAW INSTALACYJNY IP67 O-I/16A,3P+N+PE,DŁAW.M25 POKR.ZAMYK.CZER | szt | 1 | 210.57 | PLN | 23 | 8536 50 80 |  |  |  | A | G |  | EDI | 5907723050136 |  |  | ZI12\R211ZC | 1010 | [5 empty] | 1 | zi-ip67-lacznik-l-o-p.png | SPAMEL_PL_Zestaw_instalacyjny_ZI_z_rozlacznikiem_L_0_P.pdf | Certyfikat_bezpieczenstwa_zi_zo_pl.pdf |  | Certyfikat_zgodnosci_ZI_ZO_pl.PDF |  | Zestaw instalacyjny ZI z rozłącznikiem L-0-P OPIS PRODUKTU Zestawy typu ZI posiadają przełączniki L-O-P w obudowie o stopniu ochrony IP44 lub IP67, wyposażonej w 1, 2, lub 3 gniazda wtyczkowe stałe. Zestawy typu ZI różnią się między sobą rodzajem i wielkością prądową gniazda lub gniazd wtyczkowych. Zestawy typu ZI z głównym gniazdem 16A wyposażone są w łącznik krzywkowy ŁK16R o funkcji rozłącznika L-O-P, natomiast zestawy z głównym gniazdem 32A - w łącznik krzywkowy ŁK32R. Zestawy instalacyjne ZI są zgodne z postanowieniami normy: PN-EN 60439-3, PN-EN 60439-1. |  |  |  | zestaw, zestawy, zestaw instalacyjny, zestawy instalacyjne, combo, zestaw z łącznikiem, zestaw z gniazdem, zestawy z łącnzikiem, zestawy z gniazdem, gniazdo, gniazda, gniazdo z rozłącnzikiem, gniazda z rosłącznikiem | ZI |  | 0.6031 | 0.6881 | 0.15 | 0.213 | 0.15 | Paweł Sobczak | 512533311 | p.sobczak@spamel.com.pl
5081 | ZI12\R221 | ZESTAW INSTALACYJNY IP67 L-O-P/16A,3P+N+PE,DŁAW.M25 | szt | 1 | 213.95 | PLN | 23 | 8536 50 80 |  |  |  | A | G |  | EDI | 5907723021518 |  |  | ZI12\R221 | 1010 | [5 empty] | 1 | zi-ip67-lacznik-l-o-p.png | SPAMEL_PL_Zestaw_instalacyjny_ZI_z_rozlacznikiem_L_0_P.pdf | Certyfikat_bezpieczenstwa_zi_zo_pl.pdf |  | Certyfikat_zgodnosci_ZI_ZO_pl.PDF |  | Zestaw instalacyjny ZI z rozłącznikiem L-0-P OPIS PRODUKTU Zestawy typu ZI posiadają przełączniki L-O-P w obudowie o stopniu ochrony IP44 lub IP67, wyposażonej w 1, 2, lub 3 gniazda wtyczkowe stałe. Zestawy typu ZI różnią się między sobą rodzajem i wielkością prądową gniazda lub gniazd wtyczkowych. Zestawy typu ZI z głównym gniazdem 16A wyposażone są w łącznik krzywkowy ŁK16R o funkcji rozłącznika L-O-P, natomiast zestawy z głównym gniazdem 32A - w łącznik krzywkowy ŁK32R. Zestawy instalacyjne ZI są zgodne z postanowieniami normy: PN-EN 60439-3, PN-EN 60439-1. |  |  |  | zestaw, zestawy, zestaw instalacyjny, zestawy instalacyjne, combo, zestaw z łącznikiem, zestaw z gniazdem, zestawy z łącnzikiem, zestawy z gniazdem, gniazdo, gniazda, gniazdo z rozłącnzikiem, gniazda z rosłącznikiem | ZI |  | 0.8322 | 0.9172 | 0.15 | 0.213 | 0.15 | Paweł Sobczak | 512533311 | p.sobczak@spamel.com.pl
5082 | ZI12\R341 | ZESTAW INSTALACYJNY IP67 O-I/32A,3P+PE,DŁAW.M25 | szt | 1 | 209.19 | PLN | 23 | 8536 50 80 |  |  |  | A | G |  | EDI | 5907723019485 |  |  | ZI12\R341 | 1010 | [5 empty] | 1 | zi-ip67-lacznik0-1.png | SPAMEL_PL_Zestaw_instalacyjny_ZI_z_rozlacznikiem_0_I.pdf | Certyfikat_bezpieczenstwa_zi_zo_pl.pdf |  | Certyfikat_zgodnosci_ZI_ZO_pl.PDF |  | Zestaw instalacyjny ZI z rozłącznikiem 0-I OPIS PRODUKTU Zestawy typu ZI posiadają rozłączniki 0-I w obudowie o stopniu ochrony IP44 lub IP67, wyposażonej w 1, 2, lub 3 gniazda wtyczkowe stałe. Zestawy typu ZI różnią się między sobą rodzajem i wielkością prądową gniazda lub gniazd wtyczkowych. Zestawy typu ZI z głównym gniazdem 16A wyposażone są w łącznik krzywkowy ŁK16R o funkcji rozłącznika 0-I natomiast zestawy z głównym gniazdem 32A - w łącznik krzywkowy ŁK32R. Zestawy instalacyjne ZI są zgodne z postanowieniami normy: PN-EN 60439-3, PN-EN 60439-1. |  |  |  | zestaw, zestawy, zestaw instalacyjny, zestawy instalacyjne, combo, zestaw z łącznikiem, zestaw z gniazdem, zestawy z łącnzikiem, zestawy z gniazdem, gniazdo, gniazda, gniazdo z rozłącnzikiem, gniazda z rosłącznikiem | ZI |  | 0.8288 | 0.9138 | 0.15 | 0.213 | 0.15 | Paweł Sobczak | 512533311 | p.sobczak@spamel.com.pl
5083 | ZI12\R361 | ZESTAW INSTALACYJNY IP67 L-O-P/32A,3P+PE,DŁAW.M25 | szt | 1 | 236.42 | PLN | 23 | 8536 50 80 |  |  |  | A | G |  | EDI | 5907723049833 |  |  | ZI12\R361 | 1010 | [5 empty] | 1 | zi-ip67-lacznik-l-o-p.png | SPAMEL_PL_Zestaw_instalacyjny_ZI_z_rozlacznikiem_L_0_P.pdf | Certyfikat_bezpieczenstwa_zi_zo_pl.pdf |  | Certyfikat_zgodnosci_ZI_ZO_pl.PDF |  | Zestaw instalacyjny ZI z rozłącznikiem L-0-P OPIS PRODUKTU Zestawy typu ZI posiadają przełączniki L-O-P w obudowie o stopniu ochrony IP44 lub IP67, wyposażonej w 1, 2, lub 3 gniazda wtyczkowe stałe. Zestawy typu ZI różnią się między sobą rodzajem i wielkością prądową gniazda lub gniazd wtyczkowych. Zestawy typu ZI z głównym gniazdem 16A wyposażone są w łącznik krzywkowy ŁK16R o funkcji rozłącznika L-O-P, natomiast zestawy z głównym gniazdem 32A - w łącznik krzywkowy ŁK32R. Zestawy instalacyjne ZI są zgodne z postanowieniami normy: PN-EN 60439-3, PN-EN 60439-1. |  |  |  | zestaw, zestawy, zestaw instalacyjny, zestawy instalacyjne, combo, zestaw z łącznikiem, zestaw z gniazdem, zestawy z łącnzikiem, zestawy z gniazdem, gniazdo, gniazda, gniazdo z rozłącnzikiem, gniazda z rosłącznikiem | ZI |  | 0.8718 | 0.9568 | 0.15 | 0.213 | 0.15 | Paweł Sobczak | 512533311 | p.sobczak@spamel.com.pl
5084 | ZI12\R441 | ZESTAW INSTALACYJNY IP67 O-I/32A,3P+N+PE,DŁAW.M25 | szt | 1 | 222.47 | PLN | 23 | 8536 50 80 |  |  |  | A | G |  | EDI | 5907723019492 |  |  | ZI12\R441 | 1010 | [5 empty] | 1 | zi-ip67-lacznik0-1.png | SPAMEL_PL_Zestaw_instalacyjny_ZI_z_rozlacznikiem_0_I.pdf | Certyfikat_bezpieczenstwa_zi_zo_pl.pdf |  | Certyfikat_zgodnosci_ZI_ZO_pl.PDF |  | Zestaw instalacyjny ZI z rozłącznikiem 0-I OPIS PRODUKTU Zestawy typu ZI posiadają rozłączniki 0-I w obudowie o stopniu ochrony IP44 lub IP67, wyposażonej w 1, 2, lub 3 gniazda wtyczkowe stałe. Zestawy typu ZI różnią się między sobą rodzajem i wielkością prądową gniazda lub gniazd wtyczkowych. Zestawy typu ZI z głównym gniazdem 16A wyposażone są w łącznik krzywkowy ŁK16R o funkcji rozłącznika 0-I natomiast zestawy z głównym gniazdem 32A - w łącznik krzywkowy ŁK32R. Zestawy instalacyjne ZI są zgodne z postanowieniami normy: PN-EN 60439-3, PN-EN 60439-1. |  |  |  | zestaw, zestawy, zestaw instalacyjny, zestawy instalacyjne, combo, zestaw z łącznikiem, zestaw z gniazdem, zestawy z łącnzikiem, zestawy z gniazdem, gniazdo, gniazda, gniazdo z rozłącnzikiem, gniazda z rosłącznikiem | ZI |  | 0.8741 | 0.9591 | 0.15 | 0.213 | 0.15 | Paweł Sobczak | 512533311 | p.sobczak@spamel.com.pl
5085 | ZI12\R441C | ZESTAW INSTALACYJNY IP67 O-I/32A,3P+N+PE,DŁAW.M25 POKR.CZERWONE | szt | 1 | 222.47 | PLN | 23 | 8536 50 80 |  |  |  | A | G |  | EDI | 5907723061385 |  |  | ZI12\R441C | 1010 | [5 empty] | 1 | zi-ip67-lacznik0-1.png | SPAMEL_PL_Zestaw_instalacyjny_ZI_z_rozlacznikiem_0_I.pdf | Certyfikat_bezpieczenstwa_zi_zo_pl.pdf |  | Certyfikat_zgodnosci_ZI_ZO_pl.PDF |  | Zestaw instalacyjny ZI z rozłącznikiem 0-I OPIS PRODUKTU Zestawy typu ZI posiadają rozłączniki 0-I w obudowie o stopniu ochrony IP44 lub IP67, wyposażonej w 1, 2, lub 3 gniazda wtyczkowe stałe. Zestawy typu ZI różnią się między sobą rodzajem i wielkością prądową gniazda lub gniazd wtyczkowych. Zestawy typu ZI z głównym gniazdem 16A wyposażone są w łącznik krzywkowy ŁK16R o funkcji rozłącznika 0-I natomiast zestawy z głównym gniazdem 32A - w łącznik krzywkowy ŁK32R. Zestawy instalacyjne ZI są zgodne z postanowieniami normy: PN-EN 60439-3, PN-EN 60439-1. |  |  |  | zestaw, zestawy, zestaw instalacyjny, zestawy instalacyjne, combo, zestaw z łącznikiem, zestaw z gniazdem, zestawy z łącnzikiem, zestawy z gniazdem, gniazdo, gniazda, gniazdo z rozłącnzikiem, gniazda z rosłącznikiem | ZI |  | 0.8431 | 0.9281 | 0.15 | 0.213 | 0.15 | Paweł Sobczak | 512533311 | p.sobczak@spamel.com.pl
5086 | ZI12\R441ZC | ZESTAW INSTALACYJNY IP67 O-I/32A,3P+N+PE,DŁAW.M25 POKR.ZAMYK.CZER | szt | 1 | 239.28 | PLN | 23 | 8536 50 80 |  |  |  | A | G |  | EDI | 5907723135642 |  |  | ZI12\R441ZC | 1010 | [5 empty] | 1 | zi-ip67-lacznik0-1.png | SPAMEL_PL_Zestaw_instalacyjny_ZI_z_rozlacznikiem_0_I.pdf | Certyfikat_bezpieczenstwa_zi_zo_pl.pdf |  | Certyfikat_zgodnosci_ZI_ZO_pl.PDF |  | Zestaw instalacyjny ZI z rozłącznikiem 0-I OPIS PRODUKTU Zestawy typu ZI posiadają rozłączniki 0-I w obudowie o stopniu ochrony IP44 lub IP67, wyposażonej w 1, 2, lub 3 gniazda wtyczkowe stałe. Zestawy typu ZI różnią się między sobą rodzajem i wielkością prądową gniazda lub gniazd wtyczkowych. Zestawy typu ZI z głównym gniazdem 16A wyposażone są w łącznik krzywkowy ŁK16R o funkcji rozłącznika 0-I natomiast zestawy z głównym gniazdem 32A - w łącznik krzywkowy ŁK32R. Zestawy instalacyjne ZI są zgodne z postanowieniami normy: PN-EN 60439-3, PN-EN 60439-1. |  |  |  | zestaw, zestawy, zestaw instalacyjny, zestawy instalacyjne, combo, zestaw z łącznikiem, zestaw z gniazdem, zestawy z łącnzikiem, zestawy z gniazdem, gniazdo, gniazda, gniazdo z rozłącnzikiem, gniazda z rosłącznikiem | ZI |  | 0.8796 | 0.9646 | 0.15 | 0.213 | 0.15 | Paweł Sobczak | 512533311 | p.sobczak@spamel.com.pl
5087 | ZI12\R461 | ZESTAW INSTALACYJNY IP67 L-O-P/32A,3P+N+PE,DŁAW.M25 | szt | 1 | 253.61 | PLN | 23 | 8536 50 80 |  |  |  | A | G |  | EDI | 5907723032064 |  |  | ZI12\R461 | 1010 | [5 empty] | 1 | zi-ip67-lacznik-l-o-p.png | SPAMEL_PL_Zestaw_instalacyjny_ZI_z_rozlacznikiem_L_0_P.pdf | Certyfikat_bezpieczenstwa_zi_zo_pl.pdf |  | Certyfikat_zgodnosci_ZI_ZO_pl.PDF |  | Zestaw instalacyjny ZI z rozłącznikiem L-0-P OPIS PRODUKTU Zestawy typu ZI posiadają przełączniki L-O-P w obudowie o stopniu ochrony IP44 lub IP67, wyposażonej w 1, 2, lub 3 gniazda wtyczkowe stałe. Zestawy typu ZI różnią się między sobą rodzajem i wielkością prądową gniazda lub gniazd wtyczkowych. Zestawy typu ZI z głównym gniazdem 16A wyposażone są w łącznik krzywkowy ŁK16R o funkcji rozłącznika L-O-P, natomiast zestawy z głównym gniazdem 32A - w łącznik krzywkowy ŁK32R. Zestawy instalacyjne ZI są zgodne z postanowieniami normy: PN-EN 60439-3, PN-EN 60439-1. |  |  |  | zestaw, zestawy, zestaw instalacyjny, zestawy instalacyjne, combo, zestaw z łącznikiem, zestaw z gniazdem, zestawy z łącnzikiem, zestawy z gniazdem, gniazdo, gniazda, gniazdo z rozłącnzikiem, gniazda z rosłącznikiem | ZI |  | 0.917 | 1.002 | 0.15 | 0.213 | 0.15 | Paweł Sobczak | 512533311 | p.sobczak@spamel.com.pl
5088 | ZI12\R571 | ZESTAW INSTALACYJNY IP67 O-I/16A,2P+PE,DŁAW.M25 | szt | 1 | 188.44 | PLN | 23 | 8536 50 80 |  |  |  | A | G |  | EDI | 5907723054202 |  |  | ZI12\R571 | 1010 | [5 empty] | 1 | zi-ip67-lacznik0-1.png | SPAMEL_PL_Zestaw_instalacyjny_ZI_z_rozlacznikiem_0_I.pdf | Certyfikat_bezpieczenstwa_zi_zo_pl.pdf |  | Certyfikat_zgodnosci_ZI_ZO_pl.PDF |  | Zestaw instalacyjny ZI z rozłącznikiem 0-I OPIS PRODUKTU Zestawy typu ZI posiadają rozłączniki 0-I w obudowie o stopniu ochrony IP44 lub IP67, wyposażonej w 1, 2, lub 3 gniazda wtyczkowe stałe. Zestawy typu ZI różnią się między sobą rodzajem i wielkością prądową gniazda lub gniazd wtyczkowych. Zestawy typu ZI z głównym gniazdem 16A wyposażone są w łącznik krzywkowy ŁK16R o funkcji rozłącznika 0-I natomiast zestawy z głównym gniazdem 32A - w łącznik krzywkowy ŁK32R. Zestawy instalacyjne ZI są zgodne z postanowieniami normy: PN-EN 60439-3, PN-EN 60439-1. |  |  |  | zestaw, zestawy, zestaw instalacyjny, zestawy instalacyjne, combo, zestaw z łącznikiem, zestaw z gniazdem, zestawy z łącnzikiem, zestawy z gniazdem, gniazdo, gniazda, gniazdo z rozłącnzikiem, gniazda z rosłącznikiem | ZI |  | 0.7217 | 0.8067 | 0.15 | 0.213 | 0.15 | Paweł Sobczak | 512533311 | p.sobczak@spamel.com.pl
5089 | ZI22\R111 | ZESTAW INSTALACYJNY IP44 O-I,16 A,3P+PE,DŁAWNICA M25 | szt | 1 | 146.97 | PLN | 23 | 8536 50 80 |  |  |  | A | G |  | EDI | 5907723127692 |  |  | ZI22\R111 | 1010 | [5 empty] | 1 | zi2-01.png | SPAMEL_PL_Zestaw_instalacyjny_ZI2_z_rozlacznikiem_0_I.pdf | Certyfikat_bezpieczenstwa_zi_zo_pl.pdf |  | Certyfikat_zgodnosci_ZI_ZO_pl.PDF |  | Zestaw instalacyjny ZI2 z rozłącznikiem 0-I OPIS PRODUKTU Zestawy charakteryzują się nowoczesnym i ergonomicznym designem. Każdy zestaw wyposażony jest w gniazdo główne 16 lub 32 A (w zależności od wykonania). Zestaw ZI z rozłącznikiem 0-I wyposażony jest w łącznik krzywkowy, gniazdo główne oraz w zależności od wykonania dodatkowe 1 lub 2 gniazda boczne (1-fazowe) znajdujące się w zespole podstawy, co ułatwia podłączenie przewodów do zestawu. Zestawy instalacyjne ZI są zgodne z postanowieniami normy: PN-EN 60439-3, PN-EN 60439-1 Nowe zestawy spełniaja wymagania Dyrektywy RoHS 2002/95/WE co oznacza, że nie zawierają substancji niebezpiecznych określonych w tej dyrektywie. |  |  |  | zestaw, zestawy, zestaw instalacyjny, zestawy instalacyjne, combo, zestaw z łącznikiem, zestaw z gniazdem, zestawy z łącnzikiem, zestawy z gniazdem, gniazdo, gniazda, gniazdo z rozłącnzikiem, gniazda z rosłącznikiem | ZI |  | 0.5696 | 0.6746 | 0.245 | 0.16 | 0.155 | Paweł Sobczak | 512533311 | p.sobczak@spamel.com.pl
5090 | ZI22\R121 | ZESTAW INSTALACYJNY IP44 L-O-P,16 A,3P+PE,DŁAWNICA M25 | szt | 1 | 166.32 | PLN | 23 | 8536 50 80 |  |  |  | A | G |  | EDI | 5907723127708 |  |  | ZI22\R121 | 1010 | [5 empty] | 1 | zi2-01.png | SPAMEL_PL_Zestaw_instalacyjny_ZI2_z_rozlacznikiem_L_0_P.pdf | Certyfikat_bezpieczenstwa_zi_zo_pl.pdf |  | Certyfikat_zgodnosci_ZI_ZO_pl.PDF |  | Zestaw instalacyjny ZI2 z rozłącznikiem L-0-P OPIS PRODUKTU Zestawy charakteryzują się nowoczesnym i ergonomicznym designem. Każdy zestaw wyposażony jest w gniazdo główne 16 lub 32 A (w zależności od wykonania). Zestaw ZI z rozłącznikiem L-0-P wyposażony jest w łącznik krzywkowy, gniazdo główne oraz w zależności od wykonania dodatkowe 1 lub 2 gniazda boczne (1-fazowe) znajdujące się w zespole podstawy, co ułatwia podłączenie przewodów do zestawu. Zestawy instalacyjne ZI są zgodne z postanowieniami normy: PN-EN 60439-3, PN-EN 60439-1 Nowe zestawy spełniaja wymagania Dyrektywy RoHS 2002/95/WE co oznacza, że nie zawierają substancji niebezpiecznych określonych w tej dyrektywie. |  |  |  | zestaw, zestawy, zestaw instalacyjny, zestawy instalacyjne, combo, zestaw z łącznikiem, zestaw z gniazdem, zestawy z łącnzikiem, zestawy z gniazdem, gniazdo, gniazda, gniazdo z rozłącnzikiem, gniazda z rosłącznikiem | ZI |  | 0.6207 | 0.7257 | 0.245 | 0.16 | 0.155 | Paweł Sobczak | 512533311 | p.sobczak@spamel.com.pl
5091 | ZI22\R211 | ZESTAW INSTALACYJNY IP44 O-I,16 A,3P+N+PE,DŁAWNICA M25 | szt | 1 | 151.3 | PLN | 23 | 8536 50 80 |  |  |  | A | G |  | EDI | 5907723127227 |  |  | ZI22\R211 | 1010 | [5 empty] | 1 | zi2-01.png | SPAMEL_PL_Zestaw_instalacyjny_ZI2_z_rozlacznikiem_0_I.pdf | Certyfikat_bezpieczenstwa_zi_zo_pl.pdf |  | Certyfikat_zgodnosci_ZI_ZO_pl.PDF |  | Zestaw instalacyjny ZI2 z rozłącznikiem 0-I OPIS PRODUKTU Zestawy charakteryzują się nowoczesnym i ergonomicznym designem. Każdy zestaw wyposażony jest w gniazdo główne 16 lub 32 A (w zależności od wykonania). Zestaw ZI z rozłącznikiem 0-I wyposażony jest w łącznik krzywkowy, gniazdo główne oraz w zależności od wykonania dodatkowe 1 lub 2 gniazda boczne (1-fazowe) znajdujące się w zespole podstawy, co ułatwia podłączenie przewodów do zestawu. Zestawy instalacyjne ZI są zgodne z postanowieniami normy: PN-EN 60439-3, PN-EN 60439-1 Nowe zestawy spełniaja wymagania Dyrektywy RoHS 2002/95/WE co oznacza, że nie zawierają substancji niebezpiecznych określonych w tej dyrektywie. |  |  |  | zestaw, zestawy, zestaw instalacyjny, zestawy instalacyjne, combo, zestaw z łącznikiem, zestaw z gniazdem, zestawy z łącnzikiem, zestawy z gniazdem, gniazdo, gniazda, gniazdo z rozłącnzikiem, gniazda z rosłącznikiem | ZI |  | 0.5908 | 0.6958 | 0.245 | 0.16 | 0.155 | Paweł Sobczak | 512533311 | p.sobczak@spamel.com.pl
5092 | ZI22\R221 | ZESTAW INSTALACYJNY IP44 L-O-P,16 A,3P+N+PE,DŁAWNICA M25 | szt | 1 | 171.41 | PLN | 23 | 8536 50 80 |  |  |  | A | G |  | EDI | 5907723127715 |  |  | ZI22\R221 | 1010 | [5 empty] | 1 | zi2-01.png | SPAMEL_PL_Zestaw_instalacyjny_ZI2_z_rozlacznikiem_L_0_P.pdf | Certyfikat_bezpieczenstwa_zi_zo_pl.pdf |  | Certyfikat_zgodnosci_ZI_ZO_pl.PDF |  | Zestaw instalacyjny ZI2 z rozłącznikiem L-0-P OPIS PRODUKTU Zestawy charakteryzują się nowoczesnym i ergonomicznym designem. Każdy zestaw wyposażony jest w gniazdo główne 16 lub 32 A (w zależności od wykonania). Zestaw ZI z rozłącznikiem L-0-P wyposażony jest w łącznik krzywkowy, gniazdo główne oraz w zależności od wykonania dodatkowe 1 lub 2 gniazda boczne (1-fazowe) znajdujące się w zespole podstawy, co ułatwia podłączenie przewodów do zestawu. Zestawy instalacyjne ZI są zgodne z postanowieniami normy: PN-EN 60439-3, PN-EN 60439-1 Nowe zestawy spełniaja wymagania Dyrektywy RoHS 2002/95/WE co oznacza, że nie zawierają substancji niebezpiecznych określonych w tej dyrektywie. |  |  |  | zestaw, zestawy, zestaw instalacyjny, zestawy instalacyjne, combo, zestaw z łącznikiem, zestaw z gniazdem, zestawy z łącnzikiem, zestawy z gniazdem, gniazdo, gniazda, gniazdo z rozłącnzikiem, gniazda z rosłącznikiem | ZI |  | 0.6419 | 0.7469 | 0.245 | 0.16 | 0.155 | Paweł Sobczak | 512533311 | p.sobczak@spamel.com.pl
5093 | ZI22\R341 | ZESTAW INSTALACYJNY IP44 O-I,32 A,3P+PE,DŁAWNICA M32 | szt | 1 | 156.15 | PLN | 23 | 8536 50 80 |  |  |  | A | G |  | EDI | 5907723127722 |  |  | ZI22\R341 | 1011 | [5 empty] | 1 | zi2-01.png | SPAMEL_PL_Zestaw_instalacyjny_ZI2_z_rozlacznikiem_0_I.pdf | Certyfikat_bezpieczenstwa_zi_zo_pl.pdf |  | Certyfikat_zgodnosci_ZI_ZO_pl.PDF |  | Zestaw instalacyjny ZI2 z rozłącznikiem 0-I OPIS PRODUKTU Zestawy charakteryzują się nowoczesnym i ergonomicznym designem. Każdy zestaw wyposażony jest w gniazdo główne 16 lub 32 A (w zależności od wykonania). Zestaw ZI z rozłącznikiem 0-I wyposażony jest w łącznik krzywkowy, gniazdo główne oraz w zależności od wykonania dodatkowe 1 lub 2 gniazda boczne (1-fazowe) znajdujące się w zespole podstawy, co ułatwia podłączenie przewodów do zestawu. Zestawy instalacyjne ZI są zgodne z postanowieniami normy: PN-EN 60439-3, PN-EN 60439-1 Nowe zestawy spełniaja wymagania Dyrektywy RoHS 2002/95/WE co oznacza, że nie zawierają substancji niebezpiecznych określonych w tej dyrektywie. |  |  |  | zestaw, zestawy, zestaw instalacyjny, zestawy instalacyjne, combo, zestaw z łącznikiem, zestaw z gniazdem, zestawy z łącnzikiem, zestawy z gniazdem, gniazdo, gniazda, gniazdo z rozłącnzikiem, gniazda z rosłącznikiem | ZI |  | 0.6237 | 0.7287 | 0.245 | 0.16 | 0.155 | Paweł Sobczak | 512533311 | p.sobczak@spamel.com.pl
5094 | ZI22\R361 | ZESTAW INSTALACYJNY IP44 L-O-P,32 A,3P+PE,DŁAWNICA M32 | szt | 1 | 167.29 | PLN | 23 | 8536 50 80 |  |  |  | A | G |  | EDI | 5907723127739 |  |  | ZI22\R361 | 1011 | [5 empty] | 1 | zi2-01.png | SPAMEL_PL_Zestaw_instalacyjny_ZI2_z_rozlacznikiem_L_0_P.pdf | Certyfikat_bezpieczenstwa_zi_zo_pl.pdf |  | Certyfikat_zgodnosci_ZI_ZO_pl.PDF |  | Zestaw instalacyjny ZI2 z rozłącznikiem L-0-P OPIS PRODUKTU Zestawy charakteryzują się nowoczesnym i ergonomicznym designem. Każdy zestaw wyposażony jest w gniazdo główne 16 lub 32 A (w zależności od wykonania). Zestaw ZI z rozłącznikiem L-0-P wyposażony jest w łącznik krzywkowy, gniazdo główne oraz w zależności od wykonania dodatkowe 1 lub 2 gniazda boczne (1-fazowe) znajdujące się w zespole podstawy, co ułatwia podłączenie przewodów do zestawu. Zestawy instalacyjne ZI są zgodne z postanowieniami normy: PN-EN 60439-3, PN-EN 60439-1 Nowe zestawy spełniaja wymagania Dyrektywy RoHS 2002/95/WE co oznacza, że nie zawierają substancji niebezpiecznych określonych w tej dyrektywie. |  |  |  | zestaw, zestawy, zestaw instalacyjny, zestawy instalacyjne, combo, zestaw z łącznikiem, zestaw z gniazdem, zestawy z łącnzikiem, zestawy z gniazdem, gniazdo, gniazda, gniazdo z rozłącnzikiem, gniazda z rosłącznikiem | ZI |  | 0.6842 | 0.7892 | 0.245 | 0.16 | 0.155 | Paweł Sobczak | 512533311 | p.sobczak@spamel.com.pl
5095 | ZI22\R441 | ZESTAW INSTALACYJNY IP44 O-I,32 A,3P+N+PE,DŁAWNICA M32 | szt | 1 | 157.15 | PLN | 23 | 8536 50 80 |  |  |  | A | G |  | EDI | 5907723127203 |  |  | ZI22\R441 | 1011 | [5 empty] | 1 | zi2-01.png | SPAMEL_PL_Zestaw_instalacyjny_ZI2_z_rozlacznikiem_0_I.pdf | Certyfikat_bezpieczenstwa_zi_zo_pl.pdf |  | Certyfikat_zgodnosci_ZI_ZO_pl.PDF |  | Zestaw instalacyjny ZI2 z rozłącznikiem 0-I OPIS PRODUKTU Zestawy charakteryzują się nowoczesnym i ergonomicznym designem. Każdy zestaw wyposażony jest w gniazdo główne 16 lub 32 A (w zależności od wykonania). Zestaw ZI z rozłącznikiem 0-I wyposażony jest w łącznik krzywkowy, gniazdo główne oraz w zależności od wykonania dodatkowe 1 lub 2 gniazda boczne (1-fazowe) znajdujące się w zespole podstawy, co ułatwia podłączenie przewodów do zestawu. Zestawy instalacyjne ZI są zgodne z postanowieniami normy: PN-EN 60439-3, PN-EN 60439-1 Nowe zestawy spełniaja wymagania Dyrektywy RoHS 2002/95/WE co oznacza, że nie zawierają substancji niebezpiecznych określonych w tej dyrektywie. |  |  |  | zestaw, zestawy, zestaw instalacyjny, zestawy instalacyjne, combo, zestaw z łącznikiem, zestaw z gniazdem, zestawy z łącnzikiem, zestawy z gniazdem, gniazdo, gniazda, gniazdo z rozłącnzikiem, gniazda z rosłącznikiem | ZI |  | 0.6621 | 0.7671 | 0.245 | 0.16 | 0.155 | Paweł Sobczak | 512533311 | p.sobczak@spamel.com.pl
5096 | ZI22\R461 | ZESTAW INSTALACYJNY IP44 L-O-P,32 A,3P+N+PE,DŁAWNICA M32 | szt | 1 | 183.35 | PLN | 23 | 8536 50 80 |  |  |  | A | G |  | EDI | 5907723127210 |  |  | ZI22\R461 | 1011 | [5 empty] | 1 | zi2-01.png | SPAMEL_PL_Zestaw_instalacyjny_ZI2_z_rozlacznikiem_L_0_P.pdf | Certyfikat_bezpieczenstwa_zi_zo_pl.pdf |  | Certyfikat_zgodnosci_ZI_ZO_pl.PDF |  | Zestaw instalacyjny ZI2 z rozłącznikiem L-0-P OPIS PRODUKTU Zestawy charakteryzują się nowoczesnym i ergonomicznym designem. Każdy zestaw wyposażony jest w gniazdo główne 16 lub 32 A (w zależności od wykonania). Zestaw ZI z rozłącznikiem L-0-P wyposażony jest w łącznik krzywkowy, gniazdo główne oraz w zależności od wykonania dodatkowe 1 lub 2 gniazda boczne (1-fazowe) znajdujące się w zespole podstawy, co ułatwia podłączenie przewodów do zestawu. Zestawy instalacyjne ZI są zgodne z postanowieniami normy: PN-EN 60439-3, PN-EN 60439-1 Nowe zestawy spełniaja wymagania Dyrektywy RoHS 2002/95/WE co oznacza, że nie zawierają substancji niebezpiecznych określonych w tej dyrektywie. |  |  |  | zestaw, zestawy, zestaw instalacyjny, zestawy instalacyjne, combo, zestaw z łącznikiem, zestaw z gniazdem, zestawy z łącnzikiem, zestawy z gniazdem, gniazdo, gniazda, gniazdo z rozłącnzikiem, gniazda z rosłącznikiem | ZI |  | 0.7225 | 0.8275 | 0.245 | 0.16 | 0.155 | Paweł Sobczak | 512533311 | p.sobczak@spamel.com.pl
5097 | ZI22\R571 | ZESTAW INSTALACYJNY IP44 O-I,16 A,P+N+PE,DŁAWNICA M25 | szt | 1 | 130.93 | PLN | 23 | 8536 50 80 |  |  |  | A | G |  | EDI | 5907723127746 |  |  | ZI22\R571 | 1010 | [5 empty] | 1 | zi2-01.png | SPAMEL_PL_Zestaw_instalacyjny_ZI2_z_rozlacznikiem_0_I.pdf | Certyfikat_bezpieczenstwa_zi_zo_pl.pdf |  | Certyfikat_zgodnosci_ZI_ZO_pl.PDF |  | Zestaw instalacyjny ZI2 z rozłącznikiem 0-I OPIS PRODUKTU Zestawy charakteryzują się nowoczesnym i ergonomicznym designem. Każdy zestaw wyposażony jest w gniazdo główne 16 lub 32 A (w zależności od wykonania). Zestaw ZI z rozłącznikiem 0-I wyposażony jest w łącznik krzywkowy, gniazdo główne oraz w zależności od wykonania dodatkowe 1 lub 2 gniazda boczne (1-fazowe) znajdujące się w zespole podstawy, co ułatwia podłączenie przewodów do zestawu. Zestawy instalacyjne ZI są zgodne z postanowieniami normy: PN-EN 60439-3, PN-EN 60439-1 Nowe zestawy spełniaja wymagania Dyrektywy RoHS 2002/95/WE co oznacza, że nie zawierają substancji niebezpiecznych określonych w tej dyrektywie. |  |  |  | zestaw, zestawy, zestaw instalacyjny, zestawy instalacyjne, combo, zestaw z łącznikiem, zestaw z gniazdem, zestawy z łącnzikiem, zestawy z gniazdem, gniazdo, gniazda, gniazdo z rozłącnzikiem, gniazda z rosłącznikiem | ZI |  | 0.5102 | 0.6152 | 0.245 | 0.16 | 0.155 | Paweł Sobczak | 512533311 | p.sobczak@spamel.com.pl
5098 | ZI23\R111 | ZESTAW INSTALACYJNY IP44 O-I,16 A,3P+PE,P+N+PE-PRAWE,M25 | szt | 1 | 192.89 | PLN | 23 | 8536 50 80 |  |  |  | A | G |  | EDI | 5907723127753 |  |  | ZI23\R111 | 1010 | [5 empty] | 1 | zi2-01.png | SPAMEL_PL_Zestaw_instalacyjny_ZI2_z_rozlacznikiem_0_I.pdf | Certyfikat_bezpieczenstwa_zi_zo_pl.pdf |  | Certyfikat_zgodnosci_ZI_ZO_pl.PDF |  | Zestaw instalacyjny ZI2 z rozłącznikiem 0-I OPIS PRODUKTU Zestawy charakteryzują się nowoczesnym i ergonomicznym designem. Każdy zestaw wyposażony jest w gniazdo główne 16 lub 32 A (w zależności od wykonania). Zestaw ZI z rozłącznikiem 0-I wyposażony jest w łącznik krzywkowy, gniazdo główne oraz w zależności od wykonania dodatkowe 1 lub 2 gniazda boczne (1-fazowe) znajdujące się w zespole podstawy, co ułatwia podłączenie przewodów do zestawu. Zestawy instalacyjne ZI są zgodne z postanowieniami normy: PN-EN 60439-3, PN-EN 60439-1 Nowe zestawy spełniaja wymagania Dyrektywy RoHS 2002/95/WE co oznacza, że nie zawierają substancji niebezpiecznych określonych w tej dyrektywie. |  |  |  | zestaw, zestawy, zestaw instalacyjny, zestawy instalacyjne, combo, zestaw z łącznikiem, zestaw z gniazdem, zestawy z łącnzikiem, zestawy z gniazdem, gniazdo, gniazda, gniazdo z rozłącnzikiem, gniazda z rosłącznikiem | ZI |  | 0.6367 | 0.7417 | 0.245 | 0.16 | 0.155 | Paweł Sobczak | 512533311 | p.sobczak@spamel.com.pl
5099 | ZI23\R121 | ZESTAW INSTALACYJNY IP44 L-O-P,16 A,3P+PE,P+N+PE-PRAWE,M25 | szt | 1 | 203.25 | PLN | 23 | 8536 50 80 |  |  |  | A | G |  | EDI | 5907723127777 |  |  | ZI23\R121 | 1010 | [5 empty] | 1 | zi2-01.png | SPAMEL_PL_Zestaw_instalacyjny_ZI2_z_rozlacznikiem_L_0_P.pdf | Certyfikat_bezpieczenstwa_zi_zo_pl.pdf |  | Certyfikat_zgodnosci_ZI_ZO_pl.PDF |  | Zestaw instalacyjny ZI2 z rozłącznikiem L-0-P OPIS PRODUKTU Zestawy charakteryzują się nowoczesnym i ergonomicznym designem. Każdy zestaw wyposażony jest w gniazdo główne 16 lub 32 A (w zależności od wykonania). Zestaw ZI z rozłącznikiem L-0-P wyposażony jest w łącznik krzywkowy, gniazdo główne oraz w zależności od wykonania dodatkowe 1 lub 2 gniazda boczne (1-fazowe) znajdujące się w zespole podstawy, co ułatwia podłączenie przewodów do zestawu. Zestawy instalacyjne ZI są zgodne z postanowieniami normy: PN-EN 60439-3, PN-EN 60439-1 Nowe zestawy spełniaja wymagania Dyrektywy RoHS 2002/95/WE co oznacza, że nie zawierają substancji niebezpiecznych określonych w tej dyrektywie. |  |  |  | zestaw, zestawy, zestaw instalacyjny, zestawy instalacyjne, combo, zestaw z łącznikiem, zestaw z gniazdem, zestawy z łącnzikiem, zestawy z gniazdem, gniazdo, gniazda, gniazdo z rozłącnzikiem, gniazda z rosłącznikiem | ZI |  | 0.6878 | 0.7928 | 0.245 | 0.16 | 0.155 | Paweł Sobczak | 512533311 | p.sobczak@spamel.com.pl
5100 | ZI23\R211 | ZESTAW INSTALACYJNY IP44 0-I,16 A,3P+N+PE,P+N+PE-PRAWE,M25 | szt | 1 | 191.93 | PLN | 23 | 8536 50 80 |  |  |  | A | G |  | EDI | 5907723140240 |  |  | ZI23\R211 | 1010 | [5 empty] | 1 | zi2-01.png | SPAMEL_PL_Zestaw_instalacyjny_ZI2_z_rozlacznikiem_0_I.pdf | Certyfikat_bezpieczenstwa_zi_zo_pl.pdf |  | Certyfikat_zgodnosci_ZI_ZO_pl.PDF |  | Zestaw instalacyjny ZI2 z rozłącznikiem 0-I OPIS PRODUKTU Zestawy charakteryzują się nowoczesnym i ergonomicznym designem. Każdy zestaw wyposażony jest w gniazdo główne 16 lub 32 A (w zależności od wykonania). Zestaw ZI z rozłącznikiem 0-I wyposażony jest w łącznik krzywkowy, gniazdo główne oraz w zależności od wykonania dodatkowe 1 lub 2 gniazda boczne (1-fazowe) znajdujące się w zespole podstawy, co ułatwia podłączenie przewodów do zestawu. Zestawy instalacyjne ZI są zgodne z postanowieniami normy: PN-EN 60439-3, PN-EN 60439-1 Nowe zestawy spełniaja wymagania Dyrektywy RoHS 2002/95/WE co oznacza, że nie zawierają substancji niebezpiecznych określonych w tej dyrektywie. |  |  |  | zestaw, zestawy, zestaw instalacyjny, zestawy instalacyjne, combo, zestaw z łącznikiem, zestaw z gniazdem, zestawy z łącnzikiem, zestawy z gniazdem, gniazdo, gniazda, gniazdo z rozłącnzikiem, gniazda z rosłącznikiem | ZI |  | 0.6503 | 0.7553 | 0.245 | 0.16 | 0.155 | Paweł Sobczak | 512533311 | p.sobczak@spamel.com.pl
5101 | ZI23\R221 | ZESTAW INSTALACYJNY IP44 L-O-P,16 A,3P+N+PE,P+N+PE-PRAWE,M25 | szt | 1 | 204.83 | PLN | 23 | 8536 50 80 |  |  |  | A | G |  | EDI | 5907723127807 |  |  | ZI23\R221 | 1010 | [5 empty] | 1 | zi2-01.png | SPAMEL_PL_Zestaw_instalacyjny_ZI2_z_rozlacznikiem_L_0_P.pdf | Certyfikat_bezpieczenstwa_zi_zo_pl.pdf |  | Certyfikat_zgodnosci_ZI_ZO_pl.PDF |  | Zestaw instalacyjny ZI2 z rozłącznikiem L-0-P OPIS PRODUKTU Zestawy charakteryzują się nowoczesnym i ergonomicznym designem. Każdy zestaw wyposażony jest w gniazdo główne 16 lub 32 A (w zależności od wykonania). Zestaw ZI z rozłącznikiem L-0-P wyposażony jest w łącznik krzywkowy, gniazdo główne oraz w zależności od wykonania dodatkowe 1 lub 2 gniazda boczne (1-fazowe) znajdujące się w zespole podstawy, co ułatwia podłączenie przewodów do zestawu. Zestawy instalacyjne ZI są zgodne z postanowieniami normy: PN-EN 60439-3, PN-EN 60439-1 Nowe zestawy spełniaja wymagania Dyrektywy RoHS 2002/95/WE co oznacza, że nie zawierają substancji niebezpiecznych określonych w tej dyrektywie. |  |  |  | zestaw, zestawy, zestaw instalacyjny, zestawy instalacyjne, combo, zestaw z łącznikiem, zestaw z gniazdem, zestawy z łącnzikiem, zestawy z gniazdem, gniazdo, gniazda, gniazdo z rozłącnzikiem, gniazda z rosłącznikiem | ZI |  | 0.7014 | 0.8064 | 0.245 | 0.16 | 0.155 | Paweł Sobczak | 512533311 | p.sobczak@spamel.com.pl
5102 | ZI23\R581 | ZESTAW INSTALACYJNY IP44 O-I,16 A,P+N+PE,P+N+PE-PRAWE,M25 | szt | 1 | 184.89 | PLN | 23 | 8536 50 80 |  |  |  | A | G |  | EDI | 5907723127821 |  |  | ZI23\R581 | 1010 | [5 empty] | 1 | zi2-01.png | SPAMEL_PL_Zestaw_instalacyjny_ZI2_z_rozlacznikiem_0_I.pdf | Certyfikat_bezpieczenstwa_zi_zo_pl.pdf |  | Certyfikat_zgodnosci_ZI_ZO_pl.PDF |  | Zestaw instalacyjny ZI2 z rozłącznikiem 0-I OPIS PRODUKTU Zestawy charakteryzują się nowoczesnym i ergonomicznym designem. Każdy zestaw wyposażony jest w gniazdo główne 16 lub 32 A (w zależności od wykonania). Zestaw ZI z rozłącznikiem 0-I wyposażony jest w łącznik krzywkowy, gniazdo główne oraz w zależności od wykonania dodatkowe 1 lub 2 gniazda boczne (1-fazowe) znajdujące się w zespole podstawy, co ułatwia podłączenie przewodów do zestawu. Zestawy instalacyjne ZI są zgodne z postanowieniami normy: PN-EN 60439-3, PN-EN 60439-1 Nowe zestawy spełniaja wymagania Dyrektywy RoHS 2002/95/WE co oznacza, że nie zawierają substancji niebezpiecznych określonych w tej dyrektywie. |  |  |  | zestaw, zestawy, zestaw instalacyjny, zestawy instalacyjne, combo, zestaw z łącznikiem, zestaw z gniazdem, zestawy z łącnzikiem, zestawy z gniazdem, gniazdo, gniazda, gniazdo z rozłącnzikiem, gniazda z rosłącznikiem | ZI |  | 0.5885 | 0.6935 | 0.245 | 0.16 | 0.155 | Paweł Sobczak | 512533311 | p.sobczak@spamel.com.pl
5103 | ZI24\R111 | ZESTAW INSTALACYJNY IP44 O-I,16 A,3P+PE,2XP+N+PE,DŁAWNICA M25 | szt | 1 | 214.6 | PLN | 23 | 8536 50 80 |  |  |  | A | G |  | EDI | 5907723127845 |  |  | ZI24\R111 | 1010 | [5 empty] | 1 | zi2-01.png | SPAMEL_PL_Zestaw_instalacyjny_ZI2_z_rozlacznikiem_0_I.pdf | Certyfikat_bezpieczenstwa_zi_zo_pl.pdf |  | Certyfikat_zgodnosci_ZI_ZO_pl.PDF |  | Zestaw instalacyjny ZI2 z rozłącznikiem 0-I OPIS PRODUKTU Zestawy charakteryzują się nowoczesnym i ergonomicznym designem. Każdy zestaw wyposażony jest w gniazdo główne 16 lub 32 A (w zależności od wykonania). Zestaw ZI z rozłącznikiem 0-I wyposażony jest w łącznik krzywkowy, gniazdo główne oraz w zależności od wykonania dodatkowe 1 lub 2 gniazda boczne (1-fazowe) znajdujące się w zespole podstawy, co ułatwia podłączenie przewodów do zestawu. Zestawy instalacyjne ZI są zgodne z postanowieniami normy: PN-EN 60439-3, PN-EN 60439-1 Nowe zestawy spełniaja wymagania Dyrektywy RoHS 2002/95/WE co oznacza, że nie zawierają substancji niebezpiecznych określonych w tej dyrektywie. |  |  |  | zestaw, zestawy, zestaw instalacyjny, zestawy instalacyjne, combo, zestaw z łącznikiem, zestaw z gniazdem, zestawy z łącnzikiem, zestawy z gniazdem, gniazdo, gniazda, gniazdo z rozłącnzikiem, gniazda z rosłącznikiem | ZI |  | 0.6955 | 0.8005 | 0.245 | 0.16 | 0.155 | Paweł Sobczak | 512533311 | p.sobczak@spamel.com.pl
5104 | ZI24\R121 | ZESTAW INSTALACYJNY IP44 L-O-P,16 A,3P+PE,2XP+N+PE,DŁAWNICA M25 | szt | 1 | 234.73 | PLN | 23 | 8536 50 80 |  |  |  | A | G |  | EDI | 5907723127852 |  |  | ZI24\R121 | 1010 | [5 empty] | 1 | zi2-01.png | SPAMEL_PL_Zestaw_instalacyjny_ZI2_z_rozlacznikiem_L_0_P.pdf | Certyfikat_bezpieczenstwa_zi_zo_pl.pdf |  | Certyfikat_zgodnosci_ZI_ZO_pl.PDF |  | Zestaw instalacyjny ZI2 z rozłącznikiem L-0-P OPIS PRODUKTU Zestawy charakteryzują się nowoczesnym i ergonomicznym designem. Każdy zestaw wyposażony jest w gniazdo główne 16 lub 32 A (w zależności od wykonania). Zestaw ZI z rozłącznikiem L-0-P wyposażony jest w łącznik krzywkowy, gniazdo główne oraz w zależności od wykonania dodatkowe 1 lub 2 gniazda boczne (1-fazowe) znajdujące się w zespole podstawy, co ułatwia podłączenie przewodów do zestawu. Zestawy instalacyjne ZI są zgodne z postanowieniami normy: PN-EN 60439-3, PN-EN 60439-1 Nowe zestawy spełniaja wymagania Dyrektywy RoHS 2002/95/WE co oznacza, że nie zawierają substancji niebezpiecznych określonych w tej dyrektywie. |  |  |  | zestaw, zestawy, zestaw instalacyjny, zestawy instalacyjne, combo, zestaw z łącznikiem, zestaw z gniazdem, zestawy z łącnzikiem, zestawy z gniazdem, gniazdo, gniazda, gniazdo z rozłącnzikiem, gniazda z rosłącznikiem | ZI |  | 0.7467 | 0.8517 | 0.245 | 0.16 | 0.155 | Paweł Sobczak | 512533311 | p.sobczak@spamel.com.pl
5105 | ZI24\R211 | ZESTAW INSTALACYJNY IP44 0-I,16 A,3P+N+PE,2XP+N+PE,DŁAWNICA M25 | szt | 1 | 216.14 | PLN | 23 | 8536 50 80 |  |  |  | A | G |  | EDI | 5907723127869 |  |  | ZI24\R211 | 1010 | [5 empty] | 1 | zi2-01.png | SPAMEL_PL_Zestaw_instalacyjny_ZI2_z_rozlacznikiem_0_I.pdf | Certyfikat_bezpieczenstwa_zi_zo_pl.pdf |  | Certyfikat_zgodnosci_ZI_ZO_pl.PDF |  | Zestaw instalacyjny ZI2 z rozłącznikiem 0-I OPIS PRODUKTU Zestawy charakteryzują się nowoczesnym i ergonomicznym designem. Każdy zestaw wyposażony jest w gniazdo główne 16 lub 32 A (w zależności od wykonania). Zestaw ZI z rozłącznikiem 0-I wyposażony jest w łącznik krzywkowy, gniazdo główne oraz w zależności od wykonania dodatkowe 1 lub 2 gniazda boczne (1-fazowe) znajdujące się w zespole podstawy, co ułatwia podłączenie przewodów do zestawu. Zestawy instalacyjne ZI są zgodne z postanowieniami normy: PN-EN 60439-3, PN-EN 60439-1 Nowe zestawy spełniaja wymagania Dyrektywy RoHS 2002/95/WE co oznacza, że nie zawierają substancji niebezpiecznych określonych w tej dyrektywie. |  |  |  | zestaw, zestawy, zestaw instalacyjny, zestawy instalacyjne, combo, zestaw z łącznikiem, zestaw z gniazdem, zestawy z łącnzikiem, zestawy z gniazdem, gniazdo, gniazda, gniazdo z rozłącnzikiem, gniazda z rosłącznikiem | ZI |  | 0.7091 | 0.8141 | 0.245 | 0.16 | 0.155 | Paweł Sobczak | 512533311 | p.sobczak@spamel.com.pl
5106 | ZI24\R221 | ZESTAW INSTALACYJNY IP44 L-O-P,16 A,3P+N+PE,2XP+N+PE,DŁAWNICA M25 | szt | 1 | 236.12 | PLN | 23 | 8536 50 80 |  |  |  | A | G |  | EDI | 5907723127876 |  |  | ZI24\R221 | 1010 | [5 empty] | 1 | zi2-01.png | SPAMEL_PL_Zestaw_instalacyjny_ZI2_z_rozlacznikiem_L_0_P.pdf | Certyfikat_bezpieczenstwa_zi_zo_pl.pdf |  | Certyfikat_zgodnosci_ZI_ZO_pl.PDF |  | Zestaw instalacyjny ZI2 z rozłącznikiem L-0-P OPIS PRODUKTU Zestawy charakteryzują się nowoczesnym i ergonomicznym designem. Każdy zestaw wyposażony jest w gniazdo główne 16 lub 32 A (w zależności od wykonania). Zestaw ZI z rozłącznikiem L-0-P wyposażony jest w łącznik krzywkowy, gniazdo główne oraz w zależności od wykonania dodatkowe 1 lub 2 gniazda boczne (1-fazowe) znajdujące się w zespole podstawy, co ułatwia podłączenie przewodów do zestawu. Zestawy instalacyjne ZI są zgodne z postanowieniami normy: PN-EN 60439-3, PN-EN 60439-1 Nowe zestawy spełniaja wymagania Dyrektywy RoHS 2002/95/WE co oznacza, że nie zawierają substancji niebezpiecznych określonych w tej dyrektywie. |  |  |  | zestaw, zestawy, zestaw instalacyjny, zestawy instalacyjne, combo, zestaw z łącznikiem, zestaw z gniazdem, zestawy z łącnzikiem, zestawy z gniazdem, gniazdo, gniazda, gniazdo z rozłącnzikiem, gniazda z rosłącznikiem | ZI |  | 0.7603 | 0.8653 | 0.245 | 0.16 | 0.155 | Paweł Sobczak | 512533311 | p.sobczak@spamel.com.pl
5107 | ZI24\R511 | ZESTAW INSTALACYJNY IP44 O-I,16 A,P+N+PE,2XP+N+PE,DŁAWNICA M25 | szt | 1 | 239.21 | PLN | 23 | 8536 50 80 |  |  |  | A | G |  | EDI | 5907723127883 |  |  | ZI24\R511 | 1010 | [5 empty] | 1 | zi2-01.png | SPAMEL_PL_Zestaw_instalacyjny_ZI2_z_rozlacznikiem_0_I.pdf | Certyfikat_bezpieczenstwa_zi_zo_pl.pdf |  | Certyfikat_zgodnosci_ZI_ZO_pl.PDF |  | Zestaw instalacyjny ZI2 z rozłącznikiem 0-I OPIS PRODUKTU Zestawy charakteryzują się nowoczesnym i ergonomicznym designem. Każdy zestaw wyposażony jest w gniazdo główne 16 lub 32 A (w zależności od wykonania). Zestaw ZI z rozłącznikiem 0-I wyposażony jest w łącznik krzywkowy, gniazdo główne oraz w zależności od wykonania dodatkowe 1 lub 2 gniazda boczne (1-fazowe) znajdujące się w zespole podstawy, co ułatwia podłączenie przewodów do zestawu. Zestawy instalacyjne ZI są zgodne z postanowieniami normy: PN-EN 60439-3, PN-EN 60439-1 Nowe zestawy spełniaja wymagania Dyrektywy RoHS 2002/95/WE co oznacza, że nie zawierają substancji niebezpiecznych określonych w tej dyrektywie. |  |  |  | zestaw, zestawy, zestaw instalacyjny, zestawy instalacyjne, combo, zestaw z łącznikiem, zestaw z gniazdem, zestawy z łącnzikiem, zestawy z gniazdem, gniazdo, gniazda, gniazdo z rozłącnzikiem, gniazda z rosłącznikiem | ZI |  | 0.6473 | 0.7523 | 0.245 | 0.16 | 0.155 | Paweł Sobczak | 512533311 | p.sobczak@spamel.com.pl
5108 | ZI25\R341 | ZESTAW INSTALACYJNY IP44 O-I,32 A,3P+N,P+N+PE-PRAWE,M32 | szt | 1 | 228.29 | PLN | 23 | 8536 50 80 |  |  |  | A | G |  | EDI | 5907723127890 |  |  | ZI25\R341 | 1011 | [5 empty] | 1 | zi2-01.png | SPAMEL_PL_Zestaw_instalacyjny_ZI2_z_rozlacznikiem_0_I.pdf | Certyfikat_bezpieczenstwa_zi_zo_pl.pdf |  | Certyfikat_zgodnosci_ZI_ZO_pl.PDF |  | Zestaw instalacyjny ZI2 z rozłącznikiem 0-I OPIS PRODUKTU Zestawy charakteryzują się nowoczesnym i ergonomicznym designem. Każdy zestaw wyposażony jest w gniazdo główne 16 lub 32 A (w zależności od wykonania). Zestaw ZI z rozłącznikiem 0-I wyposażony jest w łącznik krzywkowy, gniazdo główne oraz w zależności od wykonania dodatkowe 1 lub 2 gniazda boczne (1-fazowe) znajdujące się w zespole podstawy, co ułatwia podłączenie przewodów do zestawu. Zestawy instalacyjne ZI są zgodne z postanowieniami normy: PN-EN 60439-3, PN-EN 60439-1 Nowe zestawy spełniaja wymagania Dyrektywy RoHS 2002/95/WE co oznacza, że nie zawierają substancji niebezpiecznych określonych w tej dyrektywie. |  |  |  | zestaw, zestawy, zestaw instalacyjny, zestawy instalacyjne, combo, zestaw z łącznikiem, zestaw z gniazdem, zestawy z łącnzikiem, zestawy z gniazdem, gniazdo, gniazda, gniazdo z rozłącnzikiem, gniazda z rosłącznikiem | ZI |  | 0.6434 | 0.7484 | 0.245 | 0.16 | 0.155 | Paweł Sobczak | 512533311 | p.sobczak@spamel.com.pl
5109 | ZI25\R342 | ZESTAW INSTALACYJNY IP44 O-I,32 A,3P+N,2XP+N+PE,M32 | szt | 1 | 283.01 | PLN | 23 | 8536 50 80 |  |  |  | A | G |  | EDI | 5907723127913 |  |  | ZI25\R342 | 1011 | [5 empty] | 1 | zi2-01.png | SPAMEL_PL_Zestaw_instalacyjny_ZI2_z_rozlacznikiem_0_I.pdf | Certyfikat_bezpieczenstwa_zi_zo_pl.pdf |  | Certyfikat_zgodnosci_ZI_ZO_pl.PDF |  | Zestaw instalacyjny ZI2 z rozłącznikiem 0-I OPIS PRODUKTU Zestawy charakteryzują się nowoczesnym i ergonomicznym designem. Każdy zestaw wyposażony jest w gniazdo główne 16 lub 32 A (w zależności od wykonania). Zestaw ZI z rozłącznikiem 0-I wyposażony jest w łącznik krzywkowy, gniazdo główne oraz w zależności od wykonania dodatkowe 1 lub 2 gniazda boczne (1-fazowe) znajdujące się w zespole podstawy, co ułatwia podłączenie przewodów do zestawu. Zestawy instalacyjne ZI są zgodne z postanowieniami normy: PN-EN 60439-3, PN-EN 60439-1 Nowe zestawy spełniaja wymagania Dyrektywy RoHS 2002/95/WE co oznacza, że nie zawierają substancji niebezpiecznych określonych w tej dyrektywie. |  |  |  | zestaw, zestawy, zestaw instalacyjny, zestawy instalacyjne, combo, zestaw z łącznikiem, zestaw z gniazdem, zestawy z łącnzikiem, zestawy z gniazdem, gniazdo, gniazda, gniazdo z rozłącnzikiem, gniazda z rosłącznikiem | ZI |  | 0.6978 | 0.8028 | 0.245 | 0.16 | 0.155 | Paweł Sobczak | 512533311 | p.sobczak@spamel.com.pl
5110 | ZI25\R361 | ZESTAW INSTALACYJNY IP44 L-O-P,32 A,3P+N,P+N+PE-PRAWE,M32 | szt | 1 | 215.79 | PLN | 23 | 8536 50 80 |  |  |  | A | G |  | EDI | 5907723127920 |  |  | ZI25\R361 | 1011 | [5 empty] | 1 | zi2-01.png | SPAMEL_PL_Zestaw_instalacyjny_ZI2_z_rozlacznikiem_L_0_P.pdf | Certyfikat_bezpieczenstwa_zi_zo_pl.pdf |  | Certyfikat_zgodnosci_ZI_ZO_pl.PDF |  | Zestaw instalacyjny ZI2 z rozłącznikiem L-0-P OPIS PRODUKTU Zestawy charakteryzują się nowoczesnym i ergonomicznym designem. Każdy zestaw wyposażony jest w gniazdo główne 16 lub 32 A (w zależności od wykonania). Zestaw ZI z rozłącznikiem L-0-P wyposażony jest w łącznik krzywkowy, gniazdo główne oraz w zależności od wykonania dodatkowe 1 lub 2 gniazda boczne (1-fazowe) znajdujące się w zespole podstawy, co ułatwia podłączenie przewodów do zestawu. Zestawy instalacyjne ZI są zgodne z postanowieniami normy: PN-EN 60439-3, PN-EN 60439-1 Nowe zestawy spełniaja wymagania Dyrektywy RoHS 2002/95/WE co oznacza, że nie zawierają substancji niebezpiecznych określonych w tej dyrektywie. |  |  |  | zestaw, zestawy, zestaw instalacyjny, zestawy instalacyjne, combo, zestaw z łącznikiem, zestaw z gniazdem, zestawy z łącnzikiem, zestawy z gniazdem, gniazdo, gniazda, gniazdo z rozłącnzikiem, gniazda z rosłącznikiem | ZI |  | 0.7038 | 0.8088 | 0.245 | 0.16 | 0.155 | Paweł Sobczak | 512533311 | p.sobczak@spamel.com.pl
5111 | ZI25\R362 | ZESTAW INSTALACYJNY IP44 L-O-P,32 A,3P+N,2XP+N+PE,M32 | szt | 1 | 279.1 | PLN | 23 | 8536 50 80 |  |  |  | A | G |  | EDI | 0 |  |  | ZI25\R362 | 1011 | [5 empty] | 1 | zi2-01.png | SPAMEL_PL_Zestaw_instalacyjny_ZI2_z_rozlacznikiem_L_0_P.pdf | Certyfikat_bezpieczenstwa_zi_zo_pl.pdf |  | Certyfikat_zgodnosci_ZI_ZO_pl.PDF |  | Zestaw instalacyjny ZI2 z rozłącznikiem L-0-P OPIS PRODUKTU Zestawy charakteryzują się nowoczesnym i ergonomicznym designem. Każdy zestaw wyposażony jest w gniazdo główne 16 lub 32 A (w zależności od wykonania). Zestaw ZI z rozłącznikiem L-0-P wyposażony jest w łącznik krzywkowy, gniazdo główne oraz w zależności od wykonania dodatkowe 1 lub 2 gniazda boczne (1-fazowe) znajdujące się w zespole podstawy, co ułatwia podłączenie przewodów do zestawu. Zestawy instalacyjne ZI są zgodne z postanowieniami normy: PN-EN 60439-3, PN-EN 60439-1 Nowe zestawy spełniaja wymagania Dyrektywy RoHS 2002/95/WE co oznacza, że nie zawierają substancji niebezpiecznych określonych w tej dyrektywie. |  |  |  | zestaw, zestawy, zestaw instalacyjny, zestawy instalacyjne, combo, zestaw z łącznikiem, zestaw z gniazdem, zestawy z łącnzikiem, zestawy z gniazdem, gniazdo, gniazda, gniazdo z rozłącnzikiem, gniazda z rosłącznikiem | ZI |  | 0.7582 | 0.8632 | 0.245 | 0.16 | 0.155 | Paweł Sobczak | 512533311 | p.sobczak@spamel.com.pl
5112 | ZI25\R441 | ZESTAW INSTALACYJNY IP44 O-I,32 A,3P+N+PE,P+N+PE-PRAWE,M32 | szt | 1 | 242.75 | PLN | 23 | 8536 50 80 |  |  |  | A | G |  | EDI | 5907723127234 |  |  | ZI25\R441 | 1011 | [5 empty] | 1 | zi2-01.png | SPAMEL_PL_Zestaw_instalacyjny_ZI2_z_rozlacznikiem_0_I.pdf | Certyfikat_bezpieczenstwa_zi_zo_pl.pdf |  | Certyfikat_zgodnosci_ZI_ZO_pl.PDF |  | Zestaw instalacyjny ZI2 z rozłącznikiem 0-I OPIS PRODUKTU Zestawy charakteryzują się nowoczesnym i ergonomicznym designem. Każdy zestaw wyposażony jest w gniazdo główne 16 lub 32 A (w zależności od wykonania). Zestaw ZI z rozłącznikiem 0-I wyposażony jest w łącznik krzywkowy, gniazdo główne oraz w zależności od wykonania dodatkowe 1 lub 2 gniazda boczne (1-fazowe) znajdujące się w zespole podstawy, co ułatwia podłączenie przewodów do zestawu. Zestawy instalacyjne ZI są zgodne z postanowieniami normy: PN-EN 60439-3, PN-EN 60439-1 Nowe zestawy spełniaja wymagania Dyrektywy RoHS 2002/95/WE co oznacza, że nie zawierają substancji niebezpiecznych określonych w tej dyrektywie. |  |  |  | zestaw, zestawy, zestaw instalacyjny, zestawy instalacyjne, combo, zestaw z łącznikiem, zestaw z gniazdem, zestawy z łącnzikiem, zestawy z gniazdem, gniazdo, gniazda, gniazdo z rozłącnzikiem, gniazda z rosłącznikiem | ZI |  | 0.6745 | 0.7795 | 0.245 | 0.16 | 0.155 | Paweł Sobczak | 512533311 | p.sobczak@spamel.com.pl
5113 | ZI25\R442 | ZESTAW INSTALACYJNY IP44 O-I,32 A,3P+N+PE,2XP+N+PE,M32 | szt | 1 | 298.27 | PLN | 23 | 8536 50 80 |  |  |  | A | G |  | EDI | 5907723127968 |  |  | ZI25\R442 | 1011 | [5 empty] | 1 | zi2-01.png | SPAMEL_PL_Zestaw_instalacyjny_ZI2_z_rozlacznikiem_0_I.pdf | Certyfikat_bezpieczenstwa_zi_zo_pl.pdf |  | Certyfikat_zgodnosci_ZI_ZO_pl.PDF |  | Zestaw instalacyjny ZI2 z rozłącznikiem 0-I OPIS PRODUKTU Zestawy charakteryzują się nowoczesnym i ergonomicznym designem. Każdy zestaw wyposażony jest w gniazdo główne 16 lub 32 A (w zależności od wykonania). Zestaw ZI z rozłącznikiem 0-I wyposażony jest w łącznik krzywkowy, gniazdo główne oraz w zależności od wykonania dodatkowe 1 lub 2 gniazda boczne (1-fazowe) znajdujące się w zespole podstawy, co ułatwia podłączenie przewodów do zestawu. Zestawy instalacyjne ZI są zgodne z postanowieniami normy: PN-EN 60439-3, PN-EN 60439-1 Nowe zestawy spełniaja wymagania Dyrektywy RoHS 2002/95/WE co oznacza, że nie zawierają substancji niebezpiecznych określonych w tej dyrektywie. |  |  |  | zestaw, zestawy, zestaw instalacyjny, zestawy instalacyjne, combo, zestaw z łącznikiem, zestaw z gniazdem, zestawy z łącnzikiem, zestawy z gniazdem, gniazdo, gniazda, gniazdo z rozłącnzikiem, gniazda z rosłącznikiem | ZI |  | 0.7288 | 0.8338 | 0.245 | 0.16 | 0.155 | Paweł Sobczak | 512533311 | p.sobczak@spamel.com.pl
5114 | ZI25\R461 | ZESTAW INSTALACYJNY IP44 L-O-P,32 A,3P+N+PE,P+N+PE-PRAWE,M32 | szt | 1 | 235.31 | PLN | 23 | 8536 50 80 |  |  |  | A | G |  | EDI | 5907723127258 |  |  | ZI25\R461 | 1011 | [5 empty] | 1 | zi2-01.png | SPAMEL_PL_Zestaw_instalacyjny_ZI2_z_rozlacznikiem_L_0_P.pdf | Certyfikat_bezpieczenstwa_zi_zo_pl.pdf |  | Certyfikat_zgodnosci_ZI_ZO_pl.PDF |  | Zestaw instalacyjny ZI2 z rozłącznikiem L-0-P OPIS PRODUKTU Zestawy charakteryzują się nowoczesnym i ergonomicznym designem. Każdy zestaw wyposażony jest w gniazdo główne 16 lub 32 A (w zależności od wykonania). Zestaw ZI z rozłącznikiem L-0-P wyposażony jest w łącznik krzywkowy, gniazdo główne oraz w zależności od wykonania dodatkowe 1 lub 2 gniazda boczne (1-fazowe) znajdujące się w zespole podstawy, co ułatwia podłączenie przewodów do zestawu. Zestawy instalacyjne ZI są zgodne z postanowieniami normy: PN-EN 60439-3, PN-EN 60439-1 Nowe zestawy spełniaja wymagania Dyrektywy RoHS 2002/95/WE co oznacza, że nie zawierają substancji niebezpiecznych określonych w tej dyrektywie. |  |  |  | zestaw, zestawy, zestaw instalacyjny, zestawy instalacyjne, combo, zestaw z łącznikiem, zestaw z gniazdem, zestawy z łącnzikiem, zestawy z gniazdem, gniazdo, gniazda, gniazdo z rozłącnzikiem, gniazda z rosłącznikiem | ZI |  | 0.7349 | 0.8399 | 0.245 | 0.16 | 0.155 | Paweł Sobczak | 512533311 | p.sobczak@spamel.com.pl
5115 | ZI25\R462 | ZESTAW INSTALACYJNY IP44 L-O-P,32 A,3P+N+PE,2XP+N+PE,M32 | szt | 1 | 322.11 | PLN | 23 | 8536 50 80 |  |  |  | A | G |  | EDI | 5907723127982 |  |  | ZI25\R462 | 1011 | [5 empty] | 1 | zi2-01.png | SPAMEL_PL_Zestaw_instalacyjny_ZI2_z_rozlacznikiem_L_0_P.pdf | Certyfikat_bezpieczenstwa_zi_zo_pl.pdf |  | Certyfikat_zgodnosci_ZI_ZO_pl.PDF |  | Zestaw instalacyjny ZI2 z rozłącznikiem L-0-P OPIS PRODUKTU Zestawy charakteryzują się nowoczesnym i ergonomicznym designem. Każdy zestaw wyposażony jest w gniazdo główne 16 lub 32 A (w zależności od wykonania). Zestaw ZI z rozłącznikiem L-0-P wyposażony jest w łącznik krzywkowy, gniazdo główne oraz w zależności od wykonania dodatkowe 1 lub 2 gniazda boczne (1-fazowe) znajdujące się w zespole podstawy, co ułatwia podłączenie przewodów do zestawu. Zestawy instalacyjne ZI są zgodne z postanowieniami normy: PN-EN 60439-3, PN-EN 60439-1 Nowe zestawy spełniaja wymagania Dyrektywy RoHS 2002/95/WE co oznacza, że nie zawierają substancji niebezpiecznych określonych w tej dyrektywie. |  |  |  | zestaw, zestawy, zestaw instalacyjny, zestawy instalacyjne, combo, zestaw z łącznikiem, zestaw z gniazdem, zestawy z łącnzikiem, zestawy z gniazdem, gniazdo, gniazda, gniazdo z rozłącnzikiem, gniazda z rosłącznikiem | ZI |  | 0.7893 | 0.8943 | 0.245 | 0.16 | 0.155 | Paweł Sobczak | 512533311 | p.sobczak@spamel.com.pl
5116 | ZI26\R111 | ZESTAW INSTALACYJNY IP65/IP67 O-I,16 A,3P+PE,DŁAWNICA M25 | szt | 1 | 184.09 | PLN | 23 | 8536 50 80 |  |  |  | A | G |  | EDI | 5907723127999 |  |  | ZI26\R111 | 1010 | [5 empty] | 1 | zi-nowy-ip67.png | SPAMEL_PL_Zestaw_instalacyjny_ZI2_z_rozlacznikiem_0_I.pdf | Certyfikat_bezpieczenstwa_zi_zo_pl.pdf |  | Certyfikat_zgodnosci_ZI_ZO_pl.PDF |  | Zestaw instalacyjny ZI2 z rozłącznikiem 0-I OPIS PRODUKTU Zestawy charakteryzują się nowoczesnym i ergonomicznym designem. Każdy zestaw wyposażony jest w gniazdo główne 16 lub 32 A (w zależności od wykonania). Zestaw ZI z rozłącznikiem 0-I wyposażony jest w łącznik krzywkowy, gniazdo główne oraz w zależności od wykonania dodatkowe 1 lub 2 gniazda boczne (1-fazowe) znajdujące się w zespole podstawy, co ułatwia podłączenie przewodów do zestawu. Zestawy instalacyjne ZI są zgodne z postanowieniami normy: PN-EN 60439-3, PN-EN 60439-1 Nowe zestawy spełniaja wymagania Dyrektywy RoHS 2002/95/WE co oznacza, że nie zawierają substancji niebezpiecznych określonych w tej dyrektywie. |  |  |  | zestaw, zestawy, zestaw instalacyjny, zestawy instalacyjne, combo, zestaw z łącznikiem, zestaw z gniazdem, zestawy z łącnzikiem, zestawy z gniazdem, gniazdo, gniazda, gniazdo z rozłącnzikiem, gniazda z rosłącznikiem | ZI |  | 0.5951 | 0.7001 | 0.245 | 0.16 | 0.155 | Paweł Sobczak | 512533311 | p.sobczak@spamel.com.pl
5117 | ZI26\R121 | ZESTAW INSTALACYJNY IP65/IP67 L-O-P,16 A,3P+PE,DŁAWNICA M25 | szt | 1 | 204.05 | PLN | 23 | 8536 50 80 |  |  |  | A | G |  | EDI | 5907723128002 |  |  | ZI26\R121 | 1010 | [5 empty] | 1 | zi-nowy-ip67.png | SPAMEL_PL_Zestaw_instalacyjny_ZI2_z_rozlacznikiem_L_0_P.pdf | Certyfikat_bezpieczenstwa_zi_zo_pl.pdf |  | Certyfikat_zgodnosci_ZI_ZO_pl.PDF |  | Zestaw instalacyjny ZI2 z rozłącznikiem L-0-P OPIS PRODUKTU Zestawy charakteryzują się nowoczesnym i ergonomicznym designem. Każdy zestaw wyposażony jest w gniazdo główne 16 lub 32 A (w zależności od wykonania). Zestaw ZI z rozłącznikiem L-0-P wyposażony jest w łącznik krzywkowy, gniazdo główne oraz w zależności od wykonania dodatkowe 1 lub 2 gniazda boczne (1-fazowe) znajdujące się w zespole podstawy, co ułatwia podłączenie przewodów do zestawu. Zestawy instalacyjne ZI są zgodne z postanowieniami normy: PN-EN 60439-3, PN-EN 60439-1 Nowe zestawy spełniaja wymagania Dyrektywy RoHS 2002/95/WE co oznacza, że nie zawierają substancji niebezpiecznych określonych w tej dyrektywie. |  |  |  | zestaw, zestawy, zestaw instalacyjny, zestawy instalacyjne, combo, zestaw z łącznikiem, zestaw z gniazdem, zestawy z łącnzikiem, zestawy z gniazdem, gniazdo, gniazda, gniazdo z rozłącnzikiem, gniazda z rosłącznikiem | ZI |  | 0.6462 | 0.7512 | 0.245 | 0.16 | 0.155 | Paweł Sobczak | 512533311 | p.sobczak@spamel.com.pl
5118 | ZI26\R211 | ZESTAW INSTALACYJNY IP65/IP67 O-I,16 A,3P+N+PE,DŁAWNICA M25 | szt | 1 | 194.26 | PLN | 23 | 8536 50 80 |  |  |  | A | G |  | EDI | 5907723128019 |  |  | ZI26\R211 | 1010 | [5 empty] | 1 | zi-nowy-ip67.png | SPAMEL_PL_Zestaw_instalacyjny_ZI2_z_rozlacznikiem_0_I.pdf | Certyfikat_bezpieczenstwa_zi_zo_pl.pdf |  | Certyfikat_zgodnosci_ZI_ZO_pl.PDF |  | Zestaw instalacyjny ZI2 z rozłącznikiem 0-I OPIS PRODUKTU Zestawy charakteryzują się nowoczesnym i ergonomicznym designem. Każdy zestaw wyposażony jest w gniazdo główne 16 lub 32 A (w zależności od wykonania). Zestaw ZI z rozłącznikiem 0-I wyposażony jest w łącznik krzywkowy, gniazdo główne oraz w zależności od wykonania dodatkowe 1 lub 2 gniazda boczne (1-fazowe) znajdujące się w zespole podstawy, co ułatwia podłączenie przewodów do zestawu. Zestawy instalacyjne ZI są zgodne z postanowieniami normy: PN-EN 60439-3, PN-EN 60439-1 Nowe zestawy spełniaja wymagania Dyrektywy RoHS 2002/95/WE co oznacza, że nie zawierają substancji niebezpiecznych określonych w tej dyrektywie. |  |  |  | zestaw, zestawy, zestaw instalacyjny, zestawy instalacyjne, combo, zestaw z łącznikiem, zestaw z gniazdem, zestawy z łącnzikiem, zestawy z gniazdem, gniazdo, gniazda, gniazdo z rozłącnzikiem, gniazda z rosłącznikiem | ZI |  | 0.6246 | 0.7296 | 0.245 | 0.16 | 0.155 | Paweł Sobczak | 512533311 | p.sobczak@spamel.com.pl
5119 | ZI26\R221 | ZESTAW INSTALACYJNY IP65/IP67 L-O-P,16 A,3P+N+PE,DŁAWNICA M25 | szt | 1 | 213.43 | PLN | 23 | 8536 50 80 |  |  |  | A | G |  | EDI | 5907723128026 |  |  | ZI26\R221 | 1011 | [5 empty] | 1 | zi-nowy-ip67.png | SPAMEL_PL_Zestaw_instalacyjny_ZI2_z_rozlacznikiem_L_0_P.pdf | Certyfikat_bezpieczenstwa_zi_zo_pl.pdf |  | Certyfikat_zgodnosci_ZI_ZO_pl.PDF |  | Zestaw instalacyjny ZI2 z rozłącznikiem L-0-P OPIS PRODUKTU Zestawy charakteryzują się nowoczesnym i ergonomicznym designem. Każdy zestaw wyposażony jest w gniazdo główne 16 lub 32 A (w zależności od wykonania). Zestaw ZI z rozłącznikiem L-0-P wyposażony jest w łącznik krzywkowy, gniazdo główne oraz w zależności od wykonania dodatkowe 1 lub 2 gniazda boczne (1-fazowe) znajdujące się w zespole podstawy, co ułatwia podłączenie przewodów do zestawu. Zestawy instalacyjne ZI są zgodne z postanowieniami normy: PN-EN 60439-3, PN-EN 60439-1 Nowe zestawy spełniaja wymagania Dyrektywy RoHS 2002/95/WE co oznacza, że nie zawierają substancji niebezpiecznych określonych w tej dyrektywie. |  |  |  | zestaw, zestawy, zestaw instalacyjny, zestawy instalacyjne, combo, zestaw z łącznikiem, zestaw z gniazdem, zestawy z łącnzikiem, zestawy z gniazdem, gniazdo, gniazda, gniazdo z rozłącnzikiem, gniazda z rosłącznikiem | ZI |  | 0.6757 | 0.7807 | 0.245 | 0.16 | 0.155 | Paweł Sobczak | 512533311 | p.sobczak@spamel.com.pl
5120 | ZI26\R341 | ZESTAW INSTALACYJNY IP65/IP67 0-I,32 A,3P+PE,DŁAWNICA M32 | szt | 1 | 208.76 | PLN | 23 | 8536 50 80 |  |  |  | A | G |  | EDI | 5907723128033 |  |  | ZI26\R341 | 1011 | [5 empty] | 1 | zi-nowy-ip67.png | SPAMEL_PL_Zestaw_instalacyjny_ZI2_z_rozlacznikiem_0_I.pdf | Certyfikat_bezpieczenstwa_zi_zo_pl.pdf |  | Certyfikat_zgodnosci_ZI_ZO_pl.PDF |  | Zestaw instalacyjny ZI2 z rozłącznikiem 0-I OPIS PRODUKTU Zestawy charakteryzują się nowoczesnym i ergonomicznym designem. Każdy zestaw wyposażony jest w gniazdo główne 16 lub 32 A (w zależności od wykonania). Zestaw ZI z rozłącznikiem 0-I wyposażony jest w łącznik krzywkowy, gniazdo główne oraz w zależności od wykonania dodatkowe 1 lub 2 gniazda boczne (1-fazowe) znajdujące się w zespole podstawy, co ułatwia podłączenie przewodów do zestawu. Zestawy instalacyjne ZI są zgodne z postanowieniami normy: PN-EN 60439-3, PN-EN 60439-1 Nowe zestawy spełniaja wymagania Dyrektywy RoHS 2002/95/WE co oznacza, że nie zawierają substancji niebezpiecznych określonych w tej dyrektywie. |  |  |  | zestaw, zestawy, zestaw instalacyjny, zestawy instalacyjne, combo, zestaw z łącznikiem, zestaw z gniazdem, zestawy z łącnzikiem, zestawy z gniazdem, gniazdo, gniazda, gniazdo z rozłącnzikiem, gniazda z rosłącznikiem | ZI |  | 0.6663 | 0.7713 | 0.245 | 0.16 | 0.155 | Paweł Sobczak | 512533311 | p.sobczak@spamel.com.pl
5121 | ZI26\R361 | ZESTAW INSTALACYJNY IP65/IP67 L-O-P,32 A,3P+PE,DŁAWNICA M32 | szt | 1 | 235.72 | PLN | 23 | 8536 50 80 |  |  |  | A | G |  | EDI | 5907723128040 |  |  | ZI26\R361 | 1011 | [5 empty] | 1 | zi-nowy-ip67.png | SPAMEL_PL_Zestaw_instalacyjny_ZI2_z_rozlacznikiem_L_0_P.pdf | Certyfikat_bezpieczenstwa_zi_zo_pl.pdf |  | Certyfikat_zgodnosci_ZI_ZO_pl.PDF |  | Zestaw instalacyjny ZI2 z rozłącznikiem L-0-P OPIS PRODUKTU Zestawy charakteryzują się nowoczesnym i ergonomicznym designem. Każdy zestaw wyposażony jest w gniazdo główne 16 lub 32 A (w zależności od wykonania). Zestaw ZI z rozłącznikiem L-0-P wyposażony jest w łącznik krzywkowy, gniazdo główne oraz w zależności od wykonania dodatkowe 1 lub 2 gniazda boczne (1-fazowe) znajdujące się w zespole podstawy, co ułatwia podłączenie przewodów do zestawu. Zestawy instalacyjne ZI są zgodne z postanowieniami normy: PN-EN 60439-3, PN-EN 60439-1 Nowe zestawy spełniaja wymagania Dyrektywy RoHS 2002/95/WE co oznacza, że nie zawierają substancji niebezpiecznych określonych w tej dyrektywie. |  |  |  | zestaw, zestawy, zestaw instalacyjny, zestawy instalacyjne, combo, zestaw z łącznikiem, zestaw z gniazdem, zestawy z łącnzikiem, zestawy z gniazdem, gniazdo, gniazda, gniazdo z rozłącnzikiem, gniazda z rosłącznikiem | ZI |  | 0.7267 | 0.8317 | 0.245 | 0.16 | 0.155 | Paweł Sobczak | 512533311 | p.sobczak@spamel.com.pl
5122 | ZI26\R441 | ZESTAW INSTALACYJNY IP65/IP67 O-I,32 A,3P+N+PE,DŁAWNICA M32 | szt | 1 | 221.65 | PLN | 23 | 8536 50 80 |  |  |  | A | G |  | EDI | 5907723128057 |  |  | ZI26\R441 | 1011 | [5 empty] | 1 | zi-nowy-ip67.png | SPAMEL_PL_Zestaw_instalacyjny_ZI2_z_rozlacznikiem_0_I.pdf | Certyfikat_bezpieczenstwa_zi_zo_pl.pdf |  | Certyfikat_zgodnosci_ZI_ZO_pl.PDF |  | Zestaw instalacyjny ZI2 z rozłącznikiem 0-I OPIS PRODUKTU Zestawy charakteryzują się nowoczesnym i ergonomicznym designem. Każdy zestaw wyposażony jest w gniazdo główne 16 lub 32 A (w zależności od wykonania). Zestaw ZI z rozłącznikiem 0-I wyposażony jest w łącznik krzywkowy, gniazdo główne oraz w zależności od wykonania dodatkowe 1 lub 2 gniazda boczne (1-fazowe) znajdujące się w zespole podstawy, co ułatwia podłączenie przewodów do zestawu. Zestawy instalacyjne ZI są zgodne z postanowieniami normy: PN-EN 60439-3, PN-EN 60439-1 Nowe zestawy spełniaja wymagania Dyrektywy RoHS 2002/95/WE co oznacza, że nie zawierają substancji niebezpiecznych określonych w tej dyrektywie. |  |  |  | zestaw, zestawy, zestaw instalacyjny, zestawy instalacyjne, combo, zestaw z łącznikiem, zestaw z gniazdem, zestawy z łącnzikiem, zestawy z gniazdem, gniazdo, gniazda, gniazdo z rozłącnzikiem, gniazda z rosłącznikiem | ZI |  | 0.6953 | 0.8003 | 0.245 | 0.16 | 0.155 | Paweł Sobczak | 512533311 | p.sobczak@spamel.com.pl
5123 | ZI26\R461 | ZESTAW INSTALACYJNY IP65/IP67 L-O-P,32 A,3P+N+PE,DŁAWNICA M32 | szt | 1 | 253.28 | PLN | 23 | 8536 50 80 |  |  |  | A | G |  | EDI | 5907723128064 |  |  | ZI26\R461 | 1011 | [5 empty] | 1 | zi-nowy-ip67.png | SPAMEL_PL_Zestaw_instalacyjny_ZI2_z_rozlacznikiem_L_0_P.pdf | Certyfikat_bezpieczenstwa_zi_zo_pl.pdf |  | Certyfikat_zgodnosci_ZI_ZO_pl.PDF |  | Zestaw instalacyjny ZI2 z rozłącznikiem L-0-P OPIS PRODUKTU Zestawy charakteryzują się nowoczesnym i ergonomicznym designem. Każdy zestaw wyposażony jest w gniazdo główne 16 lub 32 A (w zależności od wykonania). Zestaw ZI z rozłącznikiem L-0-P wyposażony jest w łącznik krzywkowy, gniazdo główne oraz w zależności od wykonania dodatkowe 1 lub 2 gniazda boczne (1-fazowe) znajdujące się w zespole podstawy, co ułatwia podłączenie przewodów do zestawu. Zestawy instalacyjne ZI są zgodne z postanowieniami normy: PN-EN 60439-3, PN-EN 60439-1 Nowe zestawy spełniaja wymagania Dyrektywy RoHS 2002/95/WE co oznacza, że nie zawierają substancji niebezpiecznych określonych w tej dyrektywie. |  |  |  | zestaw, zestawy, zestaw instalacyjny, zestawy instalacyjne, combo, zestaw z łącznikiem, zestaw z gniazdem, zestawy z łącnzikiem, zestawy z gniazdem, gniazdo, gniazda, gniazdo z rozłącnzikiem, gniazda z rosłącznikiem | ZI |  | 0.7557 | 0.8607 | 0.245 | 0.16 | 0.155 | Paweł Sobczak | 512533311 | p.sobczak@spamel.com.pl
5124 | ZI26\R571 | ZESTAW INSTALACYJNY IP65/IP67 O-I,16 A,P+N+PE,DŁAWNICA M25 | szt | 1 | 177.48 | PLN | 23 | 8536 50 80 |  |  |  | A | G |  | EDI | 5907723128071 |  |  | ZI26\R571 | 1011 | [5 empty] | 1 | zi-nowy-ip67.png | SPAMEL_PL_Zestaw_instalacyjny_ZI2_z_rozlacznikiem_L_0_P.pdf | Certyfikat_bezpieczenstwa_zi_zo_pl.pdf |  | Certyfikat_zgodnosci_ZI_ZO_pl.PDF |  | Zestaw instalacyjny ZI2 z rozłącznikiem L-0-P OPIS PRODUKTU Zestawy charakteryzują się nowoczesnym i ergonomicznym designem. Każdy zestaw wyposażony jest w gniazdo główne 16 lub 32 A (w zależności od wykonania). Zestaw ZI z rozłącznikiem L-0-P wyposażony jest w łącznik krzywkowy, gniazdo główne oraz w zależności od wykonania dodatkowe 1 lub 2 gniazda boczne (1-fazowe) znajdujące się w zespole podstawy, co ułatwia podłączenie przewodów do zestawu. Zestawy instalacyjne ZI są zgodne z postanowieniami normy: PN-EN 60439-3, PN-EN 60439-1 Nowe zestawy spełniaja wymagania Dyrektywy RoHS 2002/95/WE co oznacza, że nie zawierają substancji niebezpiecznych określonych w tej dyrektywie. |  |  |  | zestaw, zestawy, zestaw instalacyjny, zestawy instalacyjne, combo, zestaw z łącznikiem, zestaw z gniazdem, zestawy z łącnzikiem, zestawy z gniazdem, gniazdo, gniazda, gniazdo z rozłącnzikiem, gniazda z rosłącznikiem | ZI |  | 0.5532 | 0.6582 | 0.245 | 0.16 | 0.155 | Paweł Sobczak | 512533311 | p.sobczak@spamel.com.pl
5125 | ZI32\R111 | ZESTAW INSTALACYJNY IP44 Z WYŁ.NADPRĄD.16 A,3P+N,DŁAWN.M25 | szt | 1 | 304.12 | PLN | 23 | 8536 50 80 |  |  |  | A | G |  | EDI | 5907723128088 |  |  | ZI32\R111 | 1010 | [5 empty] | 1 | zi3-nadprodowy.png | SPAMEL_PL_Zestaw_instalacyjny_ZI3_z_wylacznikiem_nadpradowym.pdf | Certyfikat_bezpieczenstwa_zi_zo_pl.pdf |  | Certyfikat_zgodnosci_ZI_ZO_pl.PDF |  | Zestaw instalacyjny ZI3 z wyłącznikiem nadprądowym OPIS PRODUKTU Zestawy charakteryzuja się nowoczesnym i ergonomicznym designem. Każdy zestaw wyposażony jest w gniazdo główne 16 lub 32 A (w zależności od wykonania) oraz dodatkowe 1 lub 2 gniazda boczne (1-fazowe) znajdujące się w zespole podstawy, co ułatwia podłączenie przewodów do zestawu. Kompletny zestaw posiada stopień ochrony IP44 lub IP65/IP67 (bez gniazda bocznego). Zasilanie gniazd doprowadza się poprzez wyłącznik nadprądowy. Zestawy instalacyjne ZI są zgodne z postanowieniami normy: PN-EN 60439-3, PN-EN 60439-1 Nowe zestawy spełniaja wymagania Dyrektywy RoHS 2002/95/WE co oznacza, że nie zawierają substancji niebezpiecznych określonych w tej dyrektywie. |  |  |  | zestaw, zestawy, zestaw instalacyjny, zestawy instalacyjne, combo, zestaw z łącznikiem, zestaw z gniazdem, zestawy z łącnzikiem, zestawy z gniazdem, gniazdo, gniazda, gniazdo z rozłącnzikiem, gniazda z rosłącznikiem | ZI |  | 1.0204 | 1.1254 | 0.245 | 0.16 | 0.155 | Paweł Sobczak | 512533311 | p.sobczak@spamel.com.pl
5126 | ZI32\R211 | ZESTAW INSTAL.Z WYŁ.NADPRĄDOWYM IP44 16 A 3P+N+PE,DŁAWNICA M25 | szt | 1 | 307.45 | PLN | 23 | 8536 50 80 |  |  |  | A | G |  | EDI | 5907723127272 |  |  | ZI32\R211 | 1010 | [5 empty] | 1 | zi3-nadprodowy.png | SPAMEL_PL_Zestaw_instalacyjny_ZI3_z_wylacznikiem_nadpradowym.pdf | Certyfikat_bezpieczenstwa_zi_zo_pl.pdf |  | Certyfikat_zgodnosci_ZI_ZO_pl.PDF |  | Zestaw instalacyjny ZI3 z wyłącznikiem nadprądowym OPIS PRODUKTU Zestawy charakteryzuja się nowoczesnym i ergonomicznym designem. Każdy zestaw wyposażony jest w gniazdo główne 16 lub 32 A (w zależności od wykonania) oraz dodatkowe 1 lub 2 gniazda boczne (1-fazowe) znajdujące się w zespole podstawy, co ułatwia podłączenie przewodów do zestawu. Kompletny zestaw posiada stopień ochrony IP44 lub IP65/IP67 (bez gniazda bocznego). Zasilanie gniazd doprowadza się poprzez wyłącznik nadprądowy. Zestawy instalacyjne ZI są zgodne z postanowieniami normy: PN-EN 60439-3, PN-EN 60439-1 Nowe zestawy spełniaja wymagania Dyrektywy RoHS 2002/95/WE co oznacza, że nie zawierają substancji niebezpiecznych określonych w tej dyrektywie. |  |  |  | zestaw, zestawy, zestaw instalacyjny, zestawy instalacyjne, combo, zestaw z łącznikiem, zestaw z gniazdem, zestawy z łącnzikiem, zestawy z gniazdem, gniazdo, gniazda, gniazdo z rozłącnzikiem, gniazda z rosłącznikiem | ZI |  | 1.0427 | 1.1477 | 0.245 | 0.16 | 0.155 | Paweł Sobczak | 512533311 | p.sobczak@spamel.com.pl
5127 | ZI32\R341 | ZESTAW INSTALACYJNY IP44 Z WYŁ.NADPRĄD.32 A 3P+N,DŁAWN.M32 | szt | 1 | 349.66 | PLN | 23 | 8536 50 80 |  |  |  | A | G |  | EDI | 5907723128095 |  |  | ZI32\R341 | 1011 | [5 empty] | 1 | zi3-nadprodowy.png | SPAMEL_PL_Zestaw_instalacyjny_ZI3_z_wylacznikiem_nadpradowym.pdf | Certyfikat_bezpieczenstwa_zi_zo_pl.pdf |  | Certyfikat_zgodnosci_ZI_ZO_pl.PDF |  | Zestaw instalacyjny ZI3 z wyłącznikiem nadprądowym OPIS PRODUKTU Zestawy charakteryzuja się nowoczesnym i ergonomicznym designem. Każdy zestaw wyposażony jest w gniazdo główne 16 lub 32 A (w zależności od wykonania) oraz dodatkowe 1 lub 2 gniazda boczne (1-fazowe) znajdujące się w zespole podstawy, co ułatwia podłączenie przewodów do zestawu. Kompletny zestaw posiada stopień ochrony IP44 lub IP65/IP67 (bez gniazda bocznego). Zasilanie gniazd doprowadza się poprzez wyłącznik nadprądowy. Zestawy instalacyjne ZI są zgodne z postanowieniami normy: PN-EN 60439-3, PN-EN 60439-1 Nowe zestawy spełniaja wymagania Dyrektywy RoHS 2002/95/WE co oznacza, że nie zawierają substancji niebezpiecznych określonych w tej dyrektywie. |  |  |  | zestaw, zestawy, zestaw instalacyjny, zestawy instalacyjne, combo, zestaw z łącznikiem, zestaw z gniazdem, zestawy z łącnzikiem, zestawy z gniazdem, gniazdo, gniazda, gniazdo z rozłącnzikiem, gniazda z rosłącznikiem | ZI |  | 1.1185 | 1.2235 | 0.245 | 0.16 | 0.155 | Paweł Sobczak | 512533311 | p.sobczak@spamel.com.pl
5128 | ZI32\R441 | ZESTAW INSTAL.Z WYŁ.NADPRĄDOWYM IP44 32 A 3P+N+PE,DŁAWNICA M32 | szt | 1 | 350.83 | PLN | 23 | 8536 50 80 |  |  |  | A | G |  | EDI | 5907723128101 |  |  | ZI32\R441 | 1011 | [5 empty] | 1 | zi3-nadprodowy.png | SPAMEL_PL_Zestaw_instalacyjny_ZI3_z_wylacznikiem_nadpradowym.pdf | Certyfikat_bezpieczenstwa_zi_zo_pl.pdf |  | Certyfikat_zgodnosci_ZI_ZO_pl.PDF |  | Zestaw instalacyjny ZI3 z wyłącznikiem nadprądowym OPIS PRODUKTU Zestawy charakteryzuja się nowoczesnym i ergonomicznym designem. Każdy zestaw wyposażony jest w gniazdo główne 16 lub 32 A (w zależności od wykonania) oraz dodatkowe 1 lub 2 gniazda boczne (1-fazowe) znajdujące się w zespole podstawy, co ułatwia podłączenie przewodów do zestawu. Kompletny zestaw posiada stopień ochrony IP44 lub IP65/IP67 (bez gniazda bocznego). Zasilanie gniazd doprowadza się poprzez wyłącznik nadprądowy. Zestawy instalacyjne ZI są zgodne z postanowieniami normy: PN-EN 60439-3, PN-EN 60439-1 Nowe zestawy spełniaja wymagania Dyrektywy RoHS 2002/95/WE co oznacza, że nie zawierają substancji niebezpiecznych określonych w tej dyrektywie. |  |  |  | zestaw, zestawy, zestaw instalacyjny, zestawy instalacyjne, combo, zestaw z łącznikiem, zestaw z gniazdem, zestawy z łącnzikiem, zestawy z gniazdem, gniazdo, gniazda, gniazdo z rozłącnzikiem, gniazda z rosłącznikiem | ZI |  | 1.1583 | 1.2633 | 0.245 | 0.16 | 0.155 | Paweł Sobczak | 512533311 | p.sobczak@spamel.com.pl
5129 | ZI32\R571 | ZESTAW INSTALACYJNY IP44 Z WYŁ.NADPRĄD.16 A P+N+PE,DŁAWN.M25 | szt | 1 | 174.92 | PLN | 23 | 8536 50 80 |  |  |  | A | G |  | EDI | 5907723128118 |  |  | ZI32\R571 | 1010 | [5 empty] | 1 | zi3-nadprodowy.png | SPAMEL_PL_Zestaw_instalacyjny_ZI3_z_wylacznikiem_nadpradowym.pdf | Certyfikat_bezpieczenstwa_zi_zo_pl.pdf |  | Certyfikat_zgodnosci_ZI_ZO_pl.PDF |  | Zestaw instalacyjny ZI3 z wyłącznikiem nadprądowym OPIS PRODUKTU Zestawy charakteryzuja się nowoczesnym i ergonomicznym designem. Każdy zestaw wyposażony jest w gniazdo główne 16 lub 32 A (w zależności od wykonania) oraz dodatkowe 1 lub 2 gniazda boczne (1-fazowe) znajdujące się w zespole podstawy, co ułatwia podłączenie przewodów do zestawu. Kompletny zestaw posiada stopień ochrony IP44 lub IP65/IP67 (bez gniazda bocznego). Zasilanie gniazd doprowadza się poprzez wyłącznik nadprądowy. Zestawy instalacyjne ZI są zgodne z postanowieniami normy: PN-EN 60439-3, PN-EN 60439-1 Nowe zestawy spełniaja wymagania Dyrektywy RoHS 2002/95/WE co oznacza, że nie zawierają substancji niebezpiecznych określonych w tej dyrektywie. |  |  |  | zestaw, zestawy, zestaw instalacyjny, zestawy instalacyjne, combo, zestaw z łącznikiem, zestaw z gniazdem, zestawy z łącnzikiem, zestawy z gniazdem, gniazdo, gniazda, gniazdo z rozłącnzikiem, gniazda z rosłącznikiem | ZI |  | 0.8032 | 0.9082 | 0.245 | 0.16 | 0.155 | Paweł Sobczak | 512533311 | p.sobczak@spamel.com.pl
5130 | ZI32\X111 | ZESTAW INSTALACYJNY IP44 BEZ WYŁ.NADPRĄD.16 A,3P+N,DŁAWN.M25 | szt | 1 | 137.81 | PLN | 23 | 8536 50 80 |  |  |  | A | G |  | EDI | 5907723136786 |  |  | ZI32\X111 | 1010 | [5 empty] | 1 | zi3-bez_nadprad.png | SPAMEL_PL_Zestaw_instalacyjny_ZI3_bez_wylacznika_nadpradowego.pdf | Certyfikat_bezpieczenstwa_zi_zo_pl.pdf |  | Certyfikat_zgodnosci_ZI_ZO_pl.PDF |  | Zestaw instalacyjny ZI3 bez wyłącznika nadprądowego OPIS PRODUKTU Zestawy charakteryzuja się nowoczesnym i ergonomicznym designem. Każdy zestaw wyposażony jest w gniazdo główne 16 lub 32 A (w zależności od wykonania) oraz dodatkowe 1 lub 2 gniazda boczne (1-fazowe) znajdujące się w zespole podstawy, co ułatwia podłączenie przewodów do zestawu. Kompletny zestaw posiada stopień ochrony IP44 lub IP65/IP67 (bez gniazda bocznego). Zasilanie gniazd doprowadza się poprzez listwę zaciskową. Zestawy instalacyjne ZI są zgodne z postanowieniami normy: PN-EN 60439-3, PN-EN 60439-1 Nowe zestawy spełniaja wymagania Dyrektywy RoHS 2002/95/WE co oznacza, że nie zawierają substancji niebezpiecznych określonych w tej dyrektywie. |  |  |  | zestaw, zestawy, zestaw instalacyjny, zestawy instalacyjne, combo, zestaw z łącznikiem, zestaw z gniazdem, zestawy z łącnzikiem, zestawy z gniazdem, gniazdo, gniazda, gniazdo z rozłącnzikiem, gniazda z rosłącznikiem | ZI |  | 0.7038 | 0.8088 | 0.245 | 0.16 | 0.155 | Paweł Sobczak | 512533311 | p.sobczak@spamel.com.pl
5131 | ZI32\X211 | ZESTAW INSTALACYJNY IP44 BEZ WYŁ.NADPRĄD.16 A 3P+N+PE,DŁAWN.M25 | szt | 1 | 140.52 | PLN | 23 | 8536 50 80 |  |  |  | A | G |  | EDI | 5907723136793 |  |  | ZI32\X211 | 1010 | [5 empty] | 1 | zi3-bez_nadprad.png | SPAMEL_PL_Zestaw_instalacyjny_ZI3_bez_wylacznika_nadpradowego.pdf | Certyfikat_bezpieczenstwa_zi_zo_pl.pdf |  | Certyfikat_zgodnosci_ZI_ZO_pl.PDF |  | Zestaw instalacyjny ZI3 bez wyłącznika nadprądowego OPIS PRODUKTU Zestawy charakteryzuja się nowoczesnym i ergonomicznym designem. Każdy zestaw wyposażony jest w gniazdo główne 16 lub 32 A (w zależności od wykonania) oraz dodatkowe 1 lub 2 gniazda boczne (1-fazowe) znajdujące się w zespole podstawy, co ułatwia podłączenie przewodów do zestawu. Kompletny zestaw posiada stopień ochrony IP44 lub IP65/IP67 (bez gniazda bocznego). Zasilanie gniazd doprowadza się poprzez listwę zaciskową. Zestawy instalacyjne ZI są zgodne z postanowieniami normy: PN-EN 60439-3, PN-EN 60439-1 Nowe zestawy spełniaja wymagania Dyrektywy RoHS 2002/95/WE co oznacza, że nie zawierają substancji niebezpiecznych określonych w tej dyrektywie. |  |  |  | zestaw, zestawy, zestaw instalacyjny, zestawy instalacyjne, combo, zestaw z łącznikiem, zestaw z gniazdem, zestawy z łącnzikiem, zestawy z gniazdem, gniazdo, gniazda, gniazdo z rozłącnzikiem, gniazda z rosłącznikiem | ZI |  | 0.7144 | 0.8194 | 0.245 | 0.16 | 0.155 | Paweł Sobczak | 512533311 | p.sobczak@spamel.com.pl
5132 | ZI32\X341 | ZESTAW INSTALACYJNY IP44 BEZ WYŁ.NADPRĄD.32 A 3P+N,DŁAWN.M32 | szt | 1 | 151.86 | PLN | 23 | 8536 50 80 |  |  |  | A | G |  | EDI | 5907723136809 |  |  | ZI32\X341 | 1011 | [5 empty] | 1 | zi3-bez_nadprad.png | SPAMEL_PL_Zestaw_instalacyjny_ZI3_bez_wylacznika_nadpradowego.pdf | Certyfikat_bezpieczenstwa_zi_zo_pl.pdf |  | Certyfikat_zgodnosci_ZI_ZO_pl.PDF |  | Zestaw instalacyjny ZI3 bez wyłącznika nadprądowego OPIS PRODUKTU Zestawy charakteryzuja się nowoczesnym i ergonomicznym designem. Każdy zestaw wyposażony jest w gniazdo główne 16 lub 32 A (w zależności od wykonania) oraz dodatkowe 1 lub 2 gniazda boczne (1-fazowe) znajdujące się w zespole podstawy, co ułatwia podłączenie przewodów do zestawu. Kompletny zestaw posiada stopień ochrony IP44 lub IP65/IP67 (bez gniazda bocznego). Zasilanie gniazd doprowadza się poprzez listwę zaciskową. Zestawy instalacyjne ZI są zgodne z postanowieniami normy: PN-EN 60439-3, PN-EN 60439-1 Nowe zestawy spełniaja wymagania Dyrektywy RoHS 2002/95/WE co oznacza, że nie zawierają substancji niebezpiecznych określonych w tej dyrektywie. |  |  |  | zestaw, zestawy, zestaw instalacyjny, zestawy instalacyjne, combo, zestaw z łącznikiem, zestaw z gniazdem, zestawy z łącnzikiem, zestawy z gniazdem, gniazdo, gniazda, gniazdo z rozłącnzikiem, gniazda z rosłącznikiem | ZI |  | 0.7719 | 0.8769 | 0.245 | 0.16 | 0.155 | Paweł Sobczak | 512533311 | p.sobczak@spamel.com.pl
5133 | ZI32\X441 | ZESTAW INSTALACYJNY IP44 BEZ WYŁ.NADPRĄD.32 A 3P+N+PE,DŁAWN.M32 | szt | 1 | 151.3 | PLN | 23 | 8536 50 80 |  |  |  | A | G |  | EDI | 5907723136816 |  |  | ZI32\X441 | 1011 | [5 empty] | 1 | zi3-bez_nadprad.png | SPAMEL_PL_Zestaw_instalacyjny_ZI3_bez_wylacznika_nadpradowego.pdf | Certyfikat_bezpieczenstwa_zi_zo_pl.pdf |  | Certyfikat_zgodnosci_ZI_ZO_pl.PDF |  | Zestaw instalacyjny ZI3 bez wyłącznika nadprądowego OPIS PRODUKTU Zestawy charakteryzuja się nowoczesnym i ergonomicznym designem. Każdy zestaw wyposażony jest w gniazdo główne 16 lub 32 A (w zależności od wykonania) oraz dodatkowe 1 lub 2 gniazda boczne (1-fazowe) znajdujące się w zespole podstawy, co ułatwia podłączenie przewodów do zestawu. Kompletny zestaw posiada stopień ochrony IP44 lub IP65/IP67 (bez gniazda bocznego). Zasilanie gniazd doprowadza się poprzez listwę zaciskową. Zestawy instalacyjne ZI są zgodne z postanowieniami normy: PN-EN 60439-3, PN-EN 60439-1 Nowe zestawy spełniaja wymagania Dyrektywy RoHS 2002/95/WE co oznacza, że nie zawierają substancji niebezpiecznych określonych w tej dyrektywie. |  |  |  | zestaw, zestawy, zestaw instalacyjny, zestawy instalacyjne, combo, zestaw z łącznikiem, zestaw z gniazdem, zestawy z łącnzikiem, zestawy z gniazdem, gniazdo, gniazda, gniazdo z rozłącnzikiem, gniazda z rosłącznikiem | ZI |  | 0.7981 | 0.9031 | 0.245 | 0.16 | 0.155 | Paweł Sobczak | 512533311 | p.sobczak@spamel.com.pl
5134 | ZI32\X571 | ZESTAW INSTALACYJNY IP44 BEZ WYŁ.NADPRĄD.16 A P+N+PE,DŁAW.M25 | szt | 1 | 138.78 | PLN | 23 | 8536 50 80 |  |  |  | A | G |  | EDI | 5907723136823 |  |  | ZI32\X571 | 1010 | [5 empty] | 1 | zi3-bez_nadprad.png | SPAMEL_PL_Zestaw_instalacyjny_ZI3_bez_wylacznika_nadpradowego.pdf | Certyfikat_bezpieczenstwa_zi_zo_pl.pdf |  | Certyfikat_zgodnosci_ZI_ZO_pl.PDF |  | Zestaw instalacyjny ZI3 bez wyłącznika nadprądowego OPIS PRODUKTU Zestawy charakteryzuja się nowoczesnym i ergonomicznym designem. Każdy zestaw wyposażony jest w gniazdo główne 16 lub 32 A (w zależności od wykonania) oraz dodatkowe 1 lub 2 gniazda boczne (1-fazowe) znajdujące się w zespole podstawy, co ułatwia podłączenie przewodów do zestawu. Kompletny zestaw posiada stopień ochrony IP44 lub IP65/IP67 (bez gniazda bocznego). Zasilanie gniazd doprowadza się poprzez listwę zaciskową. Zestawy instalacyjne ZI są zgodne z postanowieniami normy: PN-EN 60439-3, PN-EN 60439-1 Nowe zestawy spełniaja wymagania Dyrektywy RoHS 2002/95/WE co oznacza, że nie zawierają substancji niebezpiecznych określonych w tej dyrektywie. |  |  |  | zestaw, zestawy, zestaw instalacyjny, zestawy instalacyjne, combo, zestaw z łącznikiem, zestaw z gniazdem, zestawy z łącnzikiem, zestawy z gniazdem, gniazdo, gniazda, gniazdo z rozłącnzikiem, gniazda z rosłącznikiem | ZI |  | 0.6864 | 0.7914 | 0.245 | 0.16 | 0.155 | Paweł Sobczak | 512533311 | p.sobczak@spamel.com.pl
5135 | ZI33\R111 | ZESTAW INSTALACYJNY IP44 Z WYŁ.16 A 3P+N,PRAWE GN.BOCZNE,M25 | szt | 1 | 375.63 | PLN | 23 | 8536 50 80 |  |  |  | A | G |  | EDI | 5907723128125 |  |  | ZI33\R111 | 1010 | [5 empty] | 1 | zi3-nadprodowy.png | SPAMEL_PL_Zestaw_instalacyjny_ZI3_z_wylacznikiem_nadpradowym.pdf | Certyfikat_bezpieczenstwa_zi_zo_pl.pdf |  | Certyfikat_zgodnosci_ZI_ZO_pl.PDF |  | Zestaw instalacyjny ZI3 z wyłącznikiem nadprądowym OPIS PRODUKTU Zestawy charakteryzuja się nowoczesnym i ergonomicznym designem. Każdy zestaw wyposażony jest w gniazdo główne 16 lub 32 A (w zależności od wykonania) oraz dodatkowe 1 lub 2 gniazda boczne (1-fazowe) znajdujące się w zespole podstawy, co ułatwia podłączenie przewodów do zestawu. Kompletny zestaw posiada stopień ochrony IP44 lub IP65/IP67 (bez gniazda bocznego). Zasilanie gniazd doprowadza się poprzez wyłącznik nadprądowy. Zestawy instalacyjne ZI są zgodne z postanowieniami normy: PN-EN 60439-3, PN-EN 60439-1 Nowe zestawy spełniaja wymagania Dyrektywy RoHS 2002/95/WE co oznacza, że nie zawierają substancji niebezpiecznych określonych w tej dyrektywie. |  |  |  | zestaw, zestawy, zestaw instalacyjny, zestawy instalacyjne, combo, zestaw z łącznikiem, zestaw z gniazdem, zestawy z łącnzikiem, zestawy z gniazdem, gniazdo, gniazda, gniazdo z rozłącnzikiem, gniazda z rosłącznikiem | ZI |  | 1.1904 | 1.2954 | 0.245 | 0.16 | 0.155 | Paweł Sobczak | 512533311 | p.sobczak@spamel.com.pl
5136 | ZI33\R211 | ZESTAW INSTAL.Z WYŁ.NADPRĄDOWYM IP 44 16A 3P+N+PE,PRAWE GN.BOCZNE,DŁAWNICA M25 | szt | 1 | 377.2 | PLN | 23 | 8536 50 80 |  |  |  | A | G |  | EDI | 5907723127296 |  |  | ZI33\R211 | 1010 | [5 empty] | 1 | zi3-nadprodowy.png | SPAMEL_PL_Zestaw_instalacyjny_ZI3_z_wylacznikiem_nadpradowym.pdf | Certyfikat_bezpieczenstwa_zi_zo_pl.pdf |  | Certyfikat_zgodnosci_ZI_ZO_pl.PDF |  | Zestaw instalacyjny ZI3 z wyłącznikiem nadprądowym OPIS PRODUKTU Zestawy charakteryzuja się nowoczesnym i ergonomicznym designem. Każdy zestaw wyposażony jest w gniazdo główne 16 lub 32 A (w zależności od wykonania) oraz dodatkowe 1 lub 2 gniazda boczne (1-fazowe) znajdujące się w zespole podstawy, co ułatwia podłączenie przewodów do zestawu. Kompletny zestaw posiada stopień ochrony IP44 lub IP65/IP67 (bez gniazda bocznego). Zasilanie gniazd doprowadza się poprzez wyłącznik nadprądowy. Zestawy instalacyjne ZI są zgodne z postanowieniami normy: PN-EN 60439-3, PN-EN 60439-1 Nowe zestawy spełniaja wymagania Dyrektywy RoHS 2002/95/WE co oznacza, że nie zawierają substancji niebezpiecznych określonych w tej dyrektywie. |  |  |  | zestaw, zestawy, zestaw instalacyjny, zestawy instalacyjne, combo, zestaw z łącznikiem, zestaw z gniazdem, zestawy z łącnzikiem, zestawy z gniazdem, gniazdo, gniazda, gniazdo z rozłącnzikiem, gniazda z rosłącznikiem | ZI |  | 1.205 | 1.31 | 0.245 | 0.16 | 0.155 | Paweł Sobczak | 512533311 | p.sobczak@spamel.com.pl
5137 | ZI33\R581 | ZESTAW INSTALACYJNY IP44 Z WYŁ.16 A P+N+PE,PRAWE GN.BOCZNE,M25 | szt | 1 | 244.7 | PLN | 23 | 8536 50 80 |  |  |  | A | G |  | EDI | 5907723128156 |  |  | ZI33\R581 | 1010 | [5 empty] | 1 | zi3-nadprodowy.png | SPAMEL_PL_Zestaw_instalacyjny_ZI3_z_wylacznikiem_nadpradowym.pdf | Certyfikat_bezpieczenstwa_zi_zo_pl.pdf |  | Certyfikat_zgodnosci_ZI_ZO_pl.PDF |  | Zestaw instalacyjny ZI3 z wyłącznikiem nadprądowym OPIS PRODUKTU Zestawy charakteryzuja się nowoczesnym i ergonomicznym designem. Każdy zestaw wyposażony jest w gniazdo główne 16 lub 32 A (w zależności od wykonania) oraz dodatkowe 1 lub 2 gniazda boczne (1-fazowe) znajdujące się w zespole podstawy, co ułatwia podłączenie przewodów do zestawu. Kompletny zestaw posiada stopień ochrony IP44 lub IP65/IP67 (bez gniazda bocznego). Zasilanie gniazd doprowadza się poprzez wyłącznik nadprądowy. Zestawy instalacyjne ZI są zgodne z postanowieniami normy: PN-EN 60439-3, PN-EN 60439-1 Nowe zestawy spełniaja wymagania Dyrektywy RoHS 2002/95/WE co oznacza, że nie zawierają substancji niebezpiecznych określonych w tej dyrektywie. |  |  |  | zestaw, zestawy, zestaw instalacyjny, zestawy instalacyjne, combo, zestaw z łącznikiem, zestaw z gniazdem, zestawy z łącnzikiem, zestawy z gniazdem, gniazdo, gniazda, gniazdo z rozłącnzikiem, gniazda z rosłącznikiem | ZI |  | 0.9655 | 1.0705 | 0.245 | 0.16 | 0.155 | Paweł Sobczak | 512533311 | p.sobczak@spamel.com.pl
5138 | ZI33\X111 | ZESTAW INSTALACYJNY IP44 BEZ WYŁ.16 A 3P+N,PRAWE GN.BOCZNE,M25 | szt | 1 | 173.56 | PLN | 23 | 8536 50 80 |  |  |  | A | G |  | EDI | 5907723136830 |  |  | ZI33\X111 | 1010 | [5 empty] | 1 | zi3-bez_nadprad.png | SPAMEL_PL_Zestaw_instalacyjny_ZI3_bez_wylacznika_nadpradowego.pdf | Certyfikat_bezpieczenstwa_zi_zo_pl.pdf |  | Certyfikat_zgodnosci_ZI_ZO_pl.PDF |  | Zestaw instalacyjny ZI3 bez wyłącznika nadprądowego OPIS PRODUKTU Zestawy charakteryzuja się nowoczesnym i ergonomicznym designem. Każdy zestaw wyposażony jest w gniazdo główne 16 lub 32 A (w zależności od wykonania) oraz dodatkowe 1 lub 2 gniazda boczne (1-fazowe) znajdujące się w zespole podstawy, co ułatwia podłączenie przewodów do zestawu. Kompletny zestaw posiada stopień ochrony IP44 lub IP65/IP67 (bez gniazda bocznego). Zasilanie gniazd doprowadza się poprzez listwę zaciskową. Zestawy instalacyjne ZI są zgodne z postanowieniami normy: PN-EN 60439-3, PN-EN 60439-1 Nowe zestawy spełniaja wymagania Dyrektywy RoHS 2002/95/WE co oznacza, że nie zawierają substancji niebezpiecznych określonych w tej dyrektywie. |  |  |  | zestaw, zestawy, zestaw instalacyjny, zestawy instalacyjne, combo, zestaw z łącznikiem, zestaw z gniazdem, zestawy z łącnzikiem, zestawy z gniazdem, gniazdo, gniazda, gniazdo z rozłącnzikiem, gniazda z rosłącznikiem | ZI |  | 0.8565 | 0.9615 | 0.245 | 0.16 | 0.155 | Paweł Sobczak | 512533311 | p.sobczak@spamel.com.pl
5139 | ZI33\X211 | ZESTAW INSTALACYJNY IP44 BEZ WYŁ.16A 3P+N+PE,PRAWE GN.BOCZNE,M25 | szt | 1 | 175.11 | PLN | 23 | 8536 50 80 |  |  |  | A | G |  | EDI | 5907723136854 |  |  | ZI33\X211 | 1010 | [5 empty] | 1 | zi3-bez_nadprad.png | SPAMEL_PL_Zestaw_instalacyjny_ZI3_bez_wylacznika_nadpradowego.pdf | Certyfikat_bezpieczenstwa_zi_zo_pl.pdf |  | Certyfikat_zgodnosci_ZI_ZO_pl.PDF |  | Zestaw instalacyjny ZI3 bez wyłącznika nadprądowego OPIS PRODUKTU Zestawy charakteryzuja się nowoczesnym i ergonomicznym designem. Każdy zestaw wyposażony jest w gniazdo główne 16 lub 32 A (w zależności od wykonania) oraz dodatkowe 1 lub 2 gniazda boczne (1-fazowe) znajdujące się w zespole podstawy, co ułatwia podłączenie przewodów do zestawu. Kompletny zestaw posiada stopień ochrony IP44 lub IP65/IP67 (bez gniazda bocznego). Zasilanie gniazd doprowadza się poprzez listwę zaciskową. Zestawy instalacyjne ZI są zgodne z postanowieniami normy: PN-EN 60439-3, PN-EN 60439-1 Nowe zestawy spełniaja wymagania Dyrektywy RoHS 2002/95/WE co oznacza, że nie zawierają substancji niebezpiecznych określonych w tej dyrektywie. |  |  |  | zestaw, zestawy, zestaw instalacyjny, zestawy instalacyjne, combo, zestaw z łącznikiem, zestaw z gniazdem, zestawy z łącnzikiem, zestawy z gniazdem, gniazdo, gniazda, gniazdo z rozłącnzikiem, gniazda z rosłącznikiem | ZI |  | 0.867 | 0.972 | 0.245 | 0.16 | 0.155 | Paweł Sobczak | 512533311 | p.sobczak@spamel.com.pl
5140 | ZI33\X581 | ZESTAW INSTALACYJNY IP44 BEZ WYŁ.16 A P+N+PE,PRAWE GN.BOCZNE,M25 | szt | 1 | 173.16 | PLN | 23 | 8536 50 80 |  |  |  | A | G |  | EDI | 5907723136878 |  |  | ZI33\X581 | 1010 | [5 empty] | 1 | zi3-bez_nadprad.png | SPAMEL_PL_Zestaw_instalacyjny_ZI3_bez_wylacznika_nadpradowego.pdf | Certyfikat_bezpieczenstwa_zi_zo_pl.pdf |  | Certyfikat_zgodnosci_ZI_ZO_pl.PDF |  | Zestaw instalacyjny ZI3 bez wyłącznika nadprądowego OPIS PRODUKTU Zestawy charakteryzuja się nowoczesnym i ergonomicznym designem. Każdy zestaw wyposażony jest w gniazdo główne 16 lub 32 A (w zależności od wykonania) oraz dodatkowe 1 lub 2 gniazda boczne (1-fazowe) znajdujące się w zespole podstawy, co ułatwia podłączenie przewodów do zestawu. Kompletny zestaw posiada stopień ochrony IP44 lub IP65/IP67 (bez gniazda bocznego). Zasilanie gniazd doprowadza się poprzez listwę zaciskową. Zestawy instalacyjne ZI są zgodne z postanowieniami normy: PN-EN 60439-3, PN-EN 60439-1 Nowe zestawy spełniaja wymagania Dyrektywy RoHS 2002/95/WE co oznacza, że nie zawierają substancji niebezpiecznych określonych w tej dyrektywie. |  |  |  | zestaw, zestawy, zestaw instalacyjny, zestawy instalacyjne, combo, zestaw z łącznikiem, zestaw z gniazdem, zestawy z łącnzikiem, zestawy z gniazdem, gniazdo, gniazda, gniazdo z rozłącnzikiem, gniazda z rosłącznikiem | ZI |  | 0.839 | 0.944 | 0.245 | 0.16 | 0.155 | Paweł Sobczak | 512533311 | p.sobczak@spamel.com.pl
5141 | ZI34\R111 | ZESTAW INSTAL.Z WYŁ.NADPRĄDOWYM IP44 16 A 3P+N,DWA GN.BOCZNE,DŁAWNICA M25 | szt | 1 | 411.4 | PLN | 23 | 8536 50 80 |  |  |  | A | G |  | EDI | 5907723128170 |  |  | ZI34\R111 | 1010 | [5 empty] | 1 | zi3-nadprodowy.png | SPAMEL_PL_Zestaw_instalacyjny_ZI3_z_wylacznikiem_nadpradowym.pdf | Certyfikat_bezpieczenstwa_zi_zo_pl.pdf |  | Certyfikat_zgodnosci_ZI_ZO_pl.PDF |  | Zestaw instalacyjny ZI3 z wyłącznikiem nadprądowym OPIS PRODUKTU Zestawy charakteryzuja się nowoczesnym i ergonomicznym designem. Każdy zestaw wyposażony jest w gniazdo główne 16 lub 32 A (w zależności od wykonania) oraz dodatkowe 1 lub 2 gniazda boczne (1-fazowe) znajdujące się w zespole podstawy, co ułatwia podłączenie przewodów do zestawu. Kompletny zestaw posiada stopień ochrony IP44 lub IP65/IP67 (bez gniazda bocznego). Zasilanie gniazd doprowadza się poprzez wyłącznik nadprądowy. Zestawy instalacyjne ZI są zgodne z postanowieniami normy: PN-EN 60439-3, PN-EN 60439-1 Nowe zestawy spełniaja wymagania Dyrektywy RoHS 2002/95/WE co oznacza, że nie zawierają substancji niebezpiecznych określonych w tej dyrektywie. |  |  |  | zestaw, zestawy, zestaw instalacyjny, zestawy instalacyjne, combo, zestaw z łącznikiem, zestaw z gniazdem, zestawy z łącnzikiem, zestawy z gniazdem, gniazdo, gniazda, gniazdo z rozłącnzikiem, gniazda z rosłącznikiem | ZI |  | 1.2478 | 1.3528 | 0.245 | 0.16 | 0.155 | Paweł Sobczak | 512533311 | p.sobczak@spamel.com.pl
5142 | ZI34\R211 | ZESTAW INSTALACYJNY IP44 Z WYŁ.16 A 3P+N+PE,DWA GN.BOCZNE,M25 | szt | 1 | 413.2 | PLN | 23 | 8536 50 80 |  |  |  | A | G |  | EDI | 5907723145238 |  |  | ZI34\R211 | 1010 | [5 empty] | 1 | zi3-nadprodowy.png | SPAMEL_PL_Zestaw_instalacyjny_ZI3_z_wylacznikiem_nadpradowym.pdf | Certyfikat_bezpieczenstwa_zi_zo_pl.pdf |  | Certyfikat_zgodnosci_ZI_ZO_pl.PDF |  | Zestaw instalacyjny ZI3 z wyłącznikiem nadprądowym OPIS PRODUKTU Zestawy charakteryzuja się nowoczesnym i ergonomicznym designem. Każdy zestaw wyposażony jest w gniazdo główne 16 lub 32 A (w zależności od wykonania) oraz dodatkowe 1 lub 2 gniazda boczne (1-fazowe) znajdujące się w zespole podstawy, co ułatwia podłączenie przewodów do zestawu. Kompletny zestaw posiada stopień ochrony IP44 lub IP65/IP67 (bez gniazda bocznego). Zasilanie gniazd doprowadza się poprzez wyłącznik nadprądowy. Zestawy instalacyjne ZI są zgodne z postanowieniami normy: PN-EN 60439-3, PN-EN 60439-1 Nowe zestawy spełniaja wymagania Dyrektywy RoHS 2002/95/WE co oznacza, że nie zawierają substancji niebezpiecznych określonych w tej dyrektywie. |  |  |  | zestaw, zestawy, zestaw instalacyjny, zestawy instalacyjne, combo, zestaw z łącznikiem, zestaw z gniazdem, zestawy z łącnzikiem, zestawy z gniazdem, gniazdo, gniazda, gniazdo z rozłącnzikiem, gniazda z rosłącznikiem | ZI |  | 1.2624 | 1.3674 | 0.245 | 0.16 | 0.155 | Paweł Sobczak | 512533311 | p.sobczak@spamel.com.pl
5143 | ZI34\R511 | ZESTAW INSTALACYJNY IP44 Z WYŁ.16 A P+N+PE,DWA GN.BOCZNE,M25 | szt | 1 | 280.64 | PLN | 23 | 8536 50 80 |  |  |  | A | G |  | EDI | 5907723128194 |  |  | ZI34\R511 | 1010 | [5 empty] | 1 | zi3-nadprodowy.png | SPAMEL_PL_Zestaw_instalacyjny_ZI3_z_wylacznikiem_nadpradowym.pdf | Certyfikat_bezpieczenstwa_zi_zo_pl.pdf |  | Certyfikat_zgodnosci_ZI_ZO_pl.PDF |  | Zestaw instalacyjny ZI3 z wyłącznikiem nadprądowym OPIS PRODUKTU Zestawy charakteryzuja się nowoczesnym i ergonomicznym designem. Każdy zestaw wyposażony jest w gniazdo główne 16 lub 32 A (w zależności od wykonania) oraz dodatkowe 1 lub 2 gniazda boczne (1-fazowe) znajdujące się w zespole podstawy, co ułatwia podłączenie przewodów do zestawu. Kompletny zestaw posiada stopień ochrony IP44 lub IP65/IP67 (bez gniazda bocznego). Zasilanie gniazd doprowadza się poprzez wyłącznik nadprądowy. Zestawy instalacyjne ZI są zgodne z postanowieniami normy: PN-EN 60439-3, PN-EN 60439-1 Nowe zestawy spełniaja wymagania Dyrektywy RoHS 2002/95/WE co oznacza, że nie zawierają substancji niebezpiecznych określonych w tej dyrektywie. |  |  |  | zestaw, zestawy, zestaw instalacyjny, zestawy instalacyjne, combo, zestaw z łącznikiem, zestaw z gniazdem, zestawy z łącnzikiem, zestawy z gniazdem, gniazdo, gniazda, gniazdo z rozłącnzikiem, gniazda z rosłącznikiem | ZI |  | 1.0229 | 1.1279 | 0.245 | 0.16 | 0.155 | Paweł Sobczak | 512533311 | p.sobczak@spamel.com.pl
5144 | ZI34\X111 | ZESTAW INSTALACYJNY IP44 BEZ WYŁ.16 A 3P+N,PRAWE GN.BOCZNE,M25 | szt | 1 | 208.34 | PLN | 23 | 8536 50 80 |  |  |  | A | G |  | EDI | 5907723136892 |  |  | ZI34\X111 | 1010 | [5 empty] | 1 | zi3-bez_nadprad.png | SPAMEL_PL_Zestaw_instalacyjny_ZI3_bez_wylacznika_nadpradowego.pdf | Certyfikat_bezpieczenstwa_zi_zo_pl.pdf |  | Certyfikat_zgodnosci_ZI_ZO_pl.PDF |  | Zestaw instalacyjny ZI3 bez wyłącznika nadprądowego OPIS PRODUKTU Zestawy charakteryzuja się nowoczesnym i ergonomicznym designem. Każdy zestaw wyposażony jest w gniazdo główne 16 lub 32 A (w zależności od wykonania) oraz dodatkowe 1 lub 2 gniazda boczne (1-fazowe) znajdujące się w zespole podstawy, co ułatwia podłączenie przewodów do zestawu. Kompletny zestaw posiada stopień ochrony IP44 lub IP65/IP67 (bez gniazda bocznego). Zasilanie gniazd doprowadza się poprzez listwę zaciskową. Zestawy instalacyjne ZI są zgodne z postanowieniami normy: PN-EN 60439-3, PN-EN 60439-1 Nowe zestawy spełniaja wymagania Dyrektywy RoHS 2002/95/WE co oznacza, że nie zawierają substancji niebezpiecznych określonych w tej dyrektywie. |  |  |  | zestaw, zestawy, zestaw instalacyjny, zestawy instalacyjne, combo, zestaw z łącznikiem, zestaw z gniazdem, zestawy z łącnzikiem, zestawy z gniazdem, gniazdo, gniazda, gniazdo z rozłącnzikiem, gniazda z rosłącznikiem | ZI |  | 0.9031 | 1.0081 | 0.245 | 0.16 | 0.155 | Paweł Sobczak | 512533311 | p.sobczak@spamel.com.pl
5145 | ZI34\X211 | ZESTAW INSTALACYJNY IP44 BEZ WYŁ.16 A 3P+N+PE,DWA GN.BOCZNE,M25 | szt | 1 | 209.94 | PLN | 23 | 8536 50 80 |  |  |  | A | G |  | EDI | 5907723136908 |  |  | ZI34\X211 | 1010 | [5 empty] | 1 | zi3-bez_nadprad.png | SPAMEL_PL_Zestaw_instalacyjny_ZI3_bez_wylacznika_nadpradowego.pdf | Certyfikat_bezpieczenstwa_zi_zo_pl.pdf |  | Certyfikat_zgodnosci_ZI_ZO_pl.PDF |  | Zestaw instalacyjny ZI3 bez wyłącznika nadprądowego OPIS PRODUKTU Zestawy charakteryzuja się nowoczesnym i ergonomicznym designem. Każdy zestaw wyposażony jest w gniazdo główne 16 lub 32 A (w zależności od wykonania) oraz dodatkowe 1 lub 2 gniazda boczne (1-fazowe) znajdujące się w zespole podstawy, co ułatwia podłączenie przewodów do zestawu. Kompletny zestaw posiada stopień ochrony IP44 lub IP65/IP67 (bez gniazda bocznego). Zasilanie gniazd doprowadza się poprzez listwę zaciskową. Zestawy instalacyjne ZI są zgodne z postanowieniami normy: PN-EN 60439-3, PN-EN 60439-1 Nowe zestawy spełniaja wymagania Dyrektywy RoHS 2002/95/WE co oznacza, że nie zawierają substancji niebezpiecznych określonych w tej dyrektywie. |  |  |  | zestaw, zestawy, zestaw instalacyjny, zestawy instalacyjne, combo, zestaw z łącznikiem, zestaw z gniazdem, zestawy z łącnzikiem, zestawy z gniazdem, gniazdo, gniazda, gniazdo z rozłącnzikiem, gniazda z rosłącznikiem | ZI |  | 0.9137 | 1.0187 | 0.245 | 0.16 | 0.155 | Paweł Sobczak | 512533311 | p.sobczak@spamel.com.pl
5146 | ZI34\X511 | ZESTAW INSTALACYJNY IP44 BEZ WYŁ.16 A P+N+PE,DWA GN.BOCZNE,M25 | szt | 1 | 208.15 | PLN | 23 | 8536 50 80 |  |  |  | A | G |  | EDI | 5907723136915 |  |  | ZI34\X511 | 1010 | [5 empty] | 1 | zi3-bez_nadprad.png | SPAMEL_PL_Zestaw_instalacyjny_ZI3_bez_wylacznika_nadpradowego.pdf | Certyfikat_bezpieczenstwa_zi_zo_pl.pdf |  | Certyfikat_zgodnosci_ZI_ZO_pl.PDF |  | Zestaw instalacyjny ZI3 bez wyłącznika nadprądowego OPIS PRODUKTU Zestawy charakteryzuja się nowoczesnym i ergonomicznym designem. Każdy zestaw wyposażony jest w gniazdo główne 16 lub 32 A (w zależności od wykonania) oraz dodatkowe 1 lub 2 gniazda boczne (1-fazowe) znajdujące się w zespole podstawy, co ułatwia podłączenie przewodów do zestawu. Kompletny zestaw posiada stopień ochrony IP44 lub IP65/IP67 (bez gniazda bocznego). Zasilanie gniazd doprowadza się poprzez listwę zaciskową. Zestawy instalacyjne ZI są zgodne z postanowieniami normy: PN-EN 60439-3, PN-EN 60439-1 Nowe zestawy spełniaja wymagania Dyrektywy RoHS 2002/95/WE co oznacza, że nie zawierają substancji niebezpiecznych określonych w tej dyrektywie. |  |  |  | zestaw, zestawy, zestaw instalacyjny, zestawy instalacyjne, combo, zestaw z łącznikiem, zestaw z gniazdem, zestawy z łącnzikiem, zestawy z gniazdem, gniazdo, gniazda, gniazdo z rozłącnzikiem, gniazda z rosłącznikiem | ZI |  | 0.8857 | 0.9907 | 0.245 | 0.16 | 0.155 | Paweł Sobczak | 512533311 | p.sobczak@spamel.com.pl
5147 | ZI35\R341 | ZESTAW INSTAL.Z WYŁ.NADPRĄDOWYM IP44 32 A 3P+PE,PRAWE GN.BOCZNE,DŁAWNICA M32 | szt | 1 | 421.17 | PLN | 23 | 8536 50 80 |  |  |  | A | G |  | EDI | 5907723128200 |  |  | ZI35\R341 | 1011 | [5 empty] | 1 | zi3-nadprodowy.png | SPAMEL_PL_Zestaw_instalacyjny_ZI3_z_wylacznikiem_nadpradowym.pdf | Certyfikat_bezpieczenstwa_zi_zo_pl.pdf |  | Certyfikat_zgodnosci_ZI_ZO_pl.PDF |  | Zestaw instalacyjny ZI3 z wyłącznikiem nadprądowym OPIS PRODUKTU Zestawy charakteryzuja się nowoczesnym i ergonomicznym designem. Każdy zestaw wyposażony jest w gniazdo główne 16 lub 32 A (w zależności od wykonania) oraz dodatkowe 1 lub 2 gniazda boczne (1-fazowe) znajdujące się w zespole podstawy, co ułatwia podłączenie przewodów do zestawu. Kompletny zestaw posiada stopień ochrony IP44 lub IP65/IP67 (bez gniazda bocznego). Zasilanie gniazd doprowadza się poprzez wyłącznik nadprądowy. Zestawy instalacyjne ZI są zgodne z postanowieniami normy: PN-EN 60439-3, PN-EN 60439-1 Nowe zestawy spełniaja wymagania Dyrektywy RoHS 2002/95/WE co oznacza, że nie zawierają substancji niebezpiecznych określonych w tej dyrektywie. |  |  |  | zestaw, zestawy, zestaw instalacyjny, zestawy instalacyjne, combo, zestaw z łącznikiem, zestaw z gniazdem, zestawy z łącnzikiem, zestawy z gniazdem, gniazdo, gniazda, gniazdo z rozłącnzikiem, gniazda z rosłącznikiem | ZI |  | 1.0252 | 1.1302 | 0.245 | 0.16 | 0.155 | Paweł Sobczak | 512533311 | p.sobczak@spamel.com.pl
5148 | ZI35\R342 | ZESTAW INSTAL.Z WYŁ.NADPRĄDOWYM IP44 32 A 3P+PE,DWA GN.BOCZNE,DŁAWNICA M32 | szt | 1 | 456.95 | PLN | 23 | 8536 50 80 |  |  |  | A | G |  | EDI | 5907723128224 |  |  | ZI35\R342 | 1011 | [5 empty] | 1 | zi3-nadprodowy.png | SPAMEL_PL_Zestaw_instalacyjny_ZI3_z_wylacznikiem_nadpradowym.pdf | Certyfikat_bezpieczenstwa_zi_zo_pl.pdf |  | Certyfikat_zgodnosci_ZI_ZO_pl.PDF |  | Zestaw instalacyjny ZI3 z wyłącznikiem nadprądowym OPIS PRODUKTU Zestawy charakteryzuja się nowoczesnym i ergonomicznym designem. Każdy zestaw wyposażony jest w gniazdo główne 16 lub 32 A (w zależności od wykonania) oraz dodatkowe 1 lub 2 gniazda boczne (1-fazowe) znajdujące się w zespole podstawy, co ułatwia podłączenie przewodów do zestawu. Kompletny zestaw posiada stopień ochrony IP44 lub IP65/IP67 (bez gniazda bocznego). Zasilanie gniazd doprowadza się poprzez wyłącznik nadprądowy. Zestawy instalacyjne ZI są zgodne z postanowieniami normy: PN-EN 60439-3, PN-EN 60439-1 Nowe zestawy spełniaja wymagania Dyrektywy RoHS 2002/95/WE co oznacza, że nie zawierają substancji niebezpiecznych określonych w tej dyrektywie. |  |  |  | zestaw, zestawy, zestaw instalacyjny, zestawy instalacyjne, combo, zestaw z łącznikiem, zestaw z gniazdem, zestawy z łącnzikiem, zestawy z gniazdem, gniazdo, gniazda, gniazdo z rozłącnzikiem, gniazda z rosłącznikiem | ZI |  | 1.0809 | 1.1859 | 0.245 | 0.16 | 0.155 | Paweł Sobczak | 512533311 | p.sobczak@spamel.com.pl
5149 | ZI35\R441 | ZESTAW INSTAL.Z WYŁ.NADPRĄDOWYM IP 44 32A 3P+N+PE,PRAWE GN.BOCZNE,DŁAWNICA M32 | szt | 1 | 420.58 | PLN | 23 | 8536 50 80 |  |  |  | A | G |  | EDI | 5907723127289 |  |  | ZI35\R441 | 1011 | [5 empty] | 1 | zi3-nadprodowy.png | SPAMEL_PL_Zestaw_instalacyjny_ZI3_z_wylacznikiem_nadpradowym.pdf | Certyfikat_bezpieczenstwa_zi_zo_pl.pdf |  | Certyfikat_zgodnosci_ZI_ZO_pl.PDF |  | Zestaw instalacyjny ZI3 z wyłącznikiem nadprądowym OPIS PRODUKTU Zestawy charakteryzuja się nowoczesnym i ergonomicznym designem. Każdy zestaw wyposażony jest w gniazdo główne 16 lub 32 A (w zależności od wykonania) oraz dodatkowe 1 lub 2 gniazda boczne (1-fazowe) znajdujące się w zespole podstawy, co ułatwia podłączenie przewodów do zestawu. Kompletny zestaw posiada stopień ochrony IP44 lub IP65/IP67 (bez gniazda bocznego). Zasilanie gniazd doprowadza się poprzez wyłącznik nadprądowy. Zestawy instalacyjne ZI są zgodne z postanowieniami normy: PN-EN 60439-3, PN-EN 60439-1 Nowe zestawy spełniaja wymagania Dyrektywy RoHS 2002/95/WE co oznacza, że nie zawierają substancji niebezpiecznych określonych w tej dyrektywie. |  |  |  | zestaw, zestawy, zestaw instalacyjny, zestawy instalacyjne, combo, zestaw z łącznikiem, zestaw z gniazdem, zestawy z łącnzikiem, zestawy z gniazdem, gniazdo, gniazda, gniazdo z rozłącnzikiem, gniazda z rosłącznikiem | ZI |  | 1.059 | 1.164 | 0.245 | 0.16 | 0.155 | Paweł Sobczak | 512533311 | p.sobczak@spamel.com.pl
5150 | ZI35\R442 | ZESTAW INSTALACYJNY IP44 Z WYŁ.32 A 3P+N+PE,DWA GN.BOCZNE,M32 | szt | 1 | 456.57 | PLN | 23 | 8536 50 80 |  |  |  | A | G |  | EDI | 5907723157316 |  |  | ZI35\R442 | 1011 | [5 empty] | 1 | zi3-nadprodowy.png | SPAMEL_PL_Zestaw_instalacyjny_ZI3_z_wylacznikiem_nadpradowym.pdf | Certyfikat_bezpieczenstwa_zi_zo_pl.pdf |  | Certyfikat_zgodnosci_ZI_ZO_pl.PDF |  | Zestaw instalacyjny ZI3 z wyłącznikiem nadprądowym OPIS PRODUKTU Zestawy charakteryzuja się nowoczesnym i ergonomicznym designem. Każdy zestaw wyposażony jest w gniazdo główne 16 lub 32 A (w zależności od wykonania) oraz dodatkowe 1 lub 2 gniazda boczne (1-fazowe) znajdujące się w zespole podstawy, co ułatwia podłączenie przewodów do zestawu. Kompletny zestaw posiada stopień ochrony IP44 lub IP65/IP67 (bez gniazda bocznego). Zasilanie gniazd doprowadza się poprzez wyłącznik nadprądowy. Zestawy instalacyjne ZI są zgodne z postanowieniami normy: PN-EN 60439-3, PN-EN 60439-1 Nowe zestawy spełniaja wymagania Dyrektywy RoHS 2002/95/WE co oznacza, że nie zawierają substancji niebezpiecznych określonych w tej dyrektywie. |  |  |  | zestaw, zestawy, zestaw instalacyjny, zestawy instalacyjne, combo, zestaw z łącznikiem, zestaw z gniazdem, zestawy z łącnzikiem, zestawy z gniazdem, gniazdo, gniazda, gniazdo z rozłącnzikiem, gniazda z rosłącznikiem | ZI |  | 1.1147 | 1.2197 | 0.245 | 0.16 | 0.155 | Paweł Sobczak | 512533311 | p.sobczak@spamel.com.pl
5151 | ZI35\X341 | ZESTAW INSTALACYJNY IP44 BEZ WYŁ.32 A 3P+PE,PRAWE GN.BOCZNE,M32 | szt | 1 | 187.65 | PLN | 23 | 8536 50 80 |  |  |  | A | G |  | EDI | 5907723136922 |  |  | ZI35\X341 | 1011 | [5 empty] | 1 | zi3-bez_nadprad.png | SPAMEL_PL_Zestaw_instalacyjny_ZI3_bez_wylacznika_nadpradowego.pdf | Certyfikat_bezpieczenstwa_zi_zo_pl.pdf |  | Certyfikat_zgodnosci_ZI_ZO_pl.PDF |  | Zestaw instalacyjny ZI3 bez wyłącznika nadprądowego OPIS PRODUKTU Zestawy charakteryzuja się nowoczesnym i ergonomicznym designem. Każdy zestaw wyposażony jest w gniazdo główne 16 lub 32 A (w zależności od wykonania) oraz dodatkowe 1 lub 2 gniazda boczne (1-fazowe) znajdujące się w zespole podstawy, co ułatwia podłączenie przewodów do zestawu. Kompletny zestaw posiada stopień ochrony IP44 lub IP65/IP67 (bez gniazda bocznego). Zasilanie gniazd doprowadza się poprzez listwę zaciskową. Zestawy instalacyjne ZI są zgodne z postanowieniami normy: PN-EN 60439-3, PN-EN 60439-1 Nowe zestawy spełniaja wymagania Dyrektywy RoHS 2002/95/WE co oznacza, że nie zawierają substancji niebezpiecznych określonych w tej dyrektywie. |  |  |  | zestaw, zestawy, zestaw instalacyjny, zestawy instalacyjne, combo, zestaw z łącznikiem, zestaw z gniazdem, zestawy z łącnzikiem, zestawy z gniazdem, gniazdo, gniazda, gniazdo z rozłącnzikiem, gniazda z rosłącznikiem | ZI |  | 1.0252 | 1.1302 | 0.245 | 0.16 | 0.155 | Paweł Sobczak | 512533311 | p.sobczak@spamel.com.pl
5152 | ZI35\X342 | ZESTAW INSTALACYJNY IP44 BEZ WYŁ.32 A 3P+PE,DWA GN.BOCZNE,M32 | szt | 1 | 222.43 | PLN | 23 | 8536 50 80 |  |  |  | A | G |  | EDI | 5907723136946 |  |  | ZI35\X342 | 1011 | [5 empty] | 1 | zi3-bez_nadprad.png | SPAMEL_PL_Zestaw_instalacyjny_ZI3_bez_wylacznika_nadpradowego.pdf | Certyfikat_bezpieczenstwa_zi_zo_pl.pdf |  | Certyfikat_zgodnosci_ZI_ZO_pl.PDF |  | Zestaw instalacyjny ZI3 bez wyłącznika nadprądowego OPIS PRODUKTU Zestawy charakteryzuja się nowoczesnym i ergonomicznym designem. Każdy zestaw wyposażony jest w gniazdo główne 16 lub 32 A (w zależności od wykonania) oraz dodatkowe 1 lub 2 gniazda boczne (1-fazowe) znajdujące się w zespole podstawy, co ułatwia podłączenie przewodów do zestawu. Kompletny zestaw posiada stopień ochrony IP44 lub IP65/IP67 (bez gniazda bocznego). Zasilanie gniazd doprowadza się poprzez listwę zaciskową. Zestawy instalacyjne ZI są zgodne z postanowieniami normy: PN-EN 60439-3, PN-EN 60439-1 Nowe zestawy spełniaja wymagania Dyrektywy RoHS 2002/95/WE co oznacza, że nie zawierają substancji niebezpiecznych określonych w tej dyrektywie. |  |  |  | zestaw, zestawy, zestaw instalacyjny, zestawy instalacyjne, combo, zestaw z łącznikiem, zestaw z gniazdem, zestawy z łącnzikiem, zestawy z gniazdem, gniazdo, gniazda, gniazdo z rozłącnzikiem, gniazda z rosłącznikiem | ZI |  | 1.0809 | 1.1859 | 0.245 | 0.16 | 0.155 | Paweł Sobczak | 512533311 | p.sobczak@spamel.com.pl
5153 | ZI35\X441 | ZESTAW INSTALACYJNY IP44 BEZ WYŁ.32A 3P+N+PE,PRAWE GN.BOCZNE,M32 | szt | 1 | 187.03 | PLN | 23 | 8536 50 80 |  |  |  | A | G |  | EDI | 5907723136953 |  |  | ZI35\X441 | 1011 | [5 empty] | 1 | zi3-bez_nadprad.png | SPAMEL_PL_Zestaw_instalacyjny_ZI3_bez_wylacznika_nadpradowego.pdf | Certyfikat_bezpieczenstwa_zi_zo_pl.pdf |  | Certyfikat_zgodnosci_ZI_ZO_pl.PDF |  | Zestaw instalacyjny ZI3 bez wyłącznika nadprądowego OPIS PRODUKTU Zestawy charakteryzuja się nowoczesnym i ergonomicznym designem. Każdy zestaw wyposażony jest w gniazdo główne 16 lub 32 A (w zależności od wykonania) oraz dodatkowe 1 lub 2 gniazda boczne (1-fazowe) znajdujące się w zespole podstawy, co ułatwia podłączenie przewodów do zestawu. Kompletny zestaw posiada stopień ochrony IP44 lub IP65/IP67 (bez gniazda bocznego). Zasilanie gniazd doprowadza się poprzez listwę zaciskową. Zestawy instalacyjne ZI są zgodne z postanowieniami normy: PN-EN 60439-3, PN-EN 60439-1 Nowe zestawy spełniaja wymagania Dyrektywy RoHS 2002/95/WE co oznacza, że nie zawierają substancji niebezpiecznych określonych w tej dyrektywie. |  |  |  | zestaw, zestawy, zestaw instalacyjny, zestawy instalacyjne, combo, zestaw z łącznikiem, zestaw z gniazdem, zestawy z łącnzikiem, zestawy z gniazdem, gniazdo, gniazda, gniazdo z rozłącnzikiem, gniazda z rosłącznikiem | ZI |  | 1.059 | 1.164 | 0.245 | 0.16 | 0.155 | Paweł Sobczak | 512533311 | p.sobczak@spamel.com.pl
5154 | ZI35\X442 | ZESTAW INSTALACYJNY IP44 BEZ WYŁ.32 A 3P+N+PE,DWA GN.BOCZNE,M32 | szt | 1 | 221.85 | PLN | 23 | 8536 50 80 |  |  |  | A | G |  | EDI | 5907723136977 |  |  | ZI35\X442 | 1011 | [5 empty] | 1 | zi3-bez_nadprad.png | SPAMEL_PL_Zestaw_instalacyjny_ZI3_bez_wylacznika_nadpradowego.pdf | Certyfikat_bezpieczenstwa_zi_zo_pl.pdf |  | Certyfikat_zgodnosci_ZI_ZO_pl.PDF |  | Zestaw instalacyjny ZI3 bez wyłącznika nadprądowego OPIS PRODUKTU Zestawy charakteryzuja się nowoczesnym i ergonomicznym designem. Każdy zestaw wyposażony jest w gniazdo główne 16 lub 32 A (w zależności od wykonania) oraz dodatkowe 1 lub 2 gniazda boczne (1-fazowe) znajdujące się w zespole podstawy, co ułatwia podłączenie przewodów do zestawu. Kompletny zestaw posiada stopień ochrony IP44 lub IP65/IP67 (bez gniazda bocznego). Zasilanie gniazd doprowadza się poprzez listwę zaciskową. Zestawy instalacyjne ZI są zgodne z postanowieniami normy: PN-EN 60439-3, PN-EN 60439-1 Nowe zestawy spełniaja wymagania Dyrektywy RoHS 2002/95/WE co oznacza, że nie zawierają substancji niebezpiecznych określonych w tej dyrektywie. |  |  |  | zestaw, zestawy, zestaw instalacyjny, zestawy instalacyjne, combo, zestaw z łącznikiem, zestaw z gniazdem, zestawy z łącnzikiem, zestawy z gniazdem, gniazdo, gniazda, gniazdo z rozłącnzikiem, gniazda z rosłącznikiem | ZI |  | 1.1147 | 1.2197 | 0.245 | 0.16 | 0.155 | Paweł Sobczak | 512533311 | p.sobczak@spamel.com.pl
5155 | ZI36\R111 | ZESTAW INSTALACYJNY IP65/IP67 Z WYŁ.16 A 3P+N,M25 | szt | 1 | 357.05 | PLN | 23 | 8536 50 80 |  |  |  | A | G |  | EDI | 5907723128255 |  |  | ZI36\R111 | 1010 | [5 empty] | 1 | zi-nadpradowy-ip67.png | SPAMEL_PL_Zestaw_instalacyjny_ZI3_z_wylacznikiem_nadpradowym.pdf | Certyfikat_bezpieczenstwa_zi_zo_pl.pdf |  | Certyfikat_zgodnosci_ZI_ZO_pl.PDF |  | Zestaw instalacyjny ZI3 z wyłącznikiem nadprądowym OPIS PRODUKTU Zestawy charakteryzuja się nowoczesnym i ergonomicznym designem. Każdy zestaw wyposażony jest w gniazdo główne 16 lub 32 A (w zależności od wykonania) oraz dodatkowe 1 lub 2 gniazda boczne (1-fazowe) znajdujące się w zespole podstawy, co ułatwia podłączenie przewodów do zestawu. Kompletny zestaw posiada stopień ochrony IP44 lub IP65/IP67 (bez gniazda bocznego). Zasilanie gniazd doprowadza się poprzez wyłącznik nadprądowy. Zestawy instalacyjne ZI są zgodne z postanowieniami normy: PN-EN 60439-3, PN-EN 60439-1 Nowe zestawy spełniaja wymagania Dyrektywy RoHS 2002/95/WE co oznacza, że nie zawierają substancji niebezpiecznych określonych w tej dyrektywie. |  |  |  | zestaw, zestawy, zestaw instalacyjny, zestawy instalacyjne, combo, zestaw z łącznikiem, zestaw z gniazdem, zestawy z łącnzikiem, zestawy z gniazdem, gniazdo, gniazda, gniazdo z rozłącnzikiem, gniazda z rosłącznikiem | ZI |  | 1.0483 | 1.1533 | 0.245 | 0.16 | 0.155 | Paweł Sobczak | 512533311 | p.sobczak@spamel.com.pl
5156 | ZI36\R211 | ZESTAW INSTALACYJNY IP65/IP67 Z WYŁ.16 A 3P+N+PE,M25 | szt | 1 | 382.27 | PLN | 23 | 8536 50 80 |  |  |  | A | G |  | EDI | 5907723128262 |  |  | ZI36\R211 | 1010 | [5 empty] | 1 | zi-nadpradowy-ip67.png | SPAMEL_PL_Zestaw_instalacyjny_ZI3_z_wylacznikiem_nadpradowym.pdf | Certyfikat_bezpieczenstwa_zi_zo_pl.pdf |  | Certyfikat_zgodnosci_ZI_ZO_pl.PDF |  | Zestaw instalacyjny ZI3 z wyłącznikiem nadprądowym OPIS PRODUKTU Zestawy charakteryzuja się nowoczesnym i ergonomicznym designem. Każdy zestaw wyposażony jest w gniazdo główne 16 lub 32 A (w zależności od wykonania) oraz dodatkowe 1 lub 2 gniazda boczne (1-fazowe) znajdujące się w zespole podstawy, co ułatwia podłączenie przewodów do zestawu. Kompletny zestaw posiada stopień ochrony IP44 lub IP65/IP67 (bez gniazda bocznego). Zasilanie gniazd doprowadza się poprzez wyłącznik nadprądowy. Zestawy instalacyjne ZI są zgodne z postanowieniami normy: PN-EN 60439-3, PN-EN 60439-1 Nowe zestawy spełniaja wymagania Dyrektywy RoHS 2002/95/WE co oznacza, że nie zawierają substancji niebezpiecznych określonych w tej dyrektywie. |  |  |  | zestaw, zestawy, zestaw instalacyjny, zestawy instalacyjne, combo, zestaw z łącznikiem, zestaw z gniazdem, zestawy z łącnzikiem, zestawy z gniazdem, gniazdo, gniazda, gniazdo z rozłącnzikiem, gniazda z rosłącznikiem | ZI |  | 1.0788 | 1.1838 | 0.245 | 0.16 | 0.155 | Paweł Sobczak | 512533311 | p.sobczak@spamel.com.pl
5157 | ZI36\R341 | ZESTAW INSTALACYJNY IP65/IP67 Z WYŁ.32 A 3P+N,M32 | szt | 1 | 416.89 | PLN | 23 | 8536 50 80 |  |  |  | A | G |  | EDI | 5907723128279 |  |  | ZI36\R341 | 1011 | [5 empty] | 1 | zi-nadpradowy-ip67.png | SPAMEL_PL_Zestaw_instalacyjny_ZI3_z_wylacznikiem_nadpradowym.pdf | Certyfikat_bezpieczenstwa_zi_zo_pl.pdf |  | Certyfikat_zgodnosci_ZI_ZO_pl.PDF |  | Zestaw instalacyjny ZI3 z wyłącznikiem nadprądowym OPIS PRODUKTU Zestawy charakteryzuja się nowoczesnym i ergonomicznym designem. Każdy zestaw wyposażony jest w gniazdo główne 16 lub 32 A (w zależności od wykonania) oraz dodatkowe 1 lub 2 gniazda boczne (1-fazowe) znajdujące się w zespole podstawy, co ułatwia podłączenie przewodów do zestawu. Kompletny zestaw posiada stopień ochrony IP44 lub IP65/IP67 (bez gniazda bocznego). Zasilanie gniazd doprowadza się poprzez wyłącznik nadprądowy. Zestawy instalacyjne ZI są zgodne z postanowieniami normy: PN-EN 60439-3, PN-EN 60439-1 Nowe zestawy spełniaja wymagania Dyrektywy RoHS 2002/95/WE co oznacza, że nie zawierają substancji niebezpiecznych określonych w tej dyrektywie. |  |  |  | zestaw, zestawy, zestaw instalacyjny, zestawy instalacyjne, combo, zestaw z łącznikiem, zestaw z gniazdem, zestawy z łącnzikiem, zestawy z gniazdem, gniazdo, gniazda, gniazdo z rozłącnzikiem, gniazda z rosłącznikiem | ZI |  | 1.1635 | 1.2685 | 0.245 | 0.16 | 0.155 | Paweł Sobczak | 512533311 | p.sobczak@spamel.com.pl
5158 | ZI36\R441 | ZESTAW INSTALACYJNY IP65/IP67 Z WYŁ.32 A 3P+N+PE,M32 | szt | 1 | 427.43 | PLN | 23 | 8536 50 80 |  |  |  | A | G |  | EDI | 5907723128286 |  |  | ZI36\R441 | 1011 | [5 empty] | 1 | zi-nadpradowy-ip67.png | SPAMEL_PL_Zestaw_instalacyjny_ZI3_z_wylacznikiem_nadpradowym.pdf | Certyfikat_bezpieczenstwa_zi_zo_pl.pdf |  | Certyfikat_zgodnosci_ZI_ZO_pl.PDF |  | Zestaw instalacyjny ZI3 z wyłącznikiem nadprądowym OPIS PRODUKTU Zestawy charakteryzuja się nowoczesnym i ergonomicznym designem. Każdy zestaw wyposażony jest w gniazdo główne 16 lub 32 A (w zależności od wykonania) oraz dodatkowe 1 lub 2 gniazda boczne (1-fazowe) znajdujące się w zespole podstawy, co ułatwia podłączenie przewodów do zestawu. Kompletny zestaw posiada stopień ochrony IP44 lub IP65/IP67 (bez gniazda bocznego). Zasilanie gniazd doprowadza się poprzez wyłącznik nadprądowy. Zestawy instalacyjne ZI są zgodne z postanowieniami normy: PN-EN 60439-3, PN-EN 60439-1 Nowe zestawy spełniaja wymagania Dyrektywy RoHS 2002/95/WE co oznacza, że nie zawierają substancji niebezpiecznych określonych w tej dyrektywie. |  |  |  | zestaw, zestawy, zestaw instalacyjny, zestawy instalacyjne, combo, zestaw z łącznikiem, zestaw z gniazdem, zestawy z łącnzikiem, zestawy z gniazdem, gniazdo, gniazda, gniazdo z rozłącnzikiem, gniazda z rosłącznikiem | ZI |  | 1.1939 | 1.2989 | 0.245 | 0.16 | 0.155 | Paweł Sobczak | 512533311 | p.sobczak@spamel.com.pl
5159 | ZI36\R571 | ZESTAW INSTALACYJNY IP65/IP67 Z WYŁ.16 A P+N+PE,M25 | szt | 1 | 223.02 | PLN | 23 | 8536 50 80 |  |  |  | A | G |  | EDI | 5907723128293 |  |  | ZI36\R571 | 1010 | [5 empty] | 1 | zi-nadpradowy-ip67.png | SPAMEL_PL_Zestaw_instalacyjny_ZI3_z_wylacznikiem_nadpradowym.pdf | Certyfikat_bezpieczenstwa_zi_zo_pl.pdf |  | Certyfikat_zgodnosci_ZI_ZO_pl.PDF |  | Zestaw instalacyjny ZI3 z wyłącznikiem nadprądowym OPIS PRODUKTU Zestawy charakteryzuja się nowoczesnym i ergonomicznym designem. Każdy zestaw wyposażony jest w gniazdo główne 16 lub 32 A (w zależności od wykonania) oraz dodatkowe 1 lub 2 gniazda boczne (1-fazowe) znajdujące się w zespole podstawy, co ułatwia podłączenie przewodów do zestawu. Kompletny zestaw posiada stopień ochrony IP44 lub IP65/IP67 (bez gniazda bocznego). Zasilanie gniazd doprowadza się poprzez wyłącznik nadprądowy. Zestawy instalacyjne ZI są zgodne z postanowieniami normy: PN-EN 60439-3, PN-EN 60439-1 Nowe zestawy spełniaja wymagania Dyrektywy RoHS 2002/95/WE co oznacza, że nie zawierają substancji niebezpiecznych określonych w tej dyrektywie. |  |  |  | zestaw, zestawy, zestaw instalacyjny, zestawy instalacyjne, combo, zestaw z łącznikiem, zestaw z gniazdem, zestawy z łącnzikiem, zestawy z gniazdem, gniazdo, gniazda, gniazdo z rozłącnzikiem, gniazda z rosłącznikiem | ZI |  | 0.9012 | 1.0062 | 0.245 | 0.16 | 0.155 | Paweł Sobczak | 512533311 | p.sobczak@spamel.com.pl
5160 | ZI36\X111 | ZESTAW INSTALACYJNY IP65/IP67 BEZ WYŁ.16 A 3P+N,DŁAWNICA M25 | szt | 1 | 186.06 | PLN | 23 | 8536 50 80 |  |  |  | A | G |  | EDI | 5907723136984 |  |  | ZI36\X111 | 1010 | [5 empty] | 1 | zi-bez-nadpeadow-ip67.png | SPAMEL_PL_Zestaw_instalacyjny_ZI3_bez_wylacznika_nadpradowego.pdf | Certyfikat_bezpieczenstwa_zi_zo_pl.pdf |  | Certyfikat_zgodnosci_ZI_ZO_pl.PDF |  | Zestaw instalacyjny ZI3 bez wyłącznika nadprądowego OPIS PRODUKTU Zestawy charakteryzuja się nowoczesnym i ergonomicznym designem. Każdy zestaw wyposażony jest w gniazdo główne 16 lub 32 A (w zależności od wykonania) oraz dodatkowe 1 lub 2 gniazda boczne (1-fazowe) znajdujące się w zespole podstawy, co ułatwia podłączenie przewodów do zestawu. Kompletny zestaw posiada stopień ochrony IP44 lub IP65/IP67 (bez gniazda bocznego). Zasilanie gniazd doprowadza się poprzez listwę zaciskową. Zestawy instalacyjne ZI są zgodne z postanowieniami normy: PN-EN 60439-3, PN-EN 60439-1 Nowe zestawy spełniaja wymagania Dyrektywy RoHS 2002/95/WE co oznacza, że nie zawierają substancji niebezpiecznych określonych w tej dyrektywie. |  |  |  | zestaw, zestawy, zestaw instalacyjny, zestawy instalacyjne, combo, zestaw z łącznikiem, zestaw z gniazdem, zestawy z łącnzikiem, zestawy z gniazdem, gniazdo, gniazda, gniazdo z rozłącnzikiem, gniazda z rosłącznikiem | ZI |  | 0.713 | 0.818 | 0.245 | 0.16 | 0.155 | Paweł Sobczak | 512533311 | p.sobczak@spamel.com.pl
5161 | ZI36\X211 | ZESTAW INSTALACYJNY IP65/IP67 BEZ WYŁ.16 A 3P+N+PE,DŁAWNICA M25 | szt | 1 | 210.71 | PLN | 23 | 8536 50 80 |  |  |  | A | G |  | EDI | 5907723136991 |  |  | ZI36\X211 | 1010 | [5 empty] | 1 | zi-bez-nadpeadow-ip67.png | SPAMEL_PL_Zestaw_instalacyjny_ZI3_bez_wylacznika_nadpradowego.pdf | Certyfikat_bezpieczenstwa_zi_zo_pl.pdf |  | Certyfikat_zgodnosci_ZI_ZO_pl.PDF |  | Zestaw instalacyjny ZI3 bez wyłącznika nadprądowego OPIS PRODUKTU Zestawy charakteryzuja się nowoczesnym i ergonomicznym designem. Każdy zestaw wyposażony jest w gniazdo główne 16 lub 32 A (w zależności od wykonania) oraz dodatkowe 1 lub 2 gniazda boczne (1-fazowe) znajdujące się w zespole podstawy, co ułatwia podłączenie przewodów do zestawu. Kompletny zestaw posiada stopień ochrony IP44 lub IP65/IP67 (bez gniazda bocznego). Zasilanie gniazd doprowadza się poprzez listwę zaciskową. Zestawy instalacyjne ZI są zgodne z postanowieniami normy: PN-EN 60439-3, PN-EN 60439-1 Nowe zestawy spełniaja wymagania Dyrektywy RoHS 2002/95/WE co oznacza, że nie zawierają substancji niebezpiecznych określonych w tej dyrektywie. |  |  |  | zestaw, zestawy, zestaw instalacyjny, zestawy instalacyjne, combo, zestaw z łącznikiem, zestaw z gniazdem, zestawy z łącnzikiem, zestawy z gniazdem, gniazdo, gniazda, gniazdo z rozłącnzikiem, gniazda z rosłącznikiem | ZI |  | 0.7318 | 0.8368 | 0.245 | 0.16 | 0.155 | Paweł Sobczak | 512533311 | p.sobczak@spamel.com.pl
5162 | ZI36\X341 | ZESTAW INSTALACYJNY IP65/IP67 BEZ WYŁ.32 A 3P+N,DŁAWNICA M32 | szt | 1 | 211.67 | PLN | 23 | 8536 50 80 |  |  |  | A | G |  | EDI | 5907723137004 |  |  | ZI36\X341 | 1011 | [5 empty] | 1 | zi-bez-nadpeadow-ip67.png | SPAMEL_PL_Zestaw_instalacyjny_ZI3_bez_wylacznika_nadpradowego.pdf | Certyfikat_bezpieczenstwa_zi_zo_pl.pdf |  | Certyfikat_zgodnosci_ZI_ZO_pl.PDF |  | Zestaw instalacyjny ZI3 bez wyłącznika nadprądowego OPIS PRODUKTU Zestawy charakteryzuja się nowoczesnym i ergonomicznym designem. Każdy zestaw wyposażony jest w gniazdo główne 16 lub 32 A (w zależności od wykonania) oraz dodatkowe 1 lub 2 gniazda boczne (1-fazowe) znajdujące się w zespole podstawy, co ułatwia podłączenie przewodów do zestawu. Kompletny zestaw posiada stopień ochrony IP44 lub IP65/IP67 (bez gniazda bocznego). Zasilanie gniazd doprowadza się poprzez listwę zaciskową. Zestawy instalacyjne ZI są zgodne z postanowieniami normy: PN-EN 60439-3, PN-EN 60439-1 Nowe zestawy spełniaja wymagania Dyrektywy RoHS 2002/95/WE co oznacza, że nie zawierają substancji niebezpiecznych określonych w tej dyrektywie. |  |  |  | zestaw, zestawy, zestaw instalacyjny, zestawy instalacyjne, combo, zestaw z łącznikiem, zestaw z gniazdem, zestawy z łącnzikiem, zestawy z gniazdem, gniazdo, gniazda, gniazdo z rozłącnzikiem, gniazda z rosłącznikiem | ZI |  | 0.7858 | 0.8908 | 0.245 | 0.16 | 0.155 | Paweł Sobczak | 512533311 | p.sobczak@spamel.com.pl
5163 | ZI36\X441 | ZESTAW INSTALACYJNY IP65/IP67 BEZ WYŁ.32 A 3P+N+PE,DŁAWNICA M32 | szt | 1 | 220.26 | PLN | 23 | 8536 50 80 |  |  |  | A | G |  | EDI | 5907723137011 |  |  | ZI36\X441 | 1011 | [5 empty] | 1 | zi-bez-nadpeadow-ip67.png | SPAMEL_PL_Zestaw_instalacyjny_ZI3_bez_wylacznika_nadpradowego.pdf | Certyfikat_bezpieczenstwa_zi_zo_pl.pdf |  | Certyfikat_zgodnosci_ZI_ZO_pl.PDF |  | Zestaw instalacyjny ZI3 bez wyłącznika nadprądowego OPIS PRODUKTU Zestawy charakteryzuja się nowoczesnym i ergonomicznym designem. Każdy zestaw wyposażony jest w gniazdo główne 16 lub 32 A (w zależności od wykonania) oraz dodatkowe 1 lub 2 gniazda boczne (1-fazowe) znajdujące się w zespole podstawy, co ułatwia podłączenie przewodów do zestawu. Kompletny zestaw posiada stopień ochrony IP44 lub IP65/IP67 (bez gniazda bocznego). Zasilanie gniazd doprowadza się poprzez listwę zaciskową. Zestawy instalacyjne ZI są zgodne z postanowieniami normy: PN-EN 60439-3, PN-EN 60439-1 Nowe zestawy spełniaja wymagania Dyrektywy RoHS 2002/95/WE co oznacza, że nie zawierają substancji niebezpiecznych określonych w tej dyrektywie. |  |  |  | zestaw, zestawy, zestaw instalacyjny, zestawy instalacyjne, combo, zestaw z łącznikiem, zestaw z gniazdem, zestawy z łącnzikiem, zestawy z gniazdem, gniazdo, gniazda, gniazdo z rozłącnzikiem, gniazda z rosłącznikiem | ZI |  | 0.8026 | 0.9076 | 0.245 | 0.16 | 0.155 | Paweł Sobczak | 512533311 | p.sobczak@spamel.com.pl
5164 | ZI36\X571 | ZESTAW INSTALACYJNY IP65/IP67 BEZ WYŁ.16 A P+N+PE,DŁAWNICA M25 | szt | 1 | 182.15 | PLN | 23 | 8536 50 80 |  |  |  | A | G |  | EDI | 5907723137028 |  |  | ZI36\X571 | 1010 | [5 empty] | 1 | zi-bez-nadpeadow-ip67.png | SPAMEL_PL_Zestaw_instalacyjny_ZI3_bez_wylacznika_nadpradowego.pdf | Certyfikat_bezpieczenstwa_zi_zo_pl.pdf |  | Certyfikat_zgodnosci_ZI_ZO_pl.PDF |  | Zestaw instalacyjny ZI3 bez wyłącznika nadprądowego OPIS PRODUKTU Zestawy charakteryzuja się nowoczesnym i ergonomicznym designem. Każdy zestaw wyposażony jest w gniazdo główne 16 lub 32 A (w zależności od wykonania) oraz dodatkowe 1 lub 2 gniazda boczne (1-fazowe) znajdujące się w zespole podstawy, co ułatwia podłączenie przewodów do zestawu. Kompletny zestaw posiada stopień ochrony IP44 lub IP65/IP67 (bez gniazda bocznego). Zasilanie gniazd doprowadza się poprzez listwę zaciskową. Zestawy instalacyjne ZI są zgodne z postanowieniami normy: PN-EN 60439-3, PN-EN 60439-1 Nowe zestawy spełniaja wymagania Dyrektywy RoHS 2002/95/WE co oznacza, że nie zawierają substancji niebezpiecznych określonych w tej dyrektywie. |  |  |  | zestaw, zestawy, zestaw instalacyjny, zestawy instalacyjne, combo, zestaw z łącznikiem, zestaw z gniazdem, zestawy z łącnzikiem, zestawy z gniazdem, gniazdo, gniazda, gniazdo z rozłącnzikiem, gniazda z rosłącznikiem | ZI |  | 0.8825 | 0.9875 | 0.245 | 0.16 | 0.155 | Paweł Sobczak | 512533311 | p.sobczak@spamel.com.pl
5165 | ZO01\R341 | ZESTAW ODBIORCZY O-I/32A,3P+PE,DŁAW.M25 | szt | 1 | 208.97 | PLN | 23 | 8536 50 80 |  |  |  | A | G |  | EDI | 5907723004016 |  |  | ZO01\R341 | 2011 | [5 empty] | 1 | zo.png | SPAMEL_PL_Zestaw_odbiorczy_ZO.pdf | Certyfikat_bezpieczenstwa_zi_zo_pl.pdf |  | Certyfikat_zgodnosci_ZI_ZO_pl.PDF |  | Zestaw odbiorczy ZO OPIS PRODUKTU Zestawy typu ZO umożliwiają załączanie i wyłączanie lub zmianę kierunku wirowania silnika urządzenia odbiorczego. Zasilanie zestawu doprowadza się poprzez wtyczkę o stopniu ochrony IP44. Zestawy odbiorcze ZO są zgodne z wymaganiami norm: PN-EN 60439-3, PN-EN 60439-1. |  |  |  | zestaw, zestawy, zestaw instalacyjny, zestawy instalacyjne, combo, zestaw z łącznikiem, zestaw z gniazdem, zestawy z łącnzikiem, zestawy z gniazdem, gniazdo, gniazda, gniazdo z rozłącnzikiem, gniazda z rosłącznikiem, zestaw odbiorczy, zestawy odbiorcze | ZO |  | 0.7705 | 0.8555 | 0.15 | 0.213 | 0.15 | Paweł Sobczak | 512533311 | p.sobczak@spamel.com.pl
5166 | ZO01\R361 | ZESTAW ODBIORCZY L-O-P/32A,3P+PE,DŁAW.M25 | szt | 1 | 230.26 | PLN | 23 | 8536 50 80 |  |  |  | A | G |  | EDI | 5907723003897 |  |  | ZO01\R361 | 2011 | [5 empty] | 1 | zo.png | SPAMEL_PL_Zestaw_odbiorczy_ZO.pdf | Certyfikat_bezpieczenstwa_zi_zo_pl.pdf |  | Certyfikat_zgodnosci_ZI_ZO_pl.PDF |  | Zestaw odbiorczy ZO OPIS PRODUKTU Zestawy typu ZO umożliwiają załączanie i wyłączanie lub zmianę kierunku wirowania silnika urządzenia odbiorczego. Zasilanie zestawu doprowadza się poprzez wtyczkę o stopniu ochrony IP44. Zestawy odbiorcze ZO są zgodne z wymaganiami norm: PN-EN 60439-3, PN-EN 60439-1. |  |  |  | zestaw, zestawy, zestaw instalacyjny, zestawy instalacyjne, combo, zestaw z łącznikiem, zestaw z gniazdem, zestawy z łącnzikiem, zestawy z gniazdem, gniazdo, gniazda, gniazdo z rozłącnzikiem, gniazda z rosłącznikiem, zestaw odbiorczy, zestawy odbiorcze | ZO |  | 0.8134 | 0.8984 | 0.15 | 0.213 | 0.15 | Paweł Sobczak | 512533311 | p.sobczak@spamel.com.pl
5167 | ZO01\R441 | ZESTAW ODBIORCZY O-I/32A,3P+N+PE,DŁAW.M25 | szt | 1 | 215.39 | PLN | 23 | 8536 50 80 |  |  |  | A | G |  | EDI | 5907723003392 |  |  | ZO01\R441 | 2011 | [5 empty] | 1 | zo.png | SPAMEL_PL_Zestaw_odbiorczy_ZO.pdf | Certyfikat_bezpieczenstwa_zi_zo_pl.pdf |  | Certyfikat_zgodnosci_ZI_ZO_pl.PDF |  | Zestaw odbiorczy ZO OPIS PRODUKTU Zestawy typu ZO umożliwiają załączanie i wyłączanie lub zmianę kierunku wirowania silnika urządzenia odbiorczego. Zasilanie zestawu doprowadza się poprzez wtyczkę o stopniu ochrony IP44. Zestawy odbiorcze ZO są zgodne z wymaganiami norm: PN-EN 60439-3, PN-EN 60439-1. |  |  |  | zestaw, zestawy, zestaw instalacyjny, zestawy instalacyjne, combo, zestaw z łącznikiem, zestaw z gniazdem, zestawy z łącnzikiem, zestawy z gniazdem, gniazdo, gniazda, gniazdo z rozłącnzikiem, gniazda z rosłącznikiem, zestaw odbiorczy, zestawy odbiorcze | ZO |  | 0.8185 | 0.9035 | 0.15 | 0.213 | 0.15 | Paweł Sobczak | 512533311 | p.sobczak@spamel.com.pl
5168 | ZO01\R441Z | ZESTAW ODBIORCZY O-I/32A,3P+N+PE,DŁAW.M25 POKR.ZAMYKAN | szt | 1 | 231.37 | PLN | 23 | 8536 50 80 |  |  |  | A | G |  | EDI | 5907723085787 |  |  | ZO01\R441Z | 2011 | [5 empty] | 1 | zo.png | SPAMEL_PL_Zestaw_odbiorczy_ZO.pdf | Certyfikat_bezpieczenstwa_zi_zo_pl.pdf |  | Certyfikat_zgodnosci_ZI_ZO_pl.PDF |  | Zestaw odbiorczy ZO OPIS PRODUKTU Zestawy typu ZO umożliwiają załączanie i wyłączanie lub zmianę kierunku wirowania silnika urządzenia odbiorczego. Zasilanie zestawu doprowadza się poprzez wtyczkę o stopniu ochrony IP44. Zestawy odbiorcze ZO są zgodne z wymaganiami norm: PN-EN 60439-3, PN-EN 60439-1. |  |  |  | zestaw, zestawy, zestaw instalacyjny, zestawy instalacyjne, combo, zestaw z łącznikiem, zestaw z gniazdem, zestawy z łącnzikiem, zestawy z gniazdem, gniazdo, gniazda, gniazdo z rozłącnzikiem, gniazda z rosłącznikiem, zestaw odbiorczy, zestawy odbiorcze | ZO |  | 0.8241 | 0.9091 | 0.15 | 0.213 | 0.15 | Paweł Sobczak | 512533311 | p.sobczak@spamel.com.pl
5169 | ZO01\R441ZC | ZESTAW ODBIORCZY O-I/32A,3P+N+PE,DŁAW.M25 POKR.ZAM.CZERW. | szt | 1 | 231.37 | PLN | 23 | 8536 50 80 |  |  |  | A | G |  | EDI | 5907723004450 |  |  | ZO01\R441ZC | 2011 | [5 empty] | 1 | zo.png | SPAMEL_PL_Zestaw_odbiorczy_ZO.pdf | Certyfikat_bezpieczenstwa_zi_zo_pl.pdf |  | Certyfikat_zgodnosci_ZI_ZO_pl.PDF |  | Zestaw odbiorczy ZO OPIS PRODUKTU Zestawy typu ZO umożliwiają załączanie i wyłączanie lub zmianę kierunku wirowania silnika urządzenia odbiorczego. Zasilanie zestawu doprowadza się poprzez wtyczkę o stopniu ochrony IP44. Zestawy odbiorcze ZO są zgodne z wymaganiami norm: PN-EN 60439-3, PN-EN 60439-1. |  |  |  | zestaw, zestawy, zestaw instalacyjny, zestawy instalacyjne, combo, zestaw z łącznikiem, zestaw z gniazdem, zestawy z łącnzikiem, zestawy z gniazdem, gniazdo, gniazda, gniazdo z rozłącnzikiem, gniazda z rosłącznikiem, zestaw odbiorczy, zestawy odbiorcze | ZO |  | 0.8241 | 0.9091 | 0.15 | 0.213 | 0.15 | Paweł Sobczak | 512533311 | p.sobczak@spamel.com.pl
5170 | ZO01\R461 | ZESTAW ODBIORCZY L-O-P/32A,3P+N+PE,DŁAW.M25 | szt | 1 | 236.55 | PLN | 23 | 8536 50 80 |  |  |  | A | G |  | EDI | 5907723003408 |  |  | ZO01\R461 | 2011 | [5 empty] | 1 | zo.png | SPAMEL_PL_Zestaw_odbiorczy_ZO.pdf | Certyfikat_bezpieczenstwa_zi_zo_pl.pdf |  | Certyfikat_zgodnosci_ZI_ZO_pl.PDF |  | Zestaw odbiorczy ZO OPIS PRODUKTU Zestawy typu ZO umożliwiają załączanie i wyłączanie lub zmianę kierunku wirowania silnika urządzenia odbiorczego. Zasilanie zestawu doprowadza się poprzez wtyczkę o stopniu ochrony IP44. Zestawy odbiorcze ZO są zgodne z wymaganiami norm: PN-EN 60439-3, PN-EN 60439-1. |  |  |  | zestaw, zestawy, zestaw instalacyjny, zestawy instalacyjne, combo, zestaw z łącznikiem, zestaw z gniazdem, zestawy z łącnzikiem, zestawy z gniazdem, gniazdo, gniazda, gniazdo z rozłącnzikiem, gniazda z rosłącznikiem, zestaw odbiorczy, zestawy odbiorcze | ZO |  | 0.8615 | 0.9465 | 0.15 | 0.213 | 0.15 | Paweł Sobczak | 512533311 | p.sobczak@spamel.com.pl
5171 | ZO02\R111 | ZESTAW ODBIORCZY O-I/16A,3P+PE,DŁAW.M25 | szt | 1 | 175.2 | PLN | 23 | 8536 50 80 |  |  |  | A | G |  | EDI | 5907723004078 |  |  | ZO02\R111 | 2010 | [5 empty] | 1 | zo.png | SPAMEL_PL_Zestaw_odbiorczy_ZO.pdf | Certyfikat_bezpieczenstwa_zi_zo_pl.pdf |  | Certyfikat_zgodnosci_ZI_ZO_pl.PDF |  | Zestaw odbiorczy ZO OPIS PRODUKTU Zestawy typu ZO umożliwiają załączanie i wyłączanie lub zmianę kierunku wirowania silnika urządzenia odbiorczego. Zasilanie zestawu doprowadza się poprzez wtyczkę o stopniu ochrony IP44. Zestawy odbiorcze ZO są zgodne z wymaganiami norm: PN-EN 60439-3, PN-EN 60439-1. |  |  |  | zestaw, zestawy, zestaw instalacyjny, zestawy instalacyjne, combo, zestaw z łącznikiem, zestaw z gniazdem, zestawy z łącnzikiem, zestawy z gniazdem, gniazdo, gniazda, gniazdo z rozłącnzikiem, gniazda z rosłącznikiem, zestaw odbiorczy, zestawy odbiorcze | ZO |  | 0.7009 | 0.7859 | 0.15 | 0.213 | 0.15 | Paweł Sobczak | 512533311 | p.sobczak@spamel.com.pl
5172 | ZO02\R111Z | ZESTAW ODBIORCZY O-I/16A,3P+PE,DŁAW.M25 POKR.ZAMYKANE | szt | 1 | 191.16 | PLN | 23 | 8536 50 80 |  |  |  | A | G |  | EDI | 5907723049871 |  |  | ZO02\R111Z | 2010 | [5 empty] | 1 | zo.png | SPAMEL_PL_Zestaw_odbiorczy_ZO.pdf | Certyfikat_bezpieczenstwa_zi_zo_pl.pdf |  | Certyfikat_zgodnosci_ZI_ZO_pl.PDF |  | Zestaw odbiorczy ZO OPIS PRODUKTU Zestawy typu ZO umożliwiają załączanie i wyłączanie lub zmianę kierunku wirowania silnika urządzenia odbiorczego. Zasilanie zestawu doprowadza się poprzez wtyczkę o stopniu ochrony IP44. Zestawy odbiorcze ZO są zgodne z wymaganiami norm: PN-EN 60439-3, PN-EN 60439-1. |  |  |  | zestaw, zestawy, zestaw instalacyjny, zestawy instalacyjne, combo, zestaw z łącznikiem, zestaw z gniazdem, zestawy z łącnzikiem, zestawy z gniazdem, gniazdo, gniazda, gniazdo z rozłącnzikiem, gniazda z rosłącznikiem, zestaw odbiorczy, zestawy odbiorcze | ZO |  | 0.7065 | 0.7915 | 0.15 | 0.213 | 0.15 | Paweł Sobczak | 512533311 | p.sobczak@spamel.com.pl
5173 | ZO02\R111ZC | ZESTAW ODBIORCZY O-I/16A,3P+PE,DŁAW.M25 POKR.ZAM.CZERWONE | szt | 1 | 191.16 | PLN | 23 | 8536 50 80 |  |  |  | A | G |  | EDI | 5907723020542 |  |  | ZO02\R111ZC | 2010 | [5 empty] | 1 | zo.png | SPAMEL_PL_Zestaw_odbiorczy_ZO.pdf | Certyfikat_bezpieczenstwa_zi_zo_pl.pdf |  | Certyfikat_zgodnosci_ZI_ZO_pl.PDF |  | Zestaw odbiorczy ZO OPIS PRODUKTU Zestawy typu ZO umożliwiają załączanie i wyłączanie lub zmianę kierunku wirowania silnika urządzenia odbiorczego. Zasilanie zestawu doprowadza się poprzez wtyczkę o stopniu ochrony IP44. Zestawy odbiorcze ZO są zgodne z wymaganiami norm: PN-EN 60439-3, PN-EN 60439-1. |  |  |  | zestaw, zestawy, zestaw instalacyjny, zestawy instalacyjne, combo, zestaw z łącznikiem, zestaw z gniazdem, zestawy z łącnzikiem, zestawy z gniazdem, gniazdo, gniazda, gniazdo z rozłącnzikiem, gniazda z rosłącznikiem, zestaw odbiorczy, zestawy odbiorcze | ZO |  | 0.7065 | 0.7915 | 0.15 | 0.213 | 0.15 | Paweł Sobczak | 512533311 | p.sobczak@spamel.com.pl
5174 | ZO02\R121 | ZESTAW ODBIORCZY L-O-P/16A,3P+PE,DŁAW.M25 | szt | 1 | 195.39 | PLN | 23 | 8536 50 80 |  |  |  | A | G |  | EDI | 5907723003903 |  |  | ZO02\R121 | 2010 | [5 empty] | 1 | zo.png | SPAMEL_PL_Zestaw_odbiorczy_ZO.pdf | Certyfikat_bezpieczenstwa_zi_zo_pl.pdf |  | Certyfikat_zgodnosci_ZI_ZO_pl.PDF |  | Zestaw odbiorczy ZO OPIS PRODUKTU Zestawy typu ZO umożliwiają załączanie i wyłączanie lub zmianę kierunku wirowania silnika urządzenia odbiorczego. Zasilanie zestawu doprowadza się poprzez wtyczkę o stopniu ochrony IP44. Zestawy odbiorcze ZO są zgodne z wymaganiami norm: PN-EN 60439-3, PN-EN 60439-1. |  |  |  | zestaw, zestawy, zestaw instalacyjny, zestawy instalacyjne, combo, zestaw z łącznikiem, zestaw z gniazdem, zestawy z łącnzikiem, zestawy z gniazdem, gniazdo, gniazda, gniazdo z rozłącnzikiem, gniazda z rosłącznikiem, zestaw odbiorczy, zestawy odbiorcze | ZO |  | 0.7494 | 0.8344 | 0.15 | 0.213 | 0.15 | Paweł Sobczak | 512533311 | p.sobczak@spamel.com.pl
5175 | ZO02\R211 | ZESTAW ODBIORCZY O-I/16A,3P+N+PE,DŁAW.M25 | szt | 1 | 186.4 | PLN | 23 | 8536 50 80 |  |  |  | A | G |  | EDI | 5907723003378 |  |  | ZO02\R211 | 2010 | [5 empty] | 1 | zo.png | SPAMEL_PL_Zestaw_odbiorczy_ZO.pdf | Certyfikat_bezpieczenstwa_zi_zo_pl.pdf |  | Certyfikat_zgodnosci_ZI_ZO_pl.PDF |  | Zestaw odbiorczy ZO OPIS PRODUKTU Zestawy typu ZO umożliwiają załączanie i wyłączanie lub zmianę kierunku wirowania silnika urządzenia odbiorczego. Zasilanie zestawu doprowadza się poprzez wtyczkę o stopniu ochrony IP44. Zestawy odbiorcze ZO są zgodne z wymaganiami norm: PN-EN 60439-3, PN-EN 60439-1. |  |  |  | zestaw, zestawy, zestaw instalacyjny, zestawy instalacyjne, combo, zestaw z łącznikiem, zestaw z gniazdem, zestawy z łącnzikiem, zestawy z gniazdem, gniazdo, gniazda, gniazdo z rozłącnzikiem, gniazda z rosłącznikiem, zestaw odbiorczy, zestawy odbiorcze | ZO |  | 0.7349 | 0.8199 | 0.15 | 0.213 | 0.15 | Paweł Sobczak | 512533311 | p.sobczak@spamel.com.pl
5176 | ZO02\R211Z | ZESTAW ODBIORCZY O-I/16A,3P+N+PE,DŁAW.M25 POKR.ZAMYKANE | szt | 1 | 202.32 | PLN | 23 | 8536 50 80 |  |  |  | A | G |  | EDI | 5907723007291 |  |  | ZO02\R211Z | 2010 | [5 empty] | 1 | zo.png | SPAMEL_PL_Zestaw_odbiorczy_ZO.pdf | Certyfikat_bezpieczenstwa_zi_zo_pl.pdf |  | Certyfikat_zgodnosci_ZI_ZO_pl.PDF |  | Zestaw odbiorczy ZO OPIS PRODUKTU Zestawy typu ZO umożliwiają załączanie i wyłączanie lub zmianę kierunku wirowania silnika urządzenia odbiorczego. Zasilanie zestawu doprowadza się poprzez wtyczkę o stopniu ochrony IP44. Zestawy odbiorcze ZO są zgodne z wymaganiami norm: PN-EN 60439-3, PN-EN 60439-1. |  |  |  | zestaw, zestawy, zestaw instalacyjny, zestawy instalacyjne, combo, zestaw z łącznikiem, zestaw z gniazdem, zestawy z łącnzikiem, zestawy z gniazdem, gniazdo, gniazda, gniazdo z rozłącnzikiem, gniazda z rosłącznikiem, zestaw odbiorczy, zestawy odbiorcze | ZO |  | 0.7405 | 0.8255 | 0.15 | 0.213 | 0.15 | Paweł Sobczak | 512533311 | p.sobczak@spamel.com.pl
5177 | ZO02\R211ZC | ZESTAW ODBIORCZY O-I/16A,3P+N+PE,DŁAW.M25 POKR.ZAM.CZERW. | szt | 1 | 202.32 | PLN | 23 | 8536 50 80 |  |  |  | A | G |  | EDI | 5907723007871 |  |  | ZO02\R211ZC | 2010 | [5 empty] | 1 | zo.png | SPAMEL_PL_Zestaw_odbiorczy_ZO.pdf | Certyfikat_bezpieczenstwa_zi_zo_pl.pdf |  | Certyfikat_zgodnosci_ZI_ZO_pl.PDF |  | Zestaw odbiorczy ZO OPIS PRODUKTU Zestawy typu ZO umożliwiają załączanie i wyłączanie lub zmianę kierunku wirowania silnika urządzenia odbiorczego. Zasilanie zestawu doprowadza się poprzez wtyczkę o stopniu ochrony IP44. Zestawy odbiorcze ZO są zgodne z wymaganiami norm: PN-EN 60439-3, PN-EN 60439-1. |  |  |  | zestaw, zestawy, zestaw instalacyjny, zestawy instalacyjne, combo, zestaw z łącznikiem, zestaw z gniazdem, zestawy z łącnzikiem, zestawy z gniazdem, gniazdo, gniazda, gniazdo z rozłącnzikiem, gniazda z rosłącznikiem, zestaw odbiorczy, zestawy odbiorcze | ZO |  | 0.7889 | 0.8739 | 0.15 | 0.213 | 0.15 | Paweł Sobczak | 512533311 | p.sobczak@spamel.com.pl
5178 | ZO02\R221 | ZESTAW ODBIORCZY L-O-P/16A,3P+N+PE,DŁAW.M25 | szt | 1 | 206.62 | PLN | 23 | 8536 50 80 |  |  |  | A | G |  | EDI | 5907723003385 |  |  | ZO02\R221 | 2010 | [5 empty] | 1 | zo.png | SPAMEL_PL_Zestaw_odbiorczy_ZO.pdf | Certyfikat_bezpieczenstwa_zi_zo_pl.pdf |  | Certyfikat_zgodnosci_ZI_ZO_pl.PDF |  | Zestaw odbiorczy ZO OPIS PRODUKTU Zestawy typu ZO umożliwiają załączanie i wyłączanie lub zmianę kierunku wirowania silnika urządzenia odbiorczego. Zasilanie zestawu doprowadza się poprzez wtyczkę o stopniu ochrony IP44. Zestawy odbiorcze ZO są zgodne z wymaganiami norm: PN-EN 60439-3, PN-EN 60439-1. |  |  |  | zestaw, zestawy, zestaw instalacyjny, zestawy instalacyjne, combo, zestaw z łącznikiem, zestaw z gniazdem, zestawy z łącnzikiem, zestawy z gniazdem, gniazdo, gniazda, gniazdo z rozłącnzikiem, gniazda z rosłącznikiem, zestaw odbiorczy, zestawy odbiorcze | ZO |  | 0.7834 | 0.8684 | 0.15 | 0.213 | 0.15 | Paweł Sobczak | 512533311 | p.sobczak@spamel.com.pl
5179 | ZO21\R341 | ZESTAW ODBIORCZY IP44 O-I,32 A,3P+PE,DŁAWNICA M32 | szt | 1 | 181.39 | PLN | 23 | 8536 50 80 |  |  |  | A | G |  | EDI | 5907723128309 |  |  | ZO21\R341 | 2011 | [5 empty] | 1 | zo-nowy-ip44.png | SPAMEL_PL_Zestaw_odbiorczy_ZO_z_rozlacznikiem.pdf | Certyfikat_bezpieczenstwa_zi_zo_pl.pdf |  | Certyfikat_zgodnosci_ZI_ZO_pl.PDF |  | Zestaw odbiorczy ZO z rozłącznikiem OPIS PRODUKTU Zestawy typu ZO2... z rozłącznikiem umożliwiają załączanie i wyłączanie lub zmianę kierunku wirowania silnika. Kompletny zestaw posiada stopień ochrony IP 44. Zasilanie zestawu doprowadza się poprzez wtyczkę, a sterowanie realizuje się przez rozłącznik. Zestawy odbiorcze ZO są zgodne z wymaganiami norm: PN-EN 60439-3, PN-EN 60439-1. Nowe zestawy spełniają wymagania Dyrektywy RoHS 2002/95/WE co oznacza, że nie zawierają substancji niebezpiecznych określonych w tej dyrektywie. |  |  |  | zestaw, zestawy, zestaw instalacyjny, zestawy instalacyjne, combo, zestaw z łącznikiem, zestaw z gniazdem, zestawy z łącnzikiem, zestawy z gniazdem, gniazdo, gniazda, gniazdo z rozłącnzikiem, gniazda z rosłącznikiem, zestaw odbiorczy, zestawy odbiorcze | ZO |  | 0.6206 | 0.7056 | 0.15 | 0.213 | 0.15 | Paweł Sobczak | 512533311 | p.sobczak@spamel.com.pl
5180 | ZO21\R361 | ZESTAW ODBIORCZY IP44 L-O-P,32 A,3P+PE,DŁAWNICA M32 | szt | 1 | 200.32 | PLN | 23 | 8536 50 80 |  |  |  | A | G |  | EDI | 5907723128316 |  |  | ZO21\R361 | 2011 | [5 empty] | 1 | zo-nowy-ip44.png | SPAMEL_PL_Zestaw_odbiorczy_ZO_z_rozlacznikiem.pdf | Certyfikat_bezpieczenstwa_zi_zo_pl.pdf |  | Certyfikat_zgodnosci_ZI_ZO_pl.PDF |  | Zestaw odbiorczy ZO z rozłącznikiem OPIS PRODUKTU Zestawy typu ZO2... z rozłącznikiem umożliwiają załączanie i wyłączanie lub zmianę kierunku wirowania silnika. Kompletny zestaw posiada stopień ochrony IP 44. Zasilanie zestawu doprowadza się poprzez wtyczkę, a sterowanie realizuje się przez rozłącznik. Zestawy odbiorcze ZO są zgodne z wymaganiami norm: PN-EN 60439-3, PN-EN 60439-1. Nowe zestawy spełniają wymagania Dyrektywy RoHS 2002/95/WE co oznacza, że nie zawierają substancji niebezpiecznych określonych w tej dyrektywie. |  |  |  | zestaw, zestawy, zestaw instalacyjny, zestawy instalacyjne, combo, zestaw z łącznikiem, zestaw z gniazdem, zestawy z łącnzikiem, zestawy z gniazdem, gniazdo, gniazda, gniazdo z rozłącnzikiem, gniazda z rosłącznikiem, zestaw odbiorczy, zestawy odbiorcze | ZO |  | 0.681 | 0.766 | 0.15 | 0.213 | 0.15 | Paweł Sobczak | 512533311 | p.sobczak@spamel.com.pl
5181 | ZO21\R441 | ZESTAW ODBIORCZY IP44 O-I,32 A,3P+N+PE,DŁAWNICA M32 | szt | 1 | 188.01 | PLN | 23 | 8536 50 80 |  |  |  | A | G |  | EDI | 5907723127326 |  |  | ZO21\R441 | 2011 | [5 empty] | 1 | zo-nowy-ip44.png | SPAMEL_PL_Zestaw_odbiorczy_ZO_z_rozlacznikiem.pdf | Certyfikat_bezpieczenstwa_zi_zo_pl.pdf |  | Certyfikat_zgodnosci_ZI_ZO_pl.PDF |  | Zestaw odbiorczy ZO z rozłącznikiem OPIS PRODUKTU Zestawy typu ZO2... z rozłącznikiem umożliwiają załączanie i wyłączanie lub zmianę kierunku wirowania silnika. Kompletny zestaw posiada stopień ochrony IP 44. Zasilanie zestawu doprowadza się poprzez wtyczkę, a sterowanie realizuje się przez rozłącznik. Zestawy odbiorcze ZO są zgodne z wymaganiami norm: PN-EN 60439-3, PN-EN 60439-1. Nowe zestawy spełniają wymagania Dyrektywy RoHS 2002/95/WE co oznacza, że nie zawierają substancji niebezpiecznych określonych w tej dyrektywie. |  |  |  | zestaw, zestawy, zestaw instalacyjny, zestawy instalacyjne, combo, zestaw z łącznikiem, zestaw z gniazdem, zestawy z łącnzikiem, zestawy z gniazdem, gniazdo, gniazda, gniazdo z rozłącnzikiem, gniazda z rosłącznikiem, zestaw odbiorczy, zestawy odbiorcze | ZO |  | 0.6327 | 0.7177 | 0.15 | 0.213 | 0.15 | Paweł Sobczak | 512533311 | p.sobczak@spamel.com.pl
5182 | ZO21\R461 | ZESTAW ODBIORCZY IP44 L-O-P,32 A,3P+N+PE,DŁAWNICA M32 | szt | 1 | 193.11 | PLN | 23 | 8536 50 80 |  |  |  | A | G |  | EDI | 5907723127333 |  |  | ZO21\R461 | 2011 | [5 empty] | 1 | zo-nowy-ip44.png | SPAMEL_PL_Zestaw_odbiorczy_ZO_z_rozlacznikiem.pdf | Certyfikat_bezpieczenstwa_zi_zo_pl.pdf |  | Certyfikat_zgodnosci_ZI_ZO_pl.PDF |  | Zestaw odbiorczy ZO z rozłącznikiem OPIS PRODUKTU Zestawy typu ZO2... z rozłącznikiem umożliwiają załączanie i wyłączanie lub zmianę kierunku wirowania silnika. Kompletny zestaw posiada stopień ochrony IP 44. Zasilanie zestawu doprowadza się poprzez wtyczkę, a sterowanie realizuje się przez rozłącznik. Zestawy odbiorcze ZO są zgodne z wymaganiami norm: PN-EN 60439-3, PN-EN 60439-1. Nowe zestawy spełniają wymagania Dyrektywy RoHS 2002/95/WE co oznacza, że nie zawierają substancji niebezpiecznych określonych w tej dyrektywie. |  |  |  | zestaw, zestawy, zestaw instalacyjny, zestawy instalacyjne, combo, zestaw z łącznikiem, zestaw z gniazdem, zestawy z łącnzikiem, zestawy z gniazdem, gniazdo, gniazda, gniazdo z rozłącnzikiem, gniazda z rosłącznikiem, zestaw odbiorczy, zestawy odbiorcze | ZO |  | 0.6932 | 0.7782 | 0.15 | 0.213 | 0.15 | Paweł Sobczak | 512533311 | p.sobczak@spamel.com.pl
5183 | ZO22\R111 | ZESTAW ODBIORCZY IP44 O-I,16 A,3P+PE,DŁAWNICA M25 | szt | 1 | 160.64 | PLN | 23 | 8536 50 80 |  |  |  | A | G |  | EDI | 5907723128323 |  |  | ZO22\R111 | 2010 | [5 empty] | 1 | zo-nowy-ip44.png | SPAMEL_PL_Zestaw_odbiorczy_ZO_z_rozlacznikiem.pdf | Certyfikat_bezpieczenstwa_zi_zo_pl.pdf |  | Certyfikat_zgodnosci_ZI_ZO_pl.PDF |  | Zestaw odbiorczy ZO z rozłącznikiem OPIS PRODUKTU Zestawy typu ZO2... z rozłącznikiem umożliwiają załączanie i wyłączanie lub zmianę kierunku wirowania silnika. Kompletny zestaw posiada stopień ochrony IP 44. Zasilanie zestawu doprowadza się poprzez wtyczkę, a sterowanie realizuje się przez rozłącznik. Zestawy odbiorcze ZO są zgodne z wymaganiami norm: PN-EN 60439-3, PN-EN 60439-1. Nowe zestawy spełniają wymagania Dyrektywy RoHS 2002/95/WE co oznacza, że nie zawierają substancji niebezpiecznych określonych w tej dyrektywie. |  |  |  | zestaw, zestawy, zestaw instalacyjny, zestawy instalacyjne, combo, zestaw z łącznikiem, zestaw z gniazdem, zestawy z łącnzikiem, zestawy z gniazdem, gniazdo, gniazda, gniazdo z rozłącnzikiem, gniazda z rosłącznikiem, zestaw odbiorczy, zestawy odbiorcze | ZO |  | 0.538 | 0.623 | 0.15 | 0.213 | 0.15 | Paweł Sobczak | 512533311 | p.sobczak@spamel.com.pl
5184 | ZO22\R121 | ZESTAW ODBIORCZY IP44 L-O-P,16 A,3P+PE,DŁAWNICA M25 | szt | 1 | 180.6 | PLN | 23 | 8536 50 80 |  |  |  | A | G |  | EDI | 5907723128330 |  |  | ZO22\R121 | 2010 | [5 empty] | 1 | zo-nowy-ip44.png | SPAMEL_PL_Zestaw_odbiorczy_ZO_z_rozlacznikiem.pdf | Certyfikat_bezpieczenstwa_zi_zo_pl.pdf |  | Certyfikat_zgodnosci_ZI_ZO_pl.PDF |  | Zestaw odbiorczy ZO z rozłącznikiem OPIS PRODUKTU Zestawy typu ZO2... z rozłącznikiem umożliwiają załączanie i wyłączanie lub zmianę kierunku wirowania silnika. Kompletny zestaw posiada stopień ochrony IP 44. Zasilanie zestawu doprowadza się poprzez wtyczkę, a sterowanie realizuje się przez rozłącznik. Zestawy odbiorcze ZO są zgodne z wymaganiami norm: PN-EN 60439-3, PN-EN 60439-1. Nowe zestawy spełniają wymagania Dyrektywy RoHS 2002/95/WE co oznacza, że nie zawierają substancji niebezpiecznych określonych w tej dyrektywie. |  |  |  | zestaw, zestawy, zestaw instalacyjny, zestawy instalacyjne, combo, zestaw z łącznikiem, zestaw z gniazdem, zestawy z łącnzikiem, zestawy z gniazdem, gniazdo, gniazda, gniazdo z rozłącnzikiem, gniazda z rosłącznikiem, zestaw odbiorczy, zestawy odbiorcze | ZO |  | 0.5891 | 0.6741 | 0.15 | 0.213 | 0.15 | Paweł Sobczak | 512533311 | p.sobczak@spamel.com.pl
5185 | ZO22\R211 | ZESTAW ODBIORCZY IP44 O-I,16 A,3P+N+PE,DŁAWNICA M25 | szt | 1 | 171.99 | PLN | 23 | 8536 50 80 |  |  |  | A | G |  | EDI | 5907723127340 |  |  | ZO22\R211 | 2010 | [5 empty] | 1 | zo-nowy-ip44.png | SPAMEL_PL_Zestaw_odbiorczy_ZO_z_rozlacznikiem.pdf | Certyfikat_bezpieczenstwa_zi_zo_pl.pdf |  | Certyfikat_zgodnosci_ZI_ZO_pl.PDF |  | Zestaw odbiorczy ZO z rozłącznikiem OPIS PRODUKTU Zestawy typu ZO2... z rozłącznikiem umożliwiają załączanie i wyłączanie lub zmianę kierunku wirowania silnika. Kompletny zestaw posiada stopień ochrony IP 44. Zasilanie zestawu doprowadza się poprzez wtyczkę, a sterowanie realizuje się przez rozłącznik. Zestawy odbiorcze ZO są zgodne z wymaganiami norm: PN-EN 60439-3, PN-EN 60439-1. Nowe zestawy spełniają wymagania Dyrektywy RoHS 2002/95/WE co oznacza, że nie zawierają substancji niebezpiecznych określonych w tej dyrektywie. |  |  |  | zestaw, zestawy, zestaw instalacyjny, zestawy instalacyjne, combo, zestaw z łącznikiem, zestaw z gniazdem, zestawy z łącnzikiem, zestawy z gniazdem, gniazdo, gniazda, gniazdo z rozłącnzikiem, gniazda z rosłącznikiem, zestaw odbiorczy, zestawy odbiorcze | ZO |  | 0.5688 | 0.6538 | 0.15 | 0.213 | 0.15 | Paweł Sobczak | 512533311 | p.sobczak@spamel.com.pl
5186 | ZO22\R221 | ZESTAW ODBIORCZY IP44 L-O-P,16 A,3P+N+PE,DŁAWNICA M25 | szt | 1 | 192.13 | PLN | 23 | 8536 50 80 |  |  |  | A | G |  | EDI | 5907723127357 |  |  | ZO22\R221 | 2010 | [5 empty] | 1 | zo-nowy-ip44.png | SPAMEL_PL_Zestaw_odbiorczy_ZO_z_rozlacznikiem.pdf | Certyfikat_bezpieczenstwa_zi_zo_pl.pdf |  | Certyfikat_zgodnosci_ZI_ZO_pl.PDF |  | Zestaw odbiorczy ZO z rozłącznikiem OPIS PRODUKTU Zestawy typu ZO2... z rozłącznikiem umożliwiają załączanie i wyłączanie lub zmianę kierunku wirowania silnika. Kompletny zestaw posiada stopień ochrony IP 44. Zasilanie zestawu doprowadza się poprzez wtyczkę, a sterowanie realizuje się przez rozłącznik. Zestawy odbiorcze ZO są zgodne z wymaganiami norm: PN-EN 60439-3, PN-EN 60439-1. Nowe zestawy spełniają wymagania Dyrektywy RoHS 2002/95/WE co oznacza, że nie zawierają substancji niebezpiecznych określonych w tej dyrektywie. |  |  |  | zestaw, zestawy, zestaw instalacyjny, zestawy instalacyjne, combo, zestaw z łącznikiem, zestaw z gniazdem, zestawy z łącnzikiem, zestawy z gniazdem, gniazdo, gniazda, gniazdo z rozłącnzikiem, gniazda z rosłącznikiem, zestaw odbiorczy, zestawy odbiorcze | ZO |  | 0.62 | 0.705 | 0.15 | 0.213 | 0.15 | Paweł Sobczak | 512533311 | p.sobczak@spamel.com.pl
5187 | ZO31\R341 | ZESTAW ODBIORCZY Z WYŁ.NADPRĄDOWYM IP44 32 A,3P+PE,DŁAWNICA M32 | szt | 1 | 367.23 | PLN | 23 | 8536 50 80 |  |  |  | A | G |  | EDI | 5907723129139 |  |  | ZO31\R341 | 2011 | [5 empty] | 1 | zo-nadpradowy-ip44.png | SPAMEL_PL_Zestaw_odbiorczy_ZO_z_wylacznikiem_nadpradowym.pdf | Certyfikat_bezpieczenstwa_zi_zo_pl.pdf |  | Certyfikat_zgodnosci_ZI_ZO_pl.PDF |  | Zestaw odbiorczy ZO z wyłącznikiem nadprądowym OPIS PRODUKTU Zestaw typu ZO3... z wyłacznikiem nadprądowym realizuje funkcję łączeniową (załącz/wyłącz). Kompletny zestaw posiada stopień ochrony IP 44. Zasilanie zestawu doprowadza się poprzez wtyczkę, a sterowanie realizuje się przez wyłącznik. Zestawy odbiorcze ZO są zgodne z wymaganiami norm: PN-EN 60439-3, PN-EN 60439-1. Nowe zestawy spełniają wymagania Dyrektywy RoHS 2002/95/WE co oznacza, że nie zawierają substancji niebezpiecznych określonych w tej dyrektywie. |  |  |  | zestaw, zestawy, zestaw instalacyjny, zestawy instalacyjne, combo, zestaw z łącznikiem, zestaw z gniazdem, zestawy z łącnzikiem, zestawy z gniazdem, gniazdo, gniazda, gniazdo z rozłącnzikiem, gniazda z rosłącznikiem, zestaw odbiorczy, zestawy odbiorcze | ZO |  | 1.1154 | 1.2004 | 0.15 | 0.213 | 0.15 | Paweł Sobczak | 512533311 | p.sobczak@spamel.com.pl
5188 | ZO31\R441 | ZESTAW ODBIORCZY IP44 Z WYŁ.32 A,3P+N+PE,M32 | szt | 1 | 333.82 | PLN | 23 | 8536 50 80 |  |  |  | A | G |  | EDI | 5907723127371 |  |  | ZO31\R441 | 2011 | [5 empty] | 1 | zo-nadpradowy-ip44.png | SPAMEL_PL_Zestaw_odbiorczy_ZO_z_wylacznikiem_nadpradowym.pdf | Certyfikat_bezpieczenstwa_zi_zo_pl.pdf |  | Certyfikat_zgodnosci_ZI_ZO_pl.PDF |  | Zestaw odbiorczy ZO z wyłącznikiem nadprądowym OPIS PRODUKTU Zestaw typu ZO3... z wyłacznikiem nadprądowym realizuje funkcję łączeniową (załącz/wyłącz). Kompletny zestaw posiada stopień ochrony IP 44. Zasilanie zestawu doprowadza się poprzez wtyczkę, a sterowanie realizuje się przez wyłącznik. Zestawy odbiorcze ZO są zgodne z wymaganiami norm: PN-EN 60439-3, PN-EN 60439-1. Nowe zestawy spełniają wymagania Dyrektywy RoHS 2002/95/WE co oznacza, że nie zawierają substancji niebezpiecznych określonych w tej dyrektywie. |  |  |  | zestaw, zestawy, zestaw instalacyjny, zestawy instalacyjne, combo, zestaw z łącznikiem, zestaw z gniazdem, zestawy z łącnzikiem, zestawy z gniazdem, gniazdo, gniazda, gniazdo z rozłącnzikiem, gniazda z rosłącznikiem, zestaw odbiorczy, zestawy odbiorcze | ZO |  | 1.129 | 1.214 | 0.15 | 0.213 | 0.15 | Paweł Sobczak | 512533311 | p.sobczak@spamel.com.pl
5189 | ZO31\X341 | ZESTAW ODBIORCZY IP44 BEZ WYŁ.32 A,3P+PE,M32 | szt | 1 | 169.46 | PLN | 23 | 8536 50 80 |  |  |  | A | G |  | EDI | 5907723137035 |  |  | ZO31\X341 | 2010 | [5 empty] | 1 | zo-bez-nadpr-ip44.png | SPAMEL_PL_Zestaw_odbiorczy_ZO_bez_wylacznika_nadpradowego.pdf | Certyfikat_bezpieczenstwa_zi_zo_pl.pdf |  | Certyfikat_zgodnosci_ZI_ZO_pl.PDF |  | Zestaw odbiorczy ZO bez wyłącznika nadprądowego OPIS PRODUKTU Zestaw typu ZO3... bez zabezpieczeń realizuje funkcję łączeniową (załącz/wyłącz). Kompletny zestaw posiada stopień ochrony IP 44. Zasilanie zestawu doprowadza się poprzez wtyczkę, a sterowanie realizuje się przez wyłącznik. Zestawy odbiorcze ZO są zgodne z wymaganiami norm: PN-EN 60439-3, PN-EN 60439-1. Nowe zestawy spełniają wymagania Dyrektywy RoHS 2002/95/WE co oznacza, że nie zawierają substancji niebezpiecznych określonych w tej dyrektywie. |  |  |  | zestaw, zestawy, zestaw instalacyjny, zestawy instalacyjne, combo, zestaw z łącznikiem, zestaw z gniazdem, zestawy z łącnzikiem, zestawy z gniazdem, gniazdo, gniazda, gniazdo z rozłącnzikiem, gniazda z rosłącznikiem, zestaw odbiorczy, zestawy odbiorcze | ZO |  | 0.7687 | 0.8537 | 0.15 | 0.213 | 0.15 | Paweł Sobczak | 512533311 | p.sobczak@spamel.com.pl
5190 | ZO31\X441 | ZESTAW ODBIORCZY IP44 BEZ WYŁ.32 A,3P+N+PE,M32 | szt | 1 | 134.26 | PLN | 23 | 8536 50 80 |  |  |  | A | G |  | EDI | 5907723137042 |  |  | ZO31\X441 | 2010 | [5 empty] | 1 | zo-bez-nadpr-ip44.png | SPAMEL_PL_Zestaw_odbiorczy_ZO_bez_wylacznika_nadpradowego.pdf | Certyfikat_bezpieczenstwa_zi_zo_pl.pdf |  | Certyfikat_zgodnosci_ZI_ZO_pl.PDF |  | Zestaw odbiorczy ZO bez wyłącznika nadprądowego OPIS PRODUKTU Zestaw typu ZO3... bez zabezpieczeń realizuje funkcję łączeniową (załącz/wyłącz). Kompletny zestaw posiada stopień ochrony IP 44. Zasilanie zestawu doprowadza się poprzez wtyczkę, a sterowanie realizuje się przez wyłącznik. Zestawy odbiorcze ZO są zgodne z wymaganiami norm: PN-EN 60439-3, PN-EN 60439-1. Nowe zestawy spełniają wymagania Dyrektywy RoHS 2002/95/WE co oznacza, że nie zawierają substancji niebezpiecznych określonych w tej dyrektywie. |  |  |  | zestaw, zestawy, zestaw instalacyjny, zestawy instalacyjne, combo, zestaw z łącznikiem, zestaw z gniazdem, zestawy z łącnzikiem, zestawy z gniazdem, gniazdo, gniazda, gniazdo z rozłącnzikiem, gniazda z rosłącznikiem, zestaw odbiorczy, zestawy odbiorcze | ZO |  | 0.7687 | 0.8537 | 0.15 | 0.213 | 0.15 | Paweł Sobczak | 512533311 | p.sobczak@spamel.com.pl
5191 | ZO32\R111 | ZESTAW ODBIORCZY IP44 Z WYŁ.16 A,3P+PE,M25 | szt | 1 | 316.05 | PLN | 23 | 8536 50 80 |  |  |  | A | G |  | EDI | 5907723128354 |  |  | ZO32\R111 | 2011 | [5 empty] | 1 | zo-nadpradowy-ip44.png | SPAMEL_PL_Zestaw_odbiorczy_ZO_z_wylacznikiem_nadpradowym.pdf | Certyfikat_bezpieczenstwa_zi_zo_pl.pdf |  | Certyfikat_zgodnosci_ZI_ZO_pl.PDF |  | Zestaw odbiorczy ZO z wyłącznikiem nadprądowym OPIS PRODUKTU Zestaw typu ZO3... z wyłacznikiem nadprądowym realizuje funkcję łączeniową (załącz/wyłącz). Kompletny zestaw posiada stopień ochrony IP 44. Zasilanie zestawu doprowadza się poprzez wtyczkę, a sterowanie realizuje się przez wyłącznik. Zestawy odbiorcze ZO są zgodne z wymaganiami norm: PN-EN 60439-3, PN-EN 60439-1. Nowe zestawy spełniają wymagania Dyrektywy RoHS 2002/95/WE co oznacza, że nie zawierają substancji niebezpiecznych określonych w tej dyrektywie. |  |  |  | zestaw, zestawy, zestaw instalacyjny, zestawy instalacyjne, combo, zestaw z łącznikiem, zestaw z gniazdem, zestawy z łącnzikiem, zestawy z gniazdem, gniazdo, gniazda, gniazdo z rozłącnzikiem, gniazda z rosłącznikiem, zestaw odbiorczy, zestawy odbiorcze | ZO |  | 0.9888 | 1.0738 | 0.15 | 0.213 | 0.15 | Paweł Sobczak | 512533311 | p.sobczak@spamel.com.pl
5192 | ZO32\R211 | ZESTAW ODBIORCZY IP44 Z WYŁ.16 A,3P+N+PE,M25 | szt | 1 | 327.58 | PLN | 23 | 8536 50 80 |  |  |  | A | G |  | EDI | 5907723127364 |  |  | ZO32\R211 | 2011 | [5 empty] | 1 | zo-nadpradowy-ip44.png | SPAMEL_PL_Zestaw_odbiorczy_ZO_z_wylacznikiem_nadpradowym.pdf | Certyfikat_bezpieczenstwa_zi_zo_pl.pdf |  | Certyfikat_zgodnosci_ZI_ZO_pl.PDF |  | Zestaw odbiorczy ZO z wyłącznikiem nadprądowym OPIS PRODUKTU Zestaw typu ZO3... z wyłacznikiem nadprądowym realizuje funkcję łączeniową (załącz/wyłącz). Kompletny zestaw posiada stopień ochrony IP 44. Zasilanie zestawu doprowadza się poprzez wtyczkę, a sterowanie realizuje się przez wyłącznik. Zestawy odbiorcze ZO są zgodne z wymaganiami norm: PN-EN 60439-3, PN-EN 60439-1. Nowe zestawy spełniają wymagania Dyrektywy RoHS 2002/95/WE co oznacza, że nie zawierają substancji niebezpiecznych określonych w tej dyrektywie. |  |  |  | zestaw, zestawy, zestaw instalacyjny, zestawy instalacyjne, combo, zestaw z łącznikiem, zestaw z gniazdem, zestawy z łącnzikiem, zestawy z gniazdem, gniazdo, gniazda, gniazdo z rozłącnzikiem, gniazda z rosłącznikiem, zestaw odbiorczy, zestawy odbiorcze | ZO |  | 1.0207 | 1.1057 | 0.15 | 0.213 | 0.15 | Paweł Sobczak | 512533311 | p.sobczak@spamel.com.pl
5193 | ZO32\X111 | ZESTAW ODBIORCZY IP44 16 A,3P+PE,DŁAWNICA M25 | szt | 1 | 149.72 | PLN | 23 | 8536 50 80 |  |  |  | A | G |  | EDI | 5907723137059 |  |  | ZO32\X111 | 2010 | [5 empty] | 1 | zo-bez-nadpr-ip44.png | SPAMEL_PL_Zestaw_odbiorczy_ZO_bez_wylacznika_nadpradowego.pdf | Certyfikat_bezpieczenstwa_zi_zo_pl.pdf |  | Certyfikat_zgodnosci_ZI_ZO_pl.PDF |  | Zestaw odbiorczy ZO bez wyłącznika nadprądowego OPIS PRODUKTU Zestaw typu ZO3... bez zabezpieczeń realizuje funkcję łączeniową (załącz/wyłącz). Kompletny zestaw posiada stopień ochrony IP 44. Zasilanie zestawu doprowadza się poprzez wtyczkę, a sterowanie realizuje się przez wyłącznik. Zestawy odbiorcze ZO są zgodne z wymaganiami norm: PN-EN 60439-3, PN-EN 60439-1. Nowe zestawy spełniają wymagania Dyrektywy RoHS 2002/95/WE co oznacza, że nie zawierają substancji niebezpiecznych określonych w tej dyrektywie. |  |  |  | zestaw, zestawy, zestaw instalacyjny, zestawy instalacyjne, combo, zestaw z łącznikiem, zestaw z gniazdem, zestawy z łącnzikiem, zestawy z gniazdem, gniazdo, gniazda, gniazdo z rozłącnzikiem, gniazda z rosłącznikiem, zestaw odbiorczy, zestawy odbiorcze | ZO |  | 0.6722 | 0.7572 | 0.15 | 0.213 | 0.15 | Paweł Sobczak | 512533311 | p.sobczak@spamel.com.pl
5194 | ZO32\X211 | ZESTAW ODBIORCZY IP44 16 A,3P+N+PE,DŁAWNICA M25 | szt | 1 | 161.28 | PLN | 23 | 8536 50 80 |  |  |  | A | G |  | EDI | 5907723137066 |  |  | ZO32\X211 | 2010 | [5 empty] | 1 | zo-bez-nadpr-ip44.png | SPAMEL_PL_Zestaw_odbiorczy_ZO_bez_wylacznika_nadpradowego.pdf | Certyfikat_bezpieczenstwa_zi_zo_pl.pdf |  | Certyfikat_zgodnosci_ZI_ZO_pl.PDF |  | Zestaw odbiorczy ZO bez wyłącznika nadprądowego OPIS PRODUKTU Zestaw typu ZO3... bez zabezpieczeń realizuje funkcję łączeniową (załącz/wyłącz). Kompletny zestaw posiada stopień ochrony IP 44. Zasilanie zestawu doprowadza się poprzez wtyczkę, a sterowanie realizuje się przez wyłącznik. Zestawy odbiorcze ZO są zgodne z wymaganiami norm: PN-EN 60439-3, PN-EN 60439-1. Nowe zestawy spełniają wymagania Dyrektywy RoHS 2002/95/WE co oznacza, że nie zawierają substancji niebezpiecznych określonych w tej dyrektywie. |  |  |  | zestaw, zestawy, zestaw instalacyjny, zestawy instalacyjne, combo, zestaw z łącznikiem, zestaw z gniazdem, zestawy z łącnzikiem, zestawy z gniazdem, gniazdo, gniazda, gniazdo z rozłącnzikiem, gniazda z rosłącznikiem, zestaw odbiorczy, zestawy odbiorcze | ZO |  | 0.6924 | 0.7774 | 0.15 | 0.213 | 0.15 | Paweł Sobczak | 512533311 | p.sobczak@spamel.com.pl
5195 | PKS-2\W01 | KASETA STEROWNICZA R01/R02 | szt | 1 | 136.45 | PLN | 23 | 8536 50 80 |  |  |  | A | H |  | EDI | 5907723226319 |  |  | PKS-2\W01 | 16013 | [5 empty] | 1 | pks-2-w01.png | SPAMEL_PL_Kaseta_sterownicza_s_0_1.pdf | Certyfikat_bezpieczenstwa_kasety_suwnicowe_PL.pdf |  | Certyfikat_zgodnosci_CE_kasety_suwnicowe_PL.pdf |  | kaseta suwnicowa |  |  |  | kaseta żółta, kaseta suwnicowa, kaseta dźwigowa, suwnica, suwnice | PKS |  | 0.3337 | 0.3847 | 0.23 | 0.066 | 0.064 | Jarosław Modrzyński | 512055136 | j.modrzynski@spamel.com.pl
5196 | PKS-2\W02 | KASETA STEROWNICZA B/2KL | szt | 1 | 157.01 | PLN | 23 | 8536 50 80 |  |  |  | A | H |  | EDI | 5907723226463 |  |  | PKS-2\W02 | 16013 | [5 empty] | 1 | pks-2-w02.png | SPAMEL_PL_Kaseta_sterownicza_s_1_1.pdf | Certyfikat_bezpieczenstwa_kasety_suwnicowe_PL.pdf |  | Certyfikat_zgodnosci_CE_kasety_suwnicowe_PL.pdf |  | kaseta suwnicowa |  |  |  | kaseta żółta, kaseta suwnicowa, kaseta dźwigowa, suwnica, suwnice | PKS |  | 0.3558 | 0.3868 | 0.23 | 0.066 | 0.064 | Jarosław Modrzyński | 512055136 | j.modrzynski@spamel.com.pl
5197 | PKS-2\W03 | KASETA STEROWNICZA B/R17 | szt | 1 | 140.11 | PLN | 23 | 8536 50 80 |  |  |  | A | H |  | EDI | 5907723226326 |  |  | PKS-2\W03 | 16013 | [5 empty] | 1 | pks-2-w03.png | SPAMEL_PL_Kaseta_sterownicza_s_2_1.pdf | Certyfikat_bezpieczenstwa_kasety_suwnicowe_PL.pdf |  | Certyfikat_zgodnosci_CE_kasety_suwnicowe_PL.pdf |  | kaseta suwnicowa |  |  |  | kaseta żółta, kaseta suwnicowa, kaseta dźwigowa, suwnica, suwnice | PKS |  | 0.3479 | 0.3789 | 0.23 | 0.066 | 0.064 | Jarosław Modrzyński | 512055136 | j.modrzynski@spamel.com.pl
5198 | PKS-2\W04 | KASETA STEROWNICZA KC-01/KLZ-10-230LED | szt | 1 | 146.86 | PLN | 23 | 8536 50 80 |  |  |  | A | H |  | EDI | 5907723229082 |  |  | PKS-2\W04 | 16013 | [5 empty] | 1 |  |  | Certyfikat_bezpieczenstwa_kasety_suwnicowe_PL.pdf |  | Certyfikat_zgodnosci_CE_kasety_suwnicowe_PL.pdf |  | kaseta suwnicowa |  |  |  | kaseta żółta, kaseta suwnicowa, kaseta dźwigowa, suwnica, suwnice | PKS |  | 0.3607 | 0.3917 | 0.23 | 0.066 | 0.064 | Jarosław Modrzyński | 512055136 | j.modrzynski@spamel.com.pl
5199 | PKS-4\W01 | KASETA STEROWNICZA-SUWNICOWA B/R17/R01/R02 | szt | 1 | 211.34 | PLN | 23 | 8536 50 80 |  |  |  | A | H |  | EDI | 5907723226333 |  |  | PKS-4\W01 | 16014 | [5 empty] | 1 | pks-4-w01.png | SPAMEL_PL_Kaseta_sterownicza_s_0_2.pdf | Certyfikat_bezpieczenstwa_kasety_suwnicowe_PL.pdf |  | Certyfikat_zgodnosci_CE_kasety_suwnicowe_PL.pdf |  | kaseta suwnicowa |  |  |  | kaseta żółta, kaseta suwnicowa, kaseta dźwigowa, suwnica, suwnice | PKS |  | 0.4562 | 0.4872 | 0.233 | 0.08 | 0.089 | Jarosław Modrzyński | 512055136 | j.modrzynski@spamel.com.pl
5200 | PKS-4\W02 | KASETA STEROWNICZA-SUWNICOWA B/R17/R03-R04 | szt | 1 | 218.6 | PLN | 23 | 8536 50 80 |  |  |  | A | H |  | EDI | 5907723230415 |  |  | PKS-4\W02 | 16014 | [5 empty] | 1 | pks-4-w02.png | SPAMEL_PL_Kaseta_sterownicza_s_1_2.pdf | Certyfikat_bezpieczenstwa_kasety_suwnicowe_PL.pdf |  | Certyfikat_zgodnosci_CE_kasety_suwnicowe_PL.pdf |  | kaseta suwnicowa |  |  |  | kaseta żółta, kaseta suwnicowa, kaseta dźwigowa, suwnica, suwnice | PKS |  | 0.4944 | 0.5254 | 0.233 | 0.08 | 0.089 | Jarosław Modrzyński | 512055136 | j.modrzynski@spamel.com.pl
5201 | PKS-4\W03 | KASETA STEROWNICZA-SUWNICOWA B/SAV/R01-R02 | szt | 1 | 226.12 | PLN | 23 | 8536 50 80 |  |  |  | A | H |  | EDI | 5907723230064 |  |  | PKS-4\W03 | 16014 | [5 empty] | 1 | pks-4-w03.png | SPAMEL_PL_Kaseta_sterownicza_s_2_2.pdf | Certyfikat_bezpieczenstwa_kasety_suwnicowe_PL.pdf |  | Certyfikat_zgodnosci_CE_kasety_suwnicowe_PL.pdf |  | kaseta suwnicowa |  |  |  | kaseta żółta, kaseta suwnicowa, kaseta dźwigowa, suwnica, suwnice | PKS |  | 0.5003 | 0.5313 | 0.233 | 0.08 | 0.089 | Jarosław Modrzyński | 512055136 | j.modrzynski@spamel.com.pl
5202 | PKS-4\W05 | KASETA STEROWNICZA-SUWNICOWA R01-R02/R18/R17 | szt | 1 | 207.64 | PLN | 23 | 8536 50 80 |  |  |  | A | H |  | EDI | 5907723226296 |  |  | PKS-4\W05 | 16014 | [5 empty] | 1 |  |  | Certyfikat_bezpieczenstwa_kasety_suwnicowe_PL.pdf |  | Certyfikat_zgodnosci_CE_kasety_suwnicowe_PL.pdf |  | kaseta suwnicowa |  |  |  | kaseta żółta, kaseta suwnicowa, kaseta dźwigowa, suwnica, suwnice | PKS |  | 0.4596 | 0.4906 | 0.233 | 0.08 | 0.089 | Jarosław Modrzyński | 512055136 | j.modrzynski@spamel.com.pl
5203 | PKS-4\W06 | KASETA STEROWNICZA-SUWNICOWA R01-R02/R09/R10 | szt | 1 | 207.64 | PLN | 23 | 8536 50 80 |  |  |  | A | H |  | EDI | 5907723237261 |  |  | PKS-4\W06 | 16014 | [5 empty] | 1 |  |  | Certyfikat_bezpieczenstwa_kasety_suwnicowe_PL.pdf |  | Certyfikat_zgodnosci_CE_kasety_suwnicowe_PL.pdf |  | kaseta suwnicowa |  |  |  | kaseta żółta, kaseta suwnicowa, kaseta dźwigowa, suwnica, suwnice | PKS |  | 0.4413 | 0.4723 | 0.233 | 0.08 | 0.089 | Jarosław Modrzyński | 512055136 | j.modrzynski@spamel.com.pl
5204 | 10EIA/Q1\F | WYŁĄCZNIK 52X74 FOLIA SAMOPRZYLEPNA | szt | 1 | 0.89 | PLN | 23 | 3926 90 92 |  |  |  | A | H |  | EDI | 5901986723530 |  |  | 10EIA/Q1\F | 230 | [5 empty] | 5 | 10EIA_300.png | [5 empty] | tabliczka informacyjna |  |  |  | tabliczka, znak, etykieta, informacja, instrukcja, tablica | tabliczka informacyjna |  |  |  |  | 0.074 | 0.052 | Adrianna Modrzyńska | (71) 31 58 201 wew. 262 | a.modrzynska@spamel.com.pl
5205 | 10EIA/Q4\F | WYŁĄCZNIK 148X210 FOLIA SAMOPRZYLEPNA | szt | 1 | 5.64 | PLN | 23 | 3926 90 92 |  |  |  | A | H |  | EDI | 5901986723547 |  |  | 10EIA/Q4\F | 230 | [5 empty] | 5 | 10EIA_300.png | [5 empty] | tabliczka informacyjna |  |  |  | tabliczka, znak, etykieta, informacja, instrukcja, tablica | tabliczka informacyjna |  |  |  |  | 0.148 | 0.21 | Adrianna Modrzyńska | (71) 31 58 201 wew. 262 | a.modrzynska@spamel.com.pl
5206 | 10EOA/Q1\F | UWAGA URZĄDZENIE ELEKTRYCZNE 52X74 FOLIA SAMOPRZYLEPNA | szt | 1 | 0.89 | PLN | 23 | 3926 90 92 |  |  |  | A | H |  | EDI | 5901986723417 |  |  | 10EOA/Q1\F | 230 | [5 empty] | 5 | 10EOA_300.png | [5 empty] | tabliczka informacyjna |  |  |  | tabliczka, znak, etykieta, informacja, instrukcja, tablica | tabliczka informacyjna |  |  |  |  | 0.074 | 52 | Adrianna Modrzyńska | (71) 31 58 201 wew. 262 | a.modrzynska@spamel.com.pl
5207 | 10EOA/Q4\F | UWAGA URZĄDZENIE ELEKTRYCZNE 148X210 FOLIA SAMOPRZYLEPNA | szt | 1 | 5.64 | PLN | 23 | 3926 90 92 |  |  |  | A | H |  | EDI | 5901986723424 |  |  | 10EOA/Q4\F | 230 | [5 empty] | 5 | 10EOA_300.png | [5 empty] | tabliczka informacyjna |  |  |  | tabliczka, znak, etykieta, informacja, instrukcja, tablica | tabliczka informacyjna |  |  |  |  | 0.148 | 0.21 | Adrianna Modrzyńska | (71) 31 58 201 wew. 262 | a.modrzynska@spamel.com.pl
5208 | 11P/F\FS | ZAKAZ UŻYW.OTWART.OGNIA PALENIE TYTONIU ZABRONIONE 150X15 0 FOLIA SAMOPRZYLEP.FOTOLUMINESCENCYJNA | szt | 1 | 11.85 | PLN | 23 | 3926 90 92 |  |  |  | A | H |  | EDI | 5901986723165 |  |  | 11P/F\FS | 230 | [5 empty] | 5 | 11p_300.png | [5 empty] | tabliczka informacyjna |  |  |  | tabliczka, znak, etykieta, informacja, instrukcja, tablica | tabliczka informacyjna |  |  |  |  | 0.15 | 0.15 | Adrianna Modrzyńska | (71) 31 58 201 wew. 262 | a.modrzynska@spamel.com.pl
5209 | 12P/1/F1\FS | PALENIE TYTONIU ZABRONIONE 150X205 FOLIA SAMOPRZYLEPNA FOTOLUMINESCENCYJNA | szt | 1 | 17.94 | PLN | 23 | 3926 90 92 |  |  |  | A | H |  | EDI | 5901986723172 |  |  | 12P/1/F1\FS | 230 | [5 empty] | 5 | 12p_1_300.png | [5 empty] | tabliczka informacyjna |  |  |  | tabliczka, znak, etykieta, informacja, instrukcja, tablica | tabliczka informacyjna |  |  |  |  | 0.15 | 0.205 | Adrianna Modrzyńska | (71) 31 58 201 wew. 262 | a.modrzynska@spamel.com.pl
5210 | 12P/F\FS | PALENIE TYTONIU ZABRONIONE 150X150 FOLIA SAMOPRZYLEPNA FOTOLUMINESCENCYJNA A/7 | szt | 1 | 11.85 | PLN | 23 | 3926 90 92 |  |  |  | A | H |  | EDI | 5901986723158 |  |  | 12P/F\FS | 230 | [5 empty] | 5 | 12p_300.png | [5 empty] | tabliczka informacyjna |  |  |  | tabliczka, znak, etykieta, informacja, instrukcja, tablica | tabliczka informacyjna |  |  |  |  | 0.15 | 0.15 | Adrianna Modrzyńska | (71) 31 58 201 wew. 262 | a.modrzynska@spamel.com.pl
5211 | 13/T\F | TABLICZKA OSTRZEGAWCZA / BIURO, FOLIA SAMOPRZYLEPNA | szt | 1 | 5.52 | PLN | 23 | 3926 90 92 |  |  |  | A | H |  | EDI | 5901986723745 |  |  | 13/T\F | 230 | [5 empty] | 5 | 13_biuro_300.png | [5 empty] | tabliczka informacyjna |  |  |  | tabliczka, znak, etykieta, informacja, instrukcja, tablica | tabliczka informacyjna |  |  |  |  | 0.24 | 0.09 | Adrianna Modrzyńska | (71) 31 58 201 wew. 262 | a.modrzynska@spamel.com.pl
5212 | 15EIA/Q1\F | TABLICA ROZDZIELCZA 52X74 FOLIA SAMOPRZYLEPNA | szt | 1 | 0.89 | PLN | 23 | 3926 90 92 |  |  |  | A | H |  | EDI | 5901986723554 |  |  | 15EIA/Q1\F | 230 | [5 empty] | 5 | 15EIA_300.png | [5 empty] | tabliczka informacyjna |  |  |  | tabliczka, znak, etykieta, informacja, instrukcja, tablica | tabliczka informacyjna |  |  |  |  | 0.074 | 0.052 | Adrianna Modrzyńska | (71) 31 58 201 wew. 262 | a.modrzynska@spamel.com.pl
5213 | 15EIA/Q4\F | TABLICA ROZDZIELCZA 148X210 FOLIA SAMOPRZYLEPNA | szt | 1 | 5.64 | PLN | 23 | 3926 90 92 |  |  |  | A | H |  | EDI | 5901986723561 |  |  | 15EIA/Q4\F | 230 | [5 empty] | 5 | 15EIA_300.png | [5 empty] | tabliczka informacyjna |  |  |  | tabliczka, znak, etykieta, informacja, instrukcja, tablica | tabliczka informacyjna |  |  |  |  | 0.148 | 0.21 | Adrianna Modrzyńska | (71) 31 58 201 wew. 262 | a.modrzynska@spamel.com.pl
5214 | 18/T\F | TABLICZKA OSTRZEGAWCZA / TOALETA, FOLIA SAMOPRZYLEPNA | szt | 1 | 5.48 | PLN | 23 | 3926 90 92 |  |  |  | A | H |  | EDI | 5901986723769 |  |  | 18/T\F | 230 | [5 empty] | 5 | 18_toaleta_300.png | [5 empty] | tabliczka informacyjna |  |  |  | tabliczka, znak, etykieta, informacja, instrukcja, tablica | tabliczka informacyjna |  |  |  |  | 0.24 | 0.09 | Adrianna Modrzyńska | (71) 31 58 201 wew. 262 | a.modrzynska@spamel.com.pl
5215 | 1EIA/Q1\F | WYŁĄCZNIK GŁÓWNY 52X74 FOLIA SAMOPRZYLEPNA | szt | 1 | 0.89 | PLN | 23 | 3926 90 92 |  |  |  | A | H |  | EDI | 5901986723479 |  |  | 1EIA/Q1\F | 230 | [5 empty] | 5 | 1EIA_300.png | [5 empty] | tabliczka informacyjna |  |  |  | tabliczka, znak, etykieta, informacja, instrukcja, tablica | tabliczka informacyjna |  |  |  |  | 0.074 | 0.052 | Adrianna Modrzyńska | (71) 31 58 201 wew. 262 | a.modrzynska@spamel.com.pl
5216 | 1EIA/Q4\F | WYŁĄCZNIK GŁÓWNY 148X210 FOLIA SAMOPRZYLEPNA | szt | 1 | 5.64 | PLN | 23 | 3926 90 92 |  |  |  | A | H |  | EDI | 5901986723486 |  |  | 1EIA/Q4\F | 230 | [5 empty] | 5 | 1EIA_300.png | [5 empty] | tabliczka informacyjna |  |  |  | tabliczka, znak, etykieta, informacja, instrukcja, tablica | tabliczka informacyjna |  |  |  |  | 0.148 | 0.21 | Adrianna Modrzyńska | (71) 31 58 201 wew. 262 | a.modrzynska@spamel.com.pl
5217 | 1EOA/Q1\F | NIE DOTYKAĆ URZĄDZENIE ELEKTRYCZNE 52X74 FOLIA SAMOPRZYLEPNA | szt | 1 | 0.89 | PLN | 23 | 3926 90 92 |  |  |  | A | H |  | EDI | 5901986723356 |  |  | 1EOA/Q1\F | 230 | [5 empty] | 5 | 1EOA_300.png | [5 empty] | tabliczka informacyjna |  |  |  | tabliczka, znak, etykieta, informacja, instrukcja, tablica | tabliczka informacyjna |  |  |  |  | 0.074 | 0.052 | Adrianna Modrzyńska | (71) 31 58 201 wew. 262 | a.modrzynska@spamel.com.pl
5218 | 1EOA/Q4\F | NIE DOTYKAĆ URZĄDZENIE ELEKTRYCZNE 148X210 FOLIA SAMOPRZYLEPNA | szt | 1 | 5.64 | PLN | 23 | 3926 90 92 |  |  |  | A | H |  | EDI | 5901986723363 |  |  | 1EOA/Q4\F | 230 | [5 empty] | 5 | 1EOA_300.png | [5 empty] | tabliczka informacyjna |  |  |  | tabliczka, znak, etykieta, informacja, instrukcja, tablica | tabliczka informacyjna |  |  |  |  | 0.148 | 0.21 | Adrianna Modrzyńska | (71) 31 58 201 wew. 262 | a.modrzynska@spamel.com.pl
5219 | 20/T\F | TABLICZKA OSTRZEGAWCZA / POMIESZCZENIE GOSPODARCZE FOLIA SAMOPRZYLEPNA | szt | 1 | 5 | PLN | 23 | 3926 90 92 |  |  |  | A | H |  | EDI | 5901986723776 |  |  | 20/T\F | 230 | [5 empty] | 5 | 20_pomieszczenie_gospodarcze_300.png | [5 empty] | tabliczka informacyjna |  |  |  | tabliczka, znak, etykieta, informacja, instrukcja, tablica | tabliczka informacyjna |  |  |  |  | 0.24 | 0.09 | Adrianna Modrzyńska | (71) 31 58 201 wew. 262 | a.modrzynska@spamel.com.pl
5220 | 20EIA/Q1\F | GŁÓWNY WYŁĄCZNIK PRĄDU 52X74 FOLIA SAMOPRZYLEPNA | szt | 1 | 0.89 | PLN | 23 | 3926 90 92 |  |  |  | A | H |  | EDI | 5901986723578 |  |  | 20EIA/Q1\F | 230 | [5 empty] | 5 | 20EIA_300.png | [5 empty] | tabliczka informacyjna |  |  |  | tabliczka, znak, etykieta, informacja, instrukcja, tablica | tabliczka informacyjna |  |  |  |  | 0.074 | 0.052 | Adrianna Modrzyńska | (71) 31 58 201 wew. 262 | a.modrzynska@spamel.com.pl
5221 | 20EIA/Q4\F | GŁÓWNY WYŁĄCZNIK PRĄDU 148X210 FOLIA SMAOPRZYLEPNA | szt | 1 | 5.64 | PLN | 23 | 3926 90 92 |  |  |  | A | H |  | EDI | 5901986723585 |  |  | 20EIA/Q4\F | 230 | [5 empty] | 5 | 20EIA_300.png | [5 empty] | tabliczka informacyjna |  |  |  | tabliczka, znak, etykieta, informacja, instrukcja, tablica | tabliczka informacyjna |  |  |  |  | 0.148 | 0.21 | Adrianna Modrzyńska | (71) 31 58 201 wew. 262 | a.modrzynska@spamel.com.pl
5222 | 22/T\F | TABLICZKA OSTRZEGAWCZA / PRALNIA FOLIA SAMOPRZYLEPNA | szt | 1 | 5.25 | PLN | 23 | 3926 90 92 |  |  |  | A | H |  | EDI | 5901986723783 |  |  | 22/T\F | 230 | [5 empty] | 5 | 22_pralnia_300.png | [5 empty] | tabliczka informacyjna |  |  |  | tabliczka, znak, etykieta, informacja, instrukcja, tablica | tabliczka informacyjna |  |  |  |  | 0.24 | 0.09 | Adrianna Modrzyńska | (71) 31 58 201 wew. 262 | a.modrzynska@spamel.com.pl
5223 | 24EIA/Q4\F | STREFA PRACY 148X210 FOLIA SAMOPRZYLEPNA | szt | 1 | 5.37 | PLN | 23 | 3926 90 92 |  |  |  | A | H |  | EDI | 5901986723592 |  |  | 24EIA/Q4\F | 230 | [5 empty] | 5 | 24EIA_300.png | [5 empty] | tabliczka informacyjna |  |  |  | tabliczka, znak, etykieta, informacja, instrukcja, tablica | tabliczka informacyjna |  |  |  |  | 0.148 | 0.21 | Adrianna Modrzyńska | (71) 31 58 201 wew. 262 | a.modrzynska@spamel.com.pl
5224 | 29P/F1\FS | DRZWI PRZECIWPOŻAR.ZAMYKAĆ 150X205 FOLIA SAMOPRZYLEPNA FOTOLUMINESCENCYJNA | szt | 1 | 17.94 | PLN | 23 | 3926 90 92 |  |  |  | A | H |  | EDI | 5901986723189 |  |  | 29P/F1\FS | 230 | [5 empty] | 5 | 29p_300.png | [5 empty] | tabliczka informacyjna |  |  |  | tabliczka, znak, etykieta, informacja, instrukcja, tablica | tabliczka informacyjna |  |  |  |  | 0.15 | 0.205 | Adrianna Modrzyńska | (71) 31 58 201 wew. 262 | a.modrzynska@spamel.com.pl
5225 | 2EOA/Q1\F | POD NAPIĘCIEM 52X74, FOLIA SAMOPRZYLEPNA | szt | 1 | 0.89 | PLN | 23 | 3926 90 92 |  |  |  | A | H |  | EDI | 5901986723370 |  |  | 2EOA/Q1\F | 230 | [5 empty] | 5 | 2EOA_300.png | [5 empty] | tabliczka informacyjna |  |  |  | tabliczka, znak, etykieta, informacja, instrukcja, tablica | tabliczka informacyjna |  |  |  |  | 0.074 | 0.052 | Adrianna Modrzyńska | (71) 31 58 201 wew. 262 | a.modrzynska@spamel.com.pl
5226 | 2EOA/Q4\F | POD NAPIĘCIEM 148X210, FOLIA SAMOPRZYLEPNA | szt | 1 | 5.64 | PLN | 23 | 3926 90 92 |  |  |  | A | H |  | EDI | 5901986723387 |  |  | 2EOA/Q4\F | 230 | [5 empty] | 5 | 2EOA_300.png | [5 empty] | tabliczka informacyjna |  |  |  | tabliczka, znak, etykieta, informacja, instrukcja, tablica | tabliczka informacyjna |  |  |  |  | 0.148 | 0.21 | Adrianna Modrzyńska | (71) 31 58 201 wew. 262 | a.modrzynska@spamel.com.pl
5227 | 2EZA/Q1\F | NIE ZAŁĄCZAĆ PRACUJĄ LUDZIE 52X74 FOLIA SAMOPRZYLEPNA | szt | 1 | 0.89 | PLN | 23 | 3926 90 92 |  |  |  | A | H |  | EDI | 5901986723431 |  |  | 2EZA/Q1\F | 230 | [5 empty] | 5 | 2EZA_300.png | [5 empty] | tabliczka informacyjna |  |  |  | tabliczka, znak, etykieta, informacja, instrukcja, tablica | tabliczka informacyjna |  |  |  |  | 0.074 | 0.052 | Adrianna Modrzyńska | (71) 31 58 201 wew. 262 | a.modrzynska@spamel.com.pl
5228 | 2EZA/Q4\F | NIE ZAŁĄCZAĆ PRACUJĄ LUDZIE 148X210 FOLIA SAMOPRZYLEPNA | szt | 1 | 5.64 | PLN | 23 | 3926 90 92 |  |  |  | A | H |  | EDI | 5901986723448 |  |  | 2EZA/Q4\F | 230 | [5 empty] | 5 | 2EZA_300.png | [5 empty] | tabliczka informacyjna |  |  |  | tabliczka, znak, etykieta, informacja, instrukcja, tablica | tabliczka informacyjna |  |  |  |  | 0.148 | 0.21 | Adrianna Modrzyńska | (71) 31 58 201 wew. 262 | a.modrzynska@spamel.com.pl
5229 | 3/T\F | TABLICZKA OSTRZEGAWCZA / SEKRETARIAT, FOLIA SAMOPRZYLEPNA | szt | 1 | 5.52 | PLN | 23 | 3926 90 92 |  |  |  | A | H |  | EDI | 5901986723752 |  |  | 3/T\F | 230 | [5 empty] | 5 | 3_sekretariat_300.png | [5 empty] | tabliczka informacyjna |  |  |  | tabliczka, znak, etykieta, informacja, instrukcja, tablica | tabliczka informacyjna |  |  |  |  | 0.24 | 0.09 | Adrianna Modrzyńska | (71) 31 58 201 wew. 262 | a.modrzynska@spamel.com.pl
5230 | 30P/F1\FS | DRZWI PRZECIWPOŻAR.ZAMYKAĆ 150X205 FOLIA SAMOPRZYLEPNA FOTOLUMINESCENCYJNA | szt | 1 | 17.94 | PLN | 23 | 3926 90 92 |  |  |  | A | H |  | EDI | 5901986723196 |  |  | 30P/F1\FS | 230 | [5 empty] | 5 | 30p_300.png | [5 empty] | tabliczka informacyjna |  |  |  | tabliczka, znak, etykieta, informacja, instrukcja, tablica | tabliczka informacyjna |  |  |  |  | 0.15 | 0.205 | Adrianna Modrzyńska | (71) 31 58 201 wew. 262 | a.modrzynska@spamel.com.pl
5231 | 31P/F1\FS | PRZECIWPOŻAR. WYŁ. PRĄDU 150X205 FOLIA SMAOPRZYLEPNA FOTOLUMINESCENCYJNA | szt | 1 | 17.94 | PLN | 23 | 3926 90 92 |  |  |  | A | H |  | EDI | 5901986723202 |  |  | 31P/F1\FS | 230 | [5 empty] | 5 | 31p_300.png | [5 empty] | tabliczka informacyjna |  |  |  | tabliczka, znak, etykieta, informacja, instrukcja, tablica | tabliczka informacyjna |  |  |  |  | 0.15 | 0.205 | Adrianna Modrzyńska | (71) 31 58 201 wew. 262 | a.modrzynska@spamel.com.pl
5232 | 36E/G\FS | CIĄGNĄĆ, 50X150 FOLIA SAMOPRZYLEPNA FOTOLUMINESCENCYJNA | szt | 1 | 3.8 | PLN | 23 | 3926 90 92 |  |  |  | A | H |  | EDI | 5901986723103 |  |  | 36E/G\FS | 230 | [5 empty] | 5 | 36e_300.png | [5 empty] | tabliczka informacyjna |  |  |  | tabliczka, znak, etykieta, informacja, instrukcja, tablica | tabliczka informacyjna |  |  |  |  | 0.05 | 0.15 | Adrianna Modrzyńska | (71) 31 58 201 wew. 262 | a.modrzynska@spamel.com.pl
5233 | 37E/G\FS | PCHAĆ, 50X150 FOLIA SAMOPRZYLEPNA FOTOLUMINESCENCYJNA | szt | 1 | 3.8 | PLN | 23 | 3926 90 92 |  |  |  | A | H |  | EDI | 5901986723110 |  |  | 37E/G\FS | 230 | [5 empty] | 5 | 37e_300.png | [5 empty] | tabliczka informacyjna |  |  |  | tabliczka, znak, etykieta, informacja, instrukcja, tablica | tabliczka informacyjna |  |  |  |  | 0.05 | 0.15 | Adrianna Modrzyńska | (71) 31 58 201 wew. 262 | a.modrzynska@spamel.com.pl
5234 | 3EOA/Q1\F | WYSOKIE NAPIĘCIE NIEBEZ.DLA ŻYCIA 52X74 FOLIA SAMOPRZYLEPNA | szt | 1 | 0.89 | PLN | 23 | 3926 90 92 |  |  |  | A | H |  | EDI | 5901986723394 |  |  | 3EOA/Q1\F | 230 | [5 empty] | 5 | 3EOA_300.png | [5 empty] | tabliczka informacyjna |  |  |  | tabliczka, znak, etykieta, informacja, instrukcja, tablica | tabliczka informacyjna |  |  |  |  | 0.074 | 0.052 | Adrianna Modrzyńska | (71) 31 58 201 wew. 262 | a.modrzynska@spamel.com.pl
5235 | 3EOA/Q4\F | WYSOKIE NAPIĘCIE NIEBEZ.DLA ŻYCIA 148X210 FOLIA SAMOPRZYLEPNA | szt | 1 | 5.64 | PLN | 23 | 3926 90 92 |  |  |  | A | H |  | EDI | 5901986723400 |  |  | 3EOA/Q4\F | 230 | [5 empty] | 5 | 3EOA_300.png | [5 empty] | tabliczka informacyjna |  |  |  | tabliczka, znak, etykieta, informacja, instrukcja, tablica | tabliczka informacyjna |  |  |  |  | 0.148 | 0.21 | Adrianna Modrzyńska | (71) 31 58 201 wew. 262 | a.modrzynska@spamel.com.pl
5236 | 3EZA/Q1\F | NIE ZAŁĄCZAĆ 52X74 FOLIA SAMOPRZYLEPNA | szt | 1 | 0.89 | PLN | 23 | 3926 90 92 |  |  |  | A | H |  | EDI | 5901986723455 |  |  | 3EZA/Q1\F | 230 | [5 empty] | 5 | 3EZA_300.png | [5 empty] | tabliczka informacyjna |  |  |  | tabliczka, znak, etykieta, informacja, instrukcja, tablica | tabliczka informacyjna |  |  |  |  | 0.074 | 0.052 | Adrianna Modrzyńska | (71) 31 58 201 wew. 262 | a.modrzynska@spamel.com.pl
5237 | 3EZA/Q4\F | NIE ZAŁĄCZAĆ 148X210 FOLIA SAMOPRZYLEPNA | szt | 1 | 5.64 | PLN | 23 | 3926 90 92 |  |  |  | A | H |  | EDI | 5901986723462 |  |  | 3EZA/Q4\F | 230 | [5 empty] | 5 | 3EZA_300.png | [5 empty] | tabliczka informacyjna |  |  |  | tabliczka, znak, etykieta, informacja, instrukcja, tablica | tabliczka informacyjna |  |  |  |  | 0.148 | 0.21 | Adrianna Modrzyńska | (71) 31 58 201 wew. 262 | a.modrzynska@spamel.com.pl
5238 | 50/T\P | TU WOLNO PALIĆ PŁYTA PCV SZTYWNA | szt | 1 | 6.09 | PLN | 23 | 3926 90 92 |  |  |  | A | H |  | EDI | 5901986723790 |  |  | 50/T\P | 230 | [5 empty] | 5 | 50_tu_wolno_palic_300.png | [5 empty] | tabliczka informacyjna |  |  |  | tabliczka, znak, etykieta, informacja, instrukcja, tablica | tabliczka informacyjna |  |  |  |  | 0.24 | 0.09 | Adrianna Modrzyńska | (71) 31 58 201 wew. 262 | a.modrzynska@spamel.com.pl
5239 | 5EIA/Q1\F | MIEJSCE PRACY 52X74 FOLIA SAMOPRZYLEPNA | szt | 1 | 0.89 | PLN | 23 | 3926 90 92 |  |  |  | A | H |  | EDI | 5901986723493 |  |  | 5EIA/Q1\F | 230 | [5 empty] | 5 | 5EIA_300.png | [5 empty] | tabliczka informacyjna |  |  |  | tabliczka, znak, etykieta, informacja, instrukcja, tablica | tabliczka informacyjna |  |  |  |  | 0.074 | 0.052 | Adrianna Modrzyńska | (71) 31 58 201 wew. 262 | a.modrzynska@spamel.com.pl
5240 | 5EIA/Q4\F | MIEJSCE PRACY 148X210 FOLIA SAMOPRZYLEPNA | szt | 1 | 5.64 | PLN | 23 | 3926 90 92 |  |  |  | A | H |  | EDI | 5901986723509 |  |  | 5EIA/Q4\F | 230 | [5 empty] | 5 | 5EIA_300.png | [5 empty] | tabliczka informacyjna |  |  |  | tabliczka, znak, etykieta, informacja, instrukcja, tablica | tabliczka informacyjna |  |  |  |  | 0.148 | 0.21 | Adrianna Modrzyńska | (71) 31 58 201 wew. 262 | a.modrzynska@spamel.com.pl
5241 | 6EIA/Q4\F | UZIEMIONO 148X210 FOLIA SAMOPRZYLEPNA | szt | 1 | 5.64 | PLN | 23 | 3926 90 92 |  |  |  | A | H |  | EDI | 5901986723509 |  |  | 6EIA/Q4\F | 230 | [5 empty] | 5 | [6 empty] | tabliczka informacyjna |  |  |  | tabliczka, znak, etykieta, informacja, instrukcja, tablica | tabliczka informacyjna |  |  |  |  | 0.148 | 0.21 | Adrianna Modrzyńska | (71) 31 58 201 wew. 262 | a.modrzynska@spamel.com.pl
5242 | 61/H\F | OZNACZENIE WC 100X100 FOLIA SAMOPRZYLEPNA | szt | 1 | 2.88 | PLN | 23 | 3926 90 92 |  |  |  | A | H |  | EDI | 5901986723806 |  |  | 61/H\F | 230 | [5 empty] | 5 | 61_oznaczenie_wc_300.png | [5 empty] | tabliczka informacyjna |  |  |  | tabliczka, znak, etykieta, informacja, instrukcja, tablica | tabliczka informacyjna |  |  |  |  | 0.1 | 0.1 | Adrianna Modrzyńska | (71) 31 58 201 wew. 262 | a.modrzynska@spamel.com.pl
5243 | 62/H\F | OZNACZENIE WC MĘSKI 100X100 FOLIA SAMOPRZYLEPNA | szt | 1 | 2.88 | PLN | 23 | 3926 90 92 |  |  |  | A | H |  | EDI | 5909867238135 |  |  | 62/H\F | 230 | [5 empty] | 5 | 62_oznaczenie_wc_meski_300.png | [5 empty] | tabliczka informacyjna |  |  |  | tabliczka, znak, etykieta, informacja, instrukcja, tablica | tabliczka informacyjna |  |  |  |  | 0.1 | 0.1 | Adrianna Modrzyńska | (71) 31 58 201 wew. 262 | a.modrzynska@spamel.com.pl
5244 | 63/H\F | OZNACZENIE WC DAMSKI 100X100 FOLIA SAMOPRZYLEPNA | szt | 1 | 2.88 | PLN | 23 | 3926 90 92 |  |  |  | A | H |  | EDI | 5901986723820 |  |  | 63/H\F | 230 | [5 empty] | 5 | 63_oznaczenie_wc_damski_300.png | [5 empty] | tabliczka informacyjna |  |  |  | tabliczka, znak, etykieta, informacja, instrukcja, tablica | tabliczka informacyjna |  |  |  |  | 0.1 | 0.1 | Adrianna Modrzyńska | (71) 31 58 201 wew. 262 | a.modrzynska@spamel.com.pl
5245 | 89/L\P | ZAKAZ PARKOWANIA PŁYTA PCV SZTYWNA | szt | 1 | 11.62 | PLN | 23 | 3926 90 92 |  |  |  | A | H |  | EDI | 5901986723844 |  |  | 89/L\P | 230 | [5 empty] | 5 | 89_zakaz_parkowania_300.png | [5 empty] | tabliczka informacyjna |  |  |  | tabliczka, znak, etykieta, informacja, instrukcja, tablica | tabliczka informacyjna |  |  |  |  | 0.35 | 0.25 | Adrianna Modrzyńska | (71) 31 58 201 wew. 262 | a.modrzynska@spamel.com.pl
5246 | 8EIA/Q1\F | WYŁĄCZNIK PRĄDU 52X74 FOLIA SAMOPRZYLEPNA | szt | 1 | 0.89 | PLN | 23 | 3926 90 92 |  |  |  | A | H |  | EDI | 5901986723516 |  |  | 8EIA/Q1\F | 230 | [5 empty] | 5 | 8EIA_300.png | [5 empty] | tabliczka informacyjna |  |  |  | tabliczka, znak, etykieta, informacja, instrukcja, tablica | tabliczka informacyjna |  |  |  |  | 0.074 | 0.052 | Adrianna Modrzyńska | (71) 31 58 201 wew. 262 | a.modrzynska@spamel.com.pl
5247 | 8EIA/Q4\F | WYŁĄCZNIK PRĄDU 148X210 FOLIA SAMOPRZYLEPNA | szt | 1 | 5.64 | PLN | 23 | 3926 90 92 |  |  |  | A | H |  | EDI | 5901986723523 |  |  | 8EIA/Q4\F | 230 | [5 empty] | 5 | 8EIA_300.png | [5 empty] | tabliczka informacyjna |  |  |  | tabliczka, znak, etykieta, informacja, instrukcja, tablica | tabliczka informacyjna |  |  |  |  | 0.148 | 0.21 | Adrianna Modrzyńska | (71) 31 58 201 wew. 262 | a.modrzynska@spamel.com.pl
5248 | 8I/1/H1\F | APTECZKA 100X145, FOLIA SAMOPRZYLEPNA | szt | 1 | 3.8 | PLN | 23 | 3926 90 92 |  |  |  | A | H |  | EDI | 5901986723349 |  |  | 8I/1/H1\F | 230 | [5 empty] | 5 | 8i_300.png | [5 empty] | tabliczka informacyjna |  |  |  | tabliczka, znak, etykieta, informacja, instrukcja, tablica | tabliczka informacyjna |  |  |  |  | 0.1 | 0.145 | Adrianna Modrzyńska | (71) 31 58 201 wew. 262 | a.modrzynska@spamel.com.pl
5249 | 93/210X150\F | TELEFONY ALARMOWE 210X150 FOLIA SAMOPRZYLEPNA | szt | 1 | 11.15 | PLN | 23 | 3926 90 92 |  |  |  | A | H |  | EDI | 5901986723837 |  |  | 93/210X150\F | 230 | [5 empty] | 5 | 93_telefony_alarmowe_300.png | [5 empty] | tabliczka informacyjna |  |  |  | tabliczka, znak, etykieta, informacja, instrukcja, tablica | tabliczka informacyjna |  |  |  |  | 0.15 | 0.21 | Adrianna Modrzyńska | (71) 31 58 201 wew. 262 | a.modrzynska@spamel.com.pl
5250 | B1/R\P | TABLICA INFORMACYJNA BUDOWLANA 700X900 PŁYTA PCV SZTYWNA | szt | 1 | 56.41 | PLN | 23 | 3926 90 92 |  |  |  | A | H |  | EDI | 5901986723608 |  |  | B1/R\P | 230 | [5 empty] | 5 | B1_300.png | [5 empty] | tabliczka informacyjna |  |  |  | tabliczka, znak, etykieta, informacja, instrukcja, tablica | tabliczka informacyjna |  |  |  |  | 0.7 | 0.9 | Adrianna Modrzyńska | (71) 31 58 201 wew. 262 | a.modrzynska@spamel.com.pl
5251 | B15/L\P | PRZEJŚCIE WZBRONIONE 350X250 PŁYTA PCV SZTYWNA | szt | 1 | 11.15 | PLN | 23 | 3926 90 92 |  |  |  | A | H |  | EDI | 5901986723653 |  |  | B15/L\P | 230 | [5 empty] | 5 | B15_300.png | [5 empty] | tabliczka informacyjna |  |  |  | tabliczka, znak, etykieta, informacja, instrukcja, tablica | tabliczka informacyjna |  |  |  |  | 0.25 | 0.35 | Adrianna Modrzyńska | (71) 31 58 201 wew. 262 | a.modrzynska@spamel.com.pl
5252 | B16/L\P | TEREN BUDOWY WSTĘP WZBRONIONY, 350X250 PŁYTA PCV SZTYWNA | szt | 1 | 11.15 | PLN | 23 | 3926 90 92 |  |  |  | A | H |  | EDI | 5901986723660 |  |  | B16/L\P | 230 | [5 empty] | 5 | B16_300.png | [5 empty] | tabliczka informacyjna |  |  |  | tabliczka, znak, etykieta, informacja, instrukcja, tablica | tabliczka informacyjna |  |  |  |  | 0.25 | 0.35 | Adrianna Modrzyńska | (71) 31 58 201 wew. 262 | a.modrzynska@spamel.com.pl
5253 | B19/L\P | NIEUPOWAŻNIONYM WSTĘP WZBRONIONY,350X250 PŁYTA PCV SZTYWNA | szt | 1 | 11.15 | PLN | 23 | 3926 90 92 |  |  |  | A | H |  | EDI | 5901986723677 |  |  | B19/L\P | 230 | [5 empty] | 5 | B19_300.png | [5 empty] | tabliczka informacyjna |  |  |  | tabliczka, znak, etykieta, informacja, instrukcja, tablica | tabliczka informacyjna |  |  |  |  | 0.25 | 0.35 | Adrianna Modrzyńska | (71) 31 58 201 wew. 262 | a.modrzynska@spamel.com.pl
5254 | B2/L\P | UWAGA! PRZEJŚCIA NIE MA 350X250 PŁYTA PCV SZTYWNA | szt | 1 | 11.15 | PLN | 23 | 3926 90 92 |  |  |  | A | H |  | EDI | 5901986723615 |  |  | B2/L\P | 230 | [5 empty] | 5 | B2_300.png | [5 empty] | tabliczka informacyjna |  |  |  | tabliczka, znak, etykieta, informacja, instrukcja, tablica | tabliczka informacyjna |  |  |  |  | 0.25 | 0.35 | Adrianna Modrzyńska | (71) 31 58 201 wew. 262 | a.modrzynska@spamel.com.pl
5255 | B25/L\P | TEREN PRYWATNY WSTĘP I WJAZD WZBRONIONE 350X250 PŁYTA PCV SZTYWNA | szt | 1 | 11.15 | PLN | 23 | 3926 90 92 |  |  |  | A | H |  | EDI | 5901986723691 |  |  | B25/L\P | 230 | [5 empty] | 5 | B25_300.png | [5 empty] | tabliczka informacyjna |  |  |  | tabliczka, znak, etykieta, informacja, instrukcja, tablica | tabliczka informacyjna |  |  |  |  | 0.25 | 0.35 | Adrianna Modrzyńska | (71) 31 58 201 wew. 262 | a.modrzynska@spamel.com.pl
5256 | B27/L\P | ZAGR.WYPADKIEM STOP PRZEJŚCIA NIE MA PŁYTA PCV SZTYWNA | szt | 1 | 11.15 | PLN | 23 | 3926 90 92 |  |  |  | A | H |  | EDI |  |  |  | B27/L\P | 230 | [5 empty] | 5 | [6 empty] | tabliczka informacyjna |  |  |  | tabliczka, znak, etykieta, informacja, instrukcja, tablica | tabliczka informacyjna |  |  |  |  | 0.25 | 0.35 | Adrianna Modrzyńska | (71) 31 58 201 wew. 262 | a.modrzynska@spamel.com.pl
5257 | B28/L\P | NIEBEZPIECZEŃSTWO STOP PRZEJŚCIA NIE MA 250x350 PŁYTA PCV SZTYWNA | szt | 1 | 11.15 | PLN | 23 | 3926 90 92 |  |  |  | A | H |  | EDI | 5901986723684 |  |  | B28/L\P | 230 | [5 empty] | 5 | [6 empty] | tabliczka informacyjna |  |  |  | tabliczka, znak, etykieta, informacja, instrukcja, tablica | tabliczka informacyjna |  |  |  |  | 0.25 | 0.35 | Adrianna Modrzyńska | (71) 31 58 201 wew. 262 | a.modrzynska@spamel.com.pl
5258 | B3/L\P | UWAGA! ROBOTY NA DACHU 350X250 PŁYTRA PCV SZTYWNA | szt | 1 | 11.15 | PLN | 23 | 3926 90 92 |  |  |  | A | H |  | EDI |  |  |  | B3/L\P | 230 | [5 empty] | 5 | B3_300.png | [5 empty] | tabliczka informacyjna |  |  |  | tabliczka, znak, etykieta, informacja, instrukcja, tablica | tabliczka informacyjna |  |  |  |  | 0.25 | 0.35 | Adrianna Modrzyńska | (71) 31 58 201 wew. 262 | a.modrzynska@spamel.com.pl
5259 | B4/L\P | UWAGA! GŁĘBOKIE WYKOPY 350X250 PŁYTA PCV SZTYWNA | szt | 1 | 11.15 | PLN | 23 | 3926 90 92 |  |  |  | A | H |  | EDI | 5901986723639 |  |  | B4/L\P | 230 | [5 empty] | 5 | B4_300.png | [5 empty] | tabliczka informacyjna |  |  |  | tabliczka, znak, etykieta, informacja, instrukcja, tablica | tabliczka informacyjna |  |  |  |  | 0.25 | 0.35 | Adrianna Modrzyńska | (71) 31 58 201 wew. 262 | a.modrzynska@spamel.com.pl
5260 | B9/L\P | UWAGA! REMONT 350X250 PŁYTA PCV SZTYWNA | szt | 1 | 11.15 | PLN | 23 | 3926 90 92 |  |  |  | A | H |  | EDI | 5901986723646 |  |  | B9/L\P | 230 | [5 empty] | 5 | B9_300.png | [5 empty] | tabliczka informacyjna |  |  |  | tabliczka, znak, etykieta, informacja, instrukcja, tablica | tabliczka informacyjna |  |  |  |  | 0.25 | 0.35 | Adrianna Modrzyńska | (71) 31 58 201 wew. 262 | a.modrzynska@spamel.com.pl
5261 | IB01\P | INSTRUKCJA OBOWIĄZUJĄCA WSZYSTKICH PRACOWNIKÓW PŁYTA PCV SZTYWNA | szt | 1 | 12.74 | PLN | 23 | 3926 90 92 |  |  |  | A | H |  | EDI | 5901986723721 |  |  | IB01\P | 230 | [5 empty] | 5 | ZZ-IB01P250X350_300.png | [5 empty] | tabliczka informacyjna |  |  |  | tabliczka, znak, etykieta, informacja, instrukcja, tablica | tabliczka informacyjna |  |  |  |  | 0.25 | 0.35 | Adrianna Modrzyńska | (71) 31 58 201 wew. 262 | a.modrzynska@spamel.com.pl
5262 | IB13\P | INSTRUKCJA PIERWSZEJ POMOCY PRZEDMEDYCZNEJ PŁYTA PCV SZTYWNA | szt | 1 | 14.49 | PLN | 23 | 3926 90 92 |  |  |  | A | H |  | EDI | 5901986723738 |  |  | IB13\P | 230 | [5 empty] | 5 | ZZ-IB13P250X350_300.png | [5 empty] | tabliczka informacyjna |  |  |  | tabliczka, znak, etykieta, informacja, instrukcja, tablica | tabliczka informacyjna |  |  |  |  | 0.25 | 0.35 | Adrianna Modrzyńska | (71) 31 58 201 wew. 262 | a.modrzynska@spamel.com.pl
5263 | IE/001/1/A\FS | KIER.DO WYJŚCIA LEWO,PROSTO 150X300 FOLIA SAMOPRZYLEPNA FOTOLUMINESCENCYJNA | szt | 1 | 17.82 | PLN | 23 | 3926 90 92 |  |  |  | A | H |  | EDI | 5901986723042 |  |  | IE/001/1/A\FS | 230 | [5 empty] | 5 | e001_1_300.png | [5 empty] | tabliczka informacyjna |  |  |  | tabliczka, znak, etykieta, informacja, instrukcja, tablica | tabliczka informacyjna |  |  |  |  | 0.15 | 0.3 | Adrianna Modrzyńska | (71) 31 58 201 wew. 262 | a.modrzynska@spamel.com.pl
5264 | IE/001/2/A\FS | KIER.DO WYJŚCIA LEWO, W DÓŁ 150X300 FOLIA SAMOPRZYLEPNA FOTOLUMINESCENCYJNA | szt | 1 | 17.82 | PLN | 23 | 3926 90 92 |  |  |  | A | H |  | EDI | 5901986723066 |  |  | IE/001/2/A\FS | 230 | [5 empty] | 5 | e001_2_300.png | [5 empty] | tabliczka informacyjna |  |  |  | tabliczka, znak, etykieta, informacja, instrukcja, tablica | tabliczka informacyjna |  |  |  |  | 0.15 | 0.3 | Adrianna Modrzyńska | (71) 31 58 201 wew. 262 | a.modrzynska@spamel.com.pl
5265 | IE/001/5/A\FS | ZNAK WYJŚ.EWAK.+ZNAK E001,150X300 FOLIA SAMOPRZYLEPNA FOTOLUMINESCENCYJNA | szt | 1 | 17.82 | PLN | 23 | 3926 90 92 |  |  |  | A | H |  | EDI | 5901986723080 |  |  | IE/001/5/A\FS | 230 | [5 empty] | 5 | wyjscie_ewakuacyjne_001_300.png | [5 empty] | tabliczka informacyjna |  |  |  | tabliczka, znak, etykieta, informacja, instrukcja, tablica | tabliczka informacyjna |  |  |  |  | 0.15 | 0.3 | Adrianna Modrzyńska | (71) 31 58 201 wew. 262 | a.modrzynska@spamel.com.pl
5266 | IE/001/F\FS | DRZWI EWAKUACYJNE W LEWO 150X150 FOLIA SAMOPRZYLEPNA FOTOLUMINESCENCYJNA | szt | 1 | 11.85 | PLN | 23 | 3926 90 92 |  |  |  | A | H |  | EDI | 5901986723004 |  |  | IE/001/F\FS | 230 | [5 empty] | 5 | e001_300.png | [5 empty] | tabliczka informacyjna |  |  |  | tabliczka, znak, etykieta, informacja, instrukcja, tablica | tabliczka informacyjna |  |  |  |  | 0.15 | 0.15 | Adrianna Modrzyńska | (71) 31 58 201 wew. 262 | a.modrzynska@spamel.com.pl
5267 | IE/002/1/A\FS | KIER.DO WYJŚ. PRAWO,PROSTO 150X300 FOLIA SAMOPRZYLEPNA FOTOLUMINESCENCYJNA | szt | 1 | 17.82 | PLN | 23 | 3926 90 92 |  |  |  | A | H |  | EDI | 5901986723059 |  |  | IE/002/1/A\FS | 230 | [5 empty] | 5 | e002_1_300.png | [5 empty] | tabliczka informacyjna |  |  |  | tabliczka, znak, etykieta, informacja, instrukcja, tablica | tabliczka informacyjna |  |  |  |  | 0.15 | 0.3 | Adrianna Modrzyńska | (71) 31 58 201 wew. 262 | a.modrzynska@spamel.com.pl
5268 | IE/002/2/A\FS | KIER.DO WYJŚ. PRAWO, W DÓŁ 150X300 FOLIA SAMOPRZYLEPNA FOTOLUMINESCENCYJNA | szt | 1 | 17.82 | PLN | 23 | 3926 90 92 |  |  |  | A | H |  | EDI | 5901986723073 |  |  | IE/002/2/A\FS | 230 | [5 empty] | 5 | e002_2_300.png | [5 empty] | tabliczka informacyjna |  |  |  | tabliczka, znak, etykieta, informacja, instrukcja, tablica | tabliczka informacyjna |  |  |  |  | 0.15 | 0.3 | Adrianna Modrzyńska | (71) 31 58 201 wew. 262 | a.modrzynska@spamel.com.pl
5269 | IE/002/5/A\FS | ZNAK WYJŚ.EWAK.+ZNAK E002,150X300 FOLIA SAMOPRZYLEPNA FOTOLUMINESCENCYJNA | szt | 1 | 17.82 | PLN | 23 | 3926 90 92 |  |  |  | A | H |  | EDI | 5901986723097 |  |  | IE/002/5/A\FS | 230 | [5 empty] | 5 | wyjscie_ewakuacyjne_002_300.png | [5 empty] | tabliczka informacyjna |  |  |  | tabliczka, znak, etykieta, informacja, instrukcja, tablica | tabliczka informacyjna |  |  |  |  | 0.15 | 0.3 | Adrianna Modrzyńska | (71) 31 58 201 wew. 262 | a.modrzynska@spamel.com.pl
5270 | IE/002/F\FS | DRZWI EWAKUACYJNE W PRAWO 150X150 FOLIA SAMOPRZYLEPNA | szt | 1 | 11.85 | PLN | 23 | 3926 90 92 |  |  |  | A | H |  | EDI | 5901986723011 |  |  | IE/002/F\FS | 230 | [5 empty] | 5 | e002_300.png | [5 empty] | tabliczka informacyjna |  |  |  | tabliczka, znak, etykieta, informacja, instrukcja, tablica | tabliczka informacyjna |  |  |  |  | 0.15 | 0.15 | Adrianna Modrzyńska | (71) 31 58 201 wew. 262 | a.modrzynska@spamel.com.pl
5271 | IE/003/F\FS | PIERWSZA POMOC 150X150 FOLIA SAMOPRZYLEPNA FOTOLUMINESCENCYJNA | szt | 1 | 11.85 | PLN | 23 | 3926 90 92 |  |  |  | A | H |  | EDI | 5901986723028 |  |  | IE/003/F\FS | 230 | [5 empty] | 5 | e003_300.png | [5 empty] | tabliczka informacyjna |  |  |  | tabliczka, znak, etykieta, informacja, instrukcja, tablica | tabliczka informacyjna |  |  |  |  | 0.15 | 0.15 | Adrianna Modrzyńska | (71) 31 58 201 wew. 262 | a.modrzynska@spamel.com.pl
5272 | IE/010/F\FS | AUTOMATYCZNY DEFIBRYLATOR 150X150 FOLIA SAMOPRZYLEPNA FOTOLUMINESCENCYJNA | szt | 1 | 11.85 | PLN | 23 | 3926 90 92 |  |  |  | A | H |  | EDI | 5901986723035 |  |  | IE/010/F\FS | 230 | [5 empty] | 5 | e0010_300.png | [5 empty] | tabliczka informacyjna |  |  |  | tabliczka, znak, etykieta, informacja, instrukcja, tablica | tabliczka informacyjna |  |  |  |  | 0.15 | 0.15 | Adrianna Modrzyńska | (71) 31 58 201 wew. 262 | a.modrzynska@spamel.com.pl
5273 | IF/001/F\FS | GAŚNICA Z PŁOMIENIEM 150X150 FOLIA SAMOPRZYLEPNA FOTOLUMINESCENCYJNA | szt | 1 | 11.85 | PLN | 23 | 3926 90 92 |  |  |  | A | H |  | EDI | 5901986722304 |  |  | IF/001/F\FS | 230 | [5 empty] | 5 | 1f_300.png | [5 empty] | tabliczka informacyjna |  |  |  | tabliczka, znak, etykieta, informacja, instrukcja, tablica | tabliczka informacyjna |  |  |  |  | 0.15 | 0.15 | Adrianna Modrzyńska | (71) 31 58 201 wew. 262 | a.modrzynska@spamel.com.pl
5274 | IF/002/F\FS | HYDRANT 150X150 FOLIA SAMOPRZYLEPNA FOTOLUMINESCENCYJNA | szt | 1 | 11.85 | PLN | 23 | 3926 90 92 |  |  |  | A | H |  | EDI | 5901986723127 |  |  | IF/002/F\FS | 230 | [5 empty] | 5 | 2f_300.png | [5 empty] | tabliczka informacyjna |  |  |  | tabliczka, znak, etykieta, informacja, instrukcja, tablica | tabliczka informacyjna |  |  |  |  | 0.15 | 0.15 | Adrianna Modrzyńska | (71) 31 58 201 wew. 262 | a.modrzynska@spamel.com.pl
5275 | IF/003/F\FS | DRABINA Z PŁOMIENIEM 150X150 FOLIA SAMOPRZYLEPNA FOTOLUMINESCENCYJNA | szt | 1 | 11.85 | PLN | 23 | 3926 90 92 |  |  |  | A | H |  | EDI | 5901986723134 |  |  | IF/003/F\FS | 230 | [5 empty] | 5 | 3f_300.png | [5 empty] | tabliczka informacyjna |  |  |  | tabliczka, znak, etykieta, informacja, instrukcja, tablica | tabliczka informacyjna |  |  |  |  | 0.15 | 0.15 | Adrianna Modrzyńska | (71) 31 58 201 wew. 262 | a.modrzynska@spamel.com.pl
5276 | IF/004/F\FS | ZEST.SPRZĘTU OCHRONY PPOŻ 150X150 FOLIA SAMOPRZYLEPNA FOTOLUMINESCENCYJNA | szt | 1 | 11.85 | PLN | 23 | 3926 90 92 |  |  |  | A | H |  | EDI | 5901986723141 |  |  | IF/004/F\FS | 230 | [5 empty] | 5 | 4f_300.png | [5 empty] | tabliczka informacyjna |  |  |  | tabliczka, znak, etykieta, informacja, instrukcja, tablica | tabliczka informacyjna |  |  |  |  | 0.15 | 0.15 | Adrianna Modrzyńska | (71) 31 58 201 wew. 262 | a.modrzynska@spamel.com.pl
5277 | IM/003/1/C1\F | STOSUJ OCHRONĘ SŁUCHU Z PODPISEM, FOLIA SAMOPRZYLEPNA | szt | 1 | 8.54 | PLN | 23 | 3926 90 92 |  |  |  | A | H |  | EDI | 5901986723257 |  |  | IM/003/1/C1\F | 230 | [5 empty] | 5 | m003_300.png | [5 empty] | tabliczka informacyjna |  |  |  | tabliczka, znak, etykieta, informacja, instrukcja, tablica | tabliczka informacyjna |  |  |  |  | 0.2 | 0.3 | Adrianna Modrzyńska | (71) 31 58 201 wew. 262 | a.modrzynska@spamel.com.pl
5278 | IM/004/1/C1\F | STOSUJ OCHRONĘ OCZU Z PODPISEM , FOLIA SAMOPRZYLEPNA | szt | 1 | 8.54 | PLN | 23 | 3926 90 92 |  |  |  | A | H |  | EDI | 5901986723264 |  |  | IM/004/1/C1\F | 230 | [5 empty] | 5 | m004_300.png | [5 empty] | tabliczka informacyjna |  |  |  | tabliczka, znak, etykieta, informacja, instrukcja, tablica | tabliczka informacyjna |  |  |  |  | 0.2 | 0.3 | Adrianna Modrzyńska | (71) 31 58 201 wew. 262 | a.modrzynska@spamel.com.pl
5279 | IM/008/1/C1\F | STOSUJ OCHRONĘ STÓP Z PODPISEM, FOLIA SAMOPRZYLEPNA | szt | 1 | 8.54 | PLN | 23 | 3926 90 92 |  |  |  | A | H |  | EDI | 5901986723271 |  |  | IM/008/1/C1\F | 230 | [5 empty] | 5 | m008_300.png | [5 empty] | tabliczka informacyjna |  |  |  | tabliczka, znak, etykieta, informacja, instrukcja, tablica | tabliczka informacyjna |  |  |  |  | 0.2 | 0.3 | Adrianna Modrzyńska | (71) 31 58 201 wew. 262 | a.modrzynska@spamel.com.pl
5280 | IM/009/1/C1\F | STOSUJ OCHRONĘ RĄK Z PODPISEM, FOLIA SAMOPRZYLEPNA | szt | 1 | 8.54 | PLN | 23 | 3926 90 92 |  |  |  | A | H |  | EDI | 5901986723288 |  |  | IM/009/1/C1\F | 230 | [5 empty] | 5 | m009_300.png | [5 empty] | tabliczka informacyjna |  |  |  | tabliczka, znak, etykieta, informacja, instrukcja, tablica | tabliczka informacyjna |  |  |  |  | 0.2 | 0.3 | Adrianna Modrzyńska | (71) 31 58 201 wew. 262 | a.modrzynska@spamel.com.pl
5281 | IM/010/1/C1\F | STOSUJ ODZIEŻ OCHRONNĄ Z PODPISEM,FOLIA SAMOPRZYLEPNA | szt | 1 | 8.54 | PLN | 23 | 3926 90 92 |  |  |  | A | H |  | EDI | 5901986723295 |  |  | IM/010/1/C1\F | 230 | [5 empty] | 5 | m010_300.png | [5 empty] | tabliczka informacyjna |  |  |  | tabliczka, znak, etykieta, informacja, instrukcja, tablica | tabliczka informacyjna |  |  |  |  | 0.2 | 0.3 | Adrianna Modrzyńska | (71) 31 58 201 wew. 262 | a.modrzynska@spamel.com.pl
5282 | IM/013/1/C1\F | OCHRANIAJ TWARZ Z PODPISEM, FOLIA SAMOPRZYLEPNA | szt | 1 | 8.54 | PLN | 23 | 3926 90 92 |  |  |  | A | H |  | EDI | 5901986723301 |  |  | IM/013/1/C1\F | 230 | [5 empty] | 5 | m013_300.png | [5 empty] | tabliczka informacyjna |  |  |  | tabliczka, znak, etykieta, informacja, instrukcja, tablica | tabliczka informacyjna |  |  |  |  | 0.2 | 0.3 | Adrianna Modrzyńska | (71) 31 58 201 wew. 262 | a.modrzynska@spamel.com.pl
5283 | IM/014/1/C1\F | CHROŃ GŁOWĘ Z PODPISEM, FOLIA SAMOPRZYLEPNA | szt | 1 | 8.54 | PLN | 23 | 3926 90 92 |  |  |  | A | H |  | EDI | 5901986723318 |  |  | IM/014/1/C1\F | 230 | [5 empty] | 5 | m014_300.png | [5 empty] | tabliczka informacyjna |  |  |  | tabliczka, znak, etykieta, informacja, instrukcja, tablica | tabliczka informacyjna |  |  |  |  | 0.2 | 0.3 | Adrianna Modrzyńska | (71) 31 58 201 wew. 262 | a.modrzynska@spamel.com.pl
5284 | IM/015/1/C1\F | STOSUJ KAMIZELKĘ OCHRONNĄ Z PODPISEM, FOLIA SAMOPRZYLEPNA | szt | 1 | 8.54 | PLN | 23 | 3926 90 92 |  |  |  | A | H |  | EDI | 5901986723325 |  |  | IM/015/1/C1\F | 230 | [5 empty] | 5 | m015_300.png | [5 empty] | tabliczka informacyjna |  |  |  | tabliczka, znak, etykieta, informacja, instrukcja, tablica | tabliczka informacyjna |  |  |  |  | 0.2 | 0.3 | Adrianna Modrzyńska | (71) 31 58 201 wew. 262 | a.modrzynska@spamel.com.pl
5285 | IP/004/1/C1\F | ZAKAZ PRZEJŚCIA, FOLIA SAMOPRZYLEPNA | szt | 1 | 8.54 | PLN | 23 | 3926 90 92 |  |  |  | A | H |  | EDI | 5901986723219 |  |  | IP/004/1/C1\F | 230 | [5 empty] | 5 | p004_300.png | [5 empty] | tabliczka informacyjna |  |  |  | tabliczka, znak, etykieta, informacja, instrukcja, tablica | tabliczka informacyjna |  |  |  |  | 0.2 | 0.3 | Adrianna Modrzyńska | (71) 31 58 201 wew. 262 | a.modrzynska@spamel.com.pl
5286 | IP/006/C1/2\F | ZAKAZ RUCHU URZĄDZEŃ DO TRANSPORTU POZIOMEGO, 200X300 FOLIA SAMOPRZYLEPNA | szt | 1 | 8.54 | PLN | 23 | 3926 90 92 |  |  |  | A | H |  | EDI | 5901986723226 |  |  | IP/006/C1/2\F | 230 | [5 empty] | 5 | p006_300.png | [5 empty] | tabliczka informacyjna |  |  |  | tabliczka, znak, etykieta, informacja, instrukcja, tablica | tabliczka informacyjna |  |  |  |  | 0.2 | 0.3 | Adrianna Modrzyńska | (71) 31 58 201 wew. 262 | a.modrzynska@spamel.com.pl
5287 | IP/013/1/C1\F | ZAKAZ UŻYW.TEL.KOMÓRKOWYCH 200X300 FOLIA SAMOPRZYLEPNA | szt | 1 | 8.54 | PLN | 23 | 3926 90 92 |  |  |  | A | H |  | EDI | 5901986723233 |  |  | IP/013/1/C1\F | 230 | [5 empty] | 5 | p013_300.png | [5 empty] | tabliczka informacyjna |  |  |  | tabliczka, znak, etykieta, informacja, instrukcja, tablica | tabliczka informacyjna |  |  |  |  | 0.2 | 0.3 | Adrianna Modrzyńska | (71) 31 58 201 wew. 262 | a.modrzynska@spamel.com.pl
5288 | IP/023/1/C1\F | NIE ZASTAWIAĆ, 200X300 FOLIA SAMOPRZYLEPNA | szt | 1 | 8.54 | PLN | 23 | 3926 90 92 |  |  |  | A | H |  | EDI | 5901986723240 |  |  | IP/023/1/C1\F | 230 | [5 empty] | 5 | p023_300.png | [5 empty] | tabliczka informacyjna |  |  |  | tabliczka, znak, etykieta, informacja, instrukcja, tablica | tabliczka informacyjna |  |  |  |  | 0.2 | 0.3 | Adrianna Modrzyńska | (71) 31 58 201 wew. 262 | a.modrzynska@spamel.com.pl
5289 | IP01\P | INSTRUKCJA POSTĘPOWANIA NA WYPADEK POŻARU PŁYTA PCV SZTYWNA | szt | 1 | 11.37 | PLN | 23 | 3926 90 92 |  |  |  | A | H |  | EDI | 5901986723707 |  |  | IP01\P | 230 | [5 empty] | 5 | ZZ-IP01P250x350_300.png | [5 empty] | tabliczka informacyjna |  |  |  | tabliczka, znak, etykieta, informacja, instrukcja, tablica | tabliczka informacyjna |  |  |  |  | 0.25 | 0.35 | Adrianna Modrzyńska | (71) 31 58 201 wew. 262 | a.modrzynska@spamel.com.pl
5290 | IP02\P | INSTRUKCJA PRZECIWPOŻAROWA OGÓLNA PŁYTA PCV SZTYWNA | szt | 1 | 11.37 | PLN | 23 | 3926 90 92 |  |  |  | A | H |  | EDI | 5901986723714 |  |  | IP02\P | 230 | [5 empty] | 5 | ZZ-IP02P250x350_300.png | [5 empty] | tabliczka informacyjna |  |  |  | tabliczka, znak, etykieta, informacja, instrukcja, tablica | tabliczka informacyjna |  |  |  |  | 0.25 | 0.35 | Adrianna Modrzyńska | (71) 31 58 201 wew. 262 | a.modrzynska@spamel.com.pl
5291 | IW/014/1/C1\F | OSTRZEŻENIE PRZED URZĄDZENIAMI DO TRANSPORTU POZIOMEGO FOLIA SAMOPRZYLEPNA | szt | 1 | 8.54 | PLN | 23 | 3926 90 92 |  |  |  | A | H |  | EDI | 5901986723332 |  |  | IW/014/1/C1\F | 230 | [5 empty] | 5 | w014_300.png | [5 empty] | tabliczka informacyjna |  |  |  | tabliczka, znak, etykieta, informacja, instrukcja, tablica | tabliczka informacyjna |  |  |  |  | 0.2 | 0.35 | Adrianna Modrzyńska | (71) 31 58 201 wew. 262 | a.modrzynska@spamel.com.pl
5292 | 69E\. | BLOKADA DLA ELEKTRYKÓW 2 SZT. KOMPLET | szt | 1 | 171.68 | PLN | 23 | 3926 90 92 |  |  |  | A | H |  | EDI |  |  |  | 69E\. | 230 | [5 empty] | 1 | 10_300.png | [5 empty] | blokada dla elektryków |  |  |  | Blokada, zabezpieczenie, kłódka, dla elektryków | blokada dla elektryków | [6 empty] | Adrianna Modrzyńska | (71) 31 58 201 wew. 262 | a.modrzynska@spamel.com.pl
5293 | 47E\. | BLOKADA EKONOMICZNA DLA ELEKTRYKÓW | szt | 1 | 75.1 | PLN | 23 | 3926 90 92 |  |  |  | A | H |  | EDI |  |  |  | 47E\. | 230 | [5 empty] | 1 | 5_300.png | [5 empty] | blokada dla elektryków |  |  |  | Blokada, zabezpieczenie, kłódka, dla elektryków | blokada dla elektryków | [6 empty] | Adrianna Modrzyńska | (71) 31 58 201 wew. 262 | a.modrzynska@spamel.com.pl
5294 | 76E\. | BLOKADA WYŁĄCZNIKÓW | szt | 1 | 91.2 | PLN | 23 | 3926 90 92 |  |  |  | A | H |  | EDI |  |  |  | 76E\. | 230 | [5 empty] | 1 | 8_300.png | [5 empty] | blokada dla elektryków |  |  |  | Blokada, zabezpieczenie, kłódka, dla elektryków | blokada dla elektryków | [6 empty] | Adrianna Modrzyńska | (71) 31 58 201 wew. 262 | a.modrzynska@spamel.com.pl
5295 | 65E\. | BLOKADA WYŁĄCZNIKÓW ELEKTRYCZNYCH KPL 5 SZT. | szt | 1 | 252.16 | PLN | 23 | 3926 90 92 |  |  |  | A | H |  | EDI |  |  |  | 65E\. | 230 | [5 empty] | 1 | 7_300.png | [5 empty] | blokada dla elektryków |  |  |  | Blokada, zabezpieczenie, kłódka, dla elektryków | blokada dla elektryków | [6 empty] | Adrianna Modrzyńska | (71) 31 58 201 wew. 262 | a.modrzynska@spamel.com.pl
5296 | 79E\. | BLOKADA WYŁĄCZNIKÓW SMALL | szt | 1 | 72.46 | PLN | 23 | 3926 90 92 |  |  |  | A | H |  | EDI |  |  |  | 79E\. | 230 | [5 empty] | 1 | 9_300.png | [5 empty] | blokada dla elektryków |  |  |  | Blokada, zabezpieczenie, kłódka, dla elektryków | blokada dla elektryków | [6 empty] | Adrianna Modrzyńska | (71) 31 58 201 wew. 262 | a.modrzynska@spamel.com.pl
5297 | 76A\. | KŁÓDKA Z INDYWIDUALNYM KLUCZEM | szt | 1 | 132.99 | PLN | 23 | 3926 90 92 |  |  |  | A | H |  | EDI |  |  |  | 76A\. | 230 | [5 empty] | 1 | 3_300.png | [5 empty] | blokada dla elektryków |  |  |  | Blokada, zabezpieczenie, kłódka, dla elektryków | blokada dla elektryków | [6 empty] | Adrianna Modrzyńska | (71) 31 58 201 wew. 262 | a.modrzynska@spamel.com.pl
5298 | 70A\. | KŁÓDKA Z INDYWIDUALNYM KLUCZEM DIELEKTRYCZNA | szt | 1 | 132.99 | PLN | 23 | 3926 90 92 |  |  |  | A | H |  | EDI | 5901986728108 |  |  | 70A\. | 230 | [5 empty] | 1 | 3_300.png | [5 empty] | blokada dla elektryków |  |  |  | Blokada, zabezpieczenie, kłódka, dla elektryków | blokada dla elektryków | [6 empty] | Adrianna Modrzyńska | (71) 31 58 201 wew. 262 | a.modrzynska@spamel.com.pl
5299 | 68E\. | UNIWERSALNA BLOKADA PASKOWA | szt | 1 | 209.23 | PLN | 23 | 3926 90 92 |  |  |  | A | H |  | EDI |  |  |  | 68E\. | 230 | [5 empty] | 1 | 2_300.png | [5 empty] | blokada dla elektryków |  |  |  | Blokada, zabezpieczenie, kłódka, dla elektryków | blokada dla elektryków | [6 empty] | Adrianna Modrzyńska | (71) 31 58 201 wew. 262 | a.modrzynska@spamel.com.pl
5300 | 57E\. | Uniwersalne zabezpieczenie wycznikw w kpl. | kpl | 1 | 252.16 | PLN | 23 | 3926 90 92 |  |  |  | A | H |  | EDI |  |  |  | 57E\. | 230 | [5 empty] | 1 | 6_300.png | [5 empty] | blokada dla elektryków |  |  |  | Blokada, zabezpieczenie, kłódka, dla elektryków | blokada dla elektryków | [6 empty] | Adrianna Modrzyńska | (71) 31 58 201 wew. 262 | a.modrzynska@spamel.com.pl
5301 | 53E\. | ZESTAW 3 ZABEZPIECZEŃ PIN | szt | 1 | 338.02 | PLN | 23 | 3926 90 92 |  |  |  | A | H |  | EDI |  |  |  | 53E\. | 230 | [5 empty] | 1 | 1_300.png | [5 empty] | blokada dla elektryków |  |  |  | Blokada, zabezpieczenie, kłódka, dla elektryków | blokada dla elektryków | [6 empty] | Adrianna Modrzyńska | (71) 31 58 201 wew. 262 | a.modrzynska@spamel.com.pl
5302 | SP22-WC-01/OBC/A | PRZYCISK WYSTAJĄCY CZERWONY W OBC 1ROZ PIERŚCIEŃ NIKLOWANY | szt | 1 | 176.41 | PLN | 23 | 8536 50 80 |  |  |  | A | H |  | EDI | 5907723248076 |  |  | SP22-WC-01/OBC/A | 240 | [5 empty] | 1 | przycisk_w_obudowie_zdjecie_300.png | SPAMEL_PL_Przycisk_SP22_w_obudowie_czerwonej.pdf |  |  |  |  | Obudowa PPOŻ czerwona zamykana na kluczyk |  |  |  | Ppoż, obudowa, pożar, przycisk w obudowie,obudowa zamykana, kluczyk | przycisk w obudowie OBC |  | 0.3962 | 0.4272 | 0.094 | 0.11 | 0.148 | Jarosław Modrzyński | 512055136 | j.modrzynski@spamel.com.pl
5303 | SP22-WC-01/OBC/A\M | PRZYCISK WYSTAJĄCY CZERWONY W OBC 1ROZ PIERŚCIEŃ NIKLOWANY | szt | 1 | 195.02 | PLN | 23 | 8536 50 80 |  |  |  | A | H |  | EDI | 5907723248090 |  |  | SP22-WC-01/OBC/A\M | 240 | [5 empty] | 1 | przycisk_w_obudowie_zdjecie_300.png | SPAMEL_PL_Przycisk_SP22_w_obudowie_czerwonej.pdf |  |  |  |  | Obudowa PPOŻ czerwona zamykana na kluczyk |  |  |  | Ppoż, obudowa, pożar, przycisk w obudowie,obudowa zamykana, kluczyk | przycisk w obudowie OBC |  | 0.4648 | 0.4958 | 0.094 | 0.11 | 0.148 | Jarosław Modrzyński | 512055136 | j.modrzynski@spamel.com.pl
5304 | SP22-WC-11/OBC/A | PRZYCISK WYSTAJĄCY CZERWONY W OBC 1ZW1RZ PIERŚCIEŃ NIKLOWANY | szt | 1 | 181.75 | PLN | 23 | 8536 50 80 |  |  |  | A | H |  | EDI | 5907723246188 |  |  | SP22-WC-11/OBC/A | 240 | [5 empty] | 1 | przycisk_w_obudowie_zdjecie_300.png | SPAMEL_PL_Przycisk_SP22_w_obudowie_czerwonej.pdf |  |  |  |  | Obudowa PPOŻ czerwona zamykana na kluczyk |  |  |  | Ppoż, obudowa, pożar, przycisk w obudowie,obudowa zamykana, kluczyk | przycisk w obudowie OBC |  | 0.4054 | 0.4364 | 0.094 | 0.11 | 0.148 | Jarosław Modrzyński | 512055136 | j.modrzynski@spamel.com.pl
5305 | SP22-WC-11/OBC/A\M | PRZYCISK WYSTAJĄCY CZERWONY W OBC 1ZW1RZ PIERŚCIEŃ NIKLOWANY | szt | 1 | 200.33 | PLN | 23 | 8536 50 80 |  |  |  | A | H |  | EDI | 5907723246942 |  |  | SP22-WC-11/OBC/A\M | 240 | [5 empty] | 1 | przycisk_w_obudowie_zdjecie_300.png | SPAMEL_PL_Przycisk_SP22_w_obudowie_czerwonej.pdf |  |  |  |  | Obudowa PPOŻ czerwona zamykana na kluczyk |  |  |  | Ppoż, obudowa, pożar, przycisk w obudowie,obudowa zamykana, kluczyk | przycisk w obudowie OBC |  | 0.474 | 0.505 | 0.094 | 0.11 | 0.148 | Jarosław Modrzyński | 512055136 | j.modrzynski@spamel.com.pl
5306 | SP22-WC-20/OBC/A | PRZYCISK WYSTAJĄCY CZERWONY W OBC 2ZW PIERŚCIEŃ NIKLOWANY | szt | 1 | 181.75 | PLN | 23 | 8536 50 80 |  |  |  | A | H |  | EDI | 5907723246195 |  |  | SP22-WC-20/OBC/A | 240 | [5 empty] | 1 | przycisk_w_obudowie_zdjecie_300.png | SPAMEL_PL_Przycisk_SP22_w_obudowie_czerwonej.pdf |  |  |  |  | Obudowa PPOŻ czerwona zamykana na kluczyk |  |  |  | Ppoż, obudowa, pożar, przycisk w obudowie,obudowa zamykana, kluczyk | przycisk w obudowie OBC |  | 0.4054 | 0.4364 | 0.094 | 0.11 | 0.148 | Jarosław Modrzyński | 512055136 | j.modrzynski@spamel.com.pl
5307 | SP22-WC-22/OBC/A | PRZYCISK WYSTAJĄCY CZERWONY W OBC 2ZW2RZ PIERŚCIEŃ NIKLOWANY | szt | 1 | 199.41 | PLN | 23 | 8536 50 80 |  |  |  | A | H |  | EDI | 5907723247451 |  |  | SP22-WC-22/OBC/A | 240 | [5 empty] | 1 | przycisk_w_obudowie_zdjecie_300.png | SPAMEL_PL_Przycisk_SP22_w_obudowie_czerwonej.pdf |  |  |  |  | Obudowa PPOŻ czerwona zamykana na kluczyk |  |  |  | Ppoż, obudowa, pożar, przycisk w obudowie,obudowa zamykana, kluczyk | przycisk w obudowie OBC |  | 0.4233 | 0.4543 | 0.094 | 0.11 | 0.148 | Jarosław Modrzyński | 512055136 | j.modrzynski@spamel.com.pl
5308 | SP22-WC-30/OBC/A | PRZYCISK WYSTAJĄCY CZERWONY W OBC 3ZW PIERŚCIEŃ NIKLOWANY | szt | 1 | 195.53 | PLN | 23 | 8536 50 80 |  |  |  | A | H |  | EDI | 5907723245822 |  |  | SP22-WC-30/OBC/A | 240 | [5 empty] | 1 | przycisk_w_obudowie_zdjecie_300.png | SPAMEL_PL_Przycisk_SP22_w_obudowie_czerwonej.pdf |  |  |  |  | Obudowa PPOŻ czerwona zamykana na kluczyk |  |  |  | Ppoż, obudowa, pożar, przycisk w obudowie,obudowa zamykana, kluczyk | przycisk w obudowie OBC |  | 0.4054 | 0.4364 | 0.094 | 0.11 | 0.148 | Jarosław Modrzyński | 512055136 | j.modrzynski@spamel.com.pl
5309 | SP22-WC-01/OBC/B | PRZYCISK WYSTAJĄCY CZERWONY W OBC 1ROZ PIERŚCIEŃ NIKLOWANY | szt | 1 | 176.41 | PLN | 23 | 8536 50 80 |  |  |  | A | H |  | EDI | 5907723248823 |  |  | SP22-WC-01/OBC/B | 240 | [5 empty] | 1 | przycisk_w_obudowie_zdjecie_300.png | SPAMEL_PL_Przycisk_SP22_w_obudowie_czerwonej.pdf |  |  |  |  | Obudowa PPOŻ czerwona zamykana na kluczyk |  |  |  | Ppoż, obudowa, pożar, przycisk w obudowie,obudowa zamykana, kluczyk | przycisk w obudowie OBC |  | 0.3962 | 0.4272 | 0.094 | 0.11 | 0.148 | Jarosław Modrzyński | 512055136 | J.modrzynski@spamel.com.pl
5310 | SP22-WC-01/OBC/B\M | PRZYCISK WYSTAJĄCY CZERWONY W OBC 1ROZ PIERŚCIEŃ NIKLOWANY Z MŁOTECZKIEM | szt | 1 | 195.02 | PLN | 23 | 8536 50 80 |  |  |  | A | H |  | EDI | 5907723248830 |  |  | SP22-WC-01/OBC/B\M | 240 | [5 empty] | 1 | przycisk_w_obudowie_zdjecie_300.png | SPAMEL_PL_Przycisk_SP22_w_obudowie_czerwonej.pdf |  |  |  |  | Obudowa PPOŻ czerwona zamykana na kluczyk |  |  |  | Ppoż, obudowa, pożar, przycisk w obudowie,obudowa zamykana, kluczyk | przycisk w obudowie OBC |  | 0.4648 | 0.4958 | 0.094 | 0.11 | 0.148 | Jarosław Modrzyński | 512055136 | J.modrzynski@spamel.com.pl
5311 | SP22-WC-11/OBC/B | PRZYCISK WYSTAJĄCY CZERWONY W OBC 1ZW1RZ PIERŚCIEŃ NIKLOWANY | szt | 1 | 181.75 | PLN | 23 | 8536 50 80 |  |  |  | A | H |  | EDI | 5907723250253 |  |  | SP22-WC-11/OBC/B | 240 | [5 empty] | 1 | przycisk_w_obudowie_zdjecie_300.png | SPAMEL_PL_Przycisk_SP22_w_obudowie_czerwonej.pdf |  |  |  |  | Obudowa PPOŻ czerwona zamykana na kluczyk |  |  |  | Ppoż, obudowa, pożar, przycisk w obudowie,obudowa zamykana, kluczyk | przycisk w obudowie OBC |  | 0.4054 | 0.4364 | 0.094 | 0.11 | 0.148 | Jarosław Modrzyński | 512055136 | J.modrzynski@spamel.com.pl
5312 | SP22-WC-11/OBC/B\M | PRZYCISK WYSTAJĄCY CZERWONY W OBC 1ZW1RZ PIERŚCIEŃ NIKLOWANY Z MŁOTECZKIEM | szt | 1 | 200.33 | PLN | 23 | 8536 50 80 |  |  |  | A | H |  | EDI | 5907723252561 |  |  | SP22-WC-11/OBC/B\M | 240 | [5 empty] | 1 | przycisk_w_obudowie_zdjecie_300.png | SPAMEL_PL_Przycisk_SP22_w_obudowie_czerwonej.pdf |  |  |  |  | Obudowa PPOŻ czerwona zamykana na kluczyk |  |  |  | Ppoż, obudowa, pożar, przycisk w obudowie,obudowa zamykana, kluczyk | przycisk w obudowie OBC |  | 0.474 | 0.505 | 0.094 | 0.11 | 0.148 | Jarosław Modrzyński | 512055136 | J.modrzynski@spamel.com.pl
5313 | SP22-WC-20/OBC/B | PRZYCISK WYSTAJĄCY CZERWONY W OBC 2ZW PIERŚCIEŃ NIKLOWANY | szt | 1 | 181.75 | PLN | 23 | 8536 50 80 |  |  |  | A | H |  | EDI | 5907723251076 |  |  | SP22-WC-20/OBC/B | 240 | [5 empty] | 1 | przycisk_w_obudowie_zdjecie_300.png | SPAMEL_PL_Przycisk_SP22_w_obudowie_czerwonej.pdf |  |  |  |  | Obudowa PPOŻ czerwona zamykana na kluczyk |  |  |  | Ppoż, obudowa, pożar, przycisk w obudowie,obudowa zamykana, kluczyk | przycisk w obudowie OBC |  | 0.4054 | 0.4364 | 0.094 | 0.11 | 0.148 | Jarosław Modrzyński | 512055136 | J.modrzynski@spamel.com.pl
5314 | SP22-WC-22/OBC/B | PRZYCISK WYSTAJĄCY CZERWONY W OBC 2ZW 2RZ PIERŚCIEŃ NIKLOWANY | szt | 1 | 199.41 | PLN | 23 | 8536 50 80 |  |  |  | A | H |  | EDI |  |  |  | SP22-WC-22/OBC/B | 240 | [5 empty] | 1 | przycisk_w_obudowie_zdjecie_300.png | SPAMEL_PL_Przycisk_SP22_w_obudowie_czerwonej.pdf |  |  |  |  | Obudowa PPOŻ czerwona zamykana na kluczyk |  |  |  | Ppoż, obudowa, pożar, przycisk w obudowie,obudowa zamykana, kluczyk | przycisk w obudowie OBC |  | 0.4233 | 0.4543 | 0.094 | 0.11 | 0.148 | Jarosław Modrzyński | 512055136 | J.modrzynski@spamel.com.pl
5315 | SP22-WC-30/OBC/B | PRZYCISK WYSTAJĄCY CZERWONY W OBC 3ZW PIERŚCIEŃ NIKLOWANY | szt | 1 | 195.53 | PLN | 23 | 8536 50 80 |  |  |  | A | H |  | EDI | 5907723252615 |  |  | SP22-WC-30/OBC/B | 240 | [5 empty] | 1 | przycisk_w_obudowie_zdjecie_300.png | SPAMEL_PL_Przycisk_SP22_w_obudowie_czerwonej.pdf |  |  |  |  | Obudowa PPOŻ czerwona zamykana na kluczyk |  |  |  | Ppoż, obudowa, pożar, przycisk w obudowie,obudowa zamykana, kluczyk | przycisk w obudowie OBC |  | 0.4054 | 0.4364 | 0.094 | 0.11 | 0.148 | Jarosław Modrzyński | 512055136 | J.modrzynski@spamel.com.pl
5316 | SP22-WC-05/OBC/A | PRZYCISK WYSTAJĄCY CZERWONY W OBC 5ROZ PIERŚCIEŃ NIKLOWANY | szt | 1 | 202.24 | PLN | 23 | 8536 50 80 |  |  |  | A | H |  | EDI | 5907723267879 |  |  | SP22-WC-05/OBC/A | 240 | [5 empty] | 1 | przycisk_w_obudowie_zdjecie_300.png | SPAMEL_PL_Przycisk_SP22_w_obudowie_czerwonej.pdf |  |  |  |  | Obudowa PPOŻ czerwona zamykana na kluczyk |  |  |  | Ppoż, obudowa, pożar, przycisk w obudowie,obudowa zamykana, kluczyk | przycisk w obudowie OBC |  | 0.4054 | 0.4364 | 0.094 | 0.11 | 0.148 | Jarosław Modrzyński | 512055136 | J.modrzynski@spamel.com.pl
5317 | SP22-B-01/OBC/B | PRZYCISK BEZPIECZEŃSTWA CZERWONY W OBC 1ROZ PIERŚCIEŃ NIKLOWANY | szt | 1 | 190.39 | PLN | 23 | 8536 50 80 |  |  |  | A | H |  | EDI | 5907723248106 |  |  | SP22-B-01/OBC/B | 240 | [5 empty] | 1 | przycisk_w_obudowie_zdjecie_300.png | SPAMEL_PL_Przycisk_SP22_w_obudowie_czerwonej.pdf |  |  |  |  | Obudowa PPOŻ czerwona zamykana na kluczyk |  |  |  | Ppoż, obudowa, pożar, przycisk w obudowie,obudowa zamykana, kluczyk | przycisk w obudowie OBC |  | 0.4141 | 0.4451 | 0.094 | 0.11 | 0.148 | Jarosław Modrzyński | 512055136 | j.modrzynski@spamel.com.pl
5318 | SP22-B-01/OBC/B\M | PRZYCISK BEZPIECZEŃSTWA CZERWONY W OBC 1ROZ PIERŚCIEŃ NIKLOWANY Z MŁOTECZKIEM | szt | 1 | 208.99 | PLN | 23 | 8536 50 80 |  |  |  | A | H |  | EDI | 5907723248113 |  |  | SP22-B-01/OBC/B\M | 240 | [5 empty] | 1 | przycisk_w_obudowie_zdjecie_300.png | SPAMEL_PL_Przycisk_SP22_w_obudowie_czerwonej.pdf |  |  |  |  | Obudowa PPOŻ czerwona zamykana na kluczyk |  |  |  | Ppoż, obudowa, pożar, przycisk w obudowie,obudowa zamykana, kluczyk | przycisk w obudowie OBC |  | 0.4827 | 0.5137 | 0.094 | 0.11 | 0.148 | Jarosław Modrzyński | 512055136 | j.modrzynski@spamel.com.pl
5319 | SP22-B-02/OBC/B | PRZYCISK BEZPIECZEŃSTWA CZERWONY W OBC 2ROZ PIERŚCIEŃ NIKLOWANY | szt | 1 | 199.02 | PLN | 23 | 8536 50 80 |  |  |  | A | H |  | EDI | 5907723251601 |  |  | SP22-B-02/OBC/B | 240 | [5 empty] | 1 | przycisk_w_obudowie_zdjecie_300.png | SPAMEL_PL_Przycisk_SP22_w_obudowie_czerwonej.pdf |  |  |  |  | Obudowa PPOŻ czerwona zamykana na kluczyk |  |  |  | Ppoż, obudowa, pożar, przycisk w obudowie,obudowa zamykana, kluczyk | przycisk w obudowie OBC |  | 0.4953 | 0.5263 | 0.094 | 0.11 | 0.148 | Jarosław Modrzyński | 512055136 | j.modrzynski@spamel.com.pl
5320 | SP22-B-02/OBC/B\M | PRZYCISK BEZPIECZEŃSTWA CZERWONY W OBC 2ROZ PIERŚCIEŃ NIKLOWANY Z MŁOTECZKIEM | szt | 1 | 217.64 | PLN | 23 | 8536 50 80 |  |  |  | A | H |  | EDI |  |  |  | SP22-B-02/OBC/B\M | 240 | [5 empty] | 1 | przycisk_w_obudowie_zdjecie_300.png | SPAMEL_PL_Przycisk_SP22_w_obudowie_czerwonej.pdf |  |  |  |  | Obudowa PPOŻ czerwona zamykana na kluczyk |  |  |  | Ppoż, obudowa, pożar, przycisk w obudowie,obudowa zamykana, kluczyk | przycisk w obudowie OBC |  | 0.5347 | 0.5657 | 0.094 | 0.11 | 0.148 | Jarosław Modrzyński | 512055136 | j.modrzynski@spamel.com.pl
5321 | SP22-KZ-10/OBC/B | PRZYCISK KRYTY ZIELONY W OBC 1ZW PIERŚCIEŃ NIKLOWANY | szt | 1 | 176.41 | PLN | 23 | 8536 50 80 |  |  |  | A | H |  | EDI |  |  |  | SP22-KZ-10/OBC/B | 240 | [5 empty] | 1 | przycisk_w_obudowie_zdjecie_300.png | SPAMEL_PL_Przycisk_SP22_w_obudowie_czerwonej.pdf |  |  |  |  | Obudowa PPOŻ czerwona zamykana na kluczyk |  |  |  | Ppoż, obudowa, pożar, przycisk w obudowie,obudowa zamykana, kluczyk | przycisk w obudowie OBC |  | 0.3962 | 0.4272 | 0.094 | 0.11 | 0.148 | Jarosław Modrzyński | 512055136 | j.modrzynski@spamel.com.pl
5322 | SP22-KZ-10/OBC/B\M | PRZYCISK KRYTY ZIELONY W OBC 1ZW PIERŚCIEŃ NIKLOWANY Z MŁOTECZKIEM | szt | 1 | 195.02 | PLN | 23 | 8536 50 80 |  |  |  | A | H |  | EDI |  |  |  | SP22-KZ-10/OBC/B\M | 240 | [5 empty] | 1 | przycisk_w_obudowie_zdjecie_300.png | SPAMEL_PL_Przycisk_SP22_w_obudowie_czerwonej.pdf |  |  |  |  | Obudowa PPOŻ czerwona zamykana na kluczyk |  |  |  | Ppoż, obudowa, pożar, przycisk w obudowie,obudowa zamykana, kluczyk | przycisk w obudowie OBC |  | 0.4648 | 0.4958 | 0.094 | 0.11 | 0.148 | Jarosław Modrzyński | 512055136 | J.modrzynski@spamel.com.pl
5323 | SP22-KC-10/OBC/B | PRZYCISK KRYTY CZERWONY W OBC 1ZW PIERŚCIEŃ NIKLOWANY | szt | 1 | 176.41 | PLN | 23 | 8536 50 80 |  |  |  | A | H |  | EDI | 5907723247796 |  |  | SP22-KC-10/OBC/B | 240 | [5 empty] | 1 | przycisk_w_obudowie_zdjecie_300.png | SPAMEL_PL_Przycisk_SP22_w_obudowie_czerwonej.pdf |  |  |  |  | Obudowa PPOŻ czerwona zamykana na kluczyk |  |  |  | Ppoż, obudowa, pożar, przycisk w obudowie,obudowa zamykana, kluczyk | przycisk w obudowie OBC |  | 0.3962 | 0.4272 | 0.094 | 0.11 | 0.148 | Jarosław Modrzyński | 512055136 | j.modrzynski@spamel.com.pl
5324 | SP22-KC-10/OBC/B\M | PRZYCISK KRYTY CZERWONY W OBC 1ZW PIERŚCIEŃ NIKLOWANY Z MŁOTECZKIEM | szt | 1 | 195.02 | PLN | 23 | 8536 50 80 |  |  |  | A | H |  | EDI |  |  |  | SP22-KC-10/OBC/B\M | 240 | [5 empty] | 1 | przycisk_w_obudowie_zdjecie_300.png | SPAMEL_PL_Przycisk_SP22_w_obudowie_czerwonej.pdf |  |  |  |  | Obudowa PPOŻ czerwona zamykana na kluczyk |  |  |  | Ppoż, obudowa, pożar, przycisk w obudowie,obudowa zamykana, kluczyk | przycisk w obudowie OBC |  | 0.4648 | 0.4958 | 0.094 | 0.11 | 0.148 | Jarosław Modrzyński | 512055136 | J.modrzynski@spamel.com.pl
5325 | SP22-KC-20/OBC/B | PRZYCISK KRYTY CZERWONY W OBC 2ZW PIERŚCIEŃ NIKLOWANY | szt | 1 | 181.75 | PLN | 23 | 8536 50 80 |  |  |  | A | H |  | EDI | 5907723247161 |  |  | SP22-KC-20/OBC/B | 240 | [5 empty] | 1 | przycisk_w_obudowie_zdjecie_300.png | SPAMEL_PL_Przycisk_SP22_w_obudowie_czerwonej.pdf |  |  |  |  | Obudowa PPOŻ czerwona zamykana na kluczyk |  |  |  | Ppoż, obudowa, pożar, przycisk w obudowie,obudowa zamykana, kluczyk | przycisk w obudowie OBC |  | 0.4054 | 0.4364 | 0.094 | 0.11 | 0.148 | Jarosław Modrzyński | 512055136 | J.modrzynski@spamel.com.pl
5326 | SP22-KC-20/OBC/B\M | PRZYCISK KRYTY CZERWONY W OBC 2ZW PIERŚCIEŃ NIKLOWANY Z MŁOTECZKIEM | szt | 1 | 200.33 | PLN | 23 | 8536 50 80 |  |  |  | A | H |  | EDI |  |  |  | SP22-KC-20/OBC/B\M | 240 | [5 empty] | 1 | przycisk_w_obudowie_zdjecie_300.png | SPAMEL_PL_Przycisk_SP22_w_obudowie_czerwonej.pdf |  |  |  |  | Obudowa PPOŻ czerwona zamykana na kluczyk |  |  |  | Ppoż, obudowa, pożar, przycisk w obudowie,obudowa zamykana, kluczyk | przycisk w obudowie OBC |  | 0.5091 | 0.5401 | 0.094 | 0.11 | 0.148 | Jarosław Modrzyński | 512055136 | J.modrzynski@spamel.com.pl
5327 | SP22-AWC-01/OBC/B | PRZYCISK WYSTAJĄCY CZERWONY W OBC 1ROZ PIERŚCIEŃ NIKLOWANY | szt | 1 | 176.41 | PLN | 23 | 8536 50 80 |  |  |  | A | H |  | EDI | 5907723247239 |  |  | SP22-AWC-01/OBC/B | 240 | [5 empty] | 1 | przycisk_w_obudowie_zdjecie_300.png | SPAMEL_PL_Przycisk_SP22_w_obudowie_czerwonej.pdf |  |  |  |  | Obudowa PPOŻ czerwona zamykana na kluczyk |  |  |  | Ppoż, obudowa, pożar, przycisk w obudowie,obudowa zamykana, kluczyk | przycisk w obudowie OBC |  | 0.3962 | 0.4272 | 0.094 | 0.11 | 0.148 | Jarosław Modrzyński | 512055136 | J.modrzynski@spamel.com.pl
5328 | SP22-AWC-01/OBC/B\M | PRZYCISK WYSTAJĄCY CZERWONY W OBC 1ROZ PIERŚCIEŃ NIKLOWANY Z MŁOTECZKIEM | szt | 1 | 195.02 | PLN | 23 | 8536 50 80 |  |  |  | A | H |  | EDI | 5907723248847 |  |  | SP22-AWC-01/OBC/B\M | 240 | [5 empty] | 1 | przycisk_w_obudowie_zdjecie_300.png | SPAMEL_PL_Przycisk_SP22_w_obudowie_czerwonej.pdf |  |  |  |  | Obudowa PPOŻ czerwona zamykana na kluczyk |  |  |  | Ppoż, obudowa, pożar, przycisk w obudowie,obudowa zamykana, kluczyk | przycisk w obudowie OBC |  | 0.4648 | 0.4958 | 0.094 | 0.11 | 0.148 | Jarosław Modrzyński | 512055136 | J.modrzynski@spamel.com.pl
5329 | SP22-AWC-01/OBC/A | PRZYCISK WYSTAJĄCY CZERWONY W OBC 1ROZ PIERŚCIEŃ NIKLOWANY | szt | 1 | 176.41 | PLN | 23 | 8536 50 80 |  |  |  | A | H |  | EDI |  |  |  | SP22-AWC-01/OBC/A | 240 | [5 empty] | 1 | przycisk_w_obudowie_zdjecie_300.png | SPAMEL_PL_Przycisk_SP22_w_obudowie_czerwonej.pdf |  |  |  |  | Obudowa PPOŻ czerwona zamykana na kluczyk |  |  |  | Ppoż, obudowa, pożar, przycisk w obudowie,obudowa zamykana, kluczyk | przycisk w obudowie OBC |  | 0.3962 | 0.4272 | 0.094 | 0.11 | 0.148 | Jarosław Modrzyński | 512055136 | J.modrzynski@spamel.com.pl
5330 | SP22-AWC-01/OBC/A\M | PRZYCISK WYSTAJĄCY CZERWONY W OBC 1ROZ PIERŚCIEŃ NIKLOWANY Z MŁOTECZKIEM | szt | 1 | 195.02 | PLN | 23 | 8536 50 80 |  |  |  | A | H |  | EDI |  |  |  | SP22-AWC-01/OBC/A\M | 240 | [5 empty] | 1 | przycisk_w_obudowie_zdjecie_300.png | SPAMEL_PL_Przycisk_SP22_w_obudowie_czerwonej.pdf |  |  |  |  | Obudowa PPOŻ czerwona zamykana na kluczyk |  |  |  | Ppoż, obudowa, pożar, przycisk w obudowie,obudowa zamykana, kluczyk | przycisk w obudowie OBC |  | 0.4648 | 0.4958 | 0.094 | 0.11 | 0.148 | Jarosław Modrzyński | 512055136 | J.modrzynski@spamel.com.pl
5331 | SP22-DC-01/OBC/B | PRZYCISK DŁONIOWY CZERWONY W OBC 1ROZ | szt | 1 | 198.54 | PLN | 23 | 8536 50 80 |  |  |  | A | H |  | EDI |  |  |  | SP22-DC-01/OBC/B | 240 | [5 empty] | 1 | przycisk_w_obudowie_zdjecie_300.png | SPAMEL_PL_Przycisk_SP22_w_obudowie_czerwonej.pdf |  |  |  |  | Obudowa PPOŻ czerwona zamykana na kluczyk |  |  |  | Ppoż, obudowa, pożar, przycisk w obudowie,obudowa zamykana, kluczyk | przycisk w obudowie OBC |  | 0.39626 | 0.44626 | 0.094 | 0.11 | 0.148 | Jarosław Modrzyński | 512055136 | j.modrzynski@spamel.com.pl
5332 | SP22-DC-01/OBC/B\M | PRZYCISK DŁONIOWY CZERWONY W OBC 1ROZ Z MŁOTECZKIEM | szt | 1 | 217.12 | PLN | 23 | 8536 50 80 |  |  |  | A | H |  | EDI |  |  |  | SP22-DC-01/OBC/B\M | 240 | [5 empty] | 1 | przycisk_w_obudowie_zdjecie_300.png | SPAMEL_PL_Przycisk_SP22_w_obudowie_czerwonej.pdf |  |  |  |  | Obudowa PPOŻ czerwona zamykana na kluczyk |  |  |  | Ppoż, obudowa, pożar, przycisk w obudowie,obudowa zamykana, kluczyk | przycisk w obudowie OBC |  | 0.39626 | 0.44626 | 0.094 | 0.11 | 0.148 | Jarosław Modrzyński | 512055136 | j.modrzynski@spamel.com.pl
5333 | SP22-DC-02/OBC/B | PRZYCISK DŁONIOWY CZERWONY W OBC 2ROZ | szt | 1 | 181.75 | PLN | 23 | 8536 50 80 |  |  |  | A | H |  | EDI |  |  |  | SP22-DC-02/OBC/B | 240 | [5 empty] | 1 | przycisk_w_obudowie_zdjecie_300.png | SPAMEL_PL_Przycisk_SP22_w_obudowie_czerwonej.pdf |  |  |  |  | Obudowa PPOŻ czerwona zamykana na kluczyk |  |  |  | Ppoż, obudowa, pożar, przycisk w obudowie,obudowa zamykana, kluczyk | przycisk w obudowie OBC |  | 0.39626 | 0.44626 | 0.094 | 0.11 | 0.148 | Jarosław Modrzyński | 512055136 | j.modrzynski@spamel.com.pl
5334 | SP22-DC-02/OBC/B\M | PRZYCISK DŁONIOWY CZERWONY W OBC 2ROZ Z MŁOTECZKIEM | szt | 1 | 200.33 | PLN | 23 | 8536 50 80 |  |  |  | A | H |  | EDI |  |  |  | SP22-DC-02/OBC/B\M | 240 | [5 empty] | 1 | przycisk_w_obudowie_zdjecie_300.png | SPAMEL_PL_Przycisk_SP22_w_obudowie_czerwonej.pdf |  |  |  |  | Obudowa PPOŻ czerwona zamykana na kluczyk |  |  |  | Ppoż, obudowa, pożar, przycisk w obudowie,obudowa zamykana, kluczyk | przycisk w obudowie OBC |  | 0.39626 | 0.44626 | 0.094 | 0.11 | 0.148 | Jarosław Modrzyński | 512055136 | j.modrzynski@spamel.com.pl
5335 | SP22-DC-03/OBC/B | PRZYCISK DŁONIOWY CZERWONY W OBC 3ROZ | szt | 1 | 197.4 | PLN | 23 | 8536 50 80 |  |  |  | A | H |  | EDI |  |  |  | SP22-DC-03/OBC/B | 240 | [5 empty] | 1 | przycisk_w_obudowie_zdjecie_300.png | SPAMEL_PL_Przycisk_SP22_w_obudowie_czerwonej.pdf |  |  |  |  | Obudowa PPOŻ czerwona zamykana na kluczyk |  |  |  | Ppoż, obudowa, pożar, przycisk w obudowie,obudowa zamykana, kluczyk | przycisk w obudowie OBC |  | 0.39626 | 0.44626 | 0.094 | 0.11 | 0.148 | Jarosław Modrzyński | 512055136 | j.modrzynski@spamel.com.pl
5336 | SP22-DC-03/OBC/B\M | PRZYCISK DŁONIOWY CZERWONY W OBC 3ROZ Z MŁOTECZKIEM | szt | 1 | 216 | PLN | 23 | 8536 50 80 |  |  |  | A | H |  | EDI |  |  |  | SP22-DC-03/OBC/B\M | 240 | [5 empty] | 1 | przycisk_w_obudowie_zdjecie_300.png | SPAMEL_PL_Przycisk_SP22_w_obudowie_czerwonej.pdf |  |  |  |  | Obudowa PPOŻ czerwona zamykana na kluczyk |  |  |  | Ppoż, obudowa, pożar, przycisk w obudowie,obudowa zamykana, kluczyk | przycisk w obudowie OBC |  | 0.39626 | 0.44626 | 0.094 | 0.11 | 0.148 | Jarosław Modrzyński | 512055136 | j.modrzynski@spamel.com.pl
5337 | SP22-DC-10/OBC/B | PRZYCISK DŁONIOWY CZERWONY W OBC 1ZWIER | szt | 1 | 198.54 | PLN | 23 | 8536 50 80 |  |  |  | A | H |  | EDI | 5907723278592 |  |  | SP22-DC-10/OBC/B | 240 | [5 empty] | 1 | przycisk_w_obudowie_zdjecie_300.png | SPAMEL_PL_Przycisk_SP22_w_obudowie_czerwonej.pdf |  |  |  |  | Obudowa PPOŻ czerwona zamykana na kluczyk |  |  |  | Ppoż, obudowa, pożar, przycisk w obudowie,obudowa zamykana, kluczyk | przycisk w obudowie OBC |  | 0.39626 | 0.44626 | 0.094 | 0.11 | 0.148 | Jarosław Modrzyński | 512055136 | j.modrzynski@spamel.com.pl
5338 | SP22-DC-10/OBC/B\M | PRZYCISK DŁONIOWY CZERWONY W OBC 1ZWIER Z MŁOTECZKIEM | szt | 1 | 217.12 | PLN | 23 | 8536 50 80 |  |  |  | A | H |  | EDI |  |  |  | SP22-DC-10/OBC/B\M | 240 | [5 empty] | 1 | przycisk_w_obudowie_zdjecie_300.png | SPAMEL_PL_Przycisk_SP22_w_obudowie_czerwonej.pdf |  |  |  |  | Obudowa PPOŻ czerwona zamykana na kluczyk |  |  |  | Ppoż, obudowa, pożar, przycisk w obudowie,obudowa zamykana, kluczyk | przycisk w obudowie OBC |  | 0.39626 | 0.44626 | 0.094 | 0.11 | 0.148 | Jarosław Modrzyński | 512055136 | j.modrzynski@spamel.com.pl
5339 | SP22-DC-20/OBC/B | PRZYCISK DŁONIOWY CZERWONY W OBC 2ZWIER | szt | 1 | 181.75 | PLN | 23 | 8536 50 80 |  |  |  | A | H |  | EDI |  |  |  | SP22-DC-20/OBC/B | 240 | [5 empty] | 1 | przycisk_w_obudowie_zdjecie_300.png | SPAMEL_PL_Przycisk_SP22_w_obudowie_czerwonej.pdf |  |  |  |  | Obudowa PPOŻ czerwona zamykana na kluczyk |  |  |  | Ppoż, obudowa, pożar, przycisk w obudowie,obudowa zamykana, kluczyk | przycisk w obudowie OBC |  | 0.39626 | 0.44626 | 0.094 | 0.11 | 0.148 | Jarosław Modrzyński | 512055136 | j.modrzynski@spamel.com.pl
5340 | SP22-DC-20/OBC/B\M | PRZYCISK DŁONIOWY CZERWONY W OBC 2ZWIER Z MŁOTECZKIEM | szt | 1 | 200.33 | PLN | 23 | 8536 50 80 |  |  |  | A | H |  | EDI |  |  |  | SP22-DC-20/OBC/B\M | 240 | [5 empty] | 1 | przycisk_w_obudowie_zdjecie_300.png | SPAMEL_PL_Przycisk_SP22_w_obudowie_czerwonej.pdf |  |  |  |  | Obudowa PPOŻ czerwona zamykana na kluczyk |  |  |  | Ppoż, obudowa, pożar, przycisk w obudowie,obudowa zamykana, kluczyk | przycisk w obudowie OBC |  | 0.39626 | 0.44626 | 0.094 | 0.11 | 0.148 | Jarosław Modrzyński | 512055136 | j.modrzynski@spamel.com.pl
5341 | SP22-DC-30/OBC/B | PRZYCISK DŁONIOWY CZERWONY W OBC 3ZWIER | szt | 1 | 197.4 | PLN | 23 | 8536 50 80 |  |  |  | A | H |  | EDI |  |  |  | SP22-DC-30/OBC/B | 240 | [5 empty] | 1 | przycisk_w_obudowie_zdjecie_300.png | SPAMEL_PL_Przycisk_SP22_w_obudowie_czerwonej.pdf |  |  |  |  | Obudowa PPOŻ czerwona zamykana na kluczyk |  |  |  | Ppoż, obudowa, pożar, przycisk w obudowie,obudowa zamykana, kluczyk | przycisk w obudowie OBC |  | 0.39626 | 0.44626 | 0.094 | 0.11 | 0.148 | Jarosław Modrzyński | 512055136 | j.modrzynski@spamel.com.pl
5342 | SP22-DC-30/OBC/B\M | PRZYCISK DŁONIOWY CZERWONY W OBC 3ZWIER Z MŁOTECZKIEM | szt | 1 | 216 | PLN | 23 | 8536 50 80 |  |  |  | A | H |  | EDI |  |  |  | SP22-DC-30/OBC/B\M | 240 | [5 empty] | 1 | przycisk_w_obudowie_zdjecie_300.png | SPAMEL_PL_Przycisk_SP22_w_obudowie_czerwonej.pdf |  |  |  |  | Obudowa PPOŻ czerwona zamykana na kluczyk |  |  |  | Ppoż, obudowa, pożar, przycisk w obudowie,obudowa zamykana, kluczyk | przycisk w obudowie OBC |  | 0.39626 | 0.44626 | 0.094 | 0.11 | 0.148 | Jarosław Modrzyński | 512055136 | j.modrzynski@spamel.com.pl
5343 | SK125-2.42110\P03 | ŁĄCZNIK KRZYWKOWY, 0-1, 1-BIEGUNOWY, ZATABLICOWY, TABL. SREBRNA, POKR. CZARNE | szt | 1 | 184.15 | PLN | 23 | 8536 50 80 |  |  |  | A | C |  | EDI | 5907723248397 |  |  | SK125-2.42110\P03 | 902810 | [5 empty] | 1 | sk125-p01_300.png | SPAMEL_PL_SK125_P.pdf | Certyfikat_zgodnosci_SK100_SK125_PL.pdf |  | Certyfikat_zgodnosci_CE_SK100_SK125_PL.pdf |  | Łącznik krzywkowy 0-1 |  |  |  | łącznik krzywkowy, łącznik, przełącznik, przełącznik krzywkowy, rozłącznik, wyłącznik | SK |  | 0.6156 | 0.6466 | 0.067 | 0.145 | 0.088 | Krzysztof Gnap | 512533306 | k.gnap@spamel.com.pl
5344 | SK125-2.42110\P04 | ŁĄCZNIK KRZYWKOWY, 0-1, 1-BIEGUNOWY, ZATABLICOWY, POKR. ŻÓŁTO-CZERWONE | szt | 1 | 184.15 | PLN | 23 | 8536 50 80 |  |  |  | A | C |  | EDI | 5907723239432 |  |  | SK125-2.42110\P04 | 902810 | [5 empty] | 1 | sk125-p01_300.png | SPAMEL_PL_SK125_P.pdf | Certyfikat_zgodnosci_SK100_SK125_PL.pdf |  | Certyfikat_zgodnosci_CE_SK100_SK125_PL.pdf |  | Łącznik krzywkowy 0-1 |  |  |  | łącznik krzywkowy, łącznik, przełącznik, przełącznik krzywkowy, rozłącznik, wyłącznik | SK |  | 0.7389 | 0.7699 | 0.067 | 0.145 | 0.088 | Krzysztof Gnap | 512533306 | k.gnap@spamel.com.pl
5345 | SK125-2.42110\P07 | ŁĄCZNIK KRZYWKOWY, 0-1, 1-BIEGUNOWY, ZATABLICOWY, TABL. SREBRNA, POKR. CZARNE, ZAMYKANE | szt | 1 | 204.56 | PLN | 23 | 8536 50 80 |  |  |  | A | C |  | EDI | 5907723248403 |  |  | SK125-2.42110\P07 | 902810 | [5 empty] | 1 | sk125-p01_300.png | SPAMEL_PL_SK125_P.pdf | Certyfikat_zgodnosci_SK100_SK125_PL.pdf |  | Certyfikat_zgodnosci_CE_SK100_SK125_PL.pdf |  | Łącznik krzywkowy 0-1 |  |  |  | łącznik krzywkowy, łącznik, przełącznik, przełącznik krzywkowy, rozłącznik, wyłącznik | SK |  | 0.7576 | 0.7886 | 0.067 | 0.145 | 0.088 | Krzysztof Gnap | 512533306 | k.gnap@spamel.com.pl
5346 | SK125-2.42110\P08 | ŁĄCZNIK KRZYWKOWY, 0-1, 1-BIEGUNOWY, ZATABLICOWY, POKR. ZAMYKANE, ŻÓŁTO-CZERWONE | szt | 1 | 204.56 | PLN | 23 | 8536 50 80 |  |  |  | A | C |  | EDI | 5907723237582 |  |  | SK125-2.42110\P08 | 902810 | [5 empty] | 1 | sk125-p01_300.png | SPAMEL_PL_SK125_P.pdf | Certyfikat_zgodnosci_SK100_SK125_PL.pdf |  | Certyfikat_zgodnosci_CE_SK100_SK125_PL.pdf |  | Łącznik krzywkowy 0-1 |  |  |  | łącznik krzywkowy, łącznik, przełącznik, przełącznik krzywkowy, rozłącznik, wyłącznik | SK |  | 0.7576 | 0.7886 | 0.067 | 0.145 | 0.088 | Krzysztof Gnap | 512533306 | k.gnap@spamel.com.pl
5347 | SK125-2.42111\P03 | ŁĄCZNIK KRZYWKOWY, 0-1, 2-BIEGUNOWY, ZATABLICOWY, TABL. SREBRNA, POKR. CZARNE | szt | 1 | 284.6 | PLN | 23 | 8536 50 80 |  |  |  | A | C |  | EDI | 5907723248410 |  |  | SK125-2.42111\P03 | 902810 | [5 empty] | 1 | sk125-p01_300.png | SPAMEL_PL_SK125_P.pdf | Certyfikat_zgodnosci_SK100_SK125_PL.pdf |  | Certyfikat_zgodnosci_CE_SK100_SK125_PL.pdf |  | Łącznik krzywkowy 0-1 |  |  |  | łącznik krzywkowy, łącznik, przełącznik, przełącznik krzywkowy, rozłącznik, wyłącznik | SK |  | 0.6156 | 0.6466 | 0.067 | 0.145 | 0.088 | Krzysztof Gnap | 512533306 | k.gnap@spamel.com.pl
5348 | SK125-2.42111\P04 | ŁĄCZNIK KRZYWKOWY, 0-1, 2-BIEGUNOWY, ZATABLICOWY, POKR. ŻÓŁTO-CZERWONE | szt | 1 | 284.6 | PLN | 23 | 8536 50 80 |  |  |  | A | C |  | EDI | 5907723248427 |  |  | SK125-2.42111\P04 | 902810 | [5 empty] | 1 | sk125-p01_300.png | SPAMEL_PL_SK125_P.pdf | Certyfikat_zgodnosci_SK100_SK125_PL.pdf |  | Certyfikat_zgodnosci_CE_SK100_SK125_PL.pdf |  | Łącznik krzywkowy 0-1 |  |  |  | łącznik krzywkowy, łącznik, przełącznik, przełącznik krzywkowy, rozłącznik, wyłącznik | SK |  | 0.7389 | 0.7699 | 0.067 | 0.145 | 0.088 | Krzysztof Gnap | 512533306 | k.gnap@spamel.com.pl
5349 | SK125-2.42111\P07 | ŁĄCZNIK KRZYWKOWY, 0-1, 2-BIEGUNOWY, ZATABLICOWY, POKR. ZAMYKANE, CZARNE | szt | 1 | 304.04 | PLN | 23 | 8536 50 80 |  |  |  | A | C |  | EDI | 5907723248434 |  |  | SK125-2.42111\P07 | 902810 | [5 empty] | 1 | sk125-p01_300.png | SPAMEL_PL_SK125_P.pdf | Certyfikat_zgodnosci_SK100_SK125_PL.pdf |  | Certyfikat_zgodnosci_CE_SK100_SK125_PL.pdf |  | Łącznik krzywkowy 0-1 |  |  |  | łącznik krzywkowy, łącznik, przełącznik, przełącznik krzywkowy, rozłącznik, wyłącznik | SK |  | 0.7576 | 0.7886 | 0.067 | 0.145 | 0.088 | Krzysztof Gnap | 512533306 | k.gnap@spamel.com.pl
5350 | SK125-2.42111\P08 | ŁĄCZNIK KRZYWKOWY, 0-1, 2-BIEGUNOWY, ZATABLICOWY, POKR. ZAMYKANE ŻÓŁTO-CZERWONE | szt | 1 | 304.04 | PLN | 23 | 8536 50 80 |  |  |  | A | C |  | EDI | 5907723248441 |  |  | SK125-2.42111\P08 | 902810 | [5 empty] | 1 | sk125-p01_300.png | SPAMEL_PL_SK125_P.pdf | Certyfikat_zgodnosci_SK100_SK125_PL.pdf |  | Certyfikat_zgodnosci_CE_SK100_SK125_PL.pdf |  | Łącznik krzywkowy 0-1 |  |  |  | łącznik krzywkowy, łącznik, przełącznik, przełącznik krzywkowy, rozłącznik, wyłącznik | SK |  | 0.7576 | 0.7886 | 0.067 | 0.145 | 0.088 | Krzysztof Gnap | 512533306 | k.gnap@spamel.com.pl
5351 | SK125-4.4284\P03 | ŁĄCZNIK KRZYWKOWY, 0-1, 3-BIEGUNOWY, ZATABLICOWY, TABL. SREBRA, POKR. CZARNE | szt | 1 | 401.77 | PLN | 23 | 8536 50 80 |  |  |  | A | C |  | EDI | 5907723233140 |  |  | SK125-4.4284\P03 | 902810 | [5 empty] | 1 | sk125-p01_300.png | SPAMEL_PL_SK125_P.pdf | Certyfikat_zgodnosci_SK100_SK125_PL.pdf |  | Certyfikat_zgodnosci_CE_SK100_SK125_PL.pdf |  | Łącznik krzywkowy 0-1 |  |  |  | łącznik krzywkowy, łącznik, przełącznik, przełącznik krzywkowy, rozłącznik, wyłącznik | SK |  | 0.6156 | 0.6466 | 0.103 | 0.145 | 0.088 | Krzysztof Gnap | 512533306 | k.gnap@spamel.com.pl
5352 | SK125-4.4284\P04 | ŁĄCZNIK KRZYWKOWY, 0-1, 3-BIEGUNOWY, ZATABLICOWY, POKR. ŻÓŁTO-CZERWONE | szt | 1 | 401.77 | PLN | 23 | 8536 50 80 |  |  |  | A | C |  | EDI | 5907723248465 |  |  | SK125-4.4284\P04 | 902810 | [5 empty] | 1 | sk125-p01_300.png | SPAMEL_PL_SK125_P.pdf | Certyfikat_zgodnosci_SK100_SK125_PL.pdf |  | Certyfikat_zgodnosci_CE_SK100_SK125_PL.pdf |  | Łącznik krzywkowy 0-1 |  |  |  | łącznik krzywkowy, łącznik, przełącznik, przełącznik krzywkowy, rozłącznik, wyłącznik | SK |  | 0.7389 | 0.7699 | 0.103 | 0.145 | 0.088 | Krzysztof Gnap | 512533306 | k.gnap@spamel.com.pl
5353 | SK125-4.4284\P07 | ŁĄCZNIK KRZYWKOWY, 0-1, 3-BIEGUNOWY, ZATABLICOWY, POKR. CZARNE ZAMYKANE | szt | 1 | 422.21 | PLN | 23 | 8536 50 80 |  |  |  | A | C |  | EDI | 5907723235861 |  |  | SK125-4.4284\P07 | 902810 | [5 empty] | 1 | sk125-p01_300.png | SPAMEL_PL_SK125_P.pdf | Certyfikat_zgodnosci_SK100_SK125_PL.pdf |  | Certyfikat_zgodnosci_CE_SK100_SK125_PL.pdf |  | Łącznik krzywkowy 0-1 |  |  |  | łącznik krzywkowy, łącznik, przełącznik, przełącznik krzywkowy, rozłącznik, wyłącznik | SK |  | 0.7576 | 0.7886 | 0.103 | 0.145 | 0.088 | Krzysztof Gnap | 512533306 | k.gnap@spamel.com.pl
5354 | SK125-4.4284\P08 | ŁĄCZNIK KRZYWKOWY, 0-1, 3-BIEGUNOWY, ZATABLICOWY, POKR. ZAMYKANE, ŻÓŁTO-CZERWONE | szt | 1 | 422.21 | PLN | 23 | 8536 50 80 |  |  |  | A | C |  | EDI | 5907723233089 |  |  | SK125-4.4284\P08 | 902810 | [5 empty] | 1 | sk125-p01_300.png | SPAMEL_PL_SK125_P.pdf | Certyfikat_zgodnosci_SK100_SK125_PL.pdf |  | Certyfikat_zgodnosci_CE_SK100_SK125_PL.pdf |  | Łącznik krzywkowy 0-1 |  |  |  | łącznik krzywkowy, łącznik, przełącznik, przełącznik krzywkowy, rozłącznik, wyłącznik | SK |  | 0.7576 | 0.7886 | 0.103 | 0.145 | 0.088 | Krzysztof Gnap | 512533306 | k.gnap@spamel.com.pl
5355 | SK125-4.4285\P03 | ŁĄCZNIK KRZYWKOWY, 0-1, 4-BIEGUNOWY, ZATABLICOWY, TABL. SREBRA, POKR. CZARNE | szt | 1 | 502.23 | PLN | 23 | 8536 50 80 |  |  |  | A | C |  | EDI | 5907723232891 |  |  | SK125-4.4285\P03 | 902810 | [5 empty] | 1 | sk125-p01_300.png | SPAMEL_PL_SK125_P.pdf | Certyfikat_zgodnosci_SK100_SK125_PL.pdf |  | Certyfikat_zgodnosci_CE_SK100_SK125_PL.pdf |  | Łącznik krzywkowy 0-1 |  |  |  | łącznik krzywkowy, łącznik, przełącznik, przełącznik krzywkowy, rozłącznik, wyłącznik | SK |  | 0.6156 | 0.6466 | 0.103 | 0.145 | 0.088 | Krzysztof Gnap | 512533306 | k.gnap@spamel.com.pl
5356 | SK125-4.4285\P04 | ŁĄCZNIK KRZYWKOWY, 0-1, 4-BIEGUNOWY, ZATABLICOWY, POKR. ŻÓŁTO-CZERWONE | szt | 1 | 502.23 | PLN | 23 | 8536 50 80 |  |  |  | A | C |  | EDI | 5907723248472 |  |  | SK125-4.4285\P04 | 902810 | [5 empty] | 1 | sk125-p01_300.png | SPAMEL_PL_SK125_P.pdf | Certyfikat_zgodnosci_SK100_SK125_PL.pdf |  | Certyfikat_zgodnosci_CE_SK100_SK125_PL.pdf |  | Łącznik krzywkowy 0-1 |  |  |  | łącznik krzywkowy, łącznik, przełącznik, przełącznik krzywkowy, rozłącznik, wyłącznik | SK |  | 0.7389 | 0.7699 | 0.103 | 0.145 | 0.088 | Krzysztof Gnap | 512533306 | k.gnap@spamel.com.pl
5357 | SK125-4.4285\P07 | ŁĄCZNIK KRZYWKOWY, 0-1, 4-BIEGUNOWY, ZATABLICOWY, POKR. CZARNE ZAMYKANE | szt | 1 | 522.64 | PLN | 23 | 8536 50 80 |  |  |  | A | C |  | EDI | 5907723248489 |  |  | SK125-4.4285\P07 | 902810 | [5 empty] | 1 | sk125-p01_300.png | SPAMEL_PL_SK125_P.pdf | Certyfikat_zgodnosci_SK100_SK125_PL.pdf |  | Certyfikat_zgodnosci_CE_SK100_SK125_PL.pdf |  | Łącznik krzywkowy 0-1 |  |  |  | łącznik krzywkowy, łącznik, przełącznik, przełącznik krzywkowy, rozłącznik, wyłącznik | SK |  | 0.7576 | 0.7886 | 0.103 | 0.145 | 0.088 | Krzysztof Gnap | 512533306 | k.gnap@spamel.com.pl
5358 | SK125-4.4285\P08 | ŁĄCZNIK KRZYWKOWY, 0-1, 4-BIEGUNOWY, ZATABLICOWY, POKR. ZAMYKANE, ŻÓŁTO-CZERWONE | szt | 1 | 522.64 | PLN | 23 | 8536 50 80 |  |  |  | A | C |  | EDI | 5907723239067 |  |  | SK125-4.4285\P08 | 902810 | [5 empty] | 1 | sk125-p01_300.png | SPAMEL_PL_SK125_P.pdf | Certyfikat_zgodnosci_SK100_SK125_PL.pdf |  | Certyfikat_zgodnosci_CE_SK100_SK125_PL.pdf |  | Łącznik krzywkowy 0-1 |  |  |  | łącznik krzywkowy, łącznik, przełącznik, przełącznik krzywkowy, rozłącznik, wyłącznik | SK |  | 0.7576 | 0.7886 | 0.103 | 0.145 | 0.088 | Krzysztof Gnap | 512533306 | k.gnap@spamel.com.pl
5359 | SK125-2.43147\P03 | ŁĄCZNIK KRZYWKOWY, 1-0-2, 1-BIEGUNOWY, ZATABLICOWY, TABL. SREBRA, POKR. CZARNE | szt | 1 | 284.6 | PLN | 23 | 8536 50 80 |  |  |  | A | C |  | EDI | 5907723248496 |  |  | SK125-2.43147\P03 | 902810 | [5 empty] | 1 | sk125-p01_300.png | SPAMEL_PL_SK125_P.pdf | Certyfikat_zgodnosci_SK100_SK125_PL.pdf |  | Certyfikat_zgodnosci_CE_SK100_SK125_PL.pdf |  | Łącznik krzywkowy 1-0-2 |  |  |  | łącznik krzywkowy, łącznik, przełącznik, przełącznik krzywkowy, rozłącznik, wyłącznik | SK |  | 0.6156 | 0.6466 | 0.067 | 0.145 | 0.088 | Krzysztof Gnap | 512533306 | k.gnap@spamel.com.pl
5360 | SK125-2.43147\P04 | ŁĄCZNIK KRZYWKOWY, 1-0-2, 1-BIEGUNOWY, ZATABLICOWY, POKR. ŻÓŁTO-CZERWONE | szt | 1 | 284.6 | PLN | 23 | 8536 50 80 |  |  |  | A | C |  | EDI | 5907723248502 |  |  | SK125-2.43147\P04 | 902810 | [5 empty] | 1 | sk125-p01_300.png | SPAMEL_PL_SK125_P.pdf | Certyfikat_zgodnosci_SK100_SK125_PL.pdf |  | Certyfikat_zgodnosci_CE_SK100_SK125_PL.pdf |  | Łącznik krzywkowy 1-0-2 |  |  |  | łącznik krzywkowy, łącznik, przełącznik, przełącznik krzywkowy, rozłącznik, wyłącznik | SK |  | 0.7389 | 0.7699 | 0.067 | 0.145 | 0.088 | Krzysztof Gnap | 512533306 | k.gnap@spamel.com.pl
5361 | SK125-2.43147\P07 | ŁĄCZNIK KRZYWKOWY, 1-0-2, 1-BIEGUNOWY, ZATABLICOWY, POKR. CZARNE ZAMYKANE | szt | 1 | 304.04 | PLN | 23 | 8536 50 80 |  |  |  | A | C |  | EDI | 5907723248519 |  |  | SK125-2.43147\P07 | 902810 | [5 empty] | 1 | sk125-p01_300.png | SPAMEL_PL_SK125_P.pdf | Certyfikat_zgodnosci_SK100_SK125_PL.pdf |  | Certyfikat_zgodnosci_CE_SK100_SK125_PL.pdf |  | Łącznik krzywkowy 1-0-2 |  |  |  | łącznik krzywkowy, łącznik, przełącznik, przełącznik krzywkowy, rozłącznik, wyłącznik | SK |  | 0.7576 | 0.7886 | 0.067 | 0.145 | 0.088 | Krzysztof Gnap | 512533306 | k.gnap@spamel.com.pl
5362 | SK125-2.43147\P08 | ŁĄCZNIK KRZYWKOWY, 1-0-2, 1-BIEGUNOWY, ZATABLICOWY, POKR. ZAMYKANE, ŻÓŁTO-CZERWONE | szt | 1 | 304.04 | PLN | 23 | 8536 50 80 |  |  |  | A | C |  | EDI | 5907723248526 |  |  | SK125-2.43147\P08 | 902810 | [5 empty] | 1 | sk125-p01_300.png | SPAMEL_PL_SK125_P.pdf | Certyfikat_zgodnosci_SK100_SK125_PL.pdf |  | Certyfikat_zgodnosci_CE_SK100_SK125_PL.pdf |  | Łącznik krzywkowy 1-0-2 |  |  |  | łącznik krzywkowy, łącznik, przełącznik, przełącznik krzywkowy, rozłącznik, wyłącznik | SK |  | 0.7576 | 0.7886 | 0.067 | 0.145 | 0.088 | Krzysztof Gnap | 512533306 | k.gnap@spamel.com.pl
5363 | SK125-2.42110\BS03 | ŁĄCZNIK KRZYWKOWY, 0-1, 1-BIEGUNOWY, DO BAZO-SZYNY, TABL. SREBRNA, POKR. CZARNE | szt | 1 | 195 | PLN | 23 | 8536 50 80 |  |  |  | A | C |  | EDI | 5907723248540 |  |  | SK125-2.42110\BS03 | 902811 | [5 empty] | 1 | SK125_BS_300.png | SPAMEL_PL_SK125_P.pdf | Certyfikat_zgodnosci_SK100_SK125_PL.pdf |  |  |  | Łącznik krzywkowy 0-1 |  |  |  | łącznik krzywkowy, łącznik, przełącznik, przełącznik krzywkowy, rozłącznik, wyłącznik | SK |  | 0.7895 | 0.821 | 0.067 | 0.145 | 0.088 | Krzysztof Gnap | 512533306 | K.gnap@spamel.com.pl
5364 | SK125-2.42110\BS04 | ŁĄCZNIK KRZYWKOWY, 0-1, 1-BIEGUNOWY, DO BAZO-SZYNY, POKR. ŻÓŁTO-CZERWONE | szt | 1 | 195 | PLN | 23 | 8536 50 80 |  |  |  | A | C |  | EDI | 5907723248557 |  |  | SK125-2.42110\BS04 | 902811 | [5 empty] | 1 | SK125_BS_300.png | SPAMEL_PL_SK125_P.pdf | Certyfikat_zgodnosci_SK100_SK125_PL.pdf |  |  |  | Łącznik krzywkowy 0-1 |  |  |  | łącznik krzywkowy, łącznik, przełącznik, przełącznik krzywkowy, rozłącznik, wyłącznik | SK |  | 0.7895 | 0.821 | 0.067 | 0.145 | 0.088 | Krzysztof Gnap | 512533306 | K.gnap@spamel.com.pl
5365 | SK125-2.42110\BS07 | ŁĄCZNIK KRZYWKOWY, 0-1, 1-BIEGUNOWY, DO BAZO-SZYNY, TABL. SREBRNA, POKR. CZARNE, ZAMYKANE | szt | 1 | 215.43 | PLN | 23 | 8536 50 80 |  |  |  | A | C |  | EDI | 5907723248564 |  |  | SK125-2.42110\BS07 | 902811 | [5 empty] | 1 | SK125_BS_300.png | SPAMEL_PL_SK125_P.pdf | Certyfikat_zgodnosci_SK100_SK125_PL.pdf |  |  |  | Łącznik krzywkowy 0-1 |  |  |  | łącznik krzywkowy, łącznik, przełącznik, przełącznik krzywkowy, rozłącznik, wyłącznik | SK |  | 0.8082 | 0.839 | 0.067 | 0.145 | 0.088 | Krzysztof Gnap | 512533306 | K.gnap@spamel.com.pl
5366 | SK125-2.42110\BS08 | ŁĄCZNIK KRZYWKOWY, 0-1, 1-BIEGUNOWY, DO BAZO-SZYNY, POKR. ZAMYKANE, ŻÓŁTO-CZERWONE | szt | 1 | 215.43 | PLN | 23 | 8536 50 80 |  |  |  | A | C |  | EDI | 5907723248571 |  |  | SK125-2.42110\BS08 | 902811 | [5 empty] | 1 | SK125_BS_300.png | SPAMEL_PL_SK125_P.pdf | Certyfikat_zgodnosci_SK100_SK125_PL.pdf |  |  |  | Łącznik krzywkowy 0-1 |  |  |  | łącznik krzywkowy, łącznik, przełącznik, przełącznik krzywkowy, rozłącznik, wyłącznik | SK |  | 0.8082 | 0.839 | 0.067 | 0.145 | 0.088 | Krzysztof Gnap | 512533306 | K.gnap@spamel.com.pl
5367 | SK125-2.42111\BS03 | ŁĄCZNIK KRZYWKOWY, 0-1, 2-BIEGUNOWY, DO BAZO-SZYNY, TABL. SREBRNA, POKR. CZARNE | szt | 1 | 295.44 | PLN | 23 | 8536 50 80 |  |  |  | A | C |  | EDI | 5907723248588 |  |  | SK125-2.42111\BS03 | 902811 | [5 empty] | 1 | SK125_BS_300.png | SPAMEL_PL_SK125_P.pdf | Certyfikat_zgodnosci_SK100_SK125_PL.pdf |  |  |  | Łącznik krzywkowy 0-1 |  |  |  | łącznik krzywkowy, łącznik, przełącznik, przełącznik krzywkowy, rozłącznik, wyłącznik | SK |  | 0.9844 | 1.015 | 0.067 | 0.145 | 0.088 | Krzysztof Gnap | 512533306 | K.gnap@spamel.com.pl
5368 | SK125-2.42111\BS04 | ŁĄCZNIK KRZYWKOWY, 0-1, 2-BIEGUNOWY, DO BAZO-SZYNY, POKR. ŻÓŁTO-CZERWONE | szt | 1 | 295.44 | PLN | 23 | 8536 50 80 |  |  |  | A | C |  | EDI | 5907723249097 |  |  | SK125-2.42111\BS04 | 902811 | [5 empty] | 1 | SK125_BS_300.png | SPAMEL_PL_SK125_P.pdf | Certyfikat_zgodnosci_SK100_SK125_PL.pdf |  |  |  | Łącznik krzywkowy 0-1 |  |  |  | łącznik krzywkowy, łącznik, przełącznik, przełącznik krzywkowy, rozłącznik, wyłącznik | SK |  | 0.9844 | 1.015 | 0.067 | 0.145 | 0.088 | Krzysztof Gnap | 512533306 | K.gnap@spamel.com.pl
5369 | SK125-2.42111\BS07 | ŁĄCZNIK KRZYWKOWY, 0-1, 2-BIEGUNOWY, DO BAZO-SZYNY, POKR. ZAMYKANE, CZARNE | szt | 1 | 314.89 | PLN | 23 | 8536 50 80 |  |  |  | A | C |  | EDI | 5907723249103 |  |  | SK125-2.42111\BS07 | 902811 | [5 empty] | 1 | SK125_BS_300.png | SPAMEL_PL_SK125_P.pdf | Certyfikat_zgodnosci_SK100_SK125_PL.pdf |  |  |  | Łącznik krzywkowy 0-1 |  |  |  | łącznik krzywkowy, łącznik, przełącznik, przełącznik krzywkowy, rozłącznik, wyłącznik | SK |  | 1.0031 | 1.034 | 0.067 | 0.145 | 0.088 | Krzysztof Gnap | 512533306 | K.gnap@spamel.com.pl
5370 | SK125-2.42111\BS08 | ŁĄCZNIK KRZYWKOWY, 0-1, 2-BIEGUNOWY, DO BAZO-SZYNY, POKR. ZAMYKANE ŻÓŁTO-CZERWONE | szt | 1 | 314.89 | PLN | 23 | 8536 50 80 |  |  |  | A | C |  | EDI | 5907723249110 |  |  | SK125-2.42111\BS08 | 902811 | [5 empty] | 1 | SK125_BS_300.png | SPAMEL_PL_SK125_P.pdf | Certyfikat_zgodnosci_SK100_SK125_PL.pdf |  |  |  | Łącznik krzywkowy 0-1 |  |  |  | łącznik krzywkowy, łącznik, przełącznik, przełącznik krzywkowy, rozłącznik, wyłącznik | SK |  | 1.0031 | 1.034 | 0.067 | 0.145 | 0.088 | Krzysztof Gnap | 512533306 | K.gnap@spamel.com.pl
5371 | SK125-4.4284\BS03 | ŁĄCZNIK KRZYWKOWY, 0-1, 3-BIEGUNOWY, DO BAZO-SZYNY, TABL. SREBRA, POKR. CZARNE | szt | 1 | 415.82 | PLN | 23 | 8536 50 80 |  |  |  | A | C |  | EDI | 5907723249127 |  |  | SK125-4.4284\BS03 | 902811 | [5 empty] | 1 | SK125_BS_300.png | SPAMEL_PL_SK125_P.pdf | Certyfikat_zgodnosci_SK100_SK125_PL.pdf |  |  |  | Łącznik krzywkowy 0-1 |  |  |  | łącznik krzywkowy, łącznik, przełącznik, przełącznik krzywkowy, rozłącznik, wyłącznik | SK |  | 1.2739 | 1.305 | 0.103 | 0.145 | 0.088 | Krzysztof Gnap | 512533306 | K.gnap@spamel.com.pl
5372 | SK125-4.4284\BS04 | ŁĄCZNIK KRZYWKOWY, 0-1, 3-BIEGUNOWY, DO BAZO-SZYNY, POKR. ŻÓŁTO-CZERWONE | szt | 1 | 415.82 | PLN | 23 | 8536 50 80 |  |  |  | A | C |  | EDI | 5907723249134 |  |  | SK125-4.4284\BS04 | 902811 | [5 empty] | 1 | SK125_BS_300.png | SPAMEL_PL_SK125_P.pdf | Certyfikat_zgodnosci_SK100_SK125_PL.pdf |  |  |  | Łącznik krzywkowy 0-1 |  |  |  | łącznik krzywkowy, łącznik, przełącznik, przełącznik krzywkowy, rozłącznik, wyłącznik | SK |  | 1.2739 | 1.305 | 0.103 | 0.145 | 0.088 | Krzysztof Gnap | 512533306 | K.gnap@spamel.com.pl
5373 | SK125-4.4284\BS07 | ŁĄCZNIK KRZYWKOWY, 0-1, 3-BIEGUNOWY, DO BAZO-SZYNY, POKR. CZARNE ZAMYKANE | szt | 1 | 433.59 | PLN | 23 | 8536 50 80 |  |  |  | A | C |  | EDI | 5907723249141 |  |  | SK125-4.4284\BS07 | 902811 | [5 empty] | 1 | SK125_BS_300.png | SPAMEL_PL_SK125_P.pdf | Certyfikat_zgodnosci_SK100_SK125_PL.pdf |  |  |  | Łącznik krzywkowy 0-1 |  |  |  | łącznik krzywkowy, łącznik, przełącznik, przełącznik krzywkowy, rozłącznik, wyłącznik | SK |  | 1.2927 | 1.324 | 0.103 | 0.145 | 0.088 | Krzysztof Gnap | 512533306 | K.gnap@spamel.com.pl
5374 | SK125-4.4284\BS08 | ŁĄCZNIK KRZYWKOWY, 0-1, 3-BIEGUNOWY, DO BAZO-SZYNY, POKR. ZAMYKANE, ŻÓŁTO-CZERWONE | szt | 1 | 433.59 | PLN | 23 | 8536 50 80 |  |  |  | A | C |  | EDI | 5907723237636 |  |  | SK125-4.4284\BS08 | 902811 | [5 empty] | 1 | SK125_BS_300.png | SPAMEL_PL_SK125_P.pdf | Certyfikat_zgodnosci_SK100_SK125_PL.pdf |  |  |  | Łącznik krzywkowy 0-1 |  |  |  | łącznik krzywkowy, łącznik, przełącznik, przełącznik krzywkowy, rozłącznik, wyłącznik | SK |  | 1.2927 | 1.324 | 0.103 | 0.145 | 0.088 | Krzysztof Gnap | 512533306 | K.gnap@spamel.com.pl
5375 | SK125-4.4285\BS03 | ŁĄCZNIK KRZYWKOWY, 0-1, 4-BIEGUNOWY, DO BAZO-SZYNY, TABL. SREBRA, POKR. CZARNE | szt | 1 | 513.06 | PLN | 23 | 8536 50 80 |  |  |  | A | C |  | EDI | 5907723249158 |  |  | SK125-4.4285\BS03 | 902811 | [5 empty] | 1 | SK125_BS_300.png | SPAMEL_PL_SK125_P.pdf | Certyfikat_zgodnosci_SK100_SK125_PL.pdf |  |  |  | Łącznik krzywkowy 0-1 |  |  |  | łącznik krzywkowy, łącznik, przełącznik, przełącznik krzywkowy, rozłącznik, wyłącznik | SK |  | 1.4931 | 1.524 | 0.103 | 0.145 | 0.088 | Krzysztof Gnap | 512533306 | K.gnap@spamel.com.pl
5376 | SK125-4.4285\BS04 | ŁĄCZNIK KRZYWKOWY, 0-1, 4-BIEGUNOWY, DO BAZO-SZYNY, POKR. ŻÓŁTO-CZERWONE | szt | 1 | 513.06 | PLN | 23 | 8536 50 80 |  |  |  | A | C |  | EDI | 5907723249165 |  |  | SK125-4.4285\BS04 | 902811 | [5 empty] | 1 | SK125_BS_300.png | SPAMEL_PL_SK125_P.pdf | Certyfikat_zgodnosci_SK100_SK125_PL.pdf |  |  |  | Łącznik krzywkowy 0-1 |  |  |  | łącznik krzywkowy, łącznik, przełącznik, przełącznik krzywkowy, rozłącznik, wyłącznik | SK |  | 1.4931 | 1.524 | 0.103 | 0.145 | 0.088 | Krzysztof Gnap | 512533306 | K.gnap@spamel.com.pl
5377 | SK125-4.4285\BS07 | ŁĄCZNIK KRZYWKOWY, 0-1, 4-BIEGUNOWY, DO BAZO-SZYNY, POKR. CZARNE ZAMYKANE | szt | 1 | 533.49 | PLN | 23 | 8536 50 80 |  |  |  | A | C |  | EDI | 5907723249172 |  |  | SK125-4.4285\BS07 | 902811 | [5 empty] | 1 | SK125_BS_300.png | SPAMEL_PL_SK125_P.pdf | Certyfikat_zgodnosci_SK100_SK125_PL.pdf |  |  |  | Łącznik krzywkowy 0-1 |  |  |  | łącznik krzywkowy, łącznik, przełącznik, przełącznik krzywkowy, rozłącznik, wyłącznik | SK |  | 1.5119 | 1.543 | 0.103 | 0.145 | 0.088 | Krzysztof Gnap | 512533306 | K.gnap@spamel.com.pl
5378 | SK125-4.4285\BS08 | ŁĄCZNIK KRZYWKOWY, 0-1, 4-BIEGUNOWY, DO BAZO-SZYNY, POKR. ZAMYKANE, ŻÓŁTO-CZERWONE | szt | 1 | 533.49 | PLN | 23 | 8536 50 80 |  |  |  | A | C |  | EDI | 5907723249189 |  |  | SK125-4.4285\BS08 | 902811 | [5 empty] | 1 | SK125_BS_300.png | SPAMEL_PL_SK125_P.pdf | Certyfikat_zgodnosci_SK100_SK125_PL.pdf |  |  |  | Łącznik krzywkowy 0-1 |  |  |  | łącznik krzywkowy, łącznik, przełącznik, przełącznik krzywkowy, rozłącznik, wyłącznik | SK |  | 1.5119 | 1.543 | 0.103 | 0.145 | 0.088 | Krzysztof Gnap | 512533306 | K.gnap@spamel.com.pl
5379 | SK125-2.43147\BS03 | ŁĄCZNIK KRZYWKOWY, 1-0-2, 1-BIEGUNOWY, DO BAZO-SZYNY, TABL. SREBRA, POKR. CZARNE | szt | 1 | 295.44 | PLN | 23 | 8536 50 80 |  |  |  | A | C |  | EDI | 5907723249196 |  |  | SK125-2.43147\BS03 | 902811 | [5 empty] | 1 | SK125_BS_300.png | SPAMEL_PL_SK125_P.pdf | Certyfikat_zgodnosci_SK100_SK125_PL.pdf |  |  |  | Łącznik krzywkowy 1-0-2 |  |  |  | łącznik krzywkowy, łącznik, przełącznik, przełącznik krzywkowy, rozłącznik, wyłącznik | SK |  | 0.9843 | 1.015 | 0.067 | 0.145 | 0.088 | Krzysztof Gnap | 512533306 | K.gnap@spamel.com.pl
5380 | SK125-2.43147\BS04 | ŁĄCZNIK KRZYWKOWY, 1-0-2, 1-BIEGUNOWY, DO BAZO-SZYNY, POKR. ŻÓŁTO-CZERWONE | szt | 1 | 295.44 | PLN | 23 | 8536 50 80 |  |  |  | A | C |  | EDI | 5907723249202 |  |  | SK125-2.43147\BS04 | 902811 | [5 empty] | 1 | SK125_BS_300.png | SPAMEL_PL_SK125_P.pdf | Certyfikat_zgodnosci_SK100_SK125_PL.pdf |  |  |  | Łącznik krzywkowy 1-0-2 |  |  |  | łącznik krzywkowy, łącznik, przełącznik, przełącznik krzywkowy, rozłącznik, wyłącznik | SK |  | 0.9843 | 1.015 | 0.067 | 0.145 | 0.088 | Krzysztof Gnap | 512533306 | K.gnap@spamel.com.pl
5381 | SK125-2.43147\BS07 | ŁĄCZNIK KRZYWKOWY, 1-0-2, 1-BIEGUNOWY, DO BAZO-SZYNY, POKR. CZARNE ZAMYKANE | szt | 1 | 314.89 | PLN | 23 | 8536 50 80 |  |  |  | A | C |  | EDI | 5907723249219 |  |  | SK125-2.43147\BS07 | 902811 | [5 empty] | 1 | SK125_BS_300.png | SPAMEL_PL_SK125_P.pdf | Certyfikat_zgodnosci_SK100_SK125_PL.pd |  |  |  | Łącznik krzywkowy 1-0-2 |  |  |  | łącznik krzywkowy, łącznik, przełącznik, przełącznik krzywkowy, rozłącznik, wyłącznik | SK |  | 1.0031 | 1.034 | 0.067 | 0.145 | 0.088 | Krzysztof Gnap | 512533306 | K.gnap@spamel.com.pl
5382 | SK125-2.43147\BS08 | ŁĄCZNIK KRZYWKOWY, 1-0-2, 1-BIEGUNOWY, DO BAZO-SZYNY, POKR. ZAMYKANE, ŻÓŁTO-CZERWONE | szt | 1 | 314.89 | PLN | 23 | 8536 50 80 |  |  |  | A | C |  | EDI | 5907723249226 |  |  | SK125-2.43147\BS08 | 902811 | [5 empty] | 1 | SK125_BS_300.png | SPAMEL_PL_SK125_P.pdf | Certyfikat_zgodnosci_SK100_SK125_PL.pdf |  |  |  | Łącznik krzywkowy 1-0-2 |  |  |  | łącznik krzywkowy, łącznik, przełącznik, przełącznik krzywkowy, rozłącznik, wyłącznik | SK |  | 1.0031 | 1.034 | 0.067 | 0.145 | 0.088 | Krzysztof Gnap | 512533306 | K.gnap@spamel.com.pl
5383 | PPOŻ-5701\P01 | SZYBKA DO WYŁĄCZNIKÓW PPOŻ | szt | 1 | -8.68 | PLN | 23 | 8536 50 80 |  |  |  | A | H |  | EDI | 5907723119185 |  |  | PPOŻ-5701\P01 | 240 | [5 empty] | 1 | szybka_ppoz_300.png | SPAMEL_PL_Szybka_PPOZ_5701.pdf |  |  |  |  | szybka do wyłączników ppoż |  |  |  | szybka, ppoż, wyłącznik, pożar | szybka PPOŻ |  | 0.0193 | 0.05 |  | 0.063 | 0.063 | Jarosław Modrzyński | 512055136 | J.modrzynski@spamel.com.pl
5384 | PPOŻ-1200\P01 | ZESPÓŁ MŁOTECZKA Z UCHWYTEM STANDARD | szt | 1 | 17.74 | PLN | 23 | 8536 50 80 |  |  |  | A | H |  | EDI | 5907723101586 |  |  | PPOŻ-1200\P01 | 240 | [5 empty] | 1 | op1-z_mloteczkiem.png | SPAMEL_PL_Mloteczek_z_uchwytem_PPOZ_1200_P01.pdf |  |  |  |  | ZESPÓŁ MŁOTECZKA Z UCHWYTEM STANDARD |  |  |  | Pożar, młoteczek, młotek, zbić szybkę | młoteczek |  | 0.0534 | 0.084 |  | 0.0436 | 0.12 | Jarosław Modrzyński | 512055136 | j.modrzynski@spamel.com.pl
5385 | MS\1701 | ŁĄCZNIK MINIATUROWY DŹWIGNIA PŁASKA DŁUGA | szt | 1 | 25.47 | PLN | 23 | 8536 50 80 |  |  |  | A | H |  | EDI | 5907723243231 |  |  | MS\1701 | 22011 | [5 empty] | 1 | MS 1701_300.png | SPAMEL_PL_MS_1701_Lacznik_mini_0.pdf |  |  |  |  | ŁĄCZNIK MINIATUROWY DŹWIGNIA PŁASKA DŁUGA |  |  |  | łącznik, łącznik miniaturowy, dźwignia, rolka | MS |  | 0.045 | 0.076 | 0.0496 | 0.0178 | 0.0292 | Przemysław Kubicki | 501492489 | p.kubicki@spamel.com.pl
5386 | MS\1702 | ŁĄCZNIK MINIATUROWY DŹWIGNIA PŁASKA KRÓTKA | szt | 1 | 25.47 | PLN | 23 | 8536 50 80 |  |  |  | A | H |  | EDI | 5907723243248 |  |  | MS\1702 | 22011 | [5 empty] | 1 | MS 1702_300.png | SPAMEL_PL_MS_1702_Lacznik_mini_1.pdf |  |  |  |  | ŁĄCZNIK MINIATUROWY DŹWIGNIA PŁASKA KRÓTKA |  |  |  | łącznik, łącznik miniaturowy, dźwignia, rolka | MS |  | 0.045 | 0.076 | 0.0496 | 0.0178 | 0.0292 | Przemysław Kubicki | 501492489 | p.kubicki@spamel.com.pl
5387 | MS\1703 | ŁĄCZNIK MINIATUROWY DŹWIGNIA Z ROLKĄ DŁUGA | szt | 1 | 25.47 | PLN | 23 | 8536 50 80 |  |  |  | A | H |  | EDI | 5907723243255 |  |  | MS\1703 | 22011 | [5 empty] | 1 | MS 1703_300.png | SPAMEL_PL_MS_1703_Lacznik_mini_2.pdf |  |  |  |  | ŁĄCZNIK MINIATUROWY DŹWIGNIA Z ROLKĄ DŁUGA |  |  |  | łącznik, łącznik miniaturowy, dźwignia, rolka | MS |  | 0.045 | 0.076 | 0.0496 | 0.0178 | 0.0292 | Przemysław Kubicki | 501492489 | p.kubicki@spamel.com.pl
5388 | MS\1704 | ŁĄCZNIK MINIATUROWY DŹWIGNIA Z ROLKĄ KRÓTKA | szt | 1 | 25.47 | PLN | 23 | 8536 50 80 |  |  |  | A | H |  | EDI | 5907723243262 |  |  | MS\1704 | 22011 | [5 empty] | 1 | MS 1704_300.png | SPAMEL_PL_MS_1704_Lacznik_mini_3.pdf |  |  |  |  | ŁĄCZNIK MINIATUROWY DŹWIGNIA Z ROLKĄ KRÓTKA |  |  |  | łącznik, łącznik miniaturowy, dźwignia, rolka | MS |  | 0.045 | 0.076 | 0.0496 | 0.0178 | 0.0292 | Przemysław Kubicki | 501492489 | p.kubicki@spamel.com.pl
5389 | MS\1705 | ŁĄCZNIK MINIATUROWY DŹWIGNIA DRUT | szt | 1 | 25.47 | PLN | 23 | 8536 50 80 |  |  |  | A | H |  | EDI | 5907723243286 |  |  | MS\1705 | 22011 | [5 empty] | 1 | MS 1705_300.png | SPAMEL_PL_MS_1705_Lacznik_mini_4.pdf |  |  |  |  | ŁĄCZNIK MINIATUROWY DŹWIGNIA DRUT |  |  |  | łącznik, łącznik miniaturowy, dźwignia, rolka | MS |  | 0.045 | 0.076 | 0.0496 | 0.0178 | 0.0292 | Przemysław Kubicki | 501492489 | p.kubicki@spamel.com.pl
5390 | MS\1743 | ŁĄCZNIK MINIATUROWY DŹWIGNIA ŁAMANA Z ROLKĄ | szt | 1 | 25.47 | PLN | 23 | 8536 50 80 |  |  |  | A | H |  | EDI | 5907723243347 |  |  | MS\1743 | 22011 | [5 empty] | 1 | MS 1743_300.png | SPAMEL_PL_MS_1743_Lacznik_mini_5.pdf |  |  |  |  | ŁĄCZNIK MINIATUROWY DŹWIGNIA ŁAMANA Z ROLKĄ |  |  |  | łącznik, łącznik miniaturowy, dźwignia, rolka | MS |  | 0.045 | 0.076 | 0.0496 | 0.0178 | 0.0292 | Przemysław Kubicki | 501492489 | p.kubicki@spamel.com.pl
5391 | MS\1306 | ŁĄCZNIK MINIATUROWY POPYCHACZ PROSTY KRÓTKI | szt | 1 | 25.47 | PLN | 23 | 8536 50 80 |  |  |  | A | H |  | EDI | 5907723243293 |  |  | MS\1306 | 22011 | [5 empty] | 1 | MS 1306_300.png | SPAMEL_PL_MS_1306_Lacznik_mini_6.pdf |  |  |  |  | ŁĄCZNIK MINIATUROWY POPYCHACZ PROSTY KRÓTKI |  |  |  | łącznik, łącznik miniaturowy, dźwignia, rolka | MS |  | 0.045 | 0.076 | 0.0496 | 0.0178 | 0.0237 | Przemysław Kubicki | 501492489 | p.kubicki@spamel.com.pl
5392 | MS\1307 | ŁĄCZNIK MINIATUROWY POPYCHACZ PROSTY DŁUGI | szt | 1 | 25.47 | PLN | 23 | 8536 50 80 |  |  |  | A | H |  | EDI | 5907723243309 |  |  | MS\1307 | 22011 | [5 empty] | 1 | MS 1307_300.png | SPAMEL_PL_MS_1307_Lacznik_mini_7.pdf |  |  |  |  | ŁĄCZNIK MINIATUROWY POPYCHACZ PROSTY DŁUGI |  |  |  | łącznik, łącznik miniaturowy, dźwignia, rolka | MS |  | 0.045 | 0.076 | 0.0496 | 0.0178 | 0.0253 | Przemysław Kubicki | 501492489 | p.kubicki@spamel.com.pl
5393 | MS\1308 | ŁĄCZNIK MINIATUROWY POPYCHACZ Z ROLKĄ | szt | 1 | 25.47 | PLN | 23 | 8536 50 80 |  |  |  | A | H |  | EDI | 5907723243316 |  |  | MS\1308 | 22011 | [5 empty] | 1 | MS 1308_300.png | SPAMEL_PL_MS_1308_Lacznik_mini_8.pdf |  |  |  |  | ŁĄCZNIK MINIATUROWY POPYCHACZ Z ROLKĄ |  |  |  | łącznik, łącznik miniaturowy, dźwignia, rolka | MS |  | 0.045 | 0.076 | 0.0496 | 0.0178 | 0.0253 | Przemysław Kubicki | 501492489 | p.kubicki@spamel.com.pl
5394 | MS\1309 | ŁĄCZNIK MINIATUROWY POPYCHACZ Z ROLKĄ | szt | 1 | 25.47 | PLN | 23 | 8536 50 80 |  |  |  | A | H |  | EDI | 5907723243323 |  |  | MS\1309 | 22011 | [5 empty] | 1 | MS 1309_300.png | SPAMEL_PL_MS_1309_Lacznik_mini_9.pdf |  |  |  |  | ŁĄCZNIK MINIATUROWY POPYCHACZ Z ROLKĄ |  |  |  | łącznik, łącznik miniaturowy, dźwignia, rolka | MS |  | 0.045 | 0.076 | 0.0496 | 0.0178 | 0.0253 | Przemysław Kubicki | 501492489 | p.kubicki@spamel.com.pl
5395 | MS\1300 | ŁĄCZNIK MINIATUROWY POPYCHACZ KOŁKOWY | szt | 1 | 25.47 | PLN | 23 | 8536 50 80 |  |  |  | A | H |  | EDI | 5907723243330 |  |  | MS\1300 | 22011 | [5 empty] | 1 | MS 1300_300.png | SPAMEL_PL_MS_1300_Lacznik_mini_10.pdf |  |  |  |  | ŁĄCZNIK MINIATUROWY POPYCHACZ KOŁKOWY |  |  |  | łącznik, łącznik miniaturowy, dźwignia, rolka | MS |  | 0.045 | 0.076 | 0.0492 | 0.01745 | 0.0253 | Przemysław Kubicki | 501492489 | p.kubicki@spamel.com.pl
5396 | MS\1706 | ŁĄCZNIK MINIATUROWY DŹWIGNIA GIĘTA DŁUGA | szt | 1 | 25.47 | PLN | 23 | 8536 50 80 |  |  |  | A | H |  | EDI | 5907723243279 |  |  | MS\1706 | 22011 | [5 empty] | 1 | MS 1706_300.png | SPAMEL_PL_MS_1706_Lacznik_mini_11.pdf |  |  |  |  | ŁĄCZNIK MINIATUROWY DŹWIGNIA GIĘTA DŁUGA |  |  |  | łącznik, łącznik miniaturowy,łączniki miniaturowe, łączniki, dźwignia, rolka | MS |  | 0.045 | 0.076 | 0.0496 | 0.0178 | 0.0292 | Przemysław Kubicki | 501492489 | p.kubicki@spamel.com.pl
5397 | MS\Y | OSŁONA ZACISKÓW DO ŁĄCZ.MINIATUROWEGO MS | szt | 1 | 5.66 | PLN | 23 | 8536 50 80 |  |  |  | A | H |  | EDI | 5907723245891 |  |  | MS\Y | 22010 | [5 empty] | 1 | Oslonka MS-Y.png | SPAMEL_PL_MS_Y_Oslona_zaciskow_do_lacznika_miniaturowego_MS.pdf |  |  |  |  | OSŁONA ZACISKÓW DO ŁĄCZ.MINIATUROWEGO MS |  |  |  | osłona, osłona zacisków, osłona łącznika miniaturowego, łącznik miniaturowy | MS |  | 0.014 | 0.064 |  |  |  | Przemysław Kubicki | 501492489 | p.kubicki@spamel.com.pl
5398 | LK\293 | ŁĄCZNIK KRAŃCOWY (TWORZYWO) AWARYJNEGO STOPU | szt | 1 | 63.65 | PLN | 23 | 8538 90 99 |  |  |  | A | H |  | EDI | 5907723243132 |  |  | LK\293 | 170 | [5 empty] | 1 | LK 293_300.png | SPAMEL_PL_LK_293_Lacznik_kranc_0.pdf |  |  |  |  | ŁĄCZNIK KRAŃCOWY (TWORZYWO) AWARYJNEGO STOPU |  |  |  | łącznik krańcowy, łączniki krańcowe, krańcówki, krańcówka | LK |  | 0.12 | 0.151 | 0.03 | 0.03 | 0.01 | Przemysław Kubicki | 501492489 | p.kubicki@spamel.com.pl
5399 | LK\293-H | GŁOWICA AWARJNEGO STOPU | szt | 1 | 16.97 | PLN | 23 | 8538 90 99 |  |  |  | A | H |  | EDI | 5907723246584 |  |  | LK\293-H | 170 | [5 empty] | 1 | LK-293-H.png | SPAMEL_PL_LK_293_H_Glowica_awaryjnego_stopu_do_lacznika_krancowego.pdf |  |  |  |  | GŁOWICA AWARJNEGO STOPU |  |  |  | krańcówka, łączni krańcowy, głowica | LK |  | 0.02 | 0.03 |  |  |  | Przemysław Kubicki | 501492489 | p.kubicki@spamel.com.pl
5400 | LK\293K1 | ŁĄCZNIK KRAŃCOWY (TWORZYWO) KLUCZ PROSTY DO LK\291 | szt | 1 | 5.66 | PLN | 23 | 8538 90 99 |  |  |  | A | H |  | EDI | 5907723243149 |  |  | LK\293K1 | 170 | [5 empty] | 1 | [6 empty] | ŁĄCZNIK KRAŃCOWY (TWORZYWO) KLUCZ PROSTY DO LK\291 |  |  |  | łącznik krańcowy, łączniki krańcowe, krańcówki, krańcówka | LK |  | 0.12 | 0.151 |  |  |  | Przemysław Kubicki | 501492489 | p.kubicki@spamel.com.pl
5401 | LK\211 | ŁĄCZNIK KRAŃCOWY (TWORZYWO) Z POPYCHACZEM | szt | 1 | 39.61 | PLN | 23 | 8538 90 99 |  |  |  | A | H |  | EDI | 5907723243033 |  |  | LK\211 | 170 | [5 empty] | 1 | LK-211_300.png | SPAMEL_PL_LK_211_Lacznik_kranc_0.pdf |  |  |  |  | ŁĄCZNIK KRAŃCOWY (TWORZYWO) Z POPYCHACZEM |  |  |  | łącznik krańcowy, łączniki krańcowe, krańcówki, krańcówka | LK |  | 0.12 | 0.151 | 0.0306 | 0.03 | 0.073 | Przemysław Kubicki | 501492489 | p.kubicki@spamel.com.pl
5402 | LK\211-H | GŁOWICA Z POPYCHACZEM | szt | 1 | 16.97 | PLN | 23 | 8538 90 99 |  |  |  | A | H |  | EDI | 5907723246515 |  |  | LK\211-H | 170 | [5 empty] | 1 | LK-211-H.png | SPAMEL_PL_LK_211_H_Glowica_z_p_3.pdf |  |  |  |  | GŁOWICA Z POPYCHACZEM |  |  |  | krańcówka, łączni krańcowy, głowica | LK |  | 0.01 | 0.02 |  |  |  | Przemysław Kubicki | 501492489 | p.kubicki@spamel.com.pl
5403 | LK\212 | ŁĄCZNIK KRAŃCOWY (TWORZYWO) POPYCHACZ Z ROLKĄ | szt | 1 | 39.61 | PLN | 23 | 8538 90 99 |  |  |  | A | H |  | EDI | 5907723243040 |  |  | LK\212 | 170 | [5 empty] | 1 | LK-212_300.png | SPAMEL_PL_LK_212_Lacznik_kranc_1.pdf |  |  |  |  | ŁĄCZNIK KRAŃCOWY (TWORZYWO) POPYCHACZ Z ROLKĄ |  |  |  | łącznik krańcowy, łączniki krańcowe, krańcówki, krańcówka | LK |  | 0.12 | 0.151 | 0.0306 | 0.03 | 0.0835 | Przemysław Kubicki | 501492489 | p.kubicki@spamel.com.pl
5404 | LK\212-H | GŁOWICA POPYCHACZ Z ROLKĄ | szt | 1 | 16.97 | PLN | 23 | 8538 90 99 |  |  |  | A | H |  | EDI | 5907723246522 |  |  | LK\212-H | 170 | [5 empty] | 1 | LK-212-H.png | SPAMEL_PL_LK_212_H_Glowica_pop_4.pdf |  |  |  |  | GŁOWICA POPYCHACZ Z ROLKĄ |  |  |  | krańcówka, łączni krańcowy, głowica | LK |  | 0.01 | 0.02 |  |  |  | Przemysław Kubicki | 501492489 | p.kubicki@spamel.com.pl
5405 | LK\200 | ŁĄCZNIK KRAŃCOWY (TWORZYWO) POPYCHACZ Z ROLKĄ | szt | 1 | 39.61 | PLN | 23 | 8538 90 99 |  |  |  | A | H |  | EDI | 5907723243057 |  |  | LK\200 | 170 | [5 empty] | 1 | LK-200_300.png | SPAMEL_PL_LK_200_Lacznik_kranc_2.pdf |  |  |  |  | ŁĄCZNIK KRAŃCOWY (TWORZYWO) POPYCHACZ Z ROLKĄ |  |  |  | łącznik krańcowy, łączniki krańcowe, krańcówki, krańcówka | LK |  | 0.12 | 0.151 | 0.0306 | 0.03 | 0.092 | Przemysław Kubicki | 501492489 | p.kubicki@spamel.com.pl
5406 | LK\200-H | GŁOWICA POPYCHACZ Z ROLKĄ | szt | 1 | 16.97 | PLN | 23 | 8538 90 99 |  |  |  | A | H |  | EDI | 5907723246485 |  |  | LK\200-H | 170 | [5 empty] | 1 | LK-200-H.png | SPAMEL_PL_LK_200_H_Glowica_pop_0.pdf |  |  |  |  | GŁOWICA POPYCHACZ Z ROLKĄ |  |  |  | krańcówka, łączni krańcowy, głowica | LK |  | 0.01 | 0.02 |  |  |  | Przemysław Kubicki | 501492489 | p.kubicki@spamel.com.pl
5407 | LK\204 | ŁĄCZNIK KRAŃCOWY (TWORZYWO) DŹWIGNIA Z ROLKĄ | szt | 1 | 39.61 | PLN | 23 | 8538 90 99 |  |  |  | A | H |  | EDI | 5907723243064 |  |  | LK\204 | 170 | [5 empty] | 1 | LK-204_300.png | SPAMEL_PL_LK_204_Lacznik_kranc_3.pdf |  |  |  |  | ŁĄCZNIK KRAŃCOWY (TWORZYWO) DŹWIGNIA Z ROLKĄ |  |  |  | łącznik krańcowy, łączniki krańcowe, krańcówki, krańcówka | LK |  | 0.155 | 0.186 | 0.0306 | 0.03 | 0.106 | Przemysław Kubicki | 501492489 | p.kubicki@spamel.com.pl
5408 | LK\204-H | GŁOWICA DŹWIGNIA Z ROLKĄ | szt | 1 | 16.97 | PLN | 23 | 8538 90 99 |  |  |  | A | H |  | EDI | 5907723246492 |  |  | LK\204-H | 170 | [5 empty] | 1 | LK-204-H.png | SPAMEL_PL_LK_204_H_Glowica_dzw_1.pdf |  |  |  |  | GŁOWICA DŹWIGNIA Z ROLKĄ |  |  |  | krańcówka, łączni krańcowy, głowica | LK |  | 0.01 | 0.02 |  |  |  | Przemysław Kubicki | 501492489 | p.kubicki@spamel.com.pl
5409 | LK\227 | ŁĄCZNIK KRAŃCOWY (TWORZYWO) POPYCHACZ Z ROLKĄ | szt | 1 | 39.61 | PLN | 23 | 8538 90 99 |  |  |  | A | H |  | EDI | 5907723243071 |  |  | LK\227 | 170 | [5 empty] | 1 | LK-227_300.png | SPAMEL_PL_LK_227_Lacznik_kranc_4.pdf |  |  |  |  | ŁĄCZNIK KRAŃCOWY (TWORZYWO) POPYCHACZ Z ROLKĄ |  |  |  | łącznik krańcowy, łączniki krańcowe, krańcówki, krańcówka | LK |  | 0.12 | 0.151 | 0.0306 | 0.03 | 0.094 | Przemysław Kubicki | 501492489 | p.kubicki@spamel.com.pl
5410 | LK\227-H | GŁOWICA POPYCHACZ Z ROLKĄ | szt | 1 | 16.97 | PLN | 23 | 8538 90 99 |  |  |  | A | H |  | EDI | 5907723246539 |  |  | LK\227-H | 170 | [5 empty] | 1 | LK-227-H.png | SPAMEL_PL_LK_227_H_Glowica_pop_5.pdf |  |  |  |  | GŁOWICA POPYCHACZ Z ROLKĄ |  |  |  | krańcówka, łączni krańcowy, głowica | LK |  | 0.01 | 0.02 |  |  |  | Przemysław Kubicki | 501492489 | p.kubicki@spamel.com.pl
5411 | LK\208 | ŁĄCZNIK KRAŃCOWY (TWORZYWO) DŹWIGNIA Z ROLKĄ | szt | 1 | 39.61 | PLN | 23 | 8538 90 99 |  |  |  | A | H |  | EDI | 5907723243088 |  |  | LK\208 | 170 | [5 empty] | 1 | LK-208_300.png | SPAMEL_PL_LK_208_Lacznik_kranc_5.pdf |  |  |  |  | ŁĄCZNIK KRAŃCOWY (TWORZYWO) DŹWIGNIA Z ROLKĄ |  |  |  | łącznik krańcowy, łączniki krańcowe, krańcówki, krańcówka | LK |  | 0.155 | 0.186 | 0.0306 | 0.03 | 0.138 | Przemysław Kubicki | 501492489 | p.kubicki@spamel.com.pl
5412 | LK\208-H | GŁOWICA DŹWIGNIA Z ROLKĄ | szt | 1 | 16.97 | PLN | 23 | 8538 90 99 |  |  |  | A | H |  | EDI | 5907723246508 |  |  | LK\208-H | 170 | [5 empty] | 1 | LK-208-H.png | SPAMEL_PL_LK_208_H_Glowica_dzw_2.pdf |  |  |  |  | GŁOWICA DŹWIGNIA Z ROLKĄ |  |  |  | krańcówka, łączni krańcowy, głowica | LK |  | 0.01 | 0.02 |  |  |  | Przemysław Kubicki | 501492489 | p.kubicki@spamel.com.pl
5413 | LK\269 | ŁĄCZNIK KRAŃCOWY (TWORZYWO) DZWIGNIA SPRĘŻYNOWA | szt | 1 | 39.61 | PLN | 23 | 8538 90 99 |  |  |  | A | H |  | EDI | 5907723243095 |  |  | LK\269 | 170 | [5 empty] | 1 | LK-269_300.png | SPAMEL_PL_LK_269_Lacznik_kranc_6.pdf |  |  |  |  | ŁĄCZNIK KRAŃCOWY (TWORZYWO) DZWIGNIA SPRĘŻYNOWA |  |  |  | łącznik krańcowy, łączniki krańcowe, krańcówki, krańcówka | LK |  | 0.12 | 0.151 | 0.0306 | 0.03 | 0.195 | Przemysław Kubicki | 501492489 | p.kubicki@spamel.com.pl
5414 | LK\269-H | GŁOWICA DZWIGNIA SPRĘŻYNOWA | szt | 1 | 16.97 | PLN | 23 | 8538 90 99 |  |  |  | A | H |  | EDI | 5907723246560 |  |  | LK\269-H | 170 | [5 empty] | 1 | LK-269-H.png | SPAMEL_PL_LK_269_H_Glowica_dzw_8.pdf |  |  |  |  | GŁOWICA DZWIGNIA SPRĘŻYNOWA |  |  |  | krańcówka, łączni krańcowy, głowica | LK |  | 0.01 | 0.02 |  |  |  | Przemysław Kubicki | 501492489 | p.kubicki@spamel.com.pl
5415 | LK\266 | ŁĄCZNIK KRAŃCOWY (TWORZYWO) DZWIGNIA SPRĘŻYNOWA | szt | 1 | 39.61 | PLN | 23 | 8538 90 99 |  |  |  | A | H |  | EDI | 5907723243101 |  |  | LK\266 | 170 | [5 empty] | 1 | LK-266_300.png | SPAMEL_PL_LK_266_Lacznik_kranc_7.pdf |  |  |  |  | ŁĄCZNIK KRAŃCOWY (TWORZYWO) DZWIGNIA SPRĘŻYNOWA |  |  |  | łącznik krańcowy, łączniki krańcowe, krańcówki, krańcówka | LK |  | 0.12 | 0.151 | 0.0306 | 0.03 | 0.195 | Przemysław Kubicki | 501492489 | p.kubicki@spamel.com.pl
5416 | LK\266-H | GŁOWICA DZWIGNIA SPRĘŻYNOWA | szt | 1 | 16.97 | PLN | 23 | 8538 90 99 |  |  |  | A | H |  | EDI | 5907723246546 |  |  | LK\266-H | 170 | [5 empty] | 1 | LK-266-H.png | SPAMEL_PL_LK_266_H_Glowica_dzw_6.pdf |  |  |  |  | GŁOWICA DZWIGNIA SPRĘŻYNOWA |  |  |  | krańcówka, łączni krańcowy, głowica | LK |  | 0.01 | 0.02 |  |  |  | Przemysław Kubicki | 501492489 | p.kubicki@spamel.com.pl
5417 | LK\267 | ŁĄCZNIK KRAŃCOWY (TWORZYWO) DZWIGNIA SPRĘŻYNOWA | szt | 1 | 39.61 | PLN | 23 | 8538 90 99 |  |  |  | A | H |  | EDI | 5907723243118 |  |  | LK\267 | 170 | [5 empty] | 1 | LK-267_300.png | SPAMEL_PL_LK_267_Lacznik_kranc_8.pdf |  |  |  |  | ŁĄCZNIK KRAŃCOWY (TWORZYWO) DZWIGNIA SPRĘŻYNOWA |  |  |  | łącznik krańcowy, łączniki krańcowe, krańcówki, krańcówka | LK |  | 0.12 | 0.151 | 0.0306 | 0.03 | 0.197 | Przemysław Kubicki | 501492489 | p.kubicki@spamel.com.pl
5418 | LK\267-H | GŁOWICA DZWIGNIA SPRĘŻYNOWA | szt | 1 | 16.97 | PLN | 23 | 8538 90 99 |  |  |  | A | H |  | EDI | 5907723246553 |  |  | LK\267-H | 170 | [5 empty] | 1 | LK-267-H.png | SPAMEL_PL_LK_267_H_Glowica_dzw_7.pdf |  |  |  |  | GŁOWICA DZWIGNIA SPRĘŻYNOWA |  |  |  | krańcówka, łączni krańcowy, głowica | LK |  | 0.01 | 0.02 |  |  |  | Przemysław Kubicki | 501492489 | p.kubicki@spamel.com.pl
5419 | LK\291 | ŁĄCZNIK KRAŃCOWY (TWORZYWO) POPYCHACZ Z ROLKĄ | szt | 1 | 39.61 | PLN | 23 | 8538 90 99 |  |  |  | A | H |  | EDI | 5907723243125 |  |  | LK\291 | 170 | [5 empty] | 1 | LK-291_300.png | SPAMEL_PL_LK_291_Lacznik_kranc_9.pdf |  |  |  |  | ŁĄCZNIK KRAŃCOWY (TWORZYWO) POPYCHACZ Z ROLKĄ |  |  |  | łącznik krańcowy, łączniki krańcowe, krańcówki, krańcówka | LK |  | 0.12 | 0.151 | 0.0306 | 0.03 | 0.0159 | Przemysław Kubicki | 501492489 | p.kubicki@spamel.com.pl
5420 | LK\291-H | GŁOWICA POPYCHACZ Z ROLKĄ | szt | 1 | 16.97 | PLN | 23 | 8538 90 99 |  |  |  | A | H |  | EDI | 5907723246577 |  |  | LK\291-H | 170 | [5 empty] | 1 | LK-291-H.png | SPAMEL_PL_LK_291_H_Glowica_pop_9.pdf |  |  |  |  | GŁOWICA POPYCHACZ Z ROLKĄ |  |  |  | krańcówka, łączni krańcowy, głowica | LK |  | 0.01 | 0.02 |  |  |  | Przemysław Kubicki | 501492489 | p.kubicki@spamel.com.pl
5421 | M\20x1,5 | DŁAWNICA CZARNA DO ŁĄCZNIKÓW KRAŃCOWYCH | szt | 1 | 2.26 | PLN | 23 | 8536 50 80 |  |  |  | A | H |  | EDI | 5907723246652 |  |  | M\20x1,5 | 170 | [5 empty] | 1 | Dlawnica do LK200.png | SPAMEL_PL_Dlawnica_czarna_do_lacznikow_krancowych_LK_200.pdf |  |  |  |  | DŁAWNICA CZARNA DO ŁĄCZNIKÓW KRAŃCOWYCH |  |  |  | dławnica, krańcówka, łącznik krańcowy | M |  | 0.00964 | 0.05964 |  |  |  | Przemysław Kubicki | 501492489 | p.kubicki@spamel.com.pl
5422 | MSV\100C | ŁĄCZNIK MINIATUROWY POPYCHACZ PROSTY | szt | 1 | 11.32 | PLN | 23 | 8536 50 80 |  |  |  | A | H |  | EDI | 5907723243163 |  |  | MSV\100C | 22010 | [5 empty] | 1 | MSV 100C_300.png | SPAMEL_PL_MSV_100C_Lacznik_min_0.pdf |  |  |  |  | ŁĄCZNIK MINIATUROWY POPYCHACZ PROSTY |  |  |  | łącznik, łącznik miniaturowy,łączniki miniaturowe, łączniki, dźwignia, rolka | MSV |  | 0.01 | 0.041 | 0.0278 | 0.0103 | 0.0159 | Przemysław Kubicki | 501492489 | p.kubicki@spamel.com.pl
5423 | MSV\101C | ŁĄCZNIK MINIATUROWY DŹWIGNIA PŁASKA DŁUGA | szt | 1 | 11.32 | PLN | 23 | 8536 50 80 |  |  |  | A | H |  | EDI | 5907723243170 |  |  | MSV\101C | 22010 | [5 empty] | 1 | MSV 101C_300.png | SPAMEL_PL_MSV_101C_Lacznik_min_1.pdf |  |  |  |  | ŁĄCZNIK MINIATUROWY DŹWIGNIA PŁASKA DŁUGA |  |  |  | łącznik, łącznik miniaturowy,łączniki miniaturowe, łączniki, dźwignia, rolka | MSV |  | 0.01 | 0.041 | 0.0278 | 0.0103 | 0.0159 | Przemysław Kubicki | 501492489 | p.kubicki@spamel.com.pl
5424 | MSV\102C | ŁĄCZNIK MINIATUROWY DŹWIGNIA PLASKA KRÓTKA | szt | 1 | 11.32 | PLN | 23 | 8536 50 80 |  |  |  | A | H |  | EDI | 5907723243187 |  |  | MSV\102C | 22010 | [5 empty] | 1 | MSV 102C_300.png | SPAMEL_PL_MSV_102C_Lacznik_min_2.pdf |  |  |  |  | ŁĄCZNIK MINIATUROWY DŹWIGNIA PLASKA KRÓTKA |  |  |  | łącznik, łącznik miniaturowy,łączniki miniaturowe, łączniki, dźwignia, rolka | MSV |  | 0.01 | 0.041 | 0.0278 | 0.0103 | 0.0159 | Przemysław Kubicki | 501492489 | p.kubicki@spamel.com.pl
5425 | MSV\103C | ŁĄCZNIK MINIATUROWY DŹWIGNIA Z ROLKĄ DŁUGA | szt | 1 | 11.32 | PLN | 23 | 8536 50 80 |  |  |  | A | H |  | EDI | 5907723243194 |  |  | MSV\103C | 22010 | [5 empty] | 1 | MSV 103C_300.png | SPAMEL_PL_MSV_103C_Lacznik_min_3.pdf |  |  |  |  | ŁĄCZNIK MINIATUROWY DŹWIGNIA Z ROLKĄ DŁUGA |  |  |  | łącznik, łącznik miniaturowy,łączniki miniaturowe, łączniki, dźwignia, rolka | MSV |  | 0.01 | 0.041 | 0.0278 | 0.0103 | 0.0159 | Przemysław Kubicki | 501492489 | p.kubicki@spamel.com.pl
5426 | MSV\104C | ŁĄCZNIK MINIATUROWY DŹWIGNIA Z ROLKĄ KRÓTKA | szt | 1 | 11.32 | PLN | 23 | 8536 50 80 |  |  |  | A | H |  | EDI | 5907723243200 |  |  | MSV\104C | 22010 | [5 empty] | 1 | MSV 104C_300.png | SPAMEL_PL_MSV_104C_Lacznik_min_4.pdf |  |  |  |  | ŁĄCZNIK MINIATUROWY DŹWIGNIA Z ROLKĄ KRÓTKA |  |  |  | łącznik, łącznik miniaturowy,łączniki miniaturowe, łączniki, dźwignia, rolka | MSV |  | 0.01 | 0.041 | 0.0278 | 0.0103 | 0.0159 | Przemysław Kubicki | 501492489 | p.kubicki@spamel.com.pl
5427 | MSV\105C | ŁĄCZNIK MINIATUROWY DŹWIGNIA PLASKA B.DŁUGA | szt | 1 | 11.32 | PLN | 23 | 8536 50 80 |  |  |  | A | H |  | EDI | 5907723243217 |  |  | MSV\105C | 22010 | [5 empty] | 1 | MSV 105C_300.png | SPAMEL_PL_MSV_105C_Lacznik_min_5.pdf |  |  |  |  | ŁĄCZNIK MINIATUROWY DŹWIGNIA PLASKA B.DŁUGA |  |  |  | łącznik, łącznik miniaturowy,łączniki miniaturowe, łączniki, dźwignia, rolka | MSV |  | 0.01 | 0.041 | 0.0278 | 0.0103 | 0.0159 | Przemysław Kubicki | 501492489 | p.kubicki@spamel.com.pl
5428 | MSV\106C | ŁĄCZNIK MINIATUROWY DŹWIGNIA GIĘTA DŁUGA | szt | 1 | 11.32 | PLN | 23 | 8536 50 80 |  |  |  | A | H |  | EDI | 5907723243224 |  |  | MSV\106C | 22010 | [5 empty] | 1 | MSV 106C_300.png | SPAMEL_PL_MSV_106C_Lacznik_min_6.pdf |  |  |  |  | ŁĄCZNIK MINIATUROWY DŹWIGNIA GIĘTA DŁUGA |  |  |  | łącznik, łącznik miniaturowy,łączniki miniaturowe, łączniki, dźwignia, rolka | MSV |  | 0.01 | 0.041 | 0.0278 | 0.0103 | 0.0159 | Przemysław Kubicki | 501492489 | p.kubicki@spamel.com.pl
5429 | LT70\1-230 | KOLUMNA SYGNALIZACYJNA 70MM KOMPLETNA LED CZERWONY 230VAC | szt | 1 | 162.68 | PLN | 23 | 8531 80 70 |  |  |  | A | H |  | EDI | 5907723249479 |  |  | LT70\1-230 | 250 | [5 empty] | 1 | LT70-1.png | SPAMEL_PL_Kolumna_sygnalizacyj_0.pdf |  |  |  |  | KOLUMNA SYGNALIZACYJNA 70MM KOMPLETNA LED CZERWONY 230VAC |  |  |  | kolumna sygnalizacyjna, kolumna, światło, led, sygnał | LT70 |  | 0.22 | 0.27 |  | 0.07 | 0.17 | Przemysław Kubicki | 501492489 | p.kubicki@spamel.com.pl
5430 | LT70\1-24 | KOLUMNA SYGNALIZACYJNA 70MM KOMPLETNA LED CZERWONY 24VDC | szt | 1 | 162.68 | PLN | 23 | 8531 80 70 |  |  |  | A | H |  | EDI | 5907723249424 |  |  | LT70\1-24 | 250 | [5 empty] | 1 | LT70-1.png | SPAMEL_PL_Kolumna_sygnalizacyj_0.pdf |  |  |  |  | KOLUMNA SYGNALIZACYJNA 70MM KOMPLETNA LED CZERWONY 24VDC |  |  |  | kolumna sygnalizacyjna, kolumna, światło, led, sygnał | LT70 |  | 0.22 | 0.27 |  | 0.07 | 0.17 | Przemysław Kubicki | 501492489 | p.kubicki@spamel.com.pl
5431 | LT70\2-230 | KOLUMNA SYGNALIZACYJNA 70MM KOMPLETNA LED CZERWONY,ZIELONY 230VAC | szt | 1 | 254.62 | PLN | 23 | 8531 80 70 |  |  |  | A | H |  | EDI | 5907723249486 |  |  | LT70\2-230 | 250 | [5 empty] | 1 | LT70-2.png | SPAMEL_PL_Kolumna_sygnalizacyj_1.pdf |  |  |  |  | KOLUMNA SYGNALIZACYJNA 70MM KOMPLETNA LED CZERWONY,ZIELONY 230VAC |  |  |  | kolumna sygnalizacyjna, kolumna, światło, led, sygnał | LT70 |  | 0.29 | 0.34 |  | 0.07 | 0.23 | Przemysław Kubicki | 501492489 | p.kubicki@spamel.com.pl
5432 | LT70\2-24 | KOLUMNA SYGNALIZACYJNA 70MM KOMPLETNA LED CZERWONY,ZIELONY 24VDC | szt | 1 | 254.62 | PLN | 23 | 8531 80 70 |  |  |  | A | H |  | EDI | 5907723249431 |  |  | LT70\2-24 | 250 | [5 empty] | 1 | LT70-2.png | SPAMEL_PL_Kolumna_sygnalizacyj_1.pdf |  |  |  |  | KOLUMNA SYGNALIZACYJNA 70MM KOMPLETNA LED CZERWONY,ZIELONY 24VDC |  |  |  | kolumna sygnalizacyjna, kolumna, światło, led, sygnał | LT70 |  | 0.29 | 0.34 |  | 0.07 | 0.23 | Przemysław Kubicki | 501492489 | p.kubicki@spamel.com.pl
5433 | LT70\230-AM | KOLUMNA SYGNALIZACYJNA 70MM MODUŁ SYGNALIZACJI DŹWIEKOWEJ 230VAC | szt | 1 | 59.42 | PLN | 23 | 8531 80 70 |  |  |  | A | H |  | EDI | 5907723249707 |  |  | LT70\230-AM | 250 | [5 empty] | 1 | LT70-AM.png | SPAMEL_PL_Kolumna_sygnalizacyj_2.pdf |  |  |  |  | KOLUMNA SYGNALIZACYJNA 70MM MODUŁ SYGNALIZACJI DŹWIEKOWEJ 230VAC |  |  |  | kolumna sygnalizacyjna, kolumna, światło, led, sygnał | LT70 |  | 0.07 | 0.12 |  | 0.07 | 0.07 | Przemysław Kubicki | 501492489 | p.kubicki@spamel.com.pl
5434 | LT70\230-BM | KOLUMNA SYGNALIZACYJNA 70MM MODUŁ BAZY 230VAC | szt | 1 | 45.27 | PLN | 23 | 8531 80 70 |  |  |  | A | H |  | EDI | 5907723249738 |  |  | LT70\230-BM | 250 | [5 empty] | 1 | LT70-BM.png | SPAMEL_PL_Kolumna_sygnalizacyj_3.pdf |  |  |  |  | KOLUMNA SYGNALIZACYJNA 70MM MODUŁ BAZY 230VAC |  |  |  | kolumna sygnalizacyjna, kolumna, światło, led, sygnał | LT70 |  | 0.07 | 0.12 |  | 0.07 | 0.04 | Przemysław Kubicki | 501492489 | p.kubicki@spamel.com.pl
5435 | LT70\230-LM-B | KOLUMNA SYGNALIZACYJNA 70MM MODUŁ LED NIEBIESKI 230VAC | szt | 1 | 94.78 | PLN | 23 | 8531 80 70 |  |  |  | A | H |  | EDI | 5907723249578 |  |  | LT70\230-LM-B | 250 | [5 empty] | 1 | LT70-LM-B.png | SPAMEL_PL_Kolumna_sygnalizacyj_4.pdf |  |  |  |  | KOLUMNA SYGNALIZACYJNA 70MM MODUŁ LED NIEBIESKI 230VAC |  |  |  | kolumna sygnalizacyjna, kolumna, światło, led, sygnał | LT70 |  | 0.07 | 0.12 |  | 0.07 | 0.06 | Przemysław Kubicki | 501492489 | p.kubicki@spamel.com.pl
5436 | LT70\230-LM-G | KOLUMNA SYGNALIZACYJNA 70MM MODUŁ LED ZIELONY 230VAC | szt | 1 | 94.78 | PLN | 23 | 8531 80 70 |  |  |  | A | H |  | EDI | 5907723249585 |  |  | LT70\230-LM-G | 250 | [5 empty] | 1 | LT70-LM-G.png | SPAMEL_PL_Kolumna_sygnalizacyj_4.pdf |  |  |  |  | KOLUMNA SYGNALIZACYJNA 70MM MODUŁ LED ZIELONY 230VAC |  |  |  | kolumna sygnalizacyjna, kolumna, światło, led, sygnał | LT70 |  | 0.07 | 0.12 |  | 0.07 | 0.06 | Przemysław Kubicki | 501492489 | p.kubicki@spamel.com.pl
5437 | LT70\230-LM-R | KOLUMNA SYGNALIZACYJNA 70MM MODUŁ LED CZERWONY 230VAC | szt | 1 | 94.78 | PLN | 23 | 8531 80 70 |  |  |  | A | H |  | EDI | 5907723249592 |  |  | LT70\230-LM-R | 250 | [5 empty] | 1 | LT70-LM-R.png | SPAMEL_PL_Kolumna_sygnalizacyj_4.pdf |  |  |  |  | KOLUMNA SYGNALIZACYJNA 70MM MODUŁ LED CZERWONY 230VAC |  |  |  | kolumna sygnalizacyjna, kolumna, światło, led, sygnał | LT70 |  | 0.07 | 0.12 |  | 0.07 | 0.06 | Przemysław Kubicki | 501492489 | p.kubicki@spamel.com.pl
5438 | LT70\230-LM-W | KOLUMNA SYGNALIZACYJNA 70MM MODUŁ LED BIAŁY 230VAC | szt | 1 | 94.78 | PLN | 23 | 8531 80 70 |  |  |  | A | H |  | EDI | 5907723249608 |  |  | LT70\230-LM-W | 250 | [5 empty] | 1 | LT70-LM-W.png | SPAMEL_PL_Kolumna_sygnalizacyj_4.pdf |  |  |  |  | KOLUMNA SYGNALIZACYJNA 70MM MODUŁ LED BIAŁY 230VAC |  |  |  | kolumna sygnalizacyjna, kolumna, światło, led, sygnał | LT70 |  | 0.07 | 0.12 |  | 0.07 | 0.06 | Przemysław Kubicki | 501492489 | p.kubicki@spamel.com.pl
5439 | LT70\230-LM-Y | KOLUMNA SYGNALIZACYJNA 70MM MODUŁ LED ŻÓŁTY 230VAC | szt | 1 | 94.78 | PLN | 23 | 8531 80 70 |  |  |  | A | H |  | EDI | 5907723249615 |  |  | LT70\230-LM-Y | 250 | [5 empty] | 1 | LT70-LM-Y.png | SPAMEL_PL_Kolumna_sygnalizacyj_4.pdf |  |  |  |  | KOLUMNA SYGNALIZACYJNA 70MM MODUŁ LED ŻÓŁTY 230VAC |  |  |  | kolumna sygnalizacyjna, kolumna, światło, led, sygnał | LT70 |  | 0.07 | 0.12 |  | 0.07 | 0.06 | Przemysław Kubicki | 501492489 | p.kubicki@spamel.com.pl
5440 | LT70\24-AM | KOLUMNA SYGNALIZACYJNA 70MM MODUŁ SYGNALIZACJI DŹWIEKOWEJ 24VDC | szt | 1 | 59.42 | PLN | 23 | 8531 80 70 |  |  |  | A | H |  | EDI | 5907723249691 |  |  | LT70\24-AM | 250 | [5 empty] | 1 | LT70-AM.png | SPAMEL_PL_Kolumna_sygnalizacyj_2.pdf |  |  |  |  | KOLUMNA SYGNALIZACYJNA 70MM MODUŁ SYGNALIZACJI DŹWIEKOWEJ 24VDC |  |  |  | kolumna sygnalizacyjna, kolumna, światło, led, sygnał | LT70 |  | 0.07 | 0.12 |  | 0.07 | 0.07 | Przemysław Kubicki | 501492489 | p.kubicki@spamel.com.pl
5441 | LT70\24-BM | KOLUMNA SYGNALIZACYJNA 70MM MODUŁ BAZY 24VDC | szt | 1 | 45.27 | PLN | 23 | 8531 80 70 |  |  |  | A | H |  | EDI | 5907723249721 |  |  | LT70\24-BM | 250 | [5 empty] | 1 | LT70-BM.png | SPAMEL_PL_Kolumna_sygnalizacyj_3.pdf |  |  |  |  | KOLUMNA SYGNALIZACYJNA 70MM MODUŁ BAZY 24VDC |  |  |  | kolumna sygnalizacyjna, kolumna, światło, led, sygnał | LT70 |  | 0.07 | 0.12 |  | 0.07 | 0.04 | Przemysław Kubicki | 501492489 | p.kubicki@spamel.com.pl
5442 | LT70\24-LM-B | KOLUMNA SYGNALIZACYJNA 70MM MODUŁ LED NIEBIESKI 24VDC | szt | 1 | 94.78 | PLN | 23 | 8531 80 70 |  |  |  | A | H |  | EDI | 5907723249554 |  |  | LT70\24-LM-B | 250 | [5 empty] | 1 | LT70-LM-B.png | SPAMEL_PL_Kolumna_sygnalizacyj_4.pdf |  |  |  |  | KOLUMNA SYGNALIZACYJNA 70MM MODUŁ LED NIEBIESKI 24VDC |  |  |  | kolumna sygnalizacyjna, kolumna, światło, led, sygnał | LT70 |  | 0.07 | 0.12 |  | 0.07 | 0.06 | Przemysław Kubicki | 501492489 | p.kubicki@spamel.com.pl
5443 | LT70\24-LM-G | KOLUMNA SYGNALIZACYJNA 70MM MODUŁ LED ZIELONY 24VDC | szt | 1 | 94.78 | PLN | 23 | 8531 80 70 |  |  |  | A | H |  | EDI | 5907723249530 |  |  | LT70\24-LM-G | 250 | [5 empty] | 1 | LT70-LM-G.png | SPAMEL_PL_Kolumna_sygnalizacyj_4.pdf |  |  |  |  | KOLUMNA SYGNALIZACYJNA 70MM MODUŁ LED ZIELONY 24VDC |  |  |  | kolumna sygnalizacyjna, kolumna, światło, led, sygnał | LT70 |  | 0.07 | 0.12 |  | 0.07 | 0.06 | Przemysław Kubicki | 501492489 | p.kubicki@spamel.com.pl
5444 | LT70\24-LM-R | KOLUMNA SYGNALIZACYJNA 70MM MODUŁ LED CZERWONY 24VDC | szt | 1 | 94.78 | PLN | 23 | 8531 80 70 |  |  |  | A | H |  | EDI | 5907723249523 |  |  | LT70\24-LM-R | 250 | [5 empty] | 1 | LT70-LM-R.png | SPAMEL_PL_Kolumna_sygnalizacyj_4.pdf |  |  |  |  | KOLUMNA SYGNALIZACYJNA 70MM MODUŁ LED CZERWONY 24VDC |  |  |  | kolumna sygnalizacyjna, kolumna, światło, led, sygnał | LT70 |  | 0.07 | 0.12 |  | 0.07 | 0.06 | Przemysław Kubicki | 501492489 | p.kubicki@spamel.com.pl
5445 | LT70\24-LM-W | KOLUMNA SYGNALIZACYJNA 70MM MODUŁ LED BIAŁY 24VDC | szt | 1 | 94.78 | PLN | 23 | 8531 80 70 |  |  |  | A | H |  | EDI | 5907723249561 |  |  | LT70\24-LM-W | 250 | [5 empty] | 1 | LT70-LM-W.png | SPAMEL_PL_Kolumna_sygnalizacyj_4.pdf |  |  |  |  | KOLUMNA SYGNALIZACYJNA 70MM MODUŁ LED BIAŁY 24VDC |  |  |  | kolumna sygnalizacyjna, kolumna, światło, led, sygnał | LT70 |  | 0.07 | 0.12 |  | 0.07 | 0.06 | Przemysław Kubicki | 501492489 | p.kubicki@spamel.com.pl
5446 | LT70\24-LM-Y | KOLUMNA SYGNALIZACYJNA 70MM MODUŁ LED ŻÓŁTY 24VDC | szt | 1 | 94.78 | PLN | 23 | 8531 80 70 |  |  |  | A | H |  | EDI | 5907723249547 |  |  | LT70\24-LM-Y | 250 | [5 empty] | 1 | LT70-LM-Y.png | SPAMEL_PL_Kolumna_sygnalizacyj_4.pdf |  |  |  |  | KOLUMNA SYGNALIZACYJNA 70MM MODUŁ LED ŻÓŁTY 24VDC |  |  |  | kolumna sygnalizacyjna, kolumna, światło, led, sygnał | LT70 |  | 0.07 | 0.12 |  | 0.07 | 0.06 | Przemysław Kubicki | 501492489 | p.kubicki@spamel.com.pl
5447 | LT70\3-230 | KOLUMNA SYGNALIZACYJNA 70MM KOMPLETNA LED CZERW,ŻÓŁTY,ZIELONY 230VAC | szt | 1 | 349.4 | PLN | 23 | 8531 80 70 |  |  |  | A | H |  | EDI | 5907723249493 |  |  | LT70\3-230 | 250 | [5 empty] | 1 | LT70-3.png | SPAMEL_PL_Kolumna_sygnalizacyj_5.pdf |  |  |  |  | KOLUMNA SYGNALIZACYJNA 70MM KOMPLETNA LED CZERW,ŻÓŁTY,ZIELONY 230VAC |  |  |  | kolumna sygnalizacyjna, kolumna, światło, led, sygnał | LT70 |  | 0.36 | 0.41 |  | 0.07 | 0.3 | Przemysław Kubicki | 501492489 | p.kubicki@spamel.com.pl
5448 | LT70\3-24 | KOLUMNA SYGNALIZACYJNA 70MM KOMPLETNA LED CZERW,ŻÓŁTY,ZIELONY 24VDC | szt | 1 | 349.4 | PLN | 23 | 8531 80 70 |  |  |  | A | H |  | EDI | 5907723249448 |  |  | LT70\3-24 | 250 | [5 empty] | 1 | LT70-3.png | SPAMEL_PL_Kolumna_sygnalizacyj_5.pdf |  |  |  |  | KOLUMNA SYGNALIZACYJNA 70MM KOMPLETNA LED CZERW,ŻÓŁTY,ZIELONY 24VDC |  |  |  | kolumna sygnalizacyjna, kolumna, światło, led, sygnał | LT70 |  | 0.36 | 0.41 |  | 0.07 | 0.3 | Przemysław Kubicki | 501492489 | p.kubicki@spamel.com.pl
5449 | LT70\4-230 | KOLUMNA SYGNALIZACYJNA 70MM KOMPLETNA LED CZERW,ŻÓŁ,ZIEL,NIEB 230VAC | szt | 1 | 459.73 | PLN | 23 | 8531 80 70 |  |  |  | A | H |  | EDI | 5907723249509 |  |  | LT70\4-230 | 250 | [5 empty] | 1 | LT70-4.png | SPAMEL_PL_Kolumna_sygnalizacyj_6.pdf |  |  |  |  | KOLUMNA SYGNALIZACYJNA 70MM KOMPLETNA LED CZERW,ŻÓŁ,ZIEL,NIEB 230VAC |  |  |  | kolumna sygnalizacyjna, kolumna, światło, led, sygnał | LT70 |  | 0.43 | 0.48 |  | 0.07 | 0.36 | Przemysław Kubicki | 501492489 | p.kubicki@spamel.com.pl
5450 | LT70\4-24 | KOLUMNA SYGNALIZACYJNA 70MM KOMPLETNA LED CZERW,ŻÓŁ,ZIEL,NIEB 24VDC | szt | 1 | 459.73 | PLN | 23 | 8531 80 70 |  |  |  | A | H |  | EDI | 5907723249455 |  |  | LT70\4-24 | 250 | [5 empty] | 1 | LT70-4.png | SPAMEL_PL_Kolumna_sygnalizacyj_6.pdf |  |  |  |  | KOLUMNA SYGNALIZACYJNA 70MM KOMPLETNA LED CZERW,ŻÓŁ,ZIEL,NIEB 24VDC |  |  |  | kolumna sygnalizacyjna, kolumna, światło, led, sygnał | LT70 |  | 0.43 | 0.48 |  | 0.07 | 0.36 | Przemysław Kubicki | 501492489 | p.kubicki@spamel.com.pl
5451 | LT70\5-230 | KOLUMNA SYGNALIZACYJNA 70MM KOMPLETNA LED CZE,ŻÓŁ,ZIE,NIE,BIA 230VAC | szt | 1 | 509.24 | PLN | 23 | 8531 80 70 |  |  |  | A | H |  | EDI | 5907723249516 |  |  | LT70\5-230 | 250 | [5 empty] | 1 | LT70-5.png | SPAMEL_PL_Kolumna_sygnalizacyj_7.pdf |  |  |  |  | KOLUMNA SYGNALIZACYJNA 70MM KOMPLETNA LED CZE,ŻÓŁ,ZIE,NIE,BIA 230VAC |  |  |  | kolumna sygnalizacyjna, kolumna, światło, led, sygnał | LT70 |  | 0.49 | 0.54 |  | 0.07 | 0.42 | Przemysław Kubicki | 501492489 | p.kubicki@spamel.com.pl
5452 | LT70\5-24 | KOLUMNA SYGNALIZACYJNA 70MM KOMPLETNA LED CZE,ŻÓŁ,ZIE,NIE,BIA 24VDC | szt | 1 | 509.24 | PLN | 23 | 8531 80 70 |  |  |  | A | H |  | EDI | 5907723249462 |  |  | LT70\5-24 | 250 | [5 empty] | 1 | LT70-5.png | SPAMEL_PL_Kolumna_sygnalizacyj_7.pdf |  |  |  |  | KOLUMNA SYGNALIZACYJNA 70MM KOMPLETNA LED CZE,ŻÓŁ,ZIE,NIE,BIA 24VDC |  |  |  | kolumna sygnalizacyjna, kolumna, światło, led, sygnał | LT70 |  | 0.49 | 0.54 |  | 0.07 | 0.42 | Przemysław Kubicki | 501492489 | p.kubicki@spamel.com.pl
5453 | LT70\CM | KOLUMNA SYGNALIZACYJNA 70MM MODUŁ POKRYWKI | szt | 1 | 15.56 | PLN | 23 | 8531 80 70 |  |  |  | A | H |  | EDI | 5907723249684 |  |  | LT70\CM | 250 | [5 empty] | 1 | LT70-CM.png | SPAMEL_PL_Kolumna_sygnalizacyj_8.pdf |  |  |  |  | KOLUMNA SYGNALIZACYJNA 70MM MODUŁ POKRYWKI |  |  |  | kolumna sygnalizacyjna, kolumna, światło, led, sygnał | LT70 |  | 0.02 | 0.07 |  | 0.07 | 0.02 | Przemysław Kubicki | 501492489 | p.kubicki@spamel.com.pl
5454 | LT70\QS-1 | KOLUMNA SYGNALIZACYJNA 70MM PODSTAWA ALUMINIOWA | szt | 1 | 12.73 | PLN | 23 | 8531 80 70 |  |  |  | A | H |  | EDI | 5907723249622 |  |  | LT70\QS-1 | 250 | [5 empty] | 1 | LT70-QS-1.png | SPAMEL_PL_Kolumna_sygnalizacyj_9.pdf |  |  |  |  | KOLUMNA SYGNALIZACYJNA 70MM PODSTAWA ALUMINIOWA |  |  |  | kolumna sygnalizacyjna, kolumna, światło, led, sygnał | LT70 |  | 0.01 | 0.06 |  | 0.02 | 0.21 | Przemysław Kubicki | 501492489 | p.kubicki@spamel.com.pl
5455 | LT70\QS-2 | KOLUMNA SYGNALIZACYJNA 70MM PODSTAWA ALUMINIOWA DO MONTAŻU BOCZNEGO | szt | 1 | 12.73 | PLN | 23 | 8531 80 70 |  |  |  | A | H |  | EDI | 5907723249639 |  |  | LT70\QS-2 | 250 | [5 empty] | 1 | LT70-QS-2.png | SPAMEL_PL_Kolumna_sygnalizacyj_10.pdf |  |  |  |  | KOLUMNA SYGNALIZACYJNA 70MM PODSTAWA ALUMINIOWA DO MONTAŻU BOCZNEGO |  |  |  | kolumna sygnalizacyjna, kolumna, światło, led, sygnał | LT70 |  | 0.16 | 0.21 |  | 0.02 | 0.21 | Przemysław Kubicki | 501492489 | p.kubicki@spamel.com.pl
5456 | LT70\QS-3 | KOLUMNA SYGNALIZACYJNA 70MM PODSTAWA ALUMINIOWA Z PODSTAWKĄ | szt | 1 | 12.73 | PLN | 23 | 8531 80 70 |  |  |  | A | H |  | EDI | 5907723249646 |  |  | LT70\QS-3 | 250 | [5 empty] | 1 | qs-3.png | SPAMEL_PL_Kolumna_sygnalizacyj_11.pdf |  |  |  |  | KOLUMNA SYGNALIZACYJNA 70MM PODSTAWA ALUMINIOWA Z PODSTAWKĄ |  |  |  | kolumna sygnalizacyjna, kolumna, światło, led, sygnał | LT70 |  | 0.06 | 0.11 |  | 0.03 | 0.21 | Przemysław Kubicki | 501492489 | p.kubicki@spamel.com.pl
5457 | LT70\QS-4 | KOLUMNA SYGNALIZACYJNA 70MM PODSTAWA Z TWORZYWA - STANDARDOWA | szt | 1 | 12.73 | PLN | 23 | 8531 80 70 |  |  |  | A | H |  | EDI | 5907723249653 |  |  | LT70\QS-4 | 250 | [5 empty] | 1 | LT70-QS-4.png | SPAMEL_PL_Kolumna_sygnalizacyj_12.pdf |  |  |  |  | KOLUMNA SYGNALIZACYJNA 70MM PODSTAWA Z TWORZYWA - STANDARDOWA |  |  |  | kolumna sygnalizacyjna, kolumna, światło, led, sygnał | LT70 |  | 0.03 | 0.08 |  | 0.07 | 0.08 | Przemysław Kubicki | 501492489 | p.kubicki@spamel.com.pl
5458 | LT70\QS-8 | KOLUMNA SYGNALIZACYJNA 70MM PODSTAWA Z TWORZYWA Z REGULOWANYM KĄTEM | szt | 1 | 24.04 | PLN | 23 | 8531 80 70 |  |  |  | A | H |  | EDI | 5907723249660 |  |  | LT70\QS-8 | 250 | [5 empty] | 1 | LT70-QS-8.png | SPAMEL_PL_Kolumna_sygnalizacyj_13.pdf |  |  |  |  | KOLUMNA SYGNALIZACYJNA 70MM PODSTAWA Z TWORZYWA Z REGULOWANYM KĄTEM |  |  |  | kolumna sygnalizacyjna, kolumna, światło, led, sygnał | LT70 |  | 0.09 | 0.14 |  | 0.07 | 0.12 | Przemysław Kubicki | 501492489 | p.kubicki@spamel.com.pl
5459 | PK22-WP\230 | WSKAŹNIK POŁOŻENIA 230V AC/DC | szt | 1 | 49.51 | PLN | 23 | 8536 50 80 |  |  |  | A | H |  | EDI | 5907723259669 |  |  | PK22-WP | 260 | [5 empty] | 1 | wp1.png | Wskazniki/SPAMEL_PL_Wskaznik_polozenia_PK22_WP.pdf |  |  |  |  | WSKAŹNIK POŁOŻENIA 230V AC/DC |  |  |  | wskaźnik, wskaźnik uziemienia, wskaźnik położenia, położenie, uziemienie | PK22 |  | 0.0264 | 0.0764 |  | 0.036 | 0.05 | Przemysław Kubicki | 501492489 | p.kubicki@spamel.com.pl
5460 | PK22-WP\24 | WSKAŹNIK POŁOŻENIA 24V AC/DC | szt | 1 | 49.51 | PLN | 23 | 8536 50 80 |  |  |  | A | H |  | EDI | 5907723259676 |  |  | PK22-WP | 260 | [5 empty] | 1 | wp1.png | Wskazniki/SPAMEL_PL_Wskaznik_polozenia_PK22_WP.pdf |  |  |  |  | WSKAŹNIK POŁOŻENIA 24V AC/DC |  |  |  | wskaźnik, wskaźnik uziemienia, wskaźnik położenia, położenie, uziemienie | PK22 |  | 0.0264 | 0.0764 |  | 0.036 | 0.05 | Przemysław Kubicki | 501492489 | p.kubicki@spamel.com.pl
5461 | PK22-WPW\230 | WSKAŹNIK POŁOŻENIA WYŁĄCZNIKA 230V AC/DC | szt | 1 | 49.51 | PLN | 23 | 8536 50 80 |  |  |  | A | H |  | EDI | 5907723259683 |  |  | PK22-WPW | 260 | [5 empty] | 1 | wpw1.png | SPAMEL_PL_Wskaznik_polozenia_wylacznika_PK22_WPW.pdf |  |  |  |  | WSKAŹNIK POŁOŻENIA WYŁĄCZNIKA 230V AC/DC |  |  |  | wskaźnik, wskaźnik uziemienia, wskaźnik położenia, położenie, uziemienie | PK22 |  | 0.0264 | 0.0764 |  | 0.036 | 0.05 | Przemysław Kubicki | 501492489 | p.kubicki@spamel.com.pl
5462 | PK22-WPW\24 | WSKAŹNIK POŁOŻENIA WYŁĄCZNIKA 24V AC/DC | szt | 1 | 49.51 | PLN | 23 | 8536 50 80 |  |  |  | A | H |  | EDI | 5907723259690 |  |  | PK22-WPW | 260 | [5 empty] | 1 | wpw1.png | SPAMEL_PL_Wskaznik_polozenia_wylacznika_PK22_WPW.pdf |  |  |  |  | WSKAŹNIK POŁOŻENIA WYŁĄCZNIKA 24V AC/DC |  |  |  | wskaźnik, wskaźnik uziemienia, wskaźnik położenia, położenie, uziemienie | PK22 |  | 0.0264 | 0.0764 |  | 0.036 | 0.05 | Przemysław Kubicki | 501492489 | p.kubicki@spamel.com.pl
5463 | PK22-WU\230 | WSKAŹNIK UZIEMIENIA 230V AC/DC | szt | 1 | 49.51 | PLN | 23 | 8536 50 80 |  |  |  | A | H |  | EDI | 5907723259706 |  |  | PK22-WU | 260 | [5 empty] | 1 | wu1.png | SPAMEL_PL_Wskaznik_uziemienia_PK22_WU.pdf |  |  |  |  | WSKAŹNIK UZIEMIENIA 230V AC/DC |  |  |  | wskaźnik, wskaźnik uziemienia, wskaźnik położenia, położenie, uziemienie | PK22 |  | 0.0264 | 0.0764 |  | 0.036 | 0.05 | Przemysław Kubicki | 501492489 | p.kubicki@spamel.com.pl
5464 | PK22-WU\24 | WSKAŹNIK UZIEMIENIA 24V AC/DC | szt | 1 | 49.51 | PLN | 23 | 8536 50 80 |  |  |  | A | H |  | EDI | 5907723259713 |  |  | PK22-WU | 260 | [5 empty] | 1 | wu1.png | SPAMEL_PL_Wskaznik_uziemienia_PK22_WU.pdf |  |  |  |  | WSKAŹNIK UZIEMIENIA 24V AC/DC |  |  |  | wskaźnik, wskaźnik uziemienia, wskaźnik położenia, położenie, uziemienie | PK22 |  | 0.0264 | 0.0764 |  | 0.036 | 0.05 | Przemysław Kubicki | 501492489 | p.kubicki@spamel.com.pl
5465 | FS\01 | WYŁĄCZNIK NOŻNY 105X78 Z TWORZYWA CZARNY (1NO/1NC) 10A | szt | 1 | 29.7 | PLN | 23 | 8538 90 99 |  |  |  | A | H |  | EDI | 5907723259782 |  |  | FS\01 | 270 | [5 empty] | 1 | FS%2001.png | SPAMEL_PL_Wylacznik_nozny_FS_01.pdf |  |  |  |  | WYŁĄCZNIK NOŻNY 105X78 Z TWORZYWA CZARNY (1NO/1NC) 10A |  |  |  | wyłącznik nożny, wyłącznik, sterowanie | FS |  | 0.16 | 0.21 | 0.1 | 0.062 | 0.0355 | Przemysław Kubicki | 501492489 | p.kubicki@spamel.com.pl
5466 | FS\1 | WYŁĄCZNIK NOŻNY 102X67 Z ŻELAZNY CZARNY (1NO/1NC) 10A | szt | 1 | 36.78 | PLN | 23 | 8538 90 99 |  |  |  | A | H |  | EDI | 5907723259799 |  |  | FS\1 | 270 | [5 empty] | 1 | FS%201.png | SPAMEL_PL_Wylacznik_nozny_FS_1.pdf |  |  |  |  | WYŁĄCZNIK NOŻNY 102X67 Z ŻELAZNY CZARNY (1NO/1NC) 10A |  |  |  | wyłącznik nożny, wyłącznik, sterowanie | FS |  | 0.29 | 0.34 | 0.102 | 0.067 | 0.022 | Przemysław Kubicki | 501492489 | p.kubicki@spamel.com.pl
5467 | FS\2 | WYŁĄCZNIK NOŻNY 140X66 ALUMINIOWY CZARNY (1NO/1NC) 10A | szt | 1 | 60.83 | PLN | 23 | 8538 90 99 |  |  |  | A | H |  | EDI | 5907723259805 |  |  | FS\2 | 270 | [5 empty] | 1 | FS%202.png | SPAMEL_PL_Wylacznik_nozny_FS_2.pdf |  |  |  |  | WYŁĄCZNIK NOŻNY 140X66 ALUMINIOWY CZARNY (1NO/1NC) 10A |  |  |  | wyłącznik nożny, wyłącznik, sterowanie | FS |  | 0.26 | 0.31 | 0.135 | 0.0655 | 0.042 | Przemysław Kubicki | 501492489 | p.kubicki@spamel.com.pl
5468 | FS\3S | WYŁĄCZNIK NOŻNY 175X82 ALUMINIOWY CZARNY (1NO/1NC) 15A | szt | 1 | 99.03 | PLN | 23 | 8538 90 99 |  |  |  | A | H |  | EDI | 5907723259812 |  |  | FS\3S | 270 | [5 empty] | 1 | FS%203S.png | SPAMEL_PL_Wylacznik_nozny_FS_3S.pdf |  |  |  |  | WYŁĄCZNIK NOŻNY 175X82 ALUMINIOWY CZARNY (1NO/1NC) 15A |  |  |  | wyłącznik nożny, wyłącznik, sterowanie | FS |  | 0.54 | 0.59 | 0.171 | 0.082 | 0.058 | Przemysław Kubicki | 501492489 | p.kubicki@spamel.com.pl
5469 | FS\402 | WYŁĄCZNIK NOŻNY 200X100 ALUMMINIOWY CZARNY (1NO/1NC) 15A | szt | 1 | 113.16 | PLN | 23 | 8538 90 99 |  |  |  | A | H |  | EDI | 5907723259836 |  |  | FS\402 | 270 | [5 empty] | 1 | FS%20402.png | SPAMEL_PL_Wylacznik_nozny_FS_402.pdf |  |  |  |  | WYŁĄCZNIK NOŻNY 200X100 ALUMMINIOWY CZARNY (1NO/1NC) 15A |  |  |  | wyłącznik nożny, wyłącznik, sterowanie | FS |  | 0.6 | 0.65 | 0.2 | 0.1 | 0.073 | Przemysław Kubicki | 501492489 | p.kubicki@spamel.com.pl
5470 | FS\504 | WYŁĄCZNIK NOŻNY 200X120 ALUMMINIOWY CZARNY (2NO/2NC) 15A | szt | 1 | 219.26 | PLN | 23 | 8538 90 99 |  |  |  | A | H |  | EDI | 5907723259829 |  |  | FS\504 | 270 | [5 empty] | 1 | FS%20504.png | SPAMEL_PL_Wylacznik_nozny_FS_504.pdf |  |  |  |  | WYŁĄCZNIK NOŻNY 200X100 ALUMMINIOWY CZARNY (1NO/1NC) 15A |  |  |  | wyłącznik nożny, wyłącznik, sterowanie | FS |  | 1.15 | 1.2 | 0.198 | 0.1 | 0.112 | Przemysław Kubicki | 501492489 | p.kubicki@spamel.com.pl
5471 | FS\602 | WYŁĄCZNIK NOŻNY 200X200 ALUM.CZ OSŁ.ŻÓŁ(2NO/2NC) 15A | szt | 1 | 527.62 | PLN | 23 | 8538 90 99 |  |  |  | A | H |  | EDI | 5907723259843 |  |  | FS\602 | 270 | [5 empty] | 1 | FS%20602.png | SPAMEL_PL_Wylacznik_nozny_FS_602.pdf |  |  |  |  | WYŁĄCZNIK NOŻNY 200X200 ALUM.CZ OSŁ.ŻÓŁ(2*1NO/1NC) 15A |  |  |  | wyłącznik nożny, wyłącznik, sterowanie | FS |  | 2.55 | 2.6 |  | 0.16 | 0.152 | Przemysław Kubicki | 501492489 | p.kubicki@spamel.com.pl
5472 | ROS-SLIM\1600 | ROZDZIELNICA ROS-SLIM 4*16A 4P | szt | 1 | 174.53 | PLN | 23 | 8536 50 80 |  |  |  | A | E |  | EDI | 5907723257412 |  |  | ROS-SLIM\1600 | 280 | [5 empty] | 1 | Rozdzielnica_SLIM.png | SPAMEL_PL_Rozdzielnica_SLIM.pdf |  |  |  |  | ROZDZIELNICA ROS-SLIM 4*16A 4P |  |  |  | ros, rosy, rozdzielnica, rodzielnice, rozdzielnica nn, rozdzielnice z tworzywa, gniazdo, gniazda, gniazdo w obudowie, gniazda w obudowie | ROS-SLIM |  | 1.16 | 1.21 | 0.106 | 0.223 | 0.26 | Paweł Sobczak | 512533311 | p.sobczak@spamel.com.pl
5473 | ROS-SLIM\1600D | ROZDZIELNICA ROS-SLIM 4*16A 4P Z UCHWYTEM | szt | 1 | 174.53 | PLN | 23 | 8536 50 80 |  |  |  | A | E |  | EDI | 5907723257498 |  |  | ROS-SLIM\1600D | 280 | [5 empty] | 1 | Rozdzielnica_SLIM_z_uchwytem.png | SPAMEL_PL_Rozdzielnica_SLIM_z_uchwytem.pdf |  |  |  |  | ROZDZIELNICA ROS-SLIM 4*16A 4P Z UCHWYTEM |  |  |  | ros, rosy, rozdzielnica, rodzielnice, rozdzielnica nn, rozdzielnice z tworzywa, gniazdo, gniazda, gniazdo w obudowie, gniazda w obudowie | ROS-SLIM |  | 1.22 | 1.27 | 0.106 | 0.223 | 0.26 | Paweł Sobczak | 512533311 | p.sobczak@spamel.com.pl
5474 | ROS-SLIM\1601 | ROZDZIELNICA ROS-SLIM 4*16A 5P | szt | 1 | 201.49 | PLN | 23 | 8536 50 80 |  |  |  | A | E |  | EDI | 5907723257429 |  |  | ROS-SLIM\1601 | 280 | [5 empty] | 1 | Rozdzielnica_SLIM.png | SPAMEL_PL_Rozdzielnica_SLIM.pdf |  |  |  |  | ROZDZIELNICA ROS-SLIM 4*16A 5P |  |  |  | ros, rosy, rozdzielnica, rodzielnice, rozdzielnica nn, rozdzielnice z tworzywa, gniazdo, gniazda, gniazdo w obudowie, gniazda w obudowie | ROS-SLIM |  | 1.22 | 1.27 | 0.106 | 0.223 | 0.26 | Paweł Sobczak | 512533311 | p.sobczak@spamel.com.pl
5475 | ROS-SLIM\1601D | ROZDZIELNICA ROS-SLIM 4*16A 5P Z UCHWYTEM | szt | 1 | 201.49 | PLN | 23 | 8536 50 80 |  |  |  | A | E |  | EDI | 5907723257504 |  |  | ROS-SLIM\1601D | 280 | [5 empty] | 1 | Rozdzielnica_SLIM_z_uchwytem.png | SPAMEL_PL_Rozdzielnica_SLIM_z_uchwytem.pdf |  |  |  |  | ROZDZIELNICA ROS-SLIM 4*16A 5P Z UCHWYTEM |  |  |  | ros, rosy, rozdzielnica, rodzielnice, rozdzielnica nn, rozdzielnice z tworzywa, gniazdo, gniazda, gniazdo w obudowie, gniazda w obudowie | ROS-SLIM |  | 1.35 | 1.4 | 0.106 | 0.223 | 0.26 | Paweł Sobczak | 512533311 | p.sobczak@spamel.com.pl
5476 | ROS-SLIM\1602 | ROZDZIELNICA ROS-SLIM 3*16A 4P, 2X250V | szt | 1 | 187.22 | PLN | 23 | 8536 50 80 |  |  |  | A | E |  | EDI | 5907723257436 |  |  | ROS-SLIM\1602 | 280 | [5 empty] | 1 | Rozdzielnica_SLIM.png | SPAMEL_PL_Rozdzielnica_SLIM.pdf |  |  |  |  | ROZDZIELNICA ROS-SLIM 3*16A 4P, 2X250V |  |  |  | ros, rosy, rozdzielnica, rodzielnice, rozdzielnica nn, rozdzielnice z tworzywa, gniazdo, gniazda, gniazdo w obudowie, gniazda w obudowie | ROS-SLIM |  | 1.13 | 1.18 | 0.106 | 0.223 | 0.26 | Paweł Sobczak | 512533311 | p.sobczak@spamel.com.pl
5477 | ROS-SLIM\1602D | ROZDZIELNICA ROS-SLIM 3*16A 4P, 2X250V Z UCHWYTEM | szt | 1 | 187.22 | PLN | 23 | 8536 50 80 |  |  |  | A | E |  | EDI | 5907723257535 |  |  | ROS-SLIM\1602D | 280 | [5 empty] | 1 | Rozdzielnica_SLIM_z_uchwytem.png | SPAMEL_PL_Rozdzielnica_SLIM_z_uchwytem.pdf |  |  |  |  | ROZDZIELNICA ROS-SLIM 3*16A 4P, 2X250V Z UCHWYTEM |  |  |  | ros, rosy, rozdzielnica, rodzielnice, rozdzielnica nn, rozdzielnice z tworzywa, gniazdo, gniazda, gniazdo w obudowie, gniazda w obudowie | ROS-SLIM |  | 1.24 | 1.29 | 0.106 | 0.223 | 0.26 | Paweł Sobczak | 512533311 | p.sobczak@spamel.com.pl
5478 | ROS-SLIM\1602DS | ROZDZIELNICA ROS-SLIM 3*16A 4P, 2X250V(SHUKO) Z UCHWYTEM | szt | 1 | 187.22 | PLN | 23 | 8536 50 80 |  |  |  | A | E |  | EDI | 5907723257603 |  |  | ROS-SLIM\1602DS | 280 | [5 empty] | 1 | Rozdzielnica_SLIM_z_uchwytem.png | SPAMEL_PL_Rozdzielnica_SLIM_z_uchwytem.pdf |  |  |  |  | ROZDZIELNICA ROS-SLIM 3*16A 4P, 2X250V(SHUKO) Z UCHWYTEM |  |  |  | ros, rosy, rozdzielnica, rodzielnice, rozdzielnica nn, rozdzielnice z tworzywa, gniazdo, gniazda, gniazdo w obudowie, gniazda w obudowie | ROS-SLIM |  | 1.24 | 1.29 | 0.106 | 0.223 | 0.26 | Paweł Sobczak | 512533311 | p.sobczak@spamel.com.pl
5479 | ROS-SLIM\1602S | ROZDZIELNICA ROS-SLIM 3*16A 4P, 2X250V(SHUKO) | szt | 1 | 187.22 | PLN | 23 | 8536 50 80 |  |  |  | A | E |  | EDI | 5907723257573 |  |  | ROS-SLIM\1602S | 280 | [5 empty] | 1 | Rozdzielnica_SLIM.png | SPAMEL_PL_Rozdzielnica_SLIM.pdf |  |  |  |  | ROZDZIELNICA ROS-SLIM 3*16A 4P, 2X250V(SHUKO) |  |  |  | ros, rosy, rozdzielnica, rodzielnice, rozdzielnica nn, rozdzielnice z tworzywa, gniazdo, gniazda, gniazdo w obudowie, gniazda w obudowie | ROS-SLIM |  | 1.14 | 1.19 | 0.106 | 0.223 | 0.26 | Paweł Sobczak | 512533311 | p.sobczak@spamel.com.pl
5480 | ROS-SLIM\1603 | ROZDZIELNICA ROS-SLIM 3*16A 5P, 2X250V | szt | 1 | 201.49 | PLN | 23 | 8536 50 80 |  |  |  | A | E |  | EDI | 5907723257443 |  |  | ROS-SLIM\1603 | 280 | [5 empty] | 1 | Rozdzielnica_SLIM.png | SPAMEL_PL_Rozdzielnica_SLIM.pdf |  |  |  |  | ROZDZIELNICA ROS-SLIM 3*16A 5P, 2X250V |  |  |  | ros, rosy, rozdzielnica, rodzielnice, rozdzielnica nn, rozdzielnice z tworzywa, gniazdo, gniazda, gniazdo w obudowie, gniazda w obudowie | ROS-SLIM |  | 1.26 | 1.31 | 0.106 | 0.223 | 0.26 | Paweł Sobczak | 512533311 | p.sobczak@spamel.com.pl
5481 | ROS-SLIM\1603D | ROZDZIELNICA ROS-SLIM 3*16A 5P, 2X250V Z UCHWYTEM | szt | 1 | 201.49 | PLN | 23 | 8536 50 80 |  |  |  | A | E |  | EDI | 5907723257528 |  |  | ROS-SLIM\1603D | 280 | [5 empty] | 1 | Rozdzielnica_SLIM_z_uchwytem.png | SPAMEL_PL_Rozdzielnica_SLIM_z_uchwytem.pdf |  |  |  |  | ROZDZIELNICA ROS-SLIM 3*16A 5P, 2X250V Z UCHWYTEM |  |  |  | ros, rosy, rozdzielnica, rodzielnice, rozdzielnica nn, rozdzielnice z tworzywa, gniazdo, gniazda, gniazdo w obudowie, gniazda w obudowie | ROS-SLIM |  | 1.33 | 1.38 | 0.106 | 0.223 | 0.26 | Paweł Sobczak | 512533311 | p.sobczak@spamel.com.pl
5482 | ROS-SLIM\1603DS | ROZDZIELNICA ROS-SLIM 3*16A 5P, 2X250V(SHUKO) Z UCHWYTEM | szt | 1 | 201.49 | PLN | 23 | 8536 50 80 |  |  |  | A | E |  | EDI | 5907723257627 |  |  | ROS-SLIM\1603DS | 280 | [5 empty] | 1 | Rozdzielnica_SLIM_z_uchwytem.png | SPAMEL_PL_Rozdzielnica_SLIM_z_uchwytem.pdf |  |  |  |  | ROZDZIELNICA ROS-SLIM 3*16A 5P, 2X250V(SHUKO) Z UCHWYTEM |  |  |  | ros, rosy, rozdzielnica, rodzielnice, rozdzielnica nn, rozdzielnice z tworzywa, gniazdo, gniazda, gniazdo w obudowie, gniazda w obudowie | ROS-SLIM |  | 1.33 | 1.38 | 0.106 | 0.223 | 0.26 | Paweł Sobczak | 512533311 | p.sobczak@spamel.com.pl
5483 | ROS-SLIM\1603S | ROZDZIELNICA ROS-SLIM 3*16A 5P, 2X250V(SHUKO) | szt | 1 | 201.49 | PLN | 23 | 8536 50 80 |  |  |  | A | E |  | EDI | 5907723257580 |  |  | ROS-SLIM\1603S | 280 | [5 empty] | 1 | Rozdzielnica_SLIM.png | SPAMEL_PL_Rozdzielnica_SLIM.pdf |  |  |  |  | ROZDZIELNICA ROS-SLIM 3*16A 5P, 2X250V(SHUKO) |  |  |  | ros, rosy, rozdzielnica, rodzielnice, rozdzielnica nn, rozdzielnice z tworzywa, gniazdo, gniazda, gniazdo w obudowie, gniazda w obudowie | ROS-SLIM |  | 1.26 | 1.31 | 0.106 | 0.223 | 0.26 | Paweł Sobczak | 512533311 | p.sobczak@spamel.com.pl
5484 | ROS-SLIM\1604 | ROZDZIELNICA ROS-SLIM 2*16A 4P, 4X250V | szt | 1 | 253.85 | PLN | 23 | 8536 50 80 |  |  |  | A | E |  | EDI | 5907723257450 |  |  | ROS-SLIM\1604 | 280 | [5 empty] | 1 | Rozdzielnica_SLIM.png | SPAMEL_PL_Rozdzielnica_SLIM.pdf |  |  |  |  | ROZDZIELNICA ROS-SLIM 2*16A 4P, 4X250V |  |  |  | ros, rosy, rozdzielnica, rodzielnice, rozdzielnica nn, rozdzielnice z tworzywa, gniazdo, gniazda, gniazdo w obudowie, gniazda w obudowie | ROS-SLIM |  | 1.36 | 1.41 | 0.106 | 0.223 | 0.26 | Paweł Sobczak | 512533311 | p.sobczak@spamel.com.pl
5485 | ROS-SLIM\1604D | ROZDZIELNICA ROS-SLIM 2*16A 4P, 4X250V Z UCHWYTEM | szt | 1 | 253.85 | PLN | 23 | 8536 50 80 |  |  |  | A | E |  | EDI | 5907723257511 |  |  | ROS-SLIM\1604D | 280 | [5 empty] | 1 | Rozdzielnica_SLIM_z_uchwytem.png | SPAMEL_PL_Rozdzielnica_SLIM_z_uchwytem.pdf |  |  |  |  | ROZDZIELNICA ROS-SLIM 2*16A 4P, 4X250V Z UCHWYTEM |  |  |  | ros, rosy, rozdzielnica, rodzielnice, rozdzielnica nn, rozdzielnice z tworzywa, gniazdo, gniazda, gniazdo w obudowie, gniazda w obudowie | ROS-SLIM |  | 1.42 | 1.47 | 0.106 | 0.223 | 0.26 | Paweł Sobczak | 512533311 | p.sobczak@spamel.com.pl
5486 | ROS-SLIM\1604DS | ROZDZIELNICA ROS-SLIM 2*16A 4P, 4X250V(SHUKO) Z UCHWYTEM | szt | 1 | 253.85 | PLN | 23 | 8536 50 80 |  |  |  | A | E |  | EDI | 5907723257634 |  |  | ROS-SLIM\1604DS | 280 | [5 empty] | 1 | Rozdzielnica_SLIM_z_uchwytem.png | SPAMEL_PL_Rozdzielnica_SLIM_z_uchwytem.pdf |  |  |  |  | ROZDZIELNICA ROS-SLIM 2*16A 4P, 4X250V(SHUKO) Z UCHWYTEM |  |  |  | ros, rosy, rozdzielnica, rodzielnice, rozdzielnica nn, rozdzielnice z tworzywa, gniazdo, gniazda, gniazdo w obudowie, gniazda w obudowie | ROS-SLIM |  | 1.42 | 1.47 | 0.106 | 0.223 | 0.26 | Paweł Sobczak | 512533311 | p.sobczak@spamel.com.pl
5487 | ROS-SLIM\1604S | ROZDZIELNICA ROS-SLIM 2*16A 4P, 4X250V(SHUKO) | szt | 1 | 253.85 | PLN | 23 | 8536 50 80 |  |  |  | A | E |  | EDI | 5907723257597 |  |  | ROS-SLIM\1604S | 280 | [5 empty] | 1 | Rozdzielnica_SLIM.png | SPAMEL_PL_Rozdzielnica_SLIM.pdf |  |  |  |  | ROZDZIELNICA ROS-SLIM 2*16A 4P, 4X250V(SHUKO) |  |  |  | ros, rosy, rozdzielnica, rodzielnice, rozdzielnica nn, rozdzielnice z tworzywa, gniazdo, gniazda, gniazdo w obudowie, gniazda w obudowie | ROS-SLIM |  | 1.36 | 1.41 | 0.106 | 0.223 | 0.26 | Paweł Sobczak | 512533311 | p.sobczak@spamel.com.pl
5488 | ROS-SLIM\1605 | ROZDZIELNICA ROS-SLIM 2*16A 5P, 4X250V | szt | 1 | 255.44 | PLN | 23 | 8536 50 80 |  |  |  | A | E |  | EDI | 5907723257467 |  |  | ROS-SLIM\1605 | 280 | [5 empty] | 1 | Rozdzielnica_SLIM.png | SPAMEL_PL_Rozdzielnica_SLIM.pdf |  |  |  |  | ROZDZIELNICA ROS-SLIM 2*16A 5P, 4X250V |  |  |  | ros, rosy, rozdzielnica, rodzielnice, rozdzielnica nn, rozdzielnice z tworzywa, gniazdo, gniazda, gniazdo w obudowie, gniazda w obudowie | ROS-SLIM |  | 1.37 | 1.42 | 0.106 | 0.223 | 0.26 | Paweł Sobczak | 512533311 | p.sobczak@spamel.com.pl
5489 | ROS-SLIM\1605D | ROZDZIELNICA ROS-SLIM 2*16A 5P, 4X250V Z UCHWYTEM | szt | 1 | 255.44 | PLN | 23 | 8536 50 80 |  |  |  | A | E |  | EDI | 5907723257542 |  |  | ROS-SLIM\1605D | 280 | [5 empty] | 1 | Rozdzielnica_SLIM_z_uchwytem.png | SPAMEL_PL_Rozdzielnica_SLIM_z_uchwytem.pdf |  |  |  |  | ROZDZIELNICA ROS-SLIM 2*16A 5P, 4X250V Z UCHWYTEM |  |  |  | ros, rosy, rozdzielnica, rodzielnice, rozdzielnica nn, rozdzielnice z tworzywa, gniazdo, gniazda, gniazdo w obudowie, gniazda w obudowie | ROS-SLIM |  | 1.44 | 1.49 | 0.106 | 0.223 | 0.26 | Paweł Sobczak | 512533311 | p.sobczak@spamel.com.pl
5490 | ROS-SLIM\1605DS | ROZDZIELNICA ROS-SLIM 2*16A 5P, 4X250V(SHUKO) Z UCHWYTEM | szt | 1 | 255.44 | PLN | 23 | 8536 50 80 |  |  |  | A | E |  | EDI | 5907723257641 |  |  | ROS-SLIM\1605DS | 280 | [5 empty] | 1 | Rozdzielnica_SLIM_z_uchwytem.png | SPAMEL_PL_Rozdzielnica_SLIM_z_uchwytem.pdf |  |  |  |  | ROZDZIELNICA ROS-SLIM 2*16A 5P, 4X250V(SHUKO) Z UCHWYTEM |  |  |  | ros, rosy, rozdzielnica, rodzielnice, rozdzielnica nn, rozdzielnice z tworzywa, gniazdo, gniazda, gniazdo w obudowie, gniazda w obudowie | ROS-SLIM |  | 1.44 | 1.49 | 0.106 | 0.223 | 0.26 | Paweł Sobczak | 512533311 | p.sobczak@spamel.com.pl
5491 | ROS-SLIM\1605S | ROZDZIELNICA ROS-SLIM 2*16A 5P, 4X250V(SHUKO) | szt | 1 | 255.44 | PLN | 23 | 8536 50 80 |  |  |  | A | E |  | EDI | 5907723257610 |  |  | ROS-SLIM\1605S | 280 | [5 empty] | 1 | Rozdzielnica_SLIM.png | SPAMEL_PL_Rozdzielnica_SLIM.pdf |  |  |  |  | ROZDZIELNICA ROS-SLIM 2*16A 5P, 4X250V(SHUKO) |  |  |  | ros, rosy, rozdzielnica, rodzielnice, rozdzielnica nn, rozdzielnice z tworzywa, gniazdo, gniazda, gniazdo w obudowie, gniazda w obudowie | ROS-SLIM |  | 1.7 | 1.75 | 0.106 | 0.223 | 0.26 | Paweł Sobczak | 512533311 | p.sobczak@spamel.com.pl
5492 | ROS-SLIM\3200 | ROZDZIELNICA ROS-SLIM 4*32A 4P | szt | 1 | 206.26 | PLN | 23 | 8536 50 80 |  |  |  | A | E |  | EDI | 5907723257474 |  |  | ROS-SLIM\3200 | 280 | [5 empty] | 1 | Rozdzielnica_SLIM.png | SPAMEL_PL_Rozdzielnica_SLIM.pdf |  |  |  |  | ROZDZIELNICA ROS-SLIM 4*32A 4P |  |  |  | ros, rosy, rozdzielnica, rodzielnice, rozdzielnica nn, rozdzielnice z tworzywa, gniazdo, gniazda, gniazdo w obudowie, gniazda w obudowie | ROS-SLIM |  | 1.51 | 1.56 | 0.106 | 0.223 | 0.26 | Paweł Sobczak | 512533311 | p.sobczak@spamel.com.pl
5493 | ROS-SLIM\3200D | ROZDZIELNICA ROS-SLIM 4*32A 4P Z UCHWYTEM | szt | 1 | 206.26 | PLN | 23 | 8536 50 80 |  |  |  | A | E |  | EDI | 5907723257559 |  |  | ROS-SLIM\3200D | 280 | [5 empty] | 1 | Rozdzielnica_SLIM_z_uchwytem.png | SPAMEL_PL_Rozdzielnica_SLIM_z_uchwytem.pdf |  |  |  |  | ROZDZIELNICA ROS-SLIM 4*32A 4P Z UCHWYTEM |  |  |  | ros, rosy, rozdzielnica, rodzielnice, rozdzielnica nn, rozdzielnice z tworzywa, gniazdo, gniazda, gniazdo w obudowie, gniazda w obudowie | ROS-SLIM |  | 1.57 | 1.62 | 0.106 | 0.223 | 0.26 | Paweł Sobczak | 512533311 | p.sobczak@spamel.com.pl
5494 | ROS-SLIM\3201 | ROZDZIELNICA ROS-SLIM 4*32A 5P | szt | 1 | 228.47 | PLN | 23 | 8536 50 80 |  |  |  | A | E |  | EDI | 5907723257481 |  |  | ROS-SLIM\3201 | 280 | [5 empty] | 1 | Rozdzielnica_SLIM.png | SPAMEL_PL_Rozdzielnica_SLIM.pdf |  |  |  |  | ROZDZIELNICA ROS-SLIM 4*32A 5P |  |  |  | ros, rosy, rozdzielnica, rodzielnice, rozdzielnica nn, rozdzielnice z tworzywa, gniazdo, gniazda, gniazdo w obudowie, gniazda w obudowie | ROS-SLIM |  | 1.58 | 1.63 | 0.106 | 0.223 | 0.26 | Paweł Sobczak | 512533311 | p.sobczak@spamel.com.pl
5495 | ROS-SLIM\3201D | ROZDZIELNICA ROS-SLIM 4*32A 5P Z UCHWYTEM | szt | 1 | 228.47 | PLN | 23 | 8536 50 80 |  |  |  | A | E |  | EDI | 5907723257566 |  |  | ROS-SLIM\3201D | 280 | [5 empty] | 1 | Rozdzielnica_SLIM_z_uchwytem.png | SPAMEL_PL_Rozdzielnica_SLIM_z_uchwytem.pdf |  |  |  |  | ROZDZIELNICA ROS-SLIM 4*32A 5P Z UCHWYTEM |  |  |  | ros, rosy, rozdzielnica, rodzielnice, rozdzielnica nn, rozdzielnice z tworzywa, gniazdo, gniazda, gniazdo w obudowie, gniazda w obudowie | ROS-SLIM |  | 1.77 | 1.82 | 0.106 | 0.223 | 0.26 | Paweł Sobczak | 512533311 | p.sobczak@spamel.com.pl
5496 | ROS-SLIM\X1600A | ROZDZIELNICA ROS-SLIM 2*16A 4P, 2*250V, OKIENKO | szt | 1 | 204.67 | PLN | 23 | 8536 50 80 |  |  |  | A | E |  | EDI | 5907723257658 |  |  | ROS-SLIM\X1600A | 280 | [5 empty] | 1 | Rozdzielnica_SLIM_z_okienkiem_na_zabezpieczenia.png | Rozdzielnica_SLIM_z_okienkiem_na_zabezpieczenia.png |  |  |  |  | ROZDZIELNICA ROS-SLIM 2*16A 4P, 2*250V, OKIENKO |  |  |  | ros, rosy, rozdzielnica, rodzielnice, rozdzielnica nn, rozdzielnice z tworzywa, gniazdo, gniazda, gniazdo w obudowie, gniazda w obudowie | ROS-SLIM |  | 1.86 | 1.91 | 0.106 | 0.223 | 0.26 | Paweł Sobczak | 512533311 | p.sobczak@spamel.com.pl
5497 | ROS-SLIM\X1600AS | ROZDZIELNICA ROS-SLIM 2*16A 4P, 2*250V(SHUKO), OKIENKO | szt | 1 | 204.67 | PLN | 23 | 8536 50 80 |  |  |  | A | E |  | EDI | 5907723257726 |  |  | ROS-SLIM\X1600AS | 280 | [5 empty] | 1 | Rozdzielnica_SLIM_z_okienkiem_na_zabezpieczenia.png | Rozdzielnica_SLIM_z_okienkiem_na_zabezpieczenia.png |  |  |  |  | ROZDZIELNICA ROS-SLIM 2*16A 4P, 2*250V(SHUKO), OKIENKO |  |  |  | ros, rosy, rozdzielnica, rodzielnice, rozdzielnica nn, rozdzielnice z tworzywa, gniazdo, gniazda, gniazdo w obudowie, gniazda w obudowie | ROS-SLIM |  | 1.86 | 1.91 | 0.106 | 0.223 | 0.26 | Paweł Sobczak | 512533311 | p.sobczak@spamel.com.pl
5498 | ROS-SLIM\X1600DA | ROZDZIELNICA ROS-SLIM 2*16A 4P, 2*250V, OKIENKO Z UCHWYTEM | szt | 1 | 204.67 | PLN | 23 | 8536 50 80 |  |  |  | A | E |  | EDI | 5907723257788 |  |  | ROS-SLIM\X1600DA | 280 | [5 empty] | 1 | Rozdzielnica_SLIM_z_okienkiem_na_zabezpieczenia_i_uchwytem.png | SPAMEL_PL_Rozdzielnica_SLIM_z_okienkiem_na_zabezpieczenia_i_uchwytem.pdf |  |  |  |  | ROZDZIELNICA ROS-SLIM 2*16A 4P, 2*250V, OKIENKO Z UCHWYTEM |  |  |  | ros, rosy, rozdzielnica, rodzielnice, rozdzielnica nn, rozdzielnice z tworzywa, gniazdo, gniazda, gniazdo w obudowie, gniazda w obudowie | ROS-SLIM |  | 1.86 | 1.91 | 0.106 | 0.223 | 0.26 | Paweł Sobczak | 512533311 | p.sobczak@spamel.com.pl
5499 | ROS-SLIM\X1600DAS | ROZDZIELNICA ROS-SLIM 2*16A4P,2*250V(SHUKO) OKIENKO Z UCHWYTEM | szt | 1 | 204.67 | PLN | 23 | 8536 50 80 |  |  |  | A | E |  | EDI | 5907723257863 |  |  | ROS-SLIM\X1600DAS | 280 | [5 empty] | 1 | Rozdzielnica_SLIM_z_okienkiem_na_zabezpieczenia_i_uchwytem.png | SPAMEL_PL_Rozdzielnica_SLIM_z_okienkiem_na_zabezpieczenia_i_uchwytem.pdf |  |  |  |  | ROZDZIELNICA ROS-SLIM 2*16A4P,2*250V(SHUKO) OKIENKO Z UCHWYTEM |  |  |  | ros, rosy, rozdzielnica, rodzielnice, rozdzielnica nn, rozdzielnice z tworzywa, gniazdo, gniazda, gniazdo w obudowie, gniazda w obudowie | ROS-SLIM |  | 1.86 | 1.91 | 0.106 | 0.223 | 0.26 | Paweł Sobczak | 512533311 | p.sobczak@spamel.com.pl
5500 | ROS-SLIM\X1601A | ROZDZIELNICA ROS-SLIM 2*16A 5P, 2*250V, OKIENKO | szt | 1 | 222.12 | PLN | 23 | 8536 50 80 |  |  |  | A | E |  | EDI | 5907723257665 |  |  | ROS-SLIM\X1601A | 280 | [5 empty] | 1 | Rozdzielnica_SLIM_z_okienkiem_na_zabezpieczenia.png | Rozdzielnica_SLIM_z_okienkiem_na_zabezpieczenia.png |  |  |  |  | ROZDZIELNICA ROS-SLIM 2*16A 5P, 2*250V, OKIENKO |  |  |  | ros, rosy, rozdzielnica, rodzielnice, rozdzielnica nn, rozdzielnice z tworzywa, gniazdo, gniazda, gniazdo w obudowie, gniazda w obudowie | ROS-SLIM |  | 1.86 | 1.91 | 0.106 | 0.223 | 0.26 | Paweł Sobczak | 512533311 | p.sobczak@spamel.com.pl
5501 | ROS-SLIM\X1601AS | ROZDZIELNICA ROS-SLIM 2*16A 5P, 2*250V(SHUKO), OKIENKO | szt | 1 | 222.12 | PLN | 23 | 8536 50 80 |  |  |  | A | E |  | EDI | 5907723257733 |  |  | ROS-SLIM\X1601AS | 280 | [5 empty] | 1 | Rozdzielnica_SLIM_z_okienkiem_na_zabezpieczenia.png | Rozdzielnica_SLIM_z_okienkiem_na_zabezpieczenia.png |  |  |  |  | ROZDZIELNICA ROS-SLIM 2*16A 5P, 2*250V(SHUKO), OKIENKO |  |  |  | ros, rosy, rozdzielnica, rodzielnice, rozdzielnica nn, rozdzielnice z tworzywa, gniazdo, gniazda, gniazdo w obudowie, gniazda w obudowie | ROS-SLIM |  | 1.86 | 1.91 | 0.106 | 0.223 | 0.26 | Paweł Sobczak | 512533311 | p.sobczak@spamel.com.pl
5502 | ROS-SLIM\X1601DA | ROZDZIELNICA ROS-SLIM 2*16A 5P, 2*250V, OKIENKO Z UCHWYTEM | szt | 1 | 222.12 | PLN | 23 | 8536 50 80 |  |  |  | A | E |  | EDI | 5907723258020 |  |  | ROS-SLIM\X1601DA | 280 | [5 empty] | 1 | Rozdzielnica_SLIM_z_okienkiem_na_zabezpieczenia_i_uchwytem.png | SPAMEL_PL_Rozdzielnica_SLIM_z_okienkiem_na_zabezpieczenia_i_uchwytem.pdf |  |  |  |  | ROZDZIELNICA ROS-SLIM 2*16A 5P, 2*250V, OKIENKO Z UCHWYTEM |  |  |  | ros, rosy, rozdzielnica, rodzielnice, rozdzielnica nn, rozdzielnice z tworzywa, gniazdo, gniazda, gniazdo w obudowie, gniazda w obudowie | ROS-SLIM |  | 1.3 | 1.35 | 0.106 | 0.223 | 0.26 | Paweł Sobczak | 512533311 | p.sobczak@spamel.com.pl
5503 | ROS-SLIM\X1601DAS | ROZDZIELNICA ROS-SLIM 2*16A5P,2*250V(SHUKO), OKIENKO Z UCHWYTEM | szt | 1 | 222.12 | PLN | 23 | 8536 50 80 |  |  |  | A | E |  | EDI | 5907723257856 |  |  | ROS-SLIM\X1601DAS | 280 | [5 empty] | 1 | Rozdzielnica_SLIM_z_okienkiem_na_zabezpieczenia_i_uchwytem.png | SPAMEL_PL_Rozdzielnica_SLIM_z_okienkiem_na_zabezpieczenia_i_uchwytem.pdf |  |  |  |  | ROZDZIELNICA ROS-SLIM 2*16A5P,2*250V(SHUKO), OKIENKO Z UCHWYTEM |  |  |  | ros, rosy, rozdzielnica, rodzielnice, rozdzielnica nn, rozdzielnice z tworzywa, gniazdo, gniazda, gniazdo w obudowie, gniazda w obudowie | ROS-SLIM |  | 1.3 | 1.35 | 0.106 | 0.223 | 0.26 | Paweł Sobczak | 512533311 | p.sobczak@spamel.com.pl
5504 | ROS-SLIM\X1602A | ROZDZIELNICA ROS-SLIM 1*32A 4P,1*16A 4P, 2*250V, OKIENKO | szt | 1 | 231.65 | PLN | 23 | 8536 50 80 |  |  |  | A | E |  | EDI | 5907723257672 |  |  | ROS-SLIM\X1602A | 280 | [5 empty] | 1 | Rozdzielnica_SLIM_z_okienkiem_na_zabezpieczenia.png | Rozdzielnica_SLIM_z_okienkiem_na_zabezpieczenia.png |  |  |  |  | ROZDZIELNICA ROS-SLIM 1*32A 4P,1*16A 4P, 2*250V, OKIENKO |  |  |  | ros, rosy, rozdzielnica, rodzielnice, rozdzielnica nn, rozdzielnice z tworzywa, gniazdo, gniazda, gniazdo w obudowie, gniazda w obudowie | ROS-SLIM |  | 1.16 | 1.21 | 0.106 | 0.223 | 0.26 | Paweł Sobczak | 512533311 | p.sobczak@spamel.com.pl
5505 | ROS-SLIM\X1602AS | ROZDZIELNICA ROS-SLIM 1*32A 4P,1*16A 4P, 2*250V(SHUKO),OKIENKO | szt | 1 | 231.65 | PLN | 23 | 8536 50 80 |  |  |  | A | E |  | EDI | 5907723257740 |  |  | ROS-SLIM\X1602AS | 280 | [5 empty] | 1 | Rozdzielnica_SLIM_z_okienkiem_na_zabezpieczenia.png | Rozdzielnica_SLIM_z_okienkiem_na_zabezpieczenia.png |  |  |  |  | ROZDZIELNICA ROS-SLIM 1*32A 4P,1*16A 4P, 2*250V(SHUKO),OKIENKO |  |  |  | ros, rosy, rozdzielnica, rodzielnice, rozdzielnica nn, rozdzielnice z tworzywa, gniazdo, gniazda, gniazdo w obudowie, gniazda w obudowie | ROS-SLIM |  | 1.16 | 1.21 | 0.106 | 0.223 | 0.26 | Paweł Sobczak | 512533311 | p.sobczak@spamel.com.pl
5506 | ROS-SLIM\X1602DA | ROZDZIELNICA ROS-SLIM 1*32A 4P,1*16A 4P, 2*250V, OKIENKO Z UCHWYTEM | szt | 1 | 231.65 | PLN | 23 | 8536 50 80 |  |  |  | A | E |  | EDI | 5907723257795 |  |  | ROS-SLIM\X1602DA | 280 | [5 empty] | 1 | Rozdzielnica_SLIM_z_okienkiem_na_zabezpieczenia_i_uchwytem.png | SPAMEL_PL_Rozdzielnica_SLIM_z_okienkiem_na_zabezpieczenia_i_uchwytem.pdf |  |  |  |  | ROZDZIELNICA ROS-SLIM 1*32A 4P,1*16A 4P, 2*250V, OKIENKO Z UCHWYTEM |  |  |  | ros, rosy, rozdzielnica, rodzielnice, rozdzielnica nn, rozdzielnice z tworzywa, gniazdo, gniazda, gniazdo w obudowie, gniazda w obudowie | ROS-SLIM |  | 1.26 | 1.31 | 0.106 | 0.223 | 0.26 | Paweł Sobczak | 512533311 | p.sobczak@spamel.com.pl
5507 | ROS-SLIM\X1602DAS | ROZDZIELNICA ROS-SLIM 1*32A4P,1*16A4P,2*250VSHUK,OKIENKO Z UCHWYTEM | szt | 1 | 231.65 | PLN | 23 | 8536 50 80 |  |  |  | A | E |  | EDI | 5907723257849 |  |  | ROS-SLIM\X1602DAS | 280 | [5 empty] | 1 | Rozdzielnica_SLIM_z_okienkiem_na_zabezpieczenia_i_uchwytem.png | SPAMEL_PL_Rozdzielnica_SLIM_z_okienkiem_na_zabezpieczenia_i_uchwytem.pdf |  |  |  |  | ROZDZIELNICA ROS-SLIM 1*32A4P,1*16A4P,2*250VSHUK,OKIENKO Z UCHWYTEM |  |  |  | ros, rosy, rozdzielnica, rodzielnice, rozdzielnica nn, rozdzielnice z tworzywa, gniazdo, gniazda, gniazdo w obudowie, gniazda w obudowie | ROS-SLIM |  | 1.26 | 1.31 | 0.106 | 0.223 | 0.26 | Paweł Sobczak | 512533311 | p.sobczak@spamel.com.pl
5508 | ROS-SLIM\X1603A | ROZDZIELNICA ROS-SLIM 1*32A 5P,1*16A 5P, 2*250V, OKIENKO | szt | 1 | 222.12 | PLN | 23 | 8536 50 80 |  |  |  | A | E |  | EDI | 5907723257689 |  |  | ROS-SLIM\X1603A | 280 | [5 empty] | 1 | Rozdzielnica_SLIM_z_okienkiem_na_zabezpieczenia.png | Rozdzielnica_SLIM_z_okienkiem_na_zabezpieczenia.png |  |  |  |  | ROZDZIELNICA ROS-SLIM 1*32A 5P,1*16A 5P, 2*250V, OKIENKO |  |  |  | ros, rosy, rozdzielnica, rodzielnice, rozdzielnica nn, rozdzielnice z tworzywa, gniazdo, gniazda, gniazdo w obudowie, gniazda w obudowie | ROS-SLIM |  | 1.21 | 1.26 | 0.106 | 0.223 | 0.26 | Paweł Sobczak | 512533311 | p.sobczak@spamel.com.pl
5509 | ROS-SLIM\X1603AS | ROZDZIELNICA ROS-SLIM 1*32A 5P,1*16A 5P, 2*250V(SHUKO),OKIENKO | szt | 1 | 222.12 | PLN | 23 | 8536 50 80 |  |  |  | A | E |  | EDI | 5907723257757 |  |  | ROS-SLIM\X1603AS | 280 | [5 empty] | 1 | Rozdzielnica_SLIM_z_okienkiem_na_zabezpieczenia.png | Rozdzielnica_SLIM_z_okienkiem_na_zabezpieczenia.png |  |  |  |  | ROZDZIELNICA ROS-SLIM 1*32A 5P,1*16A 5P, 2*250V(SHUKO),OKIENKO |  |  |  | ros, rosy, rozdzielnica, rodzielnice, rozdzielnica nn, rozdzielnice z tworzywa, gniazdo, gniazda, gniazdo w obudowie, gniazda w obudowie | ROS-SLIM |  | 1.21 | 1.26 | 0.106 | 0.223 | 0.26 | Paweł Sobczak | 512533311 | p.sobczak@spamel.com.pl
5510 | ROS-SLIM\X1603DA | ROZDZIELNICA ROS-SLIM 1*32A 5P,1*16A 5P, 2*250V, OKIENKO Z UCHWYTEM | szt | 1 | 222.12 | PLN | 23 | 8536 50 80 |  |  |  | A | E |  | EDI | 5907723257801 |  |  | ROS-SLIM\X1603DA | 280 | [5 empty] | 1 | Rozdzielnica_SLIM_z_okienkiem_na_zabezpieczenia_i_uchwytem.png | SPAMEL_PL_Rozdzielnica_SLIM_z_okienkiem_na_zabezpieczenia_i_uchwytem.pdf |  |  |  |  | ROZDZIELNICA ROS-SLIM 1*32A 5P,1*16A 5P, 2*250V, OKIENKO Z UCHWYTEM |  |  |  | ros, rosy, rozdzielnica, rodzielnice, rozdzielnica nn, rozdzielnice z tworzywa, gniazdo, gniazda, gniazdo w obudowie, gniazda w obudowie | ROS-SLIM |  | 1.21 | 1.26 | 0.106 | 0.223 | 0.26 | Paweł Sobczak | 512533311 | p.sobczak@spamel.com.pl
5511 | ROS-SLIM\X1603DAS | ROZDZIELNICA ROS-SLIM 1*32A5P,1*16A5P,2*250VSHUK, OKIENKO Z UCHWYTEM | szt | 1 | 222.12 | PLN | 23 | 8536 50 80 |  |  |  | A | E |  | EDI | 5907723257832 |  |  | ROS-SLIM\X1603DAS | 280 | [5 empty] | 1 | Rozdzielnica_SLIM_z_okienkiem_na_zabezpieczenia_i_uchwytem.png | SPAMEL_PL_Rozdzielnica_SLIM_z_okienkiem_na_zabezpieczenia_i_uchwytem.pdf |  |  |  |  | ROZDZIELNICA ROS-SLIM 1*32A5P,1*16A5P,2*250VSHUK, OKIENKO Z UCHWYTEM |  |  |  | ros, rosy, rozdzielnica, rodzielnice, rozdzielnica nn, rozdzielnice z tworzywa, gniazdo, gniazda, gniazdo w obudowie, gniazda w obudowie | ROS-SLIM |  | 1.23 | 1.28 | 0.106 | 0.223 | 0.26 | Paweł Sobczak | 512533311 | p.sobczak@spamel.com.pl
5512 | ROS-SLIM\X3200A | ROZDZIELNICA ROS-SLIM 2*32A 4P, 2*250V, OKIENKO | szt | 1 | 231.65 | PLN | 23 | 8536 50 80 |  |  |  | A | E |  | EDI | 5907723257702 |  |  | ROS-SLIM\X3200A | 280 | [5 empty] | 1 | Rozdzielnica_SLIM_z_okienkiem_na_zabezpieczenia.png | Rozdzielnica_SLIM_z_okienkiem_na_zabezpieczenia.png |  |  |  |  | ROZDZIELNICA ROS-SLIM 2*32A 4P, 2*250V, OKIENKO |  |  |  | ros, rosy, rozdzielnica, rodzielnice, rozdzielnica nn, rozdzielnice z tworzywa, gniazdo, gniazda, gniazdo w obudowie, gniazda w obudowie | ROS-SLIM |  | 1.23 | 1.28 | 0.106 | 0.223 | 0.26 | Paweł Sobczak | 512533311 | p.sobczak@spamel.com.pl
5513 | ROS-SLIM\X3200AS | ROZDZIELNICA ROS-SLIM 2*32A 4P, 2*250V(SHUKO), OKIENKO | szt | 1 | 231.65 | PLN | 23 | 8536 50 80 |  |  |  | A | E |  | EDI | 5907723257764 |  |  | ROS-SLIM\X3200AS | 280 | [5 empty] | 1 | Rozdzielnica_SLIM_z_okienkiem_na_zabezpieczenia.png | Rozdzielnica_SLIM_z_okienkiem_na_zabezpieczenia.png |  |  |  |  | ROZDZIELNICA ROS-SLIM 2*32A 4P, 2*250V(SHUKO), OKIENKO |  |  |  | ros, rosy, rozdzielnica, rodzielnice, rozdzielnica nn, rozdzielnice z tworzywa, gniazdo, gniazda, gniazdo w obudowie, gniazda w obudowie | ROS-SLIM |  | 1.27 | 1.32 | 0.106 | 0.223 | 0.26 | Paweł Sobczak | 512533311 | p.sobczak@spamel.com.pl
5514 | ROS-SLIM\X3200DA | ROZDZIELNICA ROS-SLIM 2*32A 4P, 2*250V, OKIENKO Z UCHWYTEM | szt | 1 | 231.65 | PLN | 23 | 8536 50 80 |  |  |  | A | E |  | EDI | 5907723257818 |  |  | ROS-SLIM\X3200DA | 280 | [5 empty] | 1 | Rozdzielnica_SLIM_z_okienkiem_na_zabezpieczenia_i_uchwytem.png | SPAMEL_PL_Rozdzielnica_SLIM_z_okienkiem_na_zabezpieczenia_i_uchwytem.pdf |  |  |  |  | ROZDZIELNICA ROS-SLIM 2*32A 4P, 2*250V, OKIENKO Z UCHWYTEM |  |  |  | ros, rosy, rozdzielnica, rodzielnice, rozdzielnica nn, rozdzielnice z tworzywa, gniazdo, gniazda, gniazdo w obudowie, gniazda w obudowie | ROS-SLIM |  | 1.27 | 1.32 | 0.106 | 0.223 | 0.26 | Paweł Sobczak | 512533311 | p.sobczak@spamel.com.pl
5515 | ROS-SLIM\X3200DAS | ROZDZIELNICA ROS-SLIM 2*32A4P,2*250V(SHUKO), OKIENKO Z UCHWYTEM | szt | 1 | 231.65 | PLN | 23 | 8536 50 80 |  |  |  | A | E |  | EDI | 5907723257870 |  |  | ROS-SLIM\X3200DAS | 280 | [5 empty] | 1 | Rozdzielnica_SLIM_z_okienkiem_na_zabezpieczenia_i_uchwytem.png | SPAMEL_PL_Rozdzielnica_SLIM_z_okienkiem_na_zabezpieczenia_i_uchwytem.pdf |  |  |  |  | ROZDZIELNICA ROS-SLIM 2*32A4P,2*250V(SHUKO), OKIENKO Z UCHWYTEM |  |  |  | ros, rosy, rozdzielnica, rodzielnice, rozdzielnica nn, rozdzielnice z tworzywa, gniazdo, gniazda, gniazdo w obudowie, gniazda w obudowie | ROS-SLIM |  | 1.32 | 1.37 | 0.106 | 0.223 | 0.26 | Paweł Sobczak | 512533311 | p.sobczak@spamel.com.pl
5516 | ROS-SLIM\X3201A | ROZDZIELNICA ROS-SLIM 2*32A 5P, 2*250V, OKIENKO | szt | 1 | 252.26 | PLN | 23 | 8536 50 80 |  |  |  | A | E |  | EDI | 5907723257719 |  |  | ROS-SLIM\X3201A | 280 | [5 empty] | 1 | Rozdzielnica_SLIM_z_okienkiem_na_zabezpieczenia.png | Rozdzielnica_SLIM_z_okienkiem_na_zabezpieczenia.png |  |  |  |  | ROZDZIELNICA ROS-SLIM 2*32A 5P, 2*250V, OKIENKO |  |  |  | ros, rosy, rozdzielnica, rodzielnice, rozdzielnica nn, rozdzielnice z tworzywa, gniazdo, gniazda, gniazdo w obudowie, gniazda w obudowie | ROS-SLIM |  | 1.32 | 1.37 | 0.106 | 0.223 | 0.26 | Paweł Sobczak | 512533311 | p.sobczak@spamel.com.pl
5517 | ROS-SLIM\X3201AS | ROZDZIELNICA ROS-SLIM 2*32A 5P, 2*250V(SHUKO), OKIENKO | szt | 1 | 252.26 | PLN | 23 | 8536 50 80 |  |  |  | A | E |  | EDI | 5907723257771 |  |  | ROS-SLIM\X3201AS | 280 | [5 empty] | 1 | Rozdzielnica_SLIM_z_okienkiem_na_zabezpieczenia.png | Rozdzielnica_SLIM_z_okienkiem_na_zabezpieczenia.png |  |  |  |  | ROZDZIELNICA ROS-SLIM 2*32A 5P, 2*250V(SHUKO), OKIENKO |  |  |  | ros, rosy, rozdzielnica, rodzielnice, rozdzielnica nn, rozdzielnice z tworzywa, gniazdo, gniazda, gniazdo w obudowie, gniazda w obudowie | ROS-SLIM |  | 1.45 | 1.5 | 0.106 | 0.223 | 0.26 | Paweł Sobczak | 512533311 | p.sobczak@spamel.com.pl
5518 | ROS-SLIM\X3201DA | ROZDZIELNICA ROS-SLIM 2*32A 5P, 2*250V, OKIENKO Z UCHWYTEM | szt | 1 | 252.26 | PLN | 23 | 8536 50 80 |  |  |  | A | E |  | EDI | 5907723257825 |  |  | ROS-SLIM\X3201DA | 280 | [5 empty] | 1 | Rozdzielnica_SLIM_z_okienkiem_na_zabezpieczenia_i_uchwytem.png | SPAMEL_PL_Rozdzielnica_SLIM_z_okienkiem_na_zabezpieczenia_i_uchwytem.pdf |  |  |  |  | ROZDZIELNICA ROS-SLIM 2*32A 5P, 2*250V, OKIENKO Z UCHWYTEM |  |  |  | ros, rosy, rozdzielnica, rodzielnice, rozdzielnica nn, rozdzielnice z tworzywa, gniazdo, gniazda, gniazdo w obudowie, gniazda w obudowie | ROS-SLIM |  | 1.45 | 1.5 | 0.106 | 0.223 | 0.26 | Paweł Sobczak | 512533311 | p.sobczak@spamel.com.pl
5519 | ROS-SLIM\X3201DAS | ROZDZIELNICA ROS-SLIM 2*32A5P,2*250V(SHUKO), OKIENKO Z UCHWYTEM | szt | 1 | 252.26 | PLN | 23 | 8536 50 80 |  |  |  | A | E |  | EDI | 5907723257887 |  |  | ROS-SLIM\X3201DAS | 280 | [5 empty] | 1 | Rozdzielnica_SLIM_z_okienkiem_na_zabezpieczenia_i_uchwytem.png | SPAMEL_PL_Rozdzielnica_SLIM_z_okienkiem_na_zabezpieczenia_i_uchwytem.pdf |  |  |  |  | ROZDZIELNICA ROS-SLIM 2*32A5P,2*250V(SHUKO), OKIENKO Z UCHWYTEM |  |  |  | ros, rosy, rozdzielnica, rodzielnice, rozdzielnica nn, rozdzielnice z tworzywa, gniazdo, gniazda, gniazdo w obudowie, gniazda w obudowie | ROS-SLIM |  | 1.55 | 1.6 | 0.106 | 0.223 | 0.26 | Paweł Sobczak | 512533311 | p.sobczak@spamel.com.pl
5520 | SPMV\1 | MODUŁOWY WSKAŹNIK NAPIĘCIA 1F (80-500VAC) | szt | 1 | 84.87 | PLN | 23 | 9030 33 30 |  |  |  | A | H |  | EDI | 5907723259911 |  |  | SPMV\1 | 290 | [5 empty] | 1 | SPMV-1.png | SPAMEL_PL_Modulowy_miernik_napiecia_jednofazowy_SPMV_1.pdf |  |  |  |  | MODUŁOWY WSKAŹNIK NAPIĘCIA 1F (80-500VAC) |  |  |  | wskaźnik, wskaźnik napięcia, 1-fazowy | SPMV |  | 0.05 | 0.1 | 18 | 66 | 81 | Przemysław Kubicki | 501492489 | p.kubicki@spamel.com.pl
5521 | SPMV\3 | MODUŁOWY WSKAŹNIK NAPIĘCIA 3F (80-500VAC) | szt | 1 | 137.21 | PLN | 23 | 9030 33 30 |  |  |  | A | H |  | EDI | 5907723259928 |  |  | SPMV\3 | 290 | [5 empty] | 1 | SPMV-3.png | SPAMEL_PL_Modulowy_miernik_napiecia_trojfazowy_SPMV_3.pdf |  |  |  |  | MODUŁOWY WSKAŹNIK NAPIĘCIA 3F (80-500VAC) |  |  |  | wskaźnik, wskaźnik napięcia, 3-fazowy | SPMV |  | 0.05 | 0.1 | 18 | 66 | 81 | Przemysław Kubicki | 501492489 | p.kubicki@spamel.com.pl
5522 | SPMP\1P40 | MODUŁOWY PRZEŁĄCZNIK SIEC-AGREGAT 1P 40A | szt | 1 | 31.13 | PLN | 23 | 8536 50 19 |  |  |  | A | H |  | EDI | 5907723260061 |  |  | SPMP\1P40 | 290 | [5 empty] | 1 | SPMP-1P40.png | SPAMEL_PL_Modulowy_przelacznik_Siec_Agregat_1_polowy_SPMP_1P40.pdf |  |  |  |  | MODUŁOWY PRZEŁĄCZNIK SIEC-AGREGAT 2P 40A |  |  |  | modułowy, modułowy przełącznik, modułowy przełącznik sieć-agregat | SPMP |  | 0.08 | 0.13 | 18 | 77 | 81 | Przemysław Kubicki | 501492489 | p.kubicki@spamel.com.pl
5523 | SPMP\2P40 | MODUŁOWY PRZEŁĄCZNIK SIEC-AGREGAT 2P 40A | szt | 1 | 63.65 | PLN | 23 | 8536 50 19 |  |  |  | A | H |  | EDI | 5907723260078 |  |  | SPMP\2P40 | 290 | [5 empty] | 1 | SPMP-2P40.png | SPAMEL_PL_Modulowy_przelacznik_Siec_Agregat_2_polowy_SPMP_2P40.pdf |  |  |  |  | MODUŁOWY PRZEŁĄCZNIK SIEC-AGREGAT 2P 40A |  |  |  | modułowy, modułowy przełącznik, modułowy przełącznik sieć-agregat | SPMP |  | 0.15 | 0.2 | 36 | 77 | 81 | Przemysław Kubicki | 501492489 | p.kubicki@spamel.com.pl
5524 | SPMP\4P40 | MODUŁOWY PRZEŁĄCZNIK SIEC-AGREGAT 4P 40A | szt | 1 | 106.09 | PLN | 23 | 8536 50 19 |  |  |  | A | H |  | EDI | 5907723260085 |  |  | SPMP\4P40 | 290 | [5 empty] | 1 | SPMP-4P40.png | SPAMEL_PL_Modulowy_przelacznik_Siec_Agregat_4_polowy_SPMP_4P40.pdf |  |  |  |  | MODUŁOWY PRZEŁĄCZNIK SIEC-AGREGAT 4P 40A |  |  |  | modułowy, modułowy przełącznik, modułowy przełącznik sieć-agregat | SPMP |  | 0.3 | 0.35 | 72 | 77 | 81 | Przemysław Kubicki | 501492489 | p.kubicki@spamel.com.pl
5525 | SP22K1”S.”\182-1 | KASETA KOMPLETNA 1-OTWOROWA WYK.SPEC. B-01 (SZARA) 1 PRZEPUST | szt | 1 | 81.67 | PLN | 23 | 8536 50 80 |  |  |  | A | H |  | EDI | 5907723263031 |  |  | SP22K1”S.”\182-1 | 6010 | [5 empty] | 1 | [6 empty] | KASETA KOMPLETNA 1-OTWOROWA WYK.SPEC. B-01 (SZARA) 1 PRZEPUST |  |  |  | przycisk, przyciski, przycisk sterowniczy, przyciski sterownicze, łącznik, łączniki, kaseta, kasety, kaseta starownicza, kasety sterownicze | SP22 |  | 0.1834 | 0.2158 | 0.077 | 0.087 | 0.105 | Jarosław Modrzyński | 512055136 | j.modrzynski@spamel.com.pl
5526 | PRZK-6063N\W01 | Przełącznik bez sprzęgacza PRZK-6063N\W01 | szt | 1 | 343.4 | PLN | 23 | 8536 50 80 |  |  |  | A | F |  | EDI | 5907723285842 |  |  | Przełącznik bez sprzęgacza PRZK-6063N\W01 | 400 | [5 empty] | 1 | PRZK-8063-czerwony.jpg | SPAMEL_PL_Przelacznik_PRZK_63_bez_sprzegacza.pdf | Certyfikat_bezpieczenstwa_rsi_przk_80_pl.pdf |  | Certyfikat_zgodnosci_CE_RSI_PRZK_80.pdf |  | Zastosowanie Przełączniki PRZK są zbudowane na bazie rozłączników RSI w związku z tym posiadają wszystkie cechy tych rozłączników. Przełączniki PRZK stanowią konstrukcyjne połączenie, jedną wspólną pokrywą, dwóch rozłączników typu RSI. Rozwiązanie to zapewnia doskonałą sztywność układu, a co za tym idzie, pewność działania i bezpieczeństwo użytkowania. Budowa Rodzina łączników izolacyjnych RSI spełnia wszystkie wymagania stawiane nowoczesnej aparaturze niskonapięciowej i jest zgodna z dyrektywami: 73/23/EWG i 93/68/EWG. Rodzina RSI posiada następujące cechy: • wysokie parametry elektryczne i niezawodne działanie aparatu zapewnione przez samoczyszczący układ nożowych styków oraz efektywne komory gaszeniowe, • niezawodny mechanizm napędowy gwarantujący załączanie i wyłączanie aparatu niezależnie od szybkości przełączania przez operatora, • bezpieczeństwo obsługi zapewnione przez osłony zacisków o stopniu ochrony IP20 dostarczane w standardzie, • wykonanie 3 i 4 biegunowe, z czwartym biegunem rozłączalnym lub nierozłączalnym, • szybkie mocowanie na szynie TS35, • możliwość mocowania w większości standardowych rozdzielni bez żadnych dodatkowych elementów (wysokość płyty przedniej 45 mm), • możliwość zablokowania napędu i zabezpieczenia pokrętła w pozycji wyłącz (0-OFF) za pomocą trzech kłódek, • bezpieczne zaciski przyłączeniowe, • przyłączanie przewodów nieobrobionych (bez końcówek kablowych) do 70 mm, • niezawodna identyfikacja stanu rozłącznika - pokrętło zawsze wskazuje aktualną pozycję styków, • specjalna konstrukcja pokrętła zewnętrznego uniemożliwiająca otwarcie drzwi rozdzielnicy w pozycji załącz (I-ON), • możliwość awaryjnego otwarcia drzwi rozdzielnicy (osłony) w stanie zamkniętym rozłącznika (wg instrukcji), • materiały użyte do produkcji nadają się do powtórnego przetworzenia i są przyjazne dla środowiska. |  |  |  | przełącznik, przełącznik bez sprzęgacza | PRZK |  | 0.96876 | 1.5 | 0.14 | 0.13 | 0.08 | Paweł Sobczak | 512533311 | p.sobczak@spamel.com.pl
5527 | PRZK-6063N\W02 | Przełącznik bez sprzęgacza PRZK-6063N\W02 | szt | 1 | 346.37 | PLN | 23 | 8536 50 80 |  |  |  | A | F |  | EDI | 5907723285859 |  |  | Przełącznik bez sprzęgacza PRZK-6063N\W02 | 400 | [5 empty] | 1 | PRZK-8063-czarny.jpg | SPAMEL_PL_Przelacznik_PRZK_63_bez_sprzegacza.pdf | Certyfikat_bezpieczenstwa_rsi_przk_80_pl.pdf |  | Certyfikat_zgodnosci_CE_RSI_PRZK_80.pdf |  | Zastosowanie Przełączniki PRZK są zbudowane na bazie rozłączników RSI w związku z tym posiadają wszystkie cechy tych rozłączników. Przełączniki PRZK stanowią konstrukcyjne połączenie, jedną wspólną pokrywą, dwóch rozłączników typu RSI. Rozwiązanie to zapewnia doskonałą sztywność układu, a co za tym idzie, pewność działania i bezpieczeństwo użytkowania. Budowa Rodzina łączników izolacyjnych RSI spełnia wszystkie wymagania stawiane nowoczesnej aparaturze niskonapięciowej i jest zgodna z dyrektywami: 73/23/EWG i 93/68/EWG. Rodzina RSI posiada następujące cechy: • wysokie parametry elektryczne i niezawodne działanie aparatu zapewnione przez samoczyszczący układ nożowych styków oraz efektywne komory gaszeniowe, • niezawodny mechanizm napędowy gwarantujący załączanie i wyłączanie aparatu niezależnie od szybkości przełączania przez operatora, • bezpieczeństwo obsługi zapewnione przez osłony zacisków o stopniu ochrony IP20 dostarczane w standardzie, • wykonanie 3 i 4 biegunowe, z czwartym biegunem rozłączalnym lub nierozłączalnym, • szybkie mocowanie na szynie TS35, • możliwość mocowania w większości standardowych rozdzielni bez żadnych dodatkowych elementów (wysokość płyty przedniej 45 mm), • możliwość zablokowania napędu i zabezpieczenia pokrętła w pozycji wyłącz (0-OFF) za pomocą trzech kłódek, • bezpieczne zaciski przyłączeniowe, • przyłączanie przewodów nieobrobionych (bez końcówek kablowych) do 70 mm, • niezawodna identyfikacja stanu rozłącznika - pokrętło zawsze wskazuje aktualną pozycję styków, • specjalna konstrukcja pokrętła zewnętrznego uniemożliwiająca otwarcie drzwi rozdzielnicy w pozycji załącz (I-ON), • możliwość awaryjnego otwarcia drzwi rozdzielnicy (osłony) w stanie zamkniętym rozłącznika (wg instrukcji), • materiały użyte do produkcji nadają się do powtórnego przetworzenia i są przyjazne dla środowiska. |  |  |  | przełącznik, przełącznik bez sprzęgacza | PRZK |  | 0.97146 | 1.5 | 0.14 | 0.13 | 0.08 | Paweł Sobczak | 512533311 | p.sobczak@spamel.com.pl
5528 | PRZK-8063\W01 | Przełącznik bez sprzęgacza PRZK-8063\W01 | szt | 1 | 351.26 | PLN | 23 | 8536 50 80 |  |  |  | A | F |  | EDI | 5907723285156 |  |  | Przełącznik bez sprzęgacza PRZK-8063\W01 | 400 | [5 empty] | 1 | PRZK-8063-czerwony.jpg | SPAMEL_PL_Przelacznik_PRZK_63_bez_sprzegacza.pdf | Certyfikat_bezpieczenstwa_rsi_przk_80_pl.pdf |  | Certyfikat_zgodnosci_CE_RSI_PRZK_80.pdf |  | Zastosowanie Przełączniki PRZK są zbudowane na bazie rozłączników RSI w związku z tym posiadają wszystkie cechy tych rozłączników. Przełączniki PRZK stanowią konstrukcyjne połączenie, jedną wspólną pokrywą, dwóch rozłączników typu RSI. Rozwiązanie to zapewnia doskonałą sztywność układu, a co za tym idzie, pewność działania i bezpieczeństwo użytkowania. Budowa Rodzina łączników izolacyjnych RSI spełnia wszystkie wymagania stawiane nowoczesnej aparaturze niskonapięciowej i jest zgodna z dyrektywami: 73/23/EWG i 93/68/EWG. Rodzina RSI posiada następujące cechy: • wysokie parametry elektryczne i niezawodne działanie aparatu zapewnione przez samoczyszczący układ nożowych styków oraz efektywne komory gaszeniowe, • niezawodny mechanizm napędowy gwarantujący załączanie i wyłączanie aparatu niezależnie od szybkości przełączania przez operatora, • bezpieczeństwo obsługi zapewnione przez osłony zacisków o stopniu ochrony IP20 dostarczane w standardzie, • wykonanie 3 i 4 biegunowe, z czwartym biegunem rozłączalnym lub nierozłączalnym, • szybkie mocowanie na szynie TS35, • możliwość mocowania w większości standardowych rozdzielni bez żadnych dodatkowych elementów (wysokość płyty przedniej 45 mm), • możliwość zablokowania napędu i zabezpieczenia pokrętła w pozycji wyłącz (0-OFF) za pomocą trzech kłódek, • bezpieczne zaciski przyłączeniowe, • przyłączanie przewodów nieobrobionych (bez końcówek kablowych) do 70 mm, • niezawodna identyfikacja stanu rozłącznika - pokrętło zawsze wskazuje aktualną pozycję styków, • specjalna konstrukcja pokrętła zewnętrznego uniemożliwiająca otwarcie drzwi rozdzielnicy w pozycji załącz (I-ON), • możliwość awaryjnego otwarcia drzwi rozdzielnicy (osłony) w stanie zamkniętym rozłącznika (wg instrukcji), • materiały użyte do produkcji nadają się do powtórnego przetworzenia i są przyjazne dla środowiska. |  |  |  | przełącznik, przełącznik bez sprzęgacza | PRZK |  | 1.02 | 1.5 | 0.14 | 0.13 | 0.08 | Paweł Sobczak | 512533311 | p.sobczak@spamel.com.pl
5529 | PRZK-8063\W02 | Przełącznik bez sprzęgacza PRZK-8063\W02 | szt | 1 | 355.83 | PLN | 23 | 8536 50 80 |  |  |  | A | F |  | EDI | 5907723285163 |  |  | Przełącznik bez sprzęgacza PRZK-8063\W02 | 400 | [5 empty] | 1 | PRZK-8063-czarny.jpg | SPAMEL_PL_Przelacznik_PRZK_63_bez_sprzegacza.pdf | Certyfikat_bezpieczenstwa_rsi_przk_80_pl.pdf |  | Certyfikat_zgodnosci_CE_RSI_PRZK_80.pdf |  | Zastosowanie Przełączniki PRZK są zbudowane na bazie rozłączników RSI w związku z tym posiadają wszystkie cechy tych rozłączników. Przełączniki PRZK stanowią konstrukcyjne połączenie, jedną wspólną pokrywą, dwóch rozłączników typu RSI. Rozwiązanie to zapewnia doskonałą sztywność układu, a co za tym idzie, pewność działania i bezpieczeństwo użytkowania. Budowa Rodzina łączników izolacyjnych RSI spełnia wszystkie wymagania stawiane nowoczesnej aparaturze niskonapięciowej i jest zgodna z dyrektywami: 73/23/EWG i 93/68/EWG. Rodzina RSI posiada następujące cechy: • wysokie parametry elektryczne i niezawodne działanie aparatu zapewnione przez samoczyszczący układ nożowych styków oraz efektywne komory gaszeniowe, • niezawodny mechanizm napędowy gwarantujący załączanie i wyłączanie aparatu niezależnie od szybkości przełączania przez operatora, • bezpieczeństwo obsługi zapewnione przez osłony zacisków o stopniu ochrony IP20 dostarczane w standardzie, • wykonanie 3 i 4 biegunowe, z czwartym biegunem rozłączalnym lub nierozłączalnym, • szybkie mocowanie na szynie TS35, • możliwość mocowania w większości standardowych rozdzielni bez żadnych dodatkowych elementów (wysokość płyty przedniej 45 mm), • możliwość zablokowania napędu i zabezpieczenia pokrętła w pozycji wyłącz (0-OFF) za pomocą trzech kłódek, • bezpieczne zaciski przyłączeniowe, • przyłączanie przewodów nieobrobionych (bez końcówek kablowych) do 70 mm, • niezawodna identyfikacja stanu rozłącznika - pokrętło zawsze wskazuje aktualną pozycję styków, • specjalna konstrukcja pokrętła zewnętrznego uniemożliwiająca otwarcie drzwi rozdzielnicy w pozycji załącz (I-ON), • możliwość awaryjnego otwarcia drzwi rozdzielnicy (osłony) w stanie zamkniętym rozłącznika (wg instrukcji), • materiały użyte do produkcji nadają się do powtórnego przetworzenia i są przyjazne dla środowiska. |  |  |  | przełącznik, przełącznik bez sprzęgacza | PRZK |  | 1.02 | 1.5 | 0.14 | 0.13 | 0.08 | Paweł Sobczak | 512533311 | p.sobczak@spamel.com.pl
5530 | PRZK-8063N\W01 | Przełącznik bez sprzęgacza PRZK-8063N\W01 | szt | 1 | 365.83 | PLN | 23 | 8536 50 80 |  |  |  | A | F |  | EDI | 5907723285880 |  |  | Przełącznik bez sprzęgacza PRZK-8063N\W01 | 400 | [5 empty] | 1 | PRZK-8063-czerwony.jpg | SPAMEL_PL_Przelacznik_PRZK_63_bez_sprzegacza.pdf | Certyfikat_bezpieczenstwa_rsi_przk_80_pl.pdf |  | Certyfikat_zgodnosci_CE_RSI_PRZK_80.pdf |  | Zastosowanie Przełączniki PRZK są zbudowane na bazie rozłączników RSI w związku z tym posiadają wszystkie cechy tych rozłączników. Przełączniki PRZK stanowią konstrukcyjne połączenie, jedną wspólną pokrywą, dwóch rozłączników typu RSI. Rozwiązanie to zapewnia doskonałą sztywność układu, a co za tym idzie, pewność działania i bezpieczeństwo użytkowania. Budowa Rodzina łączników izolacyjnych RSI spełnia wszystkie wymagania stawiane nowoczesnej aparaturze niskonapięciowej i jest zgodna z dyrektywami: 73/23/EWG i 93/68/EWG. Rodzina RSI posiada następujące cechy: • wysokie parametry elektryczne i niezawodne działanie aparatu zapewnione przez samoczyszczący układ nożowych styków oraz efektywne komory gaszeniowe, • niezawodny mechanizm napędowy gwarantujący załączanie i wyłączanie aparatu niezależnie od szybkości przełączania przez operatora, • bezpieczeństwo obsługi zapewnione przez osłony zacisków o stopniu ochrony IP20 dostarczane w standardzie, • wykonanie 3 i 4 biegunowe, z czwartym biegunem rozłączalnym lub nierozłączalnym, • szybkie mocowanie na szynie TS35, • możliwość mocowania w większości standardowych rozdzielni bez żadnych dodatkowych elementów (wysokość płyty przedniej 45 mm), • możliwość zablokowania napędu i zabezpieczenia pokrętła w pozycji wyłącz (0-OFF) za pomocą trzech kłódek, • bezpieczne zaciski przyłączeniowe, • przyłączanie przewodów nieobrobionych (bez końcówek kablowych) do 70 mm, • niezawodna identyfikacja stanu rozłącznika - pokrętło zawsze wskazuje aktualną pozycję styków, • specjalna konstrukcja pokrętła zewnętrznego uniemożliwiająca otwarcie drzwi rozdzielnicy w pozycji załącz (I-ON), • możliwość awaryjnego otwarcia drzwi rozdzielnicy (osłony) w stanie zamkniętym rozłącznika (wg instrukcji), • materiały użyte do produkcji nadają się do powtórnego przetworzenia i są przyjazne dla środowiska. |  |  |  | przełącznik, przełącznik bez sprzęgacza | PRZK |  | 1.02 | 1.5 | 0.14 | 0.13 | 0.08 | Paweł Sobczak | 512533311 | p.sobczak@spamel.com.pl
5531 | PRZK-8063N\W02 | Przełącznik bez sprzęgacza PRZK-8063N\W02 | szt | 1 | 370.42 | PLN | 23 | 8536 50 80 |  |  |  | A | F |  | EDI | 5907723286160 |  |  | Przełącznik bez sprzęgacza PRZK-8063N\W02 | 400 | [5 empty] | 1 | PRZK-8063-czarny.jpg | SPAMEL_PL_Przelacznik_PRZK_63_bez_sprzegacza.pdf | Certyfikat_bezpieczenstwa_rsi_przk_80_pl.pdf |  | Certyfikat_zgodnosci_CE_RSI_PRZK_80.pdf |  | Zastosowanie Przełączniki PRZK są zbudowane na bazie rozłączników RSI w związku z tym posiadają wszystkie cechy tych rozłączników. Przełączniki PRZK stanowią konstrukcyjne połączenie, jedną wspólną pokrywą, dwóch rozłączników typu RSI. Rozwiązanie to zapewnia doskonałą sztywność układu, a co za tym idzie, pewność działania i bezpieczeństwo użytkowania. Budowa Rodzina łączników izolacyjnych RSI spełnia wszystkie wymagania stawiane nowoczesnej aparaturze niskonapięciowej i jest zgodna z dyrektywami: 73/23/EWG i 93/68/EWG. Rodzina RSI posiada następujące cechy: • wysokie parametry elektryczne i niezawodne działanie aparatu zapewnione przez samoczyszczący układ nożowych styków oraz efektywne komory gaszeniowe, • niezawodny mechanizm napędowy gwarantujący załączanie i wyłączanie aparatu niezależnie od szybkości przełączania przez operatora, • bezpieczeństwo obsługi zapewnione przez osłony zacisków o stopniu ochrony IP20 dostarczane w standardzie, • wykonanie 3 i 4 biegunowe, z czwartym biegunem rozłączalnym lub nierozłączalnym, • szybkie mocowanie na szynie TS35, • możliwość mocowania w większości standardowych rozdzielni bez żadnych dodatkowych elementów (wysokość płyty przedniej 45 mm), • możliwość zablokowania napędu i zabezpieczenia pokrętła w pozycji wyłącz (0-OFF) za pomocą trzech kłódek, • bezpieczne zaciski przyłączeniowe, • przyłączanie przewodów nieobrobionych (bez końcówek kablowych) do 70 mm, • niezawodna identyfikacja stanu rozłącznika - pokrętło zawsze wskazuje aktualną pozycję styków, • specjalna konstrukcja pokrętła zewnętrznego uniemożliwiająca otwarcie drzwi rozdzielnicy w pozycji załącz (I-ON), • możliwość awaryjnego otwarcia drzwi rozdzielnicy (osłony) w stanie zamkniętym rozłącznika (wg instrukcji), • materiały użyte do produkcji nadają się do powtórnego przetworzenia i są przyjazne dla środowiska. |  |  |  | przełącznik, przełącznik bez sprzęgacza | PRZK |  | 1.02 | 1.5 | 0.14 | 0.13 | 0.08 | Paweł Sobczak | 512533311 | p.sobczak@spamel.com.pl
5532 | PRZK-6080N\W01 | Przełącznik bez sprzęgacza PRZK-6080N\W01 | szt | 1 | 366.92 | PLN | 23 | 8536 50 80 |  |  |  | A | F |  | EDI | 5907723285866 |  |  | Przełącznik bez sprzęgacza PRZK-6080N\W01 | 400 | [5 empty] | 1 | PRZK-8080-czerwony.jpg | SPAMEL_PL_Przelacznik_PRZK_80_bez_sprzegacza.pdf | Certyfikat_bezpieczenstwa_rsi_przk_80_pl.pdf |  | Certyfikat_zgodnosci_CE_RSI_PRZK_80.pdf |  | Zastosowanie Przełączniki PRZK są zbudowane na bazie rozłączników RSI w związku z tym posiadają wszystkie cechy tych rozłączników. Przełączniki PRZK stanowią konstrukcyjne połączenie, jedną wspólną pokrywą, dwóch rozłączników typu RSI. Rozwiązanie to zapewnia doskonałą sztywność układu, a co za tym idzie, pewność działania i bezpieczeństwo użytkowania. Budowa Rodzina łączników izolacyjnych RSI spełnia wszystkie wymagania stawiane nowoczesnej aparaturze niskonapięciowej i jest zgodna z dyrektywami: 73/23/EWG i 93/68/EWG. Rodzina RSI posiada następujące cechy: • wysokie parametry elektryczne i niezawodne działanie aparatu zapewnione przez samoczyszczący układ nożowych styków oraz efektywne komory gaszeniowe, • niezawodny mechanizm napędowy gwarantujący załączanie i wyłączanie aparatu niezależnie od szybkości przełączania przez operatora, • bezpieczeństwo obsługi zapewnione przez osłony zacisków o stopniu ochrony IP20 dostarczane w standardzie, • wykonanie 3 i 4 biegunowe, z czwartym biegunem rozłączalnym lub nierozłączalnym, • szybkie mocowanie na szynie TS35, • możliwość mocowania w większości standardowych rozdzielni bez żadnych dodatkowych elementów (wysokość płyty przedniej 45 mm), • możliwość zablokowania napędu i zabezpieczenia pokrętła w pozycji wyłącz (0-OFF) za pomocą trzech kłódek, • bezpieczne zaciski przyłączeniowe, • przyłączanie przewodów nieobrobionych (bez końcówek kablowych) do 70 mm, • niezawodna identyfikacja stanu rozłącznika - pokrętło zawsze wskazuje aktualną pozycję styków, • specjalna konstrukcja pokrętła zewnętrznego uniemożliwiająca otwarcie drzwi rozdzielnicy w pozycji załącz (I-ON), • możliwość awaryjnego otwarcia drzwi rozdzielnicy (osłony) w stanie zamkniętym rozłącznika (wg instrukcji), • materiały użyte do produkcji nadają się do powtórnego przetworzenia i są przyjazne dla środowiska. |  |  |  | przełącznik, przełącznik bez sprzęgacza | PRZK |  | 0.96876 | 1.5 | 0.14 | 0.13 | 0.08 | Paweł Sobczak | 512533311 | p.sobczak@spamel.com.pl
5533 | PRZK-6080N\W02 | Przełącznik bez sprzęgacza PRZK-6080N\W02 | szt | 1 | 369.86 | PLN | 23 | 8536 50 80 |  |  |  | A | F |  | EDI | 5907723285873 |  |  | Przełącznik bez sprzęgacza PRZK-6080N\W02 | 400 | [5 empty] | 1 | PRZK-8080-czarny.jpg | SPAMEL_PL_Przelacznik_PRZK_80_bez_sprzegacza.pdf | Certyfikat_bezpieczenstwa_rsi_przk_80_pl.pdf |  | Certyfikat_zgodnosci_CE_RSI_PRZK_80.pdf |  | Zastosowanie Przełączniki PRZK są zbudowane na bazie rozłączników RSI w związku z tym posiadają wszystkie cechy tych rozłączników. Przełączniki PRZK stanowią konstrukcyjne połączenie, jedną wspólną pokrywą, dwóch rozłączników typu RSI. Rozwiązanie to zapewnia doskonałą sztywność układu, a co za tym idzie, pewność działania i bezpieczeństwo użytkowania. Budowa Rodzina łączników izolacyjnych RSI spełnia wszystkie wymagania stawiane nowoczesnej aparaturze niskonapięciowej i jest zgodna z dyrektywami: 73/23/EWG i 93/68/EWG. Rodzina RSI posiada następujące cechy: • wysokie parametry elektryczne i niezawodne działanie aparatu zapewnione przez samoczyszczący układ nożowych styków oraz efektywne komory gaszeniowe, • niezawodny mechanizm napędowy gwarantujący załączanie i wyłączanie aparatu niezależnie od szybkości przełączania przez operatora, • bezpieczeństwo obsługi zapewnione przez osłony zacisków o stopniu ochrony IP20 dostarczane w standardzie, • wykonanie 3 i 4 biegunowe, z czwartym biegunem rozłączalnym lub nierozłączalnym, • szybkie mocowanie na szynie TS35, • możliwość mocowania w większości standardowych rozdzielni bez żadnych dodatkowych elementów (wysokość płyty przedniej 45 mm), • możliwość zablokowania napędu i zabezpieczenia pokrętła w pozycji wyłącz (0-OFF) za pomocą trzech kłódek, • bezpieczne zaciski przyłączeniowe, • przyłączanie przewodów nieobrobionych (bez końcówek kablowych) do 70 mm, • niezawodna identyfikacja stanu rozłącznika - pokrętło zawsze wskazuje aktualną pozycję styków, • specjalna konstrukcja pokrętła zewnętrznego uniemożliwiająca otwarcie drzwi rozdzielnicy w pozycji załącz (I-ON), • możliwość awaryjnego otwarcia drzwi rozdzielnicy (osłony) w stanie zamkniętym rozłącznika (wg instrukcji), • materiały użyte do produkcji nadają się do powtórnego przetworzenia i są przyjazne dla środowiska. |  |  |  | przełącznik, przełącznik bez sprzęgacza | PRZK |  | 0.97146 | 1.5 | 0.14 | 0.13 | 0.08 | Paweł Sobczak | 512533311 | p.sobczak@spamel.com.pl
5534 | PRZK-8080\W01 | Przełącznik bez sprzęgacza PRZK-8080\W01 | szt | 1 | 379.32 | PLN | 23 | 8536 50 80 |  |  |  | A | F |  | EDI | 5907723285170 |  |  | Przełącznik bez sprzęgacza PRZK-8080\W01 | 400 | [5 empty] | 1 | PRZK-8080-czerwony.jpg | SPAMEL_PL_Przelacznik_PRZK_80_bez_sprzegacza.pdf | Certyfikat_bezpieczenstwa_rsi_przk_80_pl.pdf |  | Certyfikat_zgodnosci_CE_RSI_PRZK_80.pdf |  | Zastosowanie Przełączniki PRZK są zbudowane na bazie rozłączników RSI w związku z tym posiadają wszystkie cechy tych rozłączników. Przełączniki PRZK stanowią konstrukcyjne połączenie, jedną wspólną pokrywą, dwóch rozłączników typu RSI. Rozwiązanie to zapewnia doskonałą sztywność układu, a co za tym idzie, pewność działania i bezpieczeństwo użytkowania. Budowa Rodzina łączników izolacyjnych RSI spełnia wszystkie wymagania stawiane nowoczesnej aparaturze niskonapięciowej i jest zgodna z dyrektywami: 73/23/EWG i 93/68/EWG. Rodzina RSI posiada następujące cechy: • wysokie parametry elektryczne i niezawodne działanie aparatu zapewnione przez samoczyszczący układ nożowych styków oraz efektywne komory gaszeniowe, • niezawodny mechanizm napędowy gwarantujący załączanie i wyłączanie aparatu niezależnie od szybkości przełączania przez operatora, • bezpieczeństwo obsługi zapewnione przez osłony zacisków o stopniu ochrony IP20 dostarczane w standardzie, • wykonanie 3 i 4 biegunowe, z czwartym biegunem rozłączalnym lub nierozłączalnym, • szybkie mocowanie na szynie TS35, • możliwość mocowania w większości standardowych rozdzielni bez żadnych dodatkowych elementów (wysokość płyty przedniej 45 mm), • możliwość zablokowania napędu i zabezpieczenia pokrętła w pozycji wyłącz (0-OFF) za pomocą trzech kłódek, • bezpieczne zaciski przyłączeniowe, • przyłączanie przewodów nieobrobionych (bez końcówek kablowych) do 70 mm, • niezawodna identyfikacja stanu rozłącznika - pokrętło zawsze wskazuje aktualną pozycję styków, • specjalna konstrukcja pokrętła zewnętrznego uniemożliwiająca otwarcie drzwi rozdzielnicy w pozycji załącz (I-ON), • możliwość awaryjnego otwarcia drzwi rozdzielnicy (osłony) w stanie zamkniętym rozłącznika (wg instrukcji), • materiały użyte do produkcji nadają się do powtórnego przetworzenia i są przyjazne dla środowiska. |  |  |  | przełącznik, przełącznik bez sprzęgacza | PRZK |  | 0.9824 | 1.5 | 0.14 | 0.13 | 0.08 | Paweł Sobczak | 512533311 | p.sobczak@spamel.com.pl
5535 | PRZK-8080\W02 | Przełącznik bez sprzęgacza PRZK-8080\W02 | szt | 1 | 382.25 | PLN | 23 | 8536 50 80 |  |  |  | A | F |  | EDI | 5907723285187 |  |  | Przełącznik bez sprzęgacza PRZK-8080\W02 | 400 | [5 empty] | 1 | PRZK-8080-czarny.jpg | SPAMEL_PL_Przelacznik_PRZK_80_bez_sprzegacza.pdf | Certyfikat_bezpieczenstwa_rsi_przk_80_pl.pdf |  | Certyfikat_zgodnosci_CE_RSI_PRZK_80.pdf |  | Zastosowanie Przełączniki PRZK są zbudowane na bazie rozłączników RSI w związku z tym posiadają wszystkie cechy tych rozłączników. Przełączniki PRZK stanowią konstrukcyjne połączenie, jedną wspólną pokrywą, dwóch rozłączników typu RSI. Rozwiązanie to zapewnia doskonałą sztywność układu, a co za tym idzie, pewność działania i bezpieczeństwo użytkowania. Budowa Rodzina łączników izolacyjnych RSI spełnia wszystkie wymagania stawiane nowoczesnej aparaturze niskonapięciowej i jest zgodna z dyrektywami: 73/23/EWG i 93/68/EWG. Rodzina RSI posiada następujące cechy: • wysokie parametry elektryczne i niezawodne działanie aparatu zapewnione przez samoczyszczący układ nożowych styków oraz efektywne komory gaszeniowe, • niezawodny mechanizm napędowy gwarantujący załączanie i wyłączanie aparatu niezależnie od szybkości przełączania przez operatora, • bezpieczeństwo obsługi zapewnione przez osłony zacisków o stopniu ochrony IP20 dostarczane w standardzie, • wykonanie 3 i 4 biegunowe, z czwartym biegunem rozłączalnym lub nierozłączalnym, • szybkie mocowanie na szynie TS35, • możliwość mocowania w większości standardowych rozdzielni bez żadnych dodatkowych elementów (wysokość płyty przedniej 45 mm), • możliwość zablokowania napędu i zabezpieczenia pokrętła w pozycji wyłącz (0-OFF) za pomocą trzech kłódek, • bezpieczne zaciski przyłączeniowe, • przyłączanie przewodów nieobrobionych (bez końcówek kablowych) do 70 mm, • niezawodna identyfikacja stanu rozłącznika - pokrętło zawsze wskazuje aktualną pozycję styków, • specjalna konstrukcja pokrętła zewnętrznego uniemożliwiająca otwarcie drzwi rozdzielnicy w pozycji załącz (I-ON), • możliwość awaryjnego otwarcia drzwi rozdzielnicy (osłony) w stanie zamkniętym rozłącznika (wg instrukcji), • materiały użyte do produkcji nadają się do powtórnego przetworzenia i są przyjazne dla środowiska. |  |  |  | przełącznik, przełącznik bez sprzęgacza | PRZK |  | 0.9824 | 1.5 | 0.14 | 0.13 | 0.08 | Paweł Sobczak | 512533311 | p.sobczak@spamel.com.pl
5536 | PRZK-8080N\W01 | Przełącznik bez sprzęgacza PRZK-8080N\W01 | szt | 1 | 393.9 | PLN | 23 | 8536 50 80 |  |  |  | A | F |  | EDI | 5907723285897 |  |  | Przełącznik bez sprzęgacza PRZK-8080N\W01 | 400 | [5 empty] | 1 | PRZK-8080-czerwony.jpg | SPAMEL_PL_Przelacznik_PRZK_80_bez_sprzegacza.pdf | Certyfikat_bezpieczenstwa_rsi_przk_80_pl.pdf |  | Certyfikat_zgodnosci_CE_RSI_PRZK_80.pdf |  | Zastosowanie Przełączniki PRZK są zbudowane na bazie rozłączników RSI w związku z tym posiadają wszystkie cechy tych rozłączników. Przełączniki PRZK stanowią konstrukcyjne połączenie, jedną wspólną pokrywą, dwóch rozłączników typu RSI. Rozwiązanie to zapewnia doskonałą sztywność układu, a co za tym idzie, pewność działania i bezpieczeństwo użytkowania. Budowa Rodzina łączników izolacyjnych RSI spełnia wszystkie wymagania stawiane nowoczesnej aparaturze niskonapięciowej i jest zgodna z dyrektywami: 73/23/EWG i 93/68/EWG. Rodzina RSI posiada następujące cechy: • wysokie parametry elektryczne i niezawodne działanie aparatu zapewnione przez samoczyszczący układ nożowych styków oraz efektywne komory gaszeniowe, • niezawodny mechanizm napędowy gwarantujący załączanie i wyłączanie aparatu niezależnie od szybkości przełączania przez operatora, • bezpieczeństwo obsługi zapewnione przez osłony zacisków o stopniu ochrony IP20 dostarczane w standardzie, • wykonanie 3 i 4 biegunowe, z czwartym biegunem rozłączalnym lub nierozłączalnym, • szybkie mocowanie na szynie TS35, • możliwość mocowania w większości standardowych rozdzielni bez żadnych dodatkowych elementów (wysokość płyty przedniej 45 mm), • możliwość zablokowania napędu i zabezpieczenia pokrętła w pozycji wyłącz (0-OFF) za pomocą trzech kłódek, • bezpieczne zaciski przyłączeniowe, • przyłączanie przewodów nieobrobionych (bez końcówek kablowych) do 70 mm, • niezawodna identyfikacja stanu rozłącznika - pokrętło zawsze wskazuje aktualną pozycję styków, • specjalna konstrukcja pokrętła zewnętrznego uniemożliwiająca otwarcie drzwi rozdzielnicy w pozycji załącz (I-ON), • możliwość awaryjnego otwarcia drzwi rozdzielnicy (osłony) w stanie zamkniętym rozłącznika (wg instrukcji), • materiały użyte do produkcji nadają się do powtórnego przetworzenia i są przyjazne dla środowiska. |  |  |  | przełącznik, przełącznik bez sprzęgacza | PRZK |  | 0.9824 | 1.5 | 0.14 | 0.13 | 0.08 | Paweł Sobczak | 512533311 | p.sobczak@spamel.com.pl
5537 | PRZK-8080N\W02 | Przełącznik bez sprzęgacza PRZK-8080N\W02 | szt | 1 | 396.82 | PLN | 23 | 8536 50 80 |  |  |  | A | F |  | EDI | 5907723286177 |  |  | Przełącznik bez sprzęgacza PRZK-8080N\W02 | 400 | [5 empty] | 1 | PRZK-8080-czarny.jpg | SPAMEL_PL_Przelacznik_PRZK_80_bez_sprzegacza.pdf | Certyfikat_bezpieczenstwa_rsi_przk_80_pl.pdf |  | Certyfikat_zgodnosci_CE_RSI_PRZK_80.pdf |  | Zastosowanie Przełączniki PRZK są zbudowane na bazie rozłączników RSI w związku z tym posiadają wszystkie cechy tych rozłączników. Przełączniki PRZK stanowią konstrukcyjne połączenie, jedną wspólną pokrywą, dwóch rozłączników typu RSI. Rozwiązanie to zapewnia doskonałą sztywność układu, a co za tym idzie, pewność działania i bezpieczeństwo użytkowania. Budowa Rodzina łączników izolacyjnych RSI spełnia wszystkie wymagania stawiane nowoczesnej aparaturze niskonapięciowej i jest zgodna z dyrektywami: 73/23/EWG i 93/68/EWG. Rodzina RSI posiada następujące cechy: • wysokie parametry elektryczne i niezawodne działanie aparatu zapewnione przez samoczyszczący układ nożowych styków oraz efektywne komory gaszeniowe, • niezawodny mechanizm napędowy gwarantujący załączanie i wyłączanie aparatu niezależnie od szybkości przełączania przez operatora, • bezpieczeństwo obsługi zapewnione przez osłony zacisków o stopniu ochrony IP20 dostarczane w standardzie, • wykonanie 3 i 4 biegunowe, z czwartym biegunem rozłączalnym lub nierozłączalnym, • szybkie mocowanie na szynie TS35, • możliwość mocowania w większości standardowych rozdzielni bez żadnych dodatkowych elementów (wysokość płyty przedniej 45 mm), • możliwość zablokowania napędu i zabezpieczenia pokrętła w pozycji wyłącz (0-OFF) za pomocą trzech kłódek, • bezpieczne zaciski przyłączeniowe, • przyłączanie przewodów nieobrobionych (bez końcówek kablowych) do 70 mm, • niezawodna identyfikacja stanu rozłącznika - pokrętło zawsze wskazuje aktualną pozycję styków, • specjalna konstrukcja pokrętła zewnętrznego uniemożliwiająca otwarcie drzwi rozdzielnicy w pozycji załącz (I-ON), • możliwość awaryjnego otwarcia drzwi rozdzielnicy (osłony) w stanie zamkniętym rozłącznika (wg instrukcji), • materiały użyte do produkcji nadają się do powtórnego przetworzenia i są przyjazne dla środowiska. |  |  |  | przełącznik, przełącznik bez sprzęgacza | PRZK |  | 0.9824 | 1.5 | 0.14 | 0.13 | 0.08 | Paweł Sobczak | 512533311 | p.sobczak@spamel.com.pl
5538 | PRZK-6125N\W01 | Przełącznik bez sprzęgacza PRZK-6125N\W01 | szt | 1 | 665.43 | PLN | 23 | 8536 50 80 |  |  |  | A | F |  | EDI | 5907723285903 |  |  | Przełącznik bez sprzęgacza PRZK-6125N\W01 | 400 | [5 empty] | 1 | PRZK-8125-czerwony.jpg | SPAMEL_PL_Przelacznik_PRZK_125_bez_sprzegacza.pdf | Certyfikat_bezpieczenstwa_rsi_przk_80_pl.pdf |  | Certyfikat_zgodnosci_CE_RSI_PRZK_80.pdf |  | Zastosowanie Przełączniki PRZK są zbudowane na bazie rozłączników RSI w związku z tym posiadają wszystkie cechy tych rozłączników. Przełączniki PRZK stanowią konstrukcyjne połączenie, jedną wspólną pokrywą, dwóch rozłączników typu RSI. Rozwiązanie to zapewnia doskonałą sztywność układu, a co za tym idzie, pewność działania i bezpieczeństwo użytkowania. Budowa Rodzina łączników izolacyjnych RSI spełnia wszystkie wymagania stawiane nowoczesnej aparaturze niskonapięciowej i jest zgodna z dyrektywami: 73/23/EWG i 93/68/EWG. Rodzina RSI posiada następujące cechy: • wysokie parametry elektryczne i niezawodne działanie aparatu zapewnione przez samoczyszczący układ nożowych styków oraz efektywne komory gaszeniowe, • niezawodny mechanizm napędowy gwarantujący załączanie i wyłączanie aparatu niezależnie od szybkości przełączania przez operatora, • bezpieczeństwo obsługi zapewnione przez osłony zacisków o stopniu ochrony IP20 dostarczane w standardzie, • wykonanie 3 i 4 biegunowe, z czwartym biegunem rozłączalnym lub nierozłączalnym, • szybkie mocowanie na szynie TS35, • możliwość mocowania w większości standardowych rozdzielni bez żadnych dodatkowych elementów (wysokość płyty przedniej 45 mm), • możliwość zablokowania napędu i zabezpieczenia pokrętła w pozycji wyłącz (0-OFF) za pomocą trzech kłódek, • bezpieczne zaciski przyłączeniowe, • przyłączanie przewodów nieobrobionych (bez końcówek kablowych) do 70 mm, • niezawodna identyfikacja stanu rozłącznika - pokrętło zawsze wskazuje aktualną pozycję styków, • specjalna konstrukcja pokrętła zewnętrznego uniemożliwiająca otwarcie drzwi rozdzielnicy w pozycji załącz (I-ON), • możliwość awaryjnego otwarcia drzwi rozdzielnicy (osłony) w stanie zamkniętym rozłącznika (wg instrukcji), • materiały użyte do produkcji nadają się do powtórnego przetworzenia i są przyjazne dla środowiska. |  |  |  | przełącznik, przełącznik bez sprzęgacza | PRZK |  | 2.0042 | 2.5 | 0.21 | 0.15 | 0.11 | Paweł Sobczak | 512533311 | p.sobczak@spamel.com.pl
5539 | PRZK-6125N\W02 | Przełącznik bez sprzęgacza PRZK-6125N\W02 | szt | 1 | 695.15 | PLN | 23 | 8536 50 80 |  |  |  | A | F |  | EDI | 5907723285910 |  |  | Przełącznik bez sprzęgacza PRZK-6125N\W02 | 400 | [5 empty] | 1 | PRZK-8125-czarny.jpg | SPAMEL_PL_Przelacznik_PRZK_125_bez_sprzegacza.pdf | Certyfikat_bezpieczenstwa_rsi_przk_80_pl.pdf |  | Certyfikat_zgodnosci_CE_RSI_PRZK_80.pdf |  | Zastosowanie Przełączniki PRZK są zbudowane na bazie rozłączników RSI w związku z tym posiadają wszystkie cechy tych rozłączników. Przełączniki PRZK stanowią konstrukcyjne połączenie, jedną wspólną pokrywą, dwóch rozłączników typu RSI. Rozwiązanie to zapewnia doskonałą sztywność układu, a co za tym idzie, pewność działania i bezpieczeństwo użytkowania. Budowa Rodzina łączników izolacyjnych RSI spełnia wszystkie wymagania stawiane nowoczesnej aparaturze niskonapięciowej i jest zgodna z dyrektywami: 73/23/EWG i 93/68/EWG. Rodzina RSI posiada następujące cechy: • wysokie parametry elektryczne i niezawodne działanie aparatu zapewnione przez samoczyszczący układ nożowych styków oraz efektywne komory gaszeniowe, • niezawodny mechanizm napędowy gwarantujący załączanie i wyłączanie aparatu niezależnie od szybkości przełączania przez operatora, • bezpieczeństwo obsługi zapewnione przez osłony zacisków o stopniu ochrony IP20 dostarczane w standardzie, • wykonanie 3 i 4 biegunowe, z czwartym biegunem rozłączalnym lub nierozłączalnym, • szybkie mocowanie na szynie TS35, • możliwość mocowania w większości standardowych rozdzielni bez żadnych dodatkowych elementów (wysokość płyty przedniej 45 mm), • możliwość zablokowania napędu i zabezpieczenia pokrętła w pozycji wyłącz (0-OFF) za pomocą trzech kłódek, • bezpieczne zaciski przyłączeniowe, • przyłączanie przewodów nieobrobionych (bez końcówek kablowych) do 70 mm, • niezawodna identyfikacja stanu rozłącznika - pokrętło zawsze wskazuje aktualną pozycję styków, • specjalna konstrukcja pokrętła zewnętrznego uniemożliwiająca otwarcie drzwi rozdzielnicy w pozycji załącz (I-ON), • możliwość awaryjnego otwarcia drzwi rozdzielnicy (osłony) w stanie zamkniętym rozłącznika (wg instrukcji), • materiały użyte do produkcji nadają się do powtórnego przetworzenia i są przyjazne dla środowiska. |  |  |  | przełącznik, przełącznik bez sprzęgacza | PRZK |  | 2.0042 | 2.5 | 0.21 | 0.15 | 0.11 | Paweł Sobczak | 512533311 | p.sobczak@spamel.com.pl
5540 | PRZK-8125\W01 | Przełącznik bez sprzęgacza PRZK-8125\W01 | szt | 1 | 735.48 | PLN | 23 | 8536 50 80 |  |  |  | A | F |  | EDI | 5907723285194 |  |  | Przełącznik bez sprzęgacza PRZK-8125\W01 | 400 | [5 empty] | 1 | PRZK-8125-czerwony.jpg | SPAMEL_PL_Przelacznik_PRZK_125_bez_sprzegacza.pdf | Certyfikat_bezpieczenstwa_rsi_przk_80_pl.pdf |  | Certyfikat_zgodnosci_CE_RSI_PRZK_80.pdf |  | Zastosowanie Przełączniki PRZK są zbudowane na bazie rozłączników RSI w związku z tym posiadają wszystkie cechy tych rozłączników. Przełączniki PRZK stanowią konstrukcyjne połączenie, jedną wspólną pokrywą, dwóch rozłączników typu RSI. Rozwiązanie to zapewnia doskonałą sztywność układu, a co za tym idzie, pewność działania i bezpieczeństwo użytkowania. Budowa Rodzina łączników izolacyjnych RSI spełnia wszystkie wymagania stawiane nowoczesnej aparaturze niskonapięciowej i jest zgodna z dyrektywami: 73/23/EWG i 93/68/EWG. Rodzina RSI posiada następujące cechy: • wysokie parametry elektryczne i niezawodne działanie aparatu zapewnione przez samoczyszczący układ nożowych styków oraz efektywne komory gaszeniowe, • niezawodny mechanizm napędowy gwarantujący załączanie i wyłączanie aparatu niezależnie od szybkości przełączania przez operatora, • bezpieczeństwo obsługi zapewnione przez osłony zacisków o stopniu ochrony IP20 dostarczane w standardzie, • wykonanie 3 i 4 biegunowe, z czwartym biegunem rozłączalnym lub nierozłączalnym, • szybkie mocowanie na szynie TS35, • możliwość mocowania w większości standardowych rozdzielni bez żadnych dodatkowych elementów (wysokość płyty przedniej 45 mm), • możliwość zablokowania napędu i zabezpieczenia pokrętła w pozycji wyłącz (0-OFF) za pomocą trzech kłódek, • bezpieczne zaciski przyłączeniowe, • przyłączanie przewodów nieobrobionych (bez końcówek kablowych) do 70 mm, • niezawodna identyfikacja stanu rozłącznika - pokrętło zawsze wskazuje aktualną pozycję styków, • specjalna konstrukcja pokrętła zewnętrznego uniemożliwiająca otwarcie drzwi rozdzielnicy w pozycji załącz (I-ON), • możliwość awaryjnego otwarcia drzwi rozdzielnicy (osłony) w stanie zamkniętym rozłącznika (wg instrukcji), • materiały użyte do produkcji nadają się do powtórnego przetworzenia i są przyjazne dla środowiska. |  |  |  | przełącznik, przełącznik bez sprzęgacza | PRZK |  | 2.0042 | 2.5 | 0.21 | 0.15 | 0.11 | Paweł Sobczak | 512533311 | p.sobczak@spamel.com.pl
5541 | PRZK-8125\W02 | Przełącznik bez sprzęgacza PRZK-8125\W02 | szt | 1 | 735.48 | PLN | 23 | 8536 50 80 |  |  |  | A | F |  | EDI | 5907723285200 |  |  | Przełącznik bez sprzęgacza PRZK-8125\W02 | 400 | [5 empty] | 1 | PRZK-8125-czarny.jpg | SPAMEL_PL_Przelacznik_PRZK_125_bez_sprzegacza.pdf | Certyfikat_bezpieczenstwa_rsi_przk_80_pl.pdf |  | Certyfikat_zgodnosci_CE_RSI_PRZK_80.pdf |  | Zastosowanie Przełączniki PRZK są zbudowane na bazie rozłączników RSI w związku z tym posiadają wszystkie cechy tych rozłączników. Przełączniki PRZK stanowią konstrukcyjne połączenie, jedną wspólną pokrywą, dwóch rozłączników typu RSI. Rozwiązanie to zapewnia doskonałą sztywność układu, a co za tym idzie, pewność działania i bezpieczeństwo użytkowania. Budowa Rodzina łączników izolacyjnych RSI spełnia wszystkie wymagania stawiane nowoczesnej aparaturze niskonapięciowej i jest zgodna z dyrektywami: 73/23/EWG i 93/68/EWG. Rodzina RSI posiada następujące cechy: • wysokie parametry elektryczne i niezawodne działanie aparatu zapewnione przez samoczyszczący układ nożowych styków oraz efektywne komory gaszeniowe, • niezawodny mechanizm napędowy gwarantujący załączanie i wyłączanie aparatu niezależnie od szybkości przełączania przez operatora, • bezpieczeństwo obsługi zapewnione przez osłony zacisków o stopniu ochrony IP20 dostarczane w standardzie, • wykonanie 3 i 4 biegunowe, z czwartym biegunem rozłączalnym lub nierozłączalnym, • szybkie mocowanie na szynie TS35, • możliwość mocowania w większości standardowych rozdzielni bez żadnych dodatkowych elementów (wysokość płyty przedniej 45 mm), • możliwość zablokowania napędu i zabezpieczenia pokrętła w pozycji wyłącz (0-OFF) za pomocą trzech kłódek, • bezpieczne zaciski przyłączeniowe, • przyłączanie przewodów nieobrobionych (bez końcówek kablowych) do 70 mm, • niezawodna identyfikacja stanu rozłącznika - pokrętło zawsze wskazuje aktualną pozycję styków, • specjalna konstrukcja pokrętła zewnętrznego uniemożliwiająca otwarcie drzwi rozdzielnicy w pozycji załącz (I-ON), • możliwość awaryjnego otwarcia drzwi rozdzielnicy (osłony) w stanie zamkniętym rozłącznika (wg instrukcji), • materiały użyte do produkcji nadają się do powtórnego przetworzenia i są przyjazne dla środowiska. |  |  |  | przełącznik, przełącznik bez sprzęgacza | PRZK |  | 2.0042 | 2.5 | 0.21 | 0.15 | 0.11 | Paweł Sobczak | 512533311 | p.sobczak@spamel.com.pl
5542 | PRZK-8125N\W01 | Przełącznik bez sprzęgacza PRZK-8125N\W01 | szt | 1 | 811.76 | PLN | 23 | 8536 50 80 |  |  |  | A | F |  | EDI | 5907723285927 |  |  | Przełącznik bez sprzęgacza PRZK-8125N\W01 | 400 | [5 empty] | 1 | PRZK-8125-czerwony.jpg | SPAMEL_PL_Przelacznik_PRZK_125_bez_sprzegacza.pdf | Certyfikat_bezpieczenstwa_rsi_przk_80_pl.pdf |  | Certyfikat_zgodnosci_CE_RSI_PRZK_80.pdf |  | Zastosowanie Przełączniki PRZK są zbudowane na bazie rozłączników RSI w związku z tym posiadają wszystkie cechy tych rozłączników. Przełączniki PRZK stanowią konstrukcyjne połączenie, jedną wspólną pokrywą, dwóch rozłączników typu RSI. Rozwiązanie to zapewnia doskonałą sztywność układu, a co za tym idzie, pewność działania i bezpieczeństwo użytkowania. Budowa Rodzina łączników izolacyjnych RSI spełnia wszystkie wymagania stawiane nowoczesnej aparaturze niskonapięciowej i jest zgodna z dyrektywami: 73/23/EWG i 93/68/EWG. Rodzina RSI posiada następujące cechy: • wysokie parametry elektryczne i niezawodne działanie aparatu zapewnione przez samoczyszczący układ nożowych styków oraz efektywne komory gaszeniowe, • niezawodny mechanizm napędowy gwarantujący załączanie i wyłączanie aparatu niezależnie od szybkości przełączania przez operatora, • bezpieczeństwo obsługi zapewnione przez osłony zacisków o stopniu ochrony IP20 dostarczane w standardzie, • wykonanie 3 i 4 biegunowe, z czwartym biegunem rozłączalnym lub nierozłączalnym, • szybkie mocowanie na szynie TS35, • możliwość mocowania w większości standardowych rozdzielni bez żadnych dodatkowych elementów (wysokość płyty przedniej 45 mm), • możliwość zablokowania napędu i zabezpieczenia pokrętła w pozycji wyłącz (0-OFF) za pomocą trzech kłódek, • bezpieczne zaciski przyłączeniowe, • przyłączanie przewodów nieobrobionych (bez końcówek kablowych) do 70 mm, • niezawodna identyfikacja stanu rozłącznika - pokrętło zawsze wskazuje aktualną pozycję styków, • specjalna konstrukcja pokrętła zewnętrznego uniemożliwiająca otwarcie drzwi rozdzielnicy w pozycji załącz (I-ON), • możliwość awaryjnego otwarcia drzwi rozdzielnicy (osłony) w stanie zamkniętym rozłącznika (wg instrukcji), • materiały użyte do produkcji nadają się do powtórnego przetworzenia i są przyjazne dla środowiska. |  |  |  | przełącznik, przełącznik bez sprzęgacza | PRZK |  | 2.0042 | 2.5 | 0.21 | 0.15 | 0.11 | Paweł Sobczak | 512533311 | p.sobczak@spamel.com.pl
5543 | PRZK-8125N\W02 | Przełącznik bez sprzęgacza PRZK-8125N\W02 | szt | 1 | 811.76 | PLN | 23 | 8536 50 80 |  |  |  | A | F |  | EDI | 5907723285934 |  |  | Przełącznik bez sprzęgacza PRZK-8125N\W02 | 400 | [5 empty] | 1 | PRZK-8125-czarny.jpg | SPAMEL_PL_Przelacznik_PRZK_125_bez_sprzegacza.pdf | Certyfikat_bezpieczenstwa_rsi_przk_80_pl.pdf |  | Certyfikat_zgodnosci_CE_RSI_PRZK_80.pdf |  | Zastosowanie Przełączniki PRZK są zbudowane na bazie rozłączników RSI w związku z tym posiadają wszystkie cechy tych rozłączników. Przełączniki PRZK stanowią konstrukcyjne połączenie, jedną wspólną pokrywą, dwóch rozłączników typu RSI. Rozwiązanie to zapewnia doskonałą sztywność układu, a co za tym idzie, pewność działania i bezpieczeństwo użytkowania. Budowa Rodzina łączników izolacyjnych RSI spełnia wszystkie wymagania stawiane nowoczesnej aparaturze niskonapięciowej i jest zgodna z dyrektywami: 73/23/EWG i 93/68/EWG. Rodzina RSI posiada następujące cechy: • wysokie parametry elektryczne i niezawodne działanie aparatu zapewnione przez samoczyszczący układ nożowych styków oraz efektywne komory gaszeniowe, • niezawodny mechanizm napędowy gwarantujący załączanie i wyłączanie aparatu niezależnie od szybkości przełączania przez operatora, • bezpieczeństwo obsługi zapewnione przez osłony zacisków o stopniu ochrony IP20 dostarczane w standardzie, • wykonanie 3 i 4 biegunowe, z czwartym biegunem rozłączalnym lub nierozłączalnym, • szybkie mocowanie na szynie TS35, • możliwość mocowania w większości standardowych rozdzielni bez żadnych dodatkowych elementów (wysokość płyty przedniej 45 mm), • możliwość zablokowania napędu i zabezpieczenia pokrętła w pozycji wyłącz (0-OFF) za pomocą trzech kłódek, • bezpieczne zaciski przyłączeniowe, • przyłączanie przewodów nieobrobionych (bez końcówek kablowych) do 70 mm, • niezawodna identyfikacja stanu rozłącznika - pokrętło zawsze wskazuje aktualną pozycję styków, • specjalna konstrukcja pokrętła zewnętrznego uniemożliwiająca otwarcie drzwi rozdzielnicy w pozycji załącz (I-ON), • możliwość awaryjnego otwarcia drzwi rozdzielnicy (osłony) w stanie zamkniętym rozłącznika (wg instrukcji), • materiały użyte do produkcji nadają się do powtórnego przetworzenia i są przyjazne dla środowiska. |  |  |  | przełącznik, przełącznik bez sprzęgacza | PRZK |  | 2.0042 | 2.5 | 0.21 | 0.15 | 0.11 | Paweł Sobczak | 512533311 | p.sobczak@spamel.com.pl
5544 | PRZK-6160N\W01 | Przełącznik bez sprzęgacza PRZK-6160N\W01 | szt | 1 | 847.23 | PLN | 23 | 8536 50 80 |  |  |  | A | F |  | EDI | 5907723285941 |  |  | Przełącznik bez sprzęgacza PRZK-6160N\W01 | 400 | [5 empty] | 1 | PRZK-8160-czerwony.jpg | SPAMEL_PL_Przelacznik_PRZK_160_bez_sprzegacza.pdf | Certyfikat_bezpieczenstwa_rsi_przk_80_pl.pdf |  | Certyfikat_zgodnosci_CE_RSI_PRZK_80.pdf |  | Zastosowanie Przełączniki PRZK są zbudowane na bazie rozłączników RSI w związku z tym posiadają wszystkie cechy tych rozłączników. Przełączniki PRZK stanowią konstrukcyjne połączenie, jedną wspólną pokrywą, dwóch rozłączników typu RSI. Rozwiązanie to zapewnia doskonałą sztywność układu, a co za tym idzie, pewność działania i bezpieczeństwo użytkowania. Budowa Rodzina łączników izolacyjnych RSI spełnia wszystkie wymagania stawiane nowoczesnej aparaturze niskonapięciowej i jest zgodna z dyrektywami: 73/23/EWG i 93/68/EWG. Rodzina RSI posiada następujące cechy: • wysokie parametry elektryczne i niezawodne działanie aparatu zapewnione przez samoczyszczący układ nożowych styków oraz efektywne komory gaszeniowe, • niezawodny mechanizm napędowy gwarantujący załączanie i wyłączanie aparatu niezależnie od szybkości przełączania przez operatora, • bezpieczeństwo obsługi zapewnione przez osłony zacisków o stopniu ochrony IP20 dostarczane w standardzie, • wykonanie 3 i 4 biegunowe, z czwartym biegunem rozłączalnym lub nierozłączalnym, • szybkie mocowanie na szynie TS35, • możliwość mocowania w większości standardowych rozdzielni bez żadnych dodatkowych elementów (wysokość płyty przedniej 45 mm), • możliwość zablokowania napędu i zabezpieczenia pokrętła w pozycji wyłącz (0-OFF) za pomocą trzech kłódek, • bezpieczne zaciski przyłączeniowe, • przyłączanie przewodów nieobrobionych (bez końcówek kablowych) do 70 mm, • niezawodna identyfikacja stanu rozłącznika - pokrętło zawsze wskazuje aktualną pozycję styków, • specjalna konstrukcja pokrętła zewnętrznego uniemożliwiająca otwarcie drzwi rozdzielnicy w pozycji załącz (I-ON), • możliwość awaryjnego otwarcia drzwi rozdzielnicy (osłony) w stanie zamkniętym rozłącznika (wg instrukcji), • materiały użyte do produkcji nadają się do powtórnego przetworzenia i są przyjazne dla środowiska. |  |  |  | przełącznik, przełącznik bez sprzęgacza | PRZK |  | 2.0042 | 2.5 | 0.21 | 0.15 | 0.11 | Paweł Sobczak | 512533311 | p.sobczak@spamel.com.pl
5545 | PRZK-6160N\W02 | Przełącznik bez sprzęgacza PRZK-6160N\W02 | szt | 1 | 876.62 | PLN | 23 | 8536 50 80 |  |  |  | A | F |  | EDI | 5907723285958 |  |  | Przełącznik bez sprzęgacza PRZK-6160N\W02 | 400 | [5 empty] | 1 | PRZK-8160-czarny.jpg | SPAMEL_PL_Przelacznik_PRZK_160_bez_sprzegacza.pdf | Certyfikat_bezpieczenstwa_rsi_przk_80_pl.pdf |  | Certyfikat_zgodnosci_CE_RSI_PRZK_80.pdf |  | Zastosowanie Przełączniki PRZK są zbudowane na bazie rozłączników RSI w związku z tym posiadają wszystkie cechy tych rozłączników. Przełączniki PRZK stanowią konstrukcyjne połączenie, jedną wspólną pokrywą, dwóch rozłączników typu RSI. Rozwiązanie to zapewnia doskonałą sztywność układu, a co za tym idzie, pewność działania i bezpieczeństwo użytkowania. Budowa Rodzina łączników izolacyjnych RSI spełnia wszystkie wymagania stawiane nowoczesnej aparaturze niskonapięciowej i jest zgodna z dyrektywami: 73/23/EWG i 93/68/EWG. Rodzina RSI posiada następujące cechy: • wysokie parametry elektryczne i niezawodne działanie aparatu zapewnione przez samoczyszczący układ nożowych styków oraz efektywne komory gaszeniowe, • niezawodny mechanizm napędowy gwarantujący załączanie i wyłączanie aparatu niezależnie od szybkości przełączania przez operatora, • bezpieczeństwo obsługi zapewnione przez osłony zacisków o stopniu ochrony IP20 dostarczane w standardzie, • wykonanie 3 i 4 biegunowe, z czwartym biegunem rozłączalnym lub nierozłączalnym, • szybkie mocowanie na szynie TS35, • możliwość mocowania w większości standardowych rozdzielni bez żadnych dodatkowych elementów (wysokość płyty przedniej 45 mm), • możliwość zablokowania napędu i zabezpieczenia pokrętła w pozycji wyłącz (0-OFF) za pomocą trzech kłódek, • bezpieczne zaciski przyłączeniowe, • przyłączanie przewodów nieobrobionych (bez końcówek kablowych) do 70 mm, • niezawodna identyfikacja stanu rozłącznika - pokrętło zawsze wskazuje aktualną pozycję styków, • specjalna konstrukcja pokrętła zewnętrznego uniemożliwiająca otwarcie drzwi rozdzielnicy w pozycji załącz (I-ON), • możliwość awaryjnego otwarcia drzwi rozdzielnicy (osłony) w stanie zamkniętym rozłącznika (wg instrukcji), • materiały użyte do produkcji nadają się do powtórnego przetworzenia i są przyjazne dla środowiska. |  |  |  | przełącznik, przełącznik bez sprzęgacza | PRZK |  | 2.0042 | 2.5 | 0.21 | 0.15 | 0.11 | Paweł Sobczak | 512533311 | p.sobczak@spamel.com.pl
5546 | PRZK-8160\W01 | Przełącznik bez sprzęgacza PRZK-8160\W01 | szt | 1 | 911.44 | PLN | 23 | 8536 50 80 |  |  |  | A | F |  | EDI | 5907723285217 |  |  | Przełącznik bez sprzęgacza PRZK-8160\W01 | 400 | [5 empty] | 1 | PRZK-8160-czerwony.jpg | SPAMEL_PL_Przelacznik_PRZK_160_bez_sprzegacza.pdf | Certyfikat_bezpieczenstwa_rsi_przk_80_pl.pdf |  | Certyfikat_zgodnosci_CE_RSI_PRZK_80.pdf |  | Zastosowanie Przełączniki PRZK są zbudowane na bazie rozłączników RSI w związku z tym posiadają wszystkie cechy tych rozłączników. Przełączniki PRZK stanowią konstrukcyjne połączenie, jedną wspólną pokrywą, dwóch rozłączników typu RSI. Rozwiązanie to zapewnia doskonałą sztywność układu, a co za tym idzie, pewność działania i bezpieczeństwo użytkowania. Budowa Rodzina łączników izolacyjnych RSI spełnia wszystkie wymagania stawiane nowoczesnej aparaturze niskonapięciowej i jest zgodna z dyrektywami: 73/23/EWG i 93/68/EWG. Rodzina RSI posiada następujące cechy: • wysokie parametry elektryczne i niezawodne działanie aparatu zapewnione przez samoczyszczący układ nożowych styków oraz efektywne komory gaszeniowe, • niezawodny mechanizm napędowy gwarantujący załączanie i wyłączanie aparatu niezależnie od szybkości przełączania przez operatora, • bezpieczeństwo obsługi zapewnione przez osłony zacisków o stopniu ochrony IP20 dostarczane w standardzie, • wykonanie 3 i 4 biegunowe, z czwartym biegunem rozłączalnym lub nierozłączalnym, • szybkie mocowanie na szynie TS35, • możliwość mocowania w większości standardowych rozdzielni bez żadnych dodatkowych elementów (wysokość płyty przedniej 45 mm), • możliwość zablokowania napędu i zabezpieczenia pokrętła w pozycji wyłącz (0-OFF) za pomocą trzech kłódek, • bezpieczne zaciski przyłączeniowe, • przyłączanie przewodów nieobrobionych (bez końcówek kablowych) do 70 mm, • niezawodna identyfikacja stanu rozłącznika - pokrętło zawsze wskazuje aktualną pozycję styków, • specjalna konstrukcja pokrętła zewnętrznego uniemożliwiająca otwarcie drzwi rozdzielnicy w pozycji załącz (I-ON), • możliwość awaryjnego otwarcia drzwi rozdzielnicy (osłony) w stanie zamkniętym rozłącznika (wg instrukcji), • materiały użyte do produkcji nadają się do powtórnego przetworzenia i są przyjazne dla środowiska. |  |  |  | przełącznik, przełącznik bez sprzęgacza | PRZK |  | 2.0042 | 2.5 | 0.21 | 0.15 | 0.11 | Paweł Sobczak | 512533311 | p.sobczak@spamel.com.pl
5547 | PRZK-8160\W02 | Przełącznik bez sprzęgacza PRZK-8160\W02 | szt | 1 | 940.82 | PLN | 23 | 8536 50 80 |  |  |  | A | F |  | EDI | 5907723285224 |  |  | Przełącznik bez sprzęgacza PRZK-8160\W02 | 400 | [5 empty] | 1 | PRZK-8160-czarny.jpg | SPAMEL_PL_Przelacznik_PRZK_160_bez_sprzegacza.pdf | Certyfikat_bezpieczenstwa_rsi_przk_80_pl.pdf |  | Certyfikat_zgodnosci_CE_RSI_PRZK_80.pdf |  | Zastosowanie Przełączniki PRZK są zbudowane na bazie rozłączników RSI w związku z tym posiadają wszystkie cechy tych rozłączników. Przełączniki PRZK stanowią konstrukcyjne połączenie, jedną wspólną pokrywą, dwóch rozłączników typu RSI. Rozwiązanie to zapewnia doskonałą sztywność układu, a co za tym idzie, pewność działania i bezpieczeństwo użytkowania. Budowa Rodzina łączników izolacyjnych RSI spełnia wszystkie wymagania stawiane nowoczesnej aparaturze niskonapięciowej i jest zgodna z dyrektywami: 73/23/EWG i 93/68/EWG. Rodzina RSI posiada następujące cechy: • wysokie parametry elektryczne i niezawodne działanie aparatu zapewnione przez samoczyszczący układ nożowych styków oraz efektywne komory gaszeniowe, • niezawodny mechanizm napędowy gwarantujący załączanie i wyłączanie aparatu niezależnie od szybkości przełączania przez operatora, • bezpieczeństwo obsługi zapewnione przez osłony zacisków o stopniu ochrony IP20 dostarczane w standardzie, • wykonanie 3 i 4 biegunowe, z czwartym biegunem rozłączalnym lub nierozłączalnym, • szybkie mocowanie na szynie TS35, • możliwość mocowania w większości standardowych rozdzielni bez żadnych dodatkowych elementów (wysokość płyty przedniej 45 mm), • możliwość zablokowania napędu i zabezpieczenia pokrętła w pozycji wyłącz (0-OFF) za pomocą trzech kłódek, • bezpieczne zaciski przyłączeniowe, • przyłączanie przewodów nieobrobionych (bez końcówek kablowych) do 70 mm, • niezawodna identyfikacja stanu rozłącznika - pokrętło zawsze wskazuje aktualną pozycję styków, • specjalna konstrukcja pokrętła zewnętrznego uniemożliwiająca otwarcie drzwi rozdzielnicy w pozycji załącz (I-ON), • możliwość awaryjnego otwarcia drzwi rozdzielnicy (osłony) w stanie zamkniętym rozłącznika (wg instrukcji), • materiały użyte do produkcji nadają się do powtórnego przetworzenia i są przyjazne dla środowiska. |  |  |  | przełącznik, przełącznik bez sprzęgacza | PRZK |  | 2.0042 | 2.5 | 0.21 | 0.15 | 0.11 | Paweł Sobczak | 512533311 | p.sobczak@spamel.com.pl
5548 | PRZK-8160N\W01 | Przełącznik bez sprzęgacza PRZK-8160N\W01 | szt | 1 | 911.34 | PLN | 23 | 8536 50 80 |  |  |  | A | F |  | EDI | 5907723286054 |  |  | Przełącznik bez sprzęgacza PRZK-8160N\W01 | 400 | [5 empty] | 1 | PRZK-8160-czerwony.jpg | SPAMEL_PL_Przelacznik_PRZK_160_bez_sprzegacza.pdf | Certyfikat_bezpieczenstwa_rsi_przk_80_pl.pdf |  | Certyfikat_zgodnosci_CE_RSI_PRZK_80.pdf |  | Zastosowanie Przełączniki PRZK są zbudowane na bazie rozłączników RSI w związku z tym posiadają wszystkie cechy tych rozłączników. Przełączniki PRZK stanowią konstrukcyjne połączenie, jedną wspólną pokrywą, dwóch rozłączników typu RSI. Rozwiązanie to zapewnia doskonałą sztywność układu, a co za tym idzie, pewność działania i bezpieczeństwo użytkowania. Budowa Rodzina łączników izolacyjnych RSI spełnia wszystkie wymagania stawiane nowoczesnej aparaturze niskonapięciowej i jest zgodna z dyrektywami: 73/23/EWG i 93/68/EWG. Rodzina RSI posiada następujące cechy: • wysokie parametry elektryczne i niezawodne działanie aparatu zapewnione przez samoczyszczący układ nożowych styków oraz efektywne komory gaszeniowe, • niezawodny mechanizm napędowy gwarantujący załączanie i wyłączanie aparatu niezależnie od szybkości przełączania przez operatora, • bezpieczeństwo obsługi zapewnione przez osłony zacisków o stopniu ochrony IP20 dostarczane w standardzie, • wykonanie 3 i 4 biegunowe, z czwartym biegunem rozłączalnym lub nierozłączalnym, • szybkie mocowanie na szynie TS35, • możliwość mocowania w większości standardowych rozdzielni bez żadnych dodatkowych elementów (wysokość płyty przedniej 45 mm), • możliwość zablokowania napędu i zabezpieczenia pokrętła w pozycji wyłącz (0-OFF) za pomocą trzech kłódek, • bezpieczne zaciski przyłączeniowe, • przyłączanie przewodów nieobrobionych (bez końcówek kablowych) do 70 mm, • niezawodna identyfikacja stanu rozłącznika - pokrętło zawsze wskazuje aktualną pozycję styków, • specjalna konstrukcja pokrętła zewnętrznego uniemożliwiająca otwarcie drzwi rozdzielnicy w pozycji załącz (I-ON), • możliwość awaryjnego otwarcia drzwi rozdzielnicy (osłony) w stanie zamkniętym rozłącznika (wg instrukcji), • materiały użyte do produkcji nadają się do powtórnego przetworzenia i są przyjazne dla środowiska. |  |  |  | przełącznik, przełącznik bez sprzęgacza | PRZK |  | 2.0042 | 2.5 | 0.21 | 0.15 | 0.11 | Paweł Sobczak | 512533311 | p.sobczak@spamel.com.pl
5549 | PRZK-8160N\W02 | Przełącznik bez sprzęgacza PRZK-8160N\W02 | szt | 1 | 940.7 | PLN | 23 | 8536 50 80 |  |  |  | A | F |  | EDI | 5907723285835 |  |  | Przełącznik bez sprzęgacza PRZK-8160N\W02 | 400 | [5 empty] | 1 | PRZK-8160-czarny.jpg | SPAMEL_PL_Przelacznik_PRZK_160_bez_sprzegacza.pdf | Certyfikat_bezpieczenstwa_rsi_przk_80_pl.pdf |  | Certyfikat_zgodnosci_CE_RSI_PRZK_80.pdf |  | Zastosowanie Przełączniki PRZK są zbudowane na bazie rozłączników RSI w związku z tym posiadają wszystkie cechy tych rozłączników. Przełączniki PRZK stanowią konstrukcyjne połączenie, jedną wspólną pokrywą, dwóch rozłączników typu RSI. Rozwiązanie to zapewnia doskonałą sztywność układu, a co za tym idzie, pewność działania i bezpieczeństwo użytkowania. Budowa Rodzina łączników izolacyjnych RSI spełnia wszystkie wymagania stawiane nowoczesnej aparaturze niskonapięciowej i jest zgodna z dyrektywami: 73/23/EWG i 93/68/EWG. Rodzina RSI posiada następujące cechy: • wysokie parametry elektryczne i niezawodne działanie aparatu zapewnione przez samoczyszczący układ nożowych styków oraz efektywne komory gaszeniowe, • niezawodny mechanizm napędowy gwarantujący załączanie i wyłączanie aparatu niezależnie od szybkości przełączania przez operatora, • bezpieczeństwo obsługi zapewnione przez osłony zacisków o stopniu ochrony IP20 dostarczane w standardzie, • wykonanie 3 i 4 biegunowe, z czwartym biegunem rozłączalnym lub nierozłączalnym, • szybkie mocowanie na szynie TS35, • możliwość mocowania w większości standardowych rozdzielni bez żadnych dodatkowych elementów (wysokość płyty przedniej 45 mm), • możliwość zablokowania napędu i zabezpieczenia pokrętła w pozycji wyłącz (0-OFF) za pomocą trzech kłódek, • bezpieczne zaciski przyłączeniowe, • przyłączanie przewodów nieobrobionych (bez końcówek kablowych) do 70 mm, • niezawodna identyfikacja stanu rozłącznika - pokrętło zawsze wskazuje aktualną pozycję styków, • specjalna konstrukcja pokrętła zewnętrznego uniemożliwiająca otwarcie drzwi rozdzielnicy w pozycji załącz (I-ON), • możliwość awaryjnego otwarcia drzwi rozdzielnicy (osłony) w stanie zamkniętym rozłącznika (wg instrukcji), • materiały użyte do produkcji nadają się do powtórnego przetworzenia i są przyjazne dla środowiska. |  |  |  | przełącznik, przełącznik bez sprzęgacza | PRZK |  | 2.0042 | 2.5 | 0.21 | 0.15 | 0.11 | Paweł Sobczak | 512533311 | p.sobczak@spamel.com.pl
5550 | SK80-2.8210\OB17 | Łącznik Krzywkowy 80A, Rozłącznik 0-1 (4 - biegunowy), w obudowie OB17 | szt | 1 | 292.21 | PLN | 23 | 8536 50 80 |  |  |  | A | C |  | EDI | 5907723285965 |  |  | Łącznik Krzywkowy 80A, Rozłącznik 0-1 (4 - biegunowy), w obudowie OB17 | 902911 | [5 empty] | 1 | sk80-ob17.png | SPAMEL_PL_SK80_OB17.pdf | Certyfikat_bezpieczenstwa_sk100_pl.pdf |  |  |  | Nowe łączniki krzywkowe SK80 będące jednocześnie rozłącznikami izolacyjnymi poszerzają ofertę rodziny łączników SK o kolejne, wyższe zakresy prądowe. Segmentowa budowa tych łączników z podwójnymi krzywkami umożliwia tworzenie dowolnych programów łączeń w funkcji położenia pokrętła napędu. Stosując dobraną liczbę zębów zębatki w mechanizmie napędu można uzyskać kąty skoku pokrętła co 30° (tylko w SK63), 45°, lub 90° co przy 30° daje maksymalnie 12 położeń pokrętła. Oferowane łączniki mogą być instalowane w pomieszczeniach zamkniętych (3 stopień zanieczyszczenia - przeznaczenie przemysłowe). Ze względu na sposób mocowania są oferowane łączniki • Do pulpitu - P • Do bazo-szyny (TS35) - BS • W obudowie - OB17, OB18 • Do zabudowy - D Zastosowanie • wyłączniki mocy do wyłączania silników z obciążeniem w AC3, AC23, • łączenie obciążeń rezystancyjnych i elementów grzejnych; • przełączniki w transformatorach i zakresów w urządzeniach spawalniczych, • przełączniki kierunku obrotów silników trójfazowych, • elementy przełączające, przełączniki rozruchowe (gwiazdka-trójkąt), łączniki biegunowe silników wysokoobrotowych. Główne cechy • zgodne z normami PN-EN 60947-3, IEC 60947-3; • zastosowanie zacisków tunelowych oraz izolowanych mostków zewnętrznych sprawia, że łączniki posiadają stopień ochrony IP20 bez względu na realizowany program łączeń, • mechanizmy napędu łączników zapewniające wysoką zdolność ograniczenia powstawania łuku elektrycznego, • posrebrzane styki oraz wykonanie pozostałych części czynnych z miedzi przyczyniają sie do minimalizacji rezystancji przejścia, • łącznik skręcony za pomocą stalowych sworzni przez całą długość, • możliwość budowy łącznika składającego się z 7 segmentów (14 par styków), • małe rozmiary (wysokość segmentu) charakterystyczne dla całej rodziny łączników serii SK; • elementy metalowe zabezpieczone elektrolityczną powłoką ochronna eliminującą ich utlenianie, • metalowy wałek napędowy jako standard, • wszystkie oferowane wykonania zapulpitowe oraz w obudowie osiągają stopień ochrony IP65, • spełniają wymagania Dyrektywy RoHS 2002/95/WE co oznacza, że nie zawierają substancji niebezpiecznych określonych w tej dyrektywie, • w przypadku wykonań łączników do zabudowy np. w szafie rozdzielni istnieje możliwość zastosowania mechanizmu zabezpieczającego przed otwarciem drzwi w sytuacji gdy manipulator (pokrętło) wskazuje stan załączenia; (dotyczy SK80), • możliwość realizacji nietypowych programów łączeń zgodnie z życzeniami Klienta. Nowe łączniki krzywkowe SK80 będące jednocześnie rozłącznikami izolacyjnymi poszerzają ofertę rodziny łączników SK o kolejne, wyższe zakresy prądowe. Segmentowa budowa tych łączników z podwójnymi krzywkami umożliwia tworzenie dowolnych programów łączeń w funkcji położenia pokrętła napędu. Stosując dobraną liczbę zębów zębatki w mechanizmie napędu można uzyskać kąty skoku pokrętła co 30° (tylko w SK63), 45°, lub 90° co przy 30° daje maksymalnie 12 położeń pokrętła. Oferowane łączniki mogą być instalowane w pomieszczeniach zamkniętych (3 stopień zanieczyszczenia - przeznaczenie przemysłowe). Ze względu na sposób mocowania są oferowane łączniki • Do pulpitu - P • Do bazo-szyny (TS35) - BS • W obudowie - OB17, OB18 • Do zabudowy - D Zastosowanie • wyłączniki mocy do wyłączania silników z obciążeniem w AC3, AC23, • łączenie obciążeń rezystancyjnych i elementów grzejnych; • przełączniki w transformatorach i zakresów w urządzeniach spawalniczych, • przełączniki kierunku obrotów silników trójfazowych, • elementy przełączające, przełączniki rozruchowe (gwiazdka-trójkąt), łączniki biegunowe silników wysokoobrotowych. Główne cechy • zgodne z normami PN-EN 60947-3, IEC 60947-3; • zastosowanie zacisków tunelowych oraz izolowanych mostków zewnętrznych sprawia, że łączniki posiadają stopień ochrony IP20 bez względu na realizowany program łączeń, • mechanizmy napędu łączników zapewniające wysoką zdolność ograniczenia powstawania łuku elektrycznego, • posrebrzane styki oraz wykonanie pozostałych części czynnych z miedzi przyczyniają sie do minimalizacji rezystancji przejścia, • łącznik skręcony za pomocą stalowych sworzni przez całą długość, • możliwość budowy łącznika składającego się z 7 segmentów (14 par styków), • małe rozmiary (wysokość segmentu) charakterystyczne dla całej rodziny łączników serii SK; • elementy metalowe zabezpieczone elektrolityczną powłoką ochronna eliminującą ich utlenianie, • metalowy wałek napędowy jako standard, • wszystkie oferowane wykonania zapulpitowe oraz w obudowie osiągają stopień ochrony IP65, • spełniają wymagania Dyrektywy RoHS 2002/95/WE co oznacza, że nie zawierają substancji niebezpiecznych określonych w tej dyrektywie, • w przypadku wykonań łączników do zabudowy np. w szafie rozdzielni istnieje możliwość zastosowania mechanizmu zabezpieczającego przed otwarciem drzwi w sytuacji gdy manipulator (pokrętło) wskazuje stan załączenia; (dotyczy SK80), • możliwość realizacji nietypowych programów łączeń zgodnie z życzeniami Klienta. Nowe łączniki krzywkowe SK80 będące jednocześnie rozłącznikami izolacyjnymi poszerzają ofertę rodziny łączników SK o kolejne, wyższe zakresy prądowe. Segmentowa budowa tych łączników z podwójnymi krzywkami umożliwia tworzenie dowolnych programów łączeń w funkcji położenia pokrętła napędu. Stosując dobraną liczbę zębów zębatki w mechanizmie napędu można uzyskać kąty skoku pokrętła co 30° (tylko w SK63), 45°, lub 90° co przy 30° daje maksymalnie 12 położeń pokrętła. Oferowane łączniki mogą być instalowane w pomieszczeniach zamkniętych (3 stopień zanieczyszczenia - przeznaczenie przemysłowe). Ze względu na sposób mocowania są oferowane łączniki • Do pulpitu - P • Do bazo-szyny (TS35) - BS • W obudowie - OB17, OB18 • Do zabudowy - D Zastosowanie • wyłączniki mocy do wyłączania silników z obciążeniem w AC3, AC23, • łączenie obciążeń rezystancyjnych i elementów grzejnych; • przełączniki w transformatorach i zakresów w urządzeniach spawalniczych, • przełączniki kierunku obrotów silników trójfazowych, • elementy przełączające, przełączniki rozruchowe (gwiazdka-trójkąt), łączniki biegunowe silników wysokoobrotowych. Główne cechy • zgodne z normami PN-EN 60947-3, IEC 60947-3; • zastosowanie zacisków tunelowych oraz izolowanych mostków zewnętrznych sprawia, że łączniki posiadają stopień ochrony IP20 bez względu na realizowany program łączeń, • mechanizmy napędu łączników zapewniające wysoką zdolność ograniczenia powstawania łuku elektrycznego, • posrebrzane styki oraz wykonanie pozostałych części czynnych z miedzi przyczyniają sie do minimalizacji rezystancji przejścia, • łącznik skręcony za pomocą stalowych sworzni przez całą długość, • możliwość budowy łącznika składającego się z 7 segmentów (14 par styków), • małe rozmiary (wysokość segmentu) charakterystyczne dla całej rodziny łączników serii SK; • elementy metalowe zabezpieczone elektrolityczną powłoką ochronna eliminującą ich utlenianie, • metalowy wałek napędowy jako standard, • wszystkie oferowane wykonania zapulpitowe oraz w obudowie osiągają stopień ochrony IP65, • spełniają wymagania Dyrektywy RoHS 2002/95/WE co oznacza, że nie zawierają substancji niebezpiecznych określonych w tej dyrektywie, • w przypadku wykonań łączników do zabudowy np. w szafie rozdzielni istnieje możliwość zastosowania mechanizmu zabezpieczającego przed otwarciem drzwi w sytuacji gdy manipulator (pokrętło) wskazuje stan załączenia; (dotyczy SK80), • możliwość realizacji nietypowych programów łączeń zgodnie z życzeniami Klienta. |  |  |  | łącznik krzywkowe, łączniki krzywkowe, łączniki pokrętne, pokrętła, rozłączniki, przełączniki, rozłącznik, przełącznik, wyłącznik, wyłączniki, krzywka, sk | SK80 |  | 0.73171 | 0.9 | 0.2 | 0.18 | 0.17 | Krzysztof Gnap | 512533306 | k.gnap@spamel.com.pl
5551 | SK80-2.8210\P03 | Łącznik Krzywkowy 80A, Rozłącznik 0-1 (4 - biegunowy), mocowany do pulpitu czoło szare pokrętło czarne | szt | 1 | 185.25 | PLN | 23 | 8536 50 80 |  |  |  | A | C |  | EDI | 5907723285972 |  |  | Łącznik Krzywkowy 80A, Rozłącznik 0-1 (4 - biegunowy), mocowany do pulpitu czoło szare pokrętło czarne | 902910 | [5 empty] | 1 | sk80p.png | SPAMEL_PL_SK80_P.pdf | Certyfikat_bezpieczenstwa_sk100_pl.pdf |  |  |  | Nowe łączniki krzywkowe SK80 będące jednocześnie rozłącznikami izolacyjnymi poszerzają ofertę rodziny łączników SK o kolejne, wyższe zakresy prądowe. Segmentowa budowa tych łączników z podwójnymi krzywkami umożliwia tworzenie dowolnych programów łączeń w funkcji położenia pokrętła napędu. Stosując dobraną liczbę zębów zębatki w mechanizmie napędu można uzyskać kąty skoku pokrętła co 30° (tylko w SK63), 45°, lub 90° co przy 30° daje maksymalnie 12 położeń pokrętła. Oferowane łączniki mogą być instalowane w pomieszczeniach zamkniętych (3 stopień zanieczyszczenia - przeznaczenie przemysłowe). Ze względu na sposób mocowania są oferowane łączniki • Do pulpitu - P • Do bazo-szyny (TS35) - BS • W obudowie - OB17, OB18 • Do zabudowy - D Zastosowanie • wyłączniki mocy do wyłączania silników z obciążeniem w AC3, AC23, • łączenie obciążeń rezystancyjnych i elementów grzejnych; • przełączniki w transformatorach i zakresów w urządzeniach spawalniczych, • przełączniki kierunku obrotów silników trójfazowych, • elementy przełączające, przełączniki rozruchowe (gwiazdka-trójkąt), łączniki biegunowe silników wysokoobrotowych. Główne cechy • zgodne z normami PN-EN 60947-3, IEC 60947-3; • zastosowanie zacisków tunelowych oraz izolowanych mostków zewnętrznych sprawia, że łączniki posiadają stopień ochrony IP20 bez względu na realizowany program łączeń, • mechanizmy napędu łączników zapewniające wysoką zdolność ograniczenia powstawania łuku elektrycznego, • posrebrzane styki oraz wykonanie pozostałych części czynnych z miedzi przyczyniają sie do minimalizacji rezystancji przejścia, • łącznik skręcony za pomocą stalowych sworzni przez całą długość, • możliwość budowy łącznika składającego się z 7 segmentów (14 par styków), • małe rozmiary (wysokość segmentu) charakterystyczne dla całej rodziny łączników serii SK; • elementy metalowe zabezpieczone elektrolityczną powłoką ochronna eliminującą ich utlenianie, • metalowy wałek napędowy jako standard, • wszystkie oferowane wykonania zapulpitowe oraz w obudowie osiągają stopień ochrony IP65, • spełniają wymagania Dyrektywy RoHS 2002/95/WE co oznacza, że nie zawierają substancji niebezpiecznych określonych w tej dyrektywie, • w przypadku wykonań łączników do zabudowy np. w szafie rozdzielni istnieje możliwość zastosowania mechanizmu zabezpieczającego przed otwarciem drzwi w sytuacji gdy manipulator (pokrętło) wskazuje stan załączenia; (dotyczy SK80), • możliwość realizacji nietypowych programów łączeń zgodnie z życzeniami Klienta. Nowe łączniki krzywkowe SK80 będące jednocześnie rozłącznikami izolacyjnymi poszerzają ofertę rodziny łączników SK o kolejne, wyższe zakresy prądowe. Segmentowa budowa tych łączników z podwójnymi krzywkami umożliwia tworzenie dowolnych programów łączeń w funkcji położenia pokrętła napędu. Stosując dobraną liczbę zębów zębatki w mechanizmie napędu można uzyskać kąty skoku pokrętła co 30° (tylko w SK63), 45°, lub 90° co przy 30° daje maksymalnie 12 położeń pokrętła. Oferowane łączniki mogą być instalowane w pomieszczeniach zamkniętych (3 stopień zanieczyszczenia - przeznaczenie przemysłowe). Ze względu na sposób mocowania są oferowane łączniki • Do pulpitu - P • Do bazo-szyny (TS35) - BS • W obudowie - OB17, OB18 • Do zabudowy - D Zastosowanie • wyłączniki mocy do wyłączania silników z obciążeniem w AC3, AC23, • łączenie obciążeń rezystancyjnych i elementów grzejnych; • przełączniki w transformatorach i zakresów w urządzeniach spawalniczych, • przełączniki kierunku obrotów silników trójfazowych, • elementy przełączające, przełączniki rozruchowe (gwiazdka-trójkąt), łączniki biegunowe silników wysokoobrotowych. Główne cechy • zgodne z normami PN-EN 60947-3, IEC 60947-3; • zastosowanie zacisków tunelowych oraz izolowanych mostków zewnętrznych sprawia, że łączniki posiadają stopień ochrony IP20 bez względu na realizowany program łączeń, • mechanizmy napędu łączników zapewniające wysoką zdolność ograniczenia powstawania łuku elektrycznego, • posrebrzane styki oraz wykonanie pozostałych części czynnych z miedzi przyczyniają sie do minimalizacji rezystancji przejścia, • łącznik skręcony za pomocą stalowych sworzni przez całą długość, • możliwość budowy łącznika składającego się z 7 segmentów (14 par styków), • małe rozmiary (wysokość segmentu) charakterystyczne dla całej rodziny łączników serii SK; • elementy metalowe zabezpieczone elektrolityczną powłoką ochronna eliminującą ich utlenianie, • metalowy wałek napędowy jako standard, • wszystkie oferowane wykonania zapulpitowe oraz w obudowie osiągają stopień ochrony IP65, • spełniają wymagania Dyrektywy RoHS 2002/95/WE co oznacza, że nie zawierają substancji niebezpiecznych określonych w tej dyrektywie, • w przypadku wykonań łączników do zabudowy np. w szafie rozdzielni istnieje możliwość zastosowania mechanizmu zabezpieczającego przed otwarciem drzwi w sytuacji gdy manipulator (pokrętło) wskazuje stan załączenia; (dotyczy SK80), • możliwość realizacji nietypowych programów łączeń zgodnie z życzeniami Klienta. Nowe łączniki krzywkowe SK80 będące jednocześnie rozłącznikami izolacyjnymi poszerzają ofertę rodziny łączników SK o kolejne, wyższe zakresy prądowe. Segmentowa budowa tych łączników z podwójnymi krzywkami umożliwia tworzenie dowolnych programów łączeń w funkcji położenia pokrętła napędu. Stosując dobraną liczbę zębów zębatki w mechanizmie napędu można uzyskać kąty skoku pokrętła co 30° (tylko w SK63), 45°, lub 90° co przy 30° daje maksymalnie 12 położeń pokrętła. Oferowane łączniki mogą być instalowane w pomieszczeniach zamkniętych (3 stopień zanieczyszczenia - przeznaczenie przemysłowe). Ze względu na sposób mocowania są oferowane łączniki • Do pulpitu - P • Do bazo-szyny (TS35) - BS • W obudowie - OB17, OB18 • Do zabudowy - D Zastosowanie • wyłączniki mocy do wyłączania silników z obciążeniem w AC3, AC23, • łączenie obciążeń rezystancyjnych i elementów grzejnych; • przełączniki w transformatorach i zakresów w urządzeniach spawalniczych, • przełączniki kierunku obrotów silników trójfazowych, • elementy przełączające, przełączniki rozruchowe (gwiazdka-trójkąt), łączniki biegunowe silników wysokoobrotowych. Główne cechy • zgodne z normami PN-EN 60947-3, IEC 60947-3; • zastosowanie zacisków tunelowych oraz izolowanych mostków zewnętrznych sprawia, że łączniki posiadają stopień ochrony IP20 bez względu na realizowany program łączeń, • mechanizmy napędu łączników zapewniające wysoką zdolność ograniczenia powstawania łuku elektrycznego, • posrebrzane styki oraz wykonanie pozostałych części czynnych z miedzi przyczyniają sie do minimalizacji rezystancji przejścia, • łącznik skręcony za pomocą stalowych sworzni przez całą długość, • możliwość budowy łącznika składającego się z 7 segmentów (14 par styków), • małe rozmiary (wysokość segmentu) charakterystyczne dla całej rodziny łączników serii SK; • elementy metalowe zabezpieczone elektrolityczną powłoką ochronna eliminującą ich utlenianie, • metalowy wałek napędowy jako standard, • wszystkie oferowane wykonania zapulpitowe oraz w obudowie osiągają stopień ochrony IP65, • spełniają wymagania Dyrektywy RoHS 2002/95/WE co oznacza, że nie zawierają substancji niebezpiecznych określonych w tej dyrektywie, • w przypadku wykonań łączników do zabudowy np. w szafie rozdzielni istnieje możliwość zastosowania mechanizmu zabezpieczającego przed otwarciem drzwi w sytuacji gdy manipulator (pokrętło) wskazuje stan załączenia; (dotyczy SK80), • możliwość realizacji nietypowych programów łączeń zgodnie z życzeniami Klienta. |  |  |  | łącznik krzywkowe, łączniki krzywkowe, łączniki pokrętne, pokrętła, rozłączniki, przełączniki, rozłącznik, przełącznik, wyłącznik, wyłączniki, krzywka, sk | SK80 |  | 0.2439 | 0.3 | 0.09 | 0.09 | 0.12 | Krzysztof Gnap | 512533306 | k.gnap@spamel.com.pl
5552 | SK80-2.8210\P08 | Łącznik Krzywkowy 80A, Rozłącznik 0-1 (4 - biegunowy), mocowanie do pulpitu czoło zamykane żółto/czerwone | szt | 1 | 201.78 | PLN | 23 | 8536 50 80 |  |  |  | A | C |  | EDI | 5907723285989 |  |  | Łącznik Krzywkowy 80A, Rozłącznik 0-1 (4 - biegunowy), mocowanie do pulpitu czoło zamykane żółto/czerwone | 902910 | [5 empty] | 1 | sk80p.png | SPAMEL_PL_SK80_P.pdf | Certyfikat_bezpieczenstwa_sk100_pl.pdf |  |  |  | Nowe łączniki krzywkowe SK80 będące jednocześnie rozłącznikami izolacyjnymi poszerzają ofertę rodziny łączników SK o kolejne, wyższe zakresy prądowe. Segmentowa budowa tych łączników z podwójnymi krzywkami umożliwia tworzenie dowolnych programów łączeń w funkcji położenia pokrętła napędu. Stosując dobraną liczbę zębów zębatki w mechanizmie napędu można uzyskać kąty skoku pokrętła co 30° (tylko w SK63), 45°, lub 90° co przy 30° daje maksymalnie 12 położeń pokrętła. Oferowane łączniki mogą być instalowane w pomieszczeniach zamkniętych (3 stopień zanieczyszczenia - przeznaczenie przemysłowe). Ze względu na sposób mocowania są oferowane łączniki • Do pulpitu - P • Do bazo-szyny (TS35) - BS • W obudowie - OB17, OB18 • Do zabudowy - D Zastosowanie • wyłączniki mocy do wyłączania silników z obciążeniem w AC3, AC23, • łączenie obciążeń rezystancyjnych i elementów grzejnych; • przełączniki w transformatorach i zakresów w urządzeniach spawalniczych, • przełączniki kierunku obrotów silników trójfazowych, • elementy przełączające, przełączniki rozruchowe (gwiazdka-trójkąt), łączniki biegunowe silników wysokoobrotowych. Główne cechy • zgodne z normami PN-EN 60947-3, IEC 60947-3; • zastosowanie zacisków tunelowych oraz izolowanych mostków zewnętrznych sprawia, że łączniki posiadają stopień ochrony IP20 bez względu na realizowany program łączeń, • mechanizmy napędu łączników zapewniające wysoką zdolność ograniczenia powstawania łuku elektrycznego, • posrebrzane styki oraz wykonanie pozostałych części czynnych z miedzi przyczyniają sie do minimalizacji rezystancji przejścia, • łącznik skręcony za pomocą stalowych sworzni przez całą długość, • możliwość budowy łącznika składającego się z 7 segmentów (14 par styków), • małe rozmiary (wysokość segmentu) charakterystyczne dla całej rodziny łączników serii SK; • elementy metalowe zabezpieczone elektrolityczną powłoką ochronna eliminującą ich utlenianie, • metalowy wałek napędowy jako standard, • wszystkie oferowane wykonania zapulpitowe oraz w obudowie osiągają stopień ochrony IP65, • spełniają wymagania Dyrektywy RoHS 2002/95/WE co oznacza, że nie zawierają substancji niebezpiecznych określonych w tej dyrektywie, • w przypadku wykonań łączników do zabudowy np. w szafie rozdzielni istnieje możliwość zastosowania mechanizmu zabezpieczającego przed otwarciem drzwi w sytuacji gdy manipulator (pokrętło) wskazuje stan załączenia; (dotyczy SK80), • możliwość realizacji nietypowych programów łączeń zgodnie z życzeniami Klienta. Nowe łączniki krzywkowe SK80 będące jednocześnie rozłącznikami izolacyjnymi poszerzają ofertę rodziny łączników SK o kolejne, wyższe zakresy prądowe. Segmentowa budowa tych łączników z podwójnymi krzywkami umożliwia tworzenie dowolnych programów łączeń w funkcji położenia pokrętła napędu. Stosując dobraną liczbę zębów zębatki w mechanizmie napędu można uzyskać kąty skoku pokrętła co 30° (tylko w SK63), 45°, lub 90° co przy 30° daje maksymalnie 12 położeń pokrętła. Oferowane łączniki mogą być instalowane w pomieszczeniach zamkniętych (3 stopień zanieczyszczenia - przeznaczenie przemysłowe). Ze względu na sposób mocowania są oferowane łączniki • Do pulpitu - P • Do bazo-szyny (TS35) - BS • W obudowie - OB17, OB18 • Do zabudowy - D Zastosowanie • wyłączniki mocy do wyłączania silników z obciążeniem w AC3, AC23, • łączenie obciążeń rezystancyjnych i elementów grzejnych; • przełączniki w transformatorach i zakresów w urządzeniach spawalniczych, • przełączniki kierunku obrotów silników trójfazowych, • elementy przełączające, przełączniki rozruchowe (gwiazdka-trójkąt), łączniki biegunowe silników wysokoobrotowych. Główne cechy • zgodne z normami PN-EN 60947-3, IEC 60947-3; • zastosowanie zacisków tunelowych oraz izolowanych mostków zewnętrznych sprawia, że łączniki posiadają stopień ochrony IP20 bez względu na realizowany program łączeń, • mechanizmy napędu łączników zapewniające wysoką zdolność ograniczenia powstawania łuku elektrycznego, • posrebrzane styki oraz wykonanie pozostałych części czynnych z miedzi przyczyniają sie do minimalizacji rezystancji przejścia, • łącznik skręcony za pomocą stalowych sworzni przez całą długość, • możliwość budowy łącznika składającego się z 7 segmentów (14 par styków), • małe rozmiary (wysokość segmentu) charakterystyczne dla całej rodziny łączników serii SK; • elementy metalowe zabezpieczone elektrolityczną powłoką ochronna eliminującą ich utlenianie, • metalowy wałek napędowy jako standard, • wszystkie oferowane wykonania zapulpitowe oraz w obudowie osiągają stopień ochrony IP65, • spełniają wymagania Dyrektywy RoHS 2002/95/WE co oznacza, że nie zawierają substancji niebezpiecznych określonych w tej dyrektywie, • w przypadku wykonań łączników do zabudowy np. w szafie rozdzielni istnieje możliwość zastosowania mechanizmu zabezpieczającego przed otwarciem drzwi w sytuacji gdy manipulator (pokrętło) wskazuje stan załączenia; (dotyczy SK80), • możliwość realizacji nietypowych programów łączeń zgodnie z życzeniami Klienta. Nowe łączniki krzywkowe SK80 będące jednocześnie rozłącznikami izolacyjnymi poszerzają ofertę rodziny łączników SK o kolejne, wyższe zakresy prądowe. Segmentowa budowa tych łączników z podwójnymi krzywkami umożliwia tworzenie dowolnych programów łączeń w funkcji położenia pokrętła napędu. Stosując dobraną liczbę zębów zębatki w mechanizmie napędu można uzyskać kąty skoku pokrętła co 30° (tylko w SK63), 45°, lub 90° co przy 30° daje maksymalnie 12 położeń pokrętła. Oferowane łączniki mogą być instalowane w pomieszczeniach zamkniętych (3 stopień zanieczyszczenia - przeznaczenie przemysłowe). Ze względu na sposób mocowania są oferowane łączniki • Do pulpitu - P • Do bazo-szyny (TS35) - BS • W obudowie - OB17, OB18 • Do zabudowy - D Zastosowanie • wyłączniki mocy do wyłączania silników z obciążeniem w AC3, AC23, • łączenie obciążeń rezystancyjnych i elementów grzejnych; • przełączniki w transformatorach i zakresów w urządzeniach spawalniczych, • przełączniki kierunku obrotów silników trójfazowych, • elementy przełączające, przełączniki rozruchowe (gwiazdka-trójkąt), łączniki biegunowe silników wysokoobrotowych. Główne cechy • zgodne z normami PN-EN 60947-3, IEC 60947-3; • zastosowanie zacisków tunelowych oraz izolowanych mostków zewnętrznych sprawia, że łączniki posiadają stopień ochrony IP20 bez względu na realizowany program łączeń, • mechanizmy napędu łączników zapewniające wysoką zdolność ograniczenia powstawania łuku elektrycznego, • posrebrzane styki oraz wykonanie pozostałych części czynnych z miedzi przyczyniają sie do minimalizacji rezystancji przejścia, • łącznik skręcony za pomocą stalowych sworzni przez całą długość, • możliwość budowy łącznika składającego się z 7 segmentów (14 par styków), • małe rozmiary (wysokość segmentu) charakterystyczne dla całej rodziny łączników serii SK; • elementy metalowe zabezpieczone elektrolityczną powłoką ochronna eliminującą ich utlenianie, • metalowy wałek napędowy jako standard, • wszystkie oferowane wykonania zapulpitowe oraz w obudowie osiągają stopień ochrony IP65, • spełniają wymagania Dyrektywy RoHS 2002/95/WE co oznacza, że nie zawierają substancji niebezpiecznych określonych w tej dyrektywie, • w przypadku wykonań łączników do zabudowy np. w szafie rozdzielni istnieje możliwość zastosowania mechanizmu zabezpieczającego przed otwarciem drzwi w sytuacji gdy manipulator (pokrętło) wskazuje stan załączenia; (dotyczy SK80), • możliwość realizacji nietypowych programów łączeń zgodnie z życzeniami Klienta. |  |  |  | łącznik krzywkowe, łączniki krzywkowe, łączniki pokrętne, pokrętła, rozłączniki, przełączniki, rozłącznik, przełącznik, wyłącznik, wyłączniki, krzywka, sk | SK80 |  | 0.2439 | 0.3 | 0.09 | 0.09 | 0.12 | Krzysztof Gnap | 512533306 | k.gnap@spamel.com.pl
5553 | SK80-2.8211\OB17 | Łącznik Krzywkowy 80A, Rozłącznik 0-1 (3 - biegunowy), w obudowie OB17 | szt | 1 | 268.51 | PLN | 23 | 8536 50 80 |  |  |  | A | C |  | EDI | 5907723285996 |  |  | Łącznik Krzywkowy 80A, Rozłącznik 0-1 (3 - biegunowy), w obudowie OB17 | 902911 | [5 empty] | 1 | sk80-ob17.png | SPAMEL_PL_SK80_OB17.pdf | Certyfikat_bezpieczenstwa_sk100_pl.pdf |  |  |  | Nowe łączniki krzywkowe SK80 będące jednocześnie rozłącznikami izolacyjnymi poszerzają ofertę rodziny łączników SK o kolejne, wyższe zakresy prądowe. Segmentowa budowa tych łączników z podwójnymi krzywkami umożliwia tworzenie dowolnych programów łączeń w funkcji położenia pokrętła napędu. Stosując dobraną liczbę zębów zębatki w mechanizmie napędu można uzyskać kąty skoku pokrętła co 30° (tylko w SK63), 45°, lub 90° co przy 30° daje maksymalnie 12 położeń pokrętła. Oferowane łączniki mogą być instalowane w pomieszczeniach zamkniętych (3 stopień zanieczyszczenia - przeznaczenie przemysłowe). Ze względu na sposób mocowania są oferowane łączniki • Do pulpitu - P • Do bazo-szyny (TS35) - BS • W obudowie - OB17, OB18 • Do zabudowy - D Zastosowanie • wyłączniki mocy do wyłączania silników z obciążeniem w AC3, AC23, • łączenie obciążeń rezystancyjnych i elementów grzejnych; • przełączniki w transformatorach i zakresów w urządzeniach spawalniczych, • przełączniki kierunku obrotów silników trójfazowych, • elementy przełączające, przełączniki rozruchowe (gwiazdka-trójkąt), łączniki biegunowe silników wysokoobrotowych. Główne cechy • zgodne z normami PN-EN 60947-3, IEC 60947-3; • zastosowanie zacisków tunelowych oraz izolowanych mostków zewnętrznych sprawia, że łączniki posiadają stopień ochrony IP20 bez względu na realizowany program łączeń, • mechanizmy napędu łączników zapewniające wysoką zdolność ograniczenia powstawania łuku elektrycznego, • posrebrzane styki oraz wykonanie pozostałych części czynnych z miedzi przyczyniają sie do minimalizacji rezystancji przejścia, • łącznik skręcony za pomocą stalowych sworzni przez całą długość, • możliwość budowy łącznika składającego się z 7 segmentów (14 par styków), • małe rozmiary (wysokość segmentu) charakterystyczne dla całej rodziny łączników serii SK; • elementy metalowe zabezpieczone elektrolityczną powłoką ochronna eliminującą ich utlenianie, • metalowy wałek napędowy jako standard, • wszystkie oferowane wykonania zapulpitowe oraz w obudowie osiągają stopień ochrony IP65, • spełniają wymagania Dyrektywy RoHS 2002/95/WE co oznacza, że nie zawierają substancji niebezpiecznych określonych w tej dyrektywie, • w przypadku wykonań łączników do zabudowy np. w szafie rozdzielni istnieje możliwość zastosowania mechanizmu zabezpieczającego przed otwarciem drzwi w sytuacji gdy manipulator (pokrętło) wskazuje stan załączenia; (dotyczy SK80), • możliwość realizacji nietypowych programów łączeń zgodnie z życzeniami Klienta. Nowe łączniki krzywkowe SK80 będące jednocześnie rozłącznikami izolacyjnymi poszerzają ofertę rodziny łączników SK o kolejne, wyższe zakresy prądowe. Segmentowa budowa tych łączników z podwójnymi krzywkami umożliwia tworzenie dowolnych programów łączeń w funkcji położenia pokrętła napędu. Stosując dobraną liczbę zębów zębatki w mechanizmie napędu można uzyskać kąty skoku pokrętła co 30° (tylko w SK63), 45°, lub 90° co przy 30° daje maksymalnie 12 położeń pokrętła. Oferowane łączniki mogą być instalowane w pomieszczeniach zamkniętych (3 stopień zanieczyszczenia - przeznaczenie przemysłowe). Ze względu na sposób mocowania są oferowane łączniki • Do pulpitu - P • Do bazo-szyny (TS35) - BS • W obudowie - OB17, OB18 • Do zabudowy - D Zastosowanie • wyłączniki mocy do wyłączania silników z obciążeniem w AC3, AC23, • łączenie obciążeń rezystancyjnych i elementów grzejnych; • przełączniki w transformatorach i zakresów w urządzeniach spawalniczych, • przełączniki kierunku obrotów silników trójfazowych, • elementy przełączające, przełączniki rozruchowe (gwiazdka-trójkąt), łączniki biegunowe silników wysokoobrotowych. Główne cechy • zgodne z normami PN-EN 60947-3, IEC 60947-3; • zastosowanie zacisków tunelowych oraz izolowanych mostków zewnętrznych sprawia, że łączniki posiadają stopień ochrony IP20 bez względu na realizowany program łączeń, • mechanizmy napędu łączników zapewniające wysoką zdolność ograniczenia powstawania łuku elektrycznego, • posrebrzane styki oraz wykonanie pozostałych części czynnych z miedzi przyczyniają sie do minimalizacji rezystancji przejścia, • łącznik skręcony za pomocą stalowych sworzni przez całą długość, • możliwość budowy łącznika składającego się z 7 segmentów (14 par styków), • małe rozmiary (wysokość segmentu) charakterystyczne dla całej rodziny łączników serii SK; • elementy metalowe zabezpieczone elektrolityczną powłoką ochronna eliminującą ich utlenianie, • metalowy wałek napędowy jako standard, • wszystkie oferowane wykonania zapulpitowe oraz w obudowie osiągają stopień ochrony IP65, • spełniają wymagania Dyrektywy RoHS 2002/95/WE co oznacza, że nie zawierają substancji niebezpiecznych określonych w tej dyrektywie, • w przypadku wykonań łączników do zabudowy np. w szafie rozdzielni istnieje możliwość zastosowania mechanizmu zabezpieczającego przed otwarciem drzwi w sytuacji gdy manipulator (pokrętło) wskazuje stan załączenia; (dotyczy SK80), • możliwość realizacji nietypowych programów łączeń zgodnie z życzeniami Klienta. Nowe łączniki krzywkowe SK80 będące jednocześnie rozłącznikami izolacyjnymi poszerzają ofertę rodziny łączników SK o kolejne, wyższe zakresy prądowe. Segmentowa budowa tych łączników z podwójnymi krzywkami umożliwia tworzenie dowolnych programów łączeń w funkcji położenia pokrętła napędu. Stosując dobraną liczbę zębów zębatki w mechanizmie napędu można uzyskać kąty skoku pokrętła co 30° (tylko w SK63), 45°, lub 90° co przy 30° daje maksymalnie 12 położeń pokrętła. Oferowane łączniki mogą być instalowane w pomieszczeniach zamkniętych (3 stopień zanieczyszczenia - przeznaczenie przemysłowe). Ze względu na sposób mocowania są oferowane łączniki • Do pulpitu - P • Do bazo-szyny (TS35) - BS • W obudowie - OB17, OB18 • Do zabudowy - D Zastosowanie • wyłączniki mocy do wyłączania silników z obciążeniem w AC3, AC23, • łączenie obciążeń rezystancyjnych i elementów grzejnych; • przełączniki w transformatorach i zakresów w urządzeniach spawalniczych, • przełączniki kierunku obrotów silników trójfazowych, • elementy przełączające, przełączniki rozruchowe (gwiazdka-trójkąt), łączniki biegunowe silników wysokoobrotowych. Główne cechy • zgodne z normami PN-EN 60947-3, IEC 60947-3; • zastosowanie zacisków tunelowych oraz izolowanych mostków zewnętrznych sprawia, że łączniki posiadają stopień ochrony IP20 bez względu na realizowany program łączeń, • mechanizmy napędu łączników zapewniające wysoką zdolność ograniczenia powstawania łuku elektrycznego, • posrebrzane styki oraz wykonanie pozostałych części czynnych z miedzi przyczyniają sie do minimalizacji rezystancji przejścia, • łącznik skręcony za pomocą stalowych sworzni przez całą długość, • możliwość budowy łącznika składającego się z 7 segmentów (14 par styków), • małe rozmiary (wysokość segmentu) charakterystyczne dla całej rodziny łączników serii SK; • elementy metalowe zabezpieczone elektrolityczną powłoką ochronna eliminującą ich utlenianie, • metalowy wałek napędowy jako standard, • wszystkie oferowane wykonania zapulpitowe oraz w obudowie osiągają stopień ochrony IP65, • spełniają wymagania Dyrektywy RoHS 2002/95/WE co oznacza, że nie zawierają substancji niebezpiecznych określonych w tej dyrektywie, • w przypadku wykonań łączników do zabudowy np. w szafie rozdzielni istnieje możliwość zastosowania mechanizmu zabezpieczającego przed otwarciem drzwi w sytuacji gdy manipulator (pokrętło) wskazuje stan załączenia; (dotyczy SK80), • możliwość realizacji nietypowych programów łączeń zgodnie z życzeniami Klienta. |  |  |  | łącznik krzywkowe, łączniki krzywkowe, łączniki pokrętne, pokrętła, rozłączniki, przełączniki, rozłącznik, przełącznik, wyłącznik, wyłączniki, krzywka, sk | SK80 |  | 0.73171 | 0.9 | 0.2 | 0.18 | 0.17 | Krzysztof Gnap | 512533306 | k.gnap@spamel.com.pl
5554 | SK80-2.8211\P03 | Łącznik Krzywkowy 80A, Rozłącznik 0-1 (3 - biegunowy), mocowany do pulpitu czoło szare pokrętło czarne | szt | 1 | 160.73 | PLN | 23 | 8536 50 80 |  |  |  | A | C |  | EDI | 5907723286009 |  |  | Łącznik Krzywkowy 80A, Rozłącznik 0-1 (3 - biegunowy), mocowany do pulpitu czoło szare pokrętło czarne | 902910 | [5 empty] | 1 | sk80p.png | SPAMEL_PL_SK80_P.pdf | Certyfikat_bezpieczenstwa_sk100_pl.pdf |  |  |  | Nowe łączniki krzywkowe SK80 będące jednocześnie rozłącznikami izolacyjnymi poszerzają ofertę rodziny łączników SK o kolejne, wyższe zakresy prądowe. Segmentowa budowa tych łączników z podwójnymi krzywkami umożliwia tworzenie dowolnych programów łączeń w funkcji położenia pokrętła napędu. Stosując dobraną liczbę zębów zębatki w mechanizmie napędu można uzyskać kąty skoku pokrętła co 30° (tylko w SK63), 45°, lub 90° co przy 30° daje maksymalnie 12 położeń pokrętła. Oferowane łączniki mogą być instalowane w pomieszczeniach zamkniętych (3 stopień zanieczyszczenia - przeznaczenie przemysłowe). Ze względu na sposób mocowania są oferowane łączniki • Do pulpitu - P • Do bazo-szyny (TS35) - BS • W obudowie - OB17, OB18 • Do zabudowy - D Zastosowanie • wyłączniki mocy do wyłączania silników z obciążeniem w AC3, AC23, • łączenie obciążeń rezystancyjnych i elementów grzejnych; • przełączniki w transformatorach i zakresów w urządzeniach spawalniczych, • przełączniki kierunku obrotów silników trójfazowych, • elementy przełączające, przełączniki rozruchowe (gwiazdka-trójkąt), łączniki biegunowe silników wysokoobrotowych. Główne cechy • zgodne z normami PN-EN 60947-3, IEC 60947-3; • zastosowanie zacisków tunelowych oraz izolowanych mostków zewnętrznych sprawia, że łączniki posiadają stopień ochrony IP20 bez względu na realizowany program łączeń, • mechanizmy napędu łączników zapewniające wysoką zdolność ograniczenia powstawania łuku elektrycznego, • posrebrzane styki oraz wykonanie pozostałych części czynnych z miedzi przyczyniają sie do minimalizacji rezystancji przejścia, • łącznik skręcony za pomocą stalowych sworzni przez całą długość, • możliwość budowy łącznika składającego się z 7 segmentów (14 par styków), • małe rozmiary (wysokość segmentu) charakterystyczne dla całej rodziny łączników serii SK; • elementy metalowe zabezpieczone elektrolityczną powłoką ochronna eliminującą ich utlenianie, • metalowy wałek napędowy jako standard, • wszystkie oferowane wykonania zapulpitowe oraz w obudowie osiągają stopień ochrony IP65, • spełniają wymagania Dyrektywy RoHS 2002/95/WE co oznacza, że nie zawierają substancji niebezpiecznych określonych w tej dyrektywie, • w przypadku wykonań łączników do zabudowy np. w szafie rozdzielni istnieje możliwość zastosowania mechanizmu zabezpieczającego przed otwarciem drzwi w sytuacji gdy manipulator (pokrętło) wskazuje stan załączenia; (dotyczy SK80), • możliwość realizacji nietypowych programów łączeń zgodnie z życzeniami Klienta. Nowe łączniki krzywkowe SK80 będące jednocześnie rozłącznikami izolacyjnymi poszerzają ofertę rodziny łączników SK o kolejne, wyższe zakresy prądowe. Segmentowa budowa tych łączników z podwójnymi krzywkami umożliwia tworzenie dowolnych programów łączeń w funkcji położenia pokrętła napędu. Stosując dobraną liczbę zębów zębatki w mechanizmie napędu można uzyskać kąty skoku pokrętła co 30° (tylko w SK63), 45°, lub 90° co przy 30° daje maksymalnie 12 położeń pokrętła. Oferowane łączniki mogą być instalowane w pomieszczeniach zamkniętych (3 stopień zanieczyszczenia - przeznaczenie przemysłowe). Ze względu na sposób mocowania są oferowane łączniki • Do pulpitu - P • Do bazo-szyny (TS35) - BS • W obudowie - OB17, OB18 • Do zabudowy - D Zastosowanie • wyłączniki mocy do wyłączania silników z obciążeniem w AC3, AC23, • łączenie obciążeń rezystancyjnych i elementów grzejnych; • przełączniki w transformatorach i zakresów w urządzeniach spawalniczych, • przełączniki kierunku obrotów silników trójfazowych, • elementy przełączające, przełączniki rozruchowe (gwiazdka-trójkąt), łączniki biegunowe silników wysokoobrotowych. Główne cechy • zgodne z normami PN-EN 60947-3, IEC 60947-3; • zastosowanie zacisków tunelowych oraz izolowanych mostków zewnętrznych sprawia, że łączniki posiadają stopień ochrony IP20 bez względu na realizowany program łączeń, • mechanizmy napędu łączników zapewniające wysoką zdolność ograniczenia powstawania łuku elektrycznego, • posrebrzane styki oraz wykonanie pozostałych części czynnych z miedzi przyczyniają sie do minimalizacji rezystancji przejścia, • łącznik skręcony za pomocą stalowych sworzni przez całą długość, • możliwość budowy łącznika składającego się z 7 segmentów (14 par styków), • małe rozmiary (wysokość segmentu) charakterystyczne dla całej rodziny łączników serii SK; • elementy metalowe zabezpieczone elektrolityczną powłoką ochronna eliminującą ich utlenianie, • metalowy wałek napędowy jako standard, • wszystkie oferowane wykonania zapulpitowe oraz w obudowie osiągają stopień ochrony IP65, • spełniają wymagania Dyrektywy RoHS 2002/95/WE co oznacza, że nie zawierają substancji niebezpiecznych określonych w tej dyrektywie, • w przypadku wykonań łączników do zabudowy np. w szafie rozdzielni istnieje możliwość zastosowania mechanizmu zabezpieczającego przed otwarciem drzwi w sytuacji gdy manipulator (pokrętło) wskazuje stan załączenia; (dotyczy SK80), • możliwość realizacji nietypowych programów łączeń zgodnie z życzeniami Klienta. Nowe łączniki krzywkowe SK80 będące jednocześnie rozłącznikami izolacyjnymi poszerzają ofertę rodziny łączników SK o kolejne, wyższe zakresy prądowe. Segmentowa budowa tych łączników z podwójnymi krzywkami umożliwia tworzenie dowolnych programów łączeń w funkcji położenia pokrętła napędu. Stosując dobraną liczbę zębów zębatki w mechanizmie napędu można uzyskać kąty skoku pokrętła co 30° (tylko w SK63), 45°, lub 90° co przy 30° daje maksymalnie 12 położeń pokrętła. Oferowane łączniki mogą być instalowane w pomieszczeniach zamkniętych (3 stopień zanieczyszczenia - przeznaczenie przemysłowe). Ze względu na sposób mocowania są oferowane łączniki • Do pulpitu - P • Do bazo-szyny (TS35) - BS • W obudowie - OB17, OB18 • Do zabudowy - D Zastosowanie • wyłączniki mocy do wyłączania silników z obciążeniem w AC3, AC23, • łączenie obciążeń rezystancyjnych i elementów grzejnych; • przełączniki w transformatorach i zakresów w urządzeniach spawalniczych, • przełączniki kierunku obrotów silników trójfazowych, • elementy przełączające, przełączniki rozruchowe (gwiazdka-trójkąt), łączniki biegunowe silników wysokoobrotowych. Główne cechy • zgodne z normami PN-EN 60947-3, IEC 60947-3; • zastosowanie zacisków tunelowych oraz izolowanych mostków zewnętrznych sprawia, że łączniki posiadają stopień ochrony IP20 bez względu na realizowany program łączeń, • mechanizmy napędu łączników zapewniające wysoką zdolność ograniczenia powstawania łuku elektrycznego, • posrebrzane styki oraz wykonanie pozostałych części czynnych z miedzi przyczyniają sie do minimalizacji rezystancji przejścia, • łącznik skręcony za pomocą stalowych sworzni przez całą długość, • możliwość budowy łącznika składającego się z 7 segmentów (14 par styków), • małe rozmiary (wysokość segmentu) charakterystyczne dla całej rodziny łączników serii SK; • elementy metalowe zabezpieczone elektrolityczną powłoką ochronna eliminującą ich utlenianie, • metalowy wałek napędowy jako standard, • wszystkie oferowane wykonania zapulpitowe oraz w obudowie osiągają stopień ochrony IP65, • spełniają wymagania Dyrektywy RoHS 2002/95/WE co oznacza, że nie zawierają substancji niebezpiecznych określonych w tej dyrektywie, • w przypadku wykonań łączników do zabudowy np. w szafie rozdzielni istnieje możliwość zastosowania mechanizmu zabezpieczającego przed otwarciem drzwi w sytuacji gdy manipulator (pokrętło) wskazuje stan załączenia; (dotyczy SK80), • możliwość realizacji nietypowych programów łączeń zgodnie z życzeniami Klienta. |  |  |  | łącznik krzywkowe, łączniki krzywkowe, łączniki pokrętne, pokrętła, rozłączniki, przełączniki, rozłącznik, przełącznik, wyłącznik, wyłączniki, krzywka, sk | SK80 |  | 0.2439 | 0.3 | 0.09 | 0.09 | 0.12 | Krzysztof Gnap | 512533306 | k.gnap@spamel.com.pl
5555 | SK80-2.8211\P08 | Łącznik Krzywkowy 80A, Rozłącznik 0-1 (3 - biegunowy), mocowanie do pulpitu czoło zamykane żółto/czerwone | szt | 1 | 177.29 | PLN | 23 | 8536 50 80 |  |  |  | A | C |  | EDI | 5907723286016 |  |  | Łącznik Krzywkowy 80A, Rozłącznik 0-1 (3 - biegunowy), mocowanie do pulpitu czoło zamykane żółto/czerwone | 902910 | [5 empty] | 1 | sk80p.png | SPAMEL_PL_SK80_P.pdf | Certyfikat_bezpieczenstwa_sk100_pl.pdf |  |  |  | Nowe łączniki krzywkowe SK80 będące jednocześnie rozłącznikami izolacyjnymi poszerzają ofertę rodziny łączników SK o kolejne, wyższe zakresy prądowe. Segmentowa budowa tych łączników z podwójnymi krzywkami umożliwia tworzenie dowolnych programów łączeń w funkcji położenia pokrętła napędu. Stosując dobraną liczbę zębów zębatki w mechanizmie napędu można uzyskać kąty skoku pokrętła co 30° (tylko w SK63), 45°, lub 90° co przy 30° daje maksymalnie 12 położeń pokrętła. Oferowane łączniki mogą być instalowane w pomieszczeniach zamkniętych (3 stopień zanieczyszczenia - przeznaczenie przemysłowe). Ze względu na sposób mocowania są oferowane łączniki • Do pulpitu - P • Do bazo-szyny (TS35) - BS • W obudowie - OB17, OB18 • Do zabudowy - D Zastosowanie • wyłączniki mocy do wyłączania silników z obciążeniem w AC3, AC23, • łączenie obciążeń rezystancyjnych i elementów grzejnych; • przełączniki w transformatorach i zakresów w urządzeniach spawalniczych, • przełączniki kierunku obrotów silników trójfazowych, • elementy przełączające, przełączniki rozruchowe (gwiazdka-trójkąt), łączniki biegunowe silników wysokoobrotowych. Główne cechy • zgodne z normami PN-EN 60947-3, IEC 60947-3; • zastosowanie zacisków tunelowych oraz izolowanych mostków zewnętrznych sprawia, że łączniki posiadają stopień ochrony IP20 bez względu na realizowany program łączeń, • mechanizmy napędu łączników zapewniające wysoką zdolność ograniczenia powstawania łuku elektrycznego, • posrebrzane styki oraz wykonanie pozostałych części czynnych z miedzi przyczyniają sie do minimalizacji rezystancji przejścia, • łącznik skręcony za pomocą stalowych sworzni przez całą długość, • możliwość budowy łącznika składającego się z 7 segmentów (14 par styków), • małe rozmiary (wysokość segmentu) charakterystyczne dla całej rodziny łączników serii SK; • elementy metalowe zabezpieczone elektrolityczną powłoką ochronna eliminującą ich utlenianie, • metalowy wałek napędowy jako standard, • wszystkie oferowane wykonania zapulpitowe oraz w obudowie osiągają stopień ochrony IP65, • spełniają wymagania Dyrektywy RoHS 2002/95/WE co oznacza, że nie zawierają substancji niebezpiecznych określonych w tej dyrektywie, • w przypadku wykonań łączników do zabudowy np. w szafie rozdzielni istnieje możliwość zastosowania mechanizmu zabezpieczającego przed otwarciem drzwi w sytuacji gdy manipulator (pokrętło) wskazuje stan załączenia; (dotyczy SK80), • możliwość realizacji nietypowych programów łączeń zgodnie z życzeniami Klienta. Nowe łączniki krzywkowe SK80 będące jednocześnie rozłącznikami izolacyjnymi poszerzają ofertę rodziny łączników SK o kolejne, wyższe zakresy prądowe. Segmentowa budowa tych łączników z podwójnymi krzywkami umożliwia tworzenie dowolnych programów łączeń w funkcji położenia pokrętła napędu. Stosując dobraną liczbę zębów zębatki w mechanizmie napędu można uzyskać kąty skoku pokrętła co 30° (tylko w SK63), 45°, lub 90° co przy 30° daje maksymalnie 12 położeń pokrętła. Oferowane łączniki mogą być instalowane w pomieszczeniach zamkniętych (3 stopień zanieczyszczenia - przeznaczenie przemysłowe). Ze względu na sposób mocowania są oferowane łączniki • Do pulpitu - P • Do bazo-szyny (TS35) - BS • W obudowie - OB17, OB18 • Do zabudowy - D Zastosowanie • wyłączniki mocy do wyłączania silników z obciążeniem w AC3, AC23, • łączenie obciążeń rezystancyjnych i elementów grzejnych; • przełączniki w transformatorach i zakresów w urządzeniach spawalniczych, • przełączniki kierunku obrotów silników trójfazowych, • elementy przełączające, przełączniki rozruchowe (gwiazdka-trójkąt), łączniki biegunowe silników wysokoobrotowych. Główne cechy • zgodne z normami PN-EN 60947-3, IEC 60947-3; • zastosowanie zacisków tunelowych oraz izolowanych mostków zewnętrznych sprawia, że łączniki posiadają stopień ochrony IP20 bez względu na realizowany program łączeń, • mechanizmy napędu łączników zapewniające wysoką zdolność ograniczenia powstawania łuku elektrycznego, • posrebrzane styki oraz wykonanie pozostałych części czynnych z miedzi przyczyniają sie do minimalizacji rezystancji przejścia, • łącznik skręcony za pomocą stalowych sworzni przez całą długość, • możliwość budowy łącznika składającego się z 7 segmentów (14 par styków), • małe rozmiary (wysokość segmentu) charakterystyczne dla całej rodziny łączników serii SK; • elementy metalowe zabezpieczone elektrolityczną powłoką ochronna eliminującą ich utlenianie, • metalowy wałek napędowy jako standard, • wszystkie oferowane wykonania zapulpitowe oraz w obudowie osiągają stopień ochrony IP65, • spełniają wymagania Dyrektywy RoHS 2002/95/WE co oznacza, że nie zawierają substancji niebezpiecznych określonych w tej dyrektywie, • w przypadku wykonań łączników do zabudowy np. w szafie rozdzielni istnieje możliwość zastosowania mechanizmu zabezpieczającego przed otwarciem drzwi w sytuacji gdy manipulator (pokrętło) wskazuje stan załączenia; (dotyczy SK80), • możliwość realizacji nietypowych programów łączeń zgodnie z życzeniami Klienta. Nowe łączniki krzywkowe SK80 będące jednocześnie rozłącznikami izolacyjnymi poszerzają ofertę rodziny łączników SK o kolejne, wyższe zakresy prądowe. Segmentowa budowa tych łączników z podwójnymi krzywkami umożliwia tworzenie dowolnych programów łączeń w funkcji położenia pokrętła napędu. Stosując dobraną liczbę zębów zębatki w mechanizmie napędu można uzyskać kąty skoku pokrętła co 30° (tylko w SK63), 45°, lub 90° co przy 30° daje maksymalnie 12 położeń pokrętła. Oferowane łączniki mogą być instalowane w pomieszczeniach zamkniętych (3 stopień zanieczyszczenia - przeznaczenie przemysłowe). Ze względu na sposób mocowania są oferowane łączniki • Do pulpitu - P • Do bazo-szyny (TS35) - BS • W obudowie - OB17, OB18 • Do zabudowy - D Zastosowanie • wyłączniki mocy do wyłączania silników z obciążeniem w AC3, AC23, • łączenie obciążeń rezystancyjnych i elementów grzejnych; • przełączniki w transformatorach i zakresów w urządzeniach spawalniczych, • przełączniki kierunku obrotów silników trójfazowych, • elementy przełączające, przełączniki rozruchowe (gwiazdka-trójkąt), łączniki biegunowe silników wysokoobrotowych. Główne cechy • zgodne z normami PN-EN 60947-3, IEC 60947-3; • zastosowanie zacisków tunelowych oraz izolowanych mostków zewnętrznych sprawia, że łączniki posiadają stopień ochrony IP20 bez względu na realizowany program łączeń, • mechanizmy napędu łączników zapewniające wysoką zdolność ograniczenia powstawania łuku elektrycznego, • posrebrzane styki oraz wykonanie pozostałych części czynnych z miedzi przyczyniają sie do minimalizacji rezystancji przejścia, • łącznik skręcony za pomocą stalowych sworzni przez całą długość, • możliwość budowy łącznika składającego się z 7 segmentów (14 par styków), • małe rozmiary (wysokość segmentu) charakterystyczne dla całej rodziny łączników serii SK; • elementy metalowe zabezpieczone elektrolityczną powłoką ochronna eliminującą ich utlenianie, • metalowy wałek napędowy jako standard, • wszystkie oferowane wykonania zapulpitowe oraz w obudowie osiągają stopień ochrony IP65, • spełniają wymagania Dyrektywy RoHS 2002/95/WE co oznacza, że nie zawierają substancji niebezpiecznych określonych w tej dyrektywie, • w przypadku wykonań łączników do zabudowy np. w szafie rozdzielni istnieje możliwość zastosowania mechanizmu zabezpieczającego przed otwarciem drzwi w sytuacji gdy manipulator (pokrętło) wskazuje stan załączenia; (dotyczy SK80), • możliwość realizacji nietypowych programów łączeń zgodnie z życzeniami Klienta. |  |  |  | łącznik krzywkowe, łączniki krzywkowe, łączniki pokrętne, pokrętła, rozłączniki, przełączniki, rozłącznik, przełącznik, wyłącznik, wyłączniki, krzywka, sk | SK80 |  | 0.2439 | 0.3 | 0.09 | 0.09 | 0.12 | Krzysztof Gnap | 512533306 | k.gnap@spamel.com.pl
5556 | SK80-3.8368\OB18 | Łącznik Krzywkowy 80A, Przełącznik zmiany kierunku obrotów L-O-P, w obudowie OB18 | szt | 1 | 340.55 | PLN | 23 | 8536 50 80 |  |  |  | A | C |  | EDI | 5907723286023 |  |  | Łącznik Krzywkowy 80A, Przełącznik zmiany kierunku obrotów L-O-P, w obudowie OB18 | 902911 | [5 empty] | 1 | sk80-ob18 | SPAMEL_PL_SK80_OB18.pdf | Certyfikat_bezpieczenstwa_sk100_pl.pdf |  |  |  | Nowe łączniki krzywkowe SK80 będące jednocześnie rozłącznikami izolacyjnymi poszerzają ofertę rodziny łączników SK o kolejne, wyższe zakresy prądowe. Segmentowa budowa tych łączników z podwójnymi krzywkami umożliwia tworzenie dowolnych programów łączeń w funkcji położenia pokrętła napędu. Stosując dobraną liczbę zębów zębatki w mechanizmie napędu można uzyskać kąty skoku pokrętła co 30° (tylko w SK63), 45°, lub 90° co przy 30° daje maksymalnie 12 położeń pokrętła. Oferowane łączniki mogą być instalowane w pomieszczeniach zamkniętych (3 stopień zanieczyszczenia - przeznaczenie przemysłowe). Ze względu na sposób mocowania są oferowane łączniki • Do pulpitu - P • Do bazo-szyny (TS35) - BS • W obudowie - OB17, OB18 • Do zabudowy - D Zastosowanie • wyłączniki mocy do wyłączania silników z obciążeniem w AC3, AC23, • łączenie obciążeń rezystancyjnych i elementów grzejnych; • przełączniki w transformatorach i zakresów w urządzeniach spawalniczych, • przełączniki kierunku obrotów silników trójfazowych, • elementy przełączające, przełączniki rozruchowe (gwiazdka-trójkąt), łączniki biegunowe silników wysokoobrotowych. Główne cechy • zgodne z normami PN-EN 60947-3, IEC 60947-3; • zastosowanie zacisków tunelowych oraz izolowanych mostków zewnętrznych sprawia, że łączniki posiadają stopień ochrony IP20 bez względu na realizowany program łączeń, • mechanizmy napędu łączników zapewniające wysoką zdolność ograniczenia powstawania łuku elektrycznego, • posrebrzane styki oraz wykonanie pozostałych części czynnych z miedzi przyczyniają sie do minimalizacji rezystancji przejścia, • łącznik skręcony za pomocą stalowych sworzni przez całą długość, • możliwość budowy łącznika składającego się z 7 segmentów (14 par styków), • małe rozmiary (wysokość segmentu) charakterystyczne dla całej rodziny łączników serii SK; • elementy metalowe zabezpieczone elektrolityczną powłoką ochronna eliminującą ich utlenianie, • metalowy wałek napędowy jako standard, • wszystkie oferowane wykonania zapulpitowe oraz w obudowie osiągają stopień ochrony IP65, • spełniają wymagania Dyrektywy RoHS 2002/95/WE co oznacza, że nie zawierają substancji niebezpiecznych określonych w tej dyrektywie, • w przypadku wykonań łączników do zabudowy np. w szafie rozdzielni istnieje możliwość zastosowania mechanizmu zabezpieczającego przed otwarciem drzwi w sytuacji gdy manipulator (pokrętło) wskazuje stan załączenia; (dotyczy SK80), • możliwość realizacji nietypowych programów łączeń zgodnie z życzeniami Klienta. Nowe łączniki krzywkowe SK80 będące jednocześnie rozłącznikami izolacyjnymi poszerzają ofertę rodziny łączników SK o kolejne, wyższe zakresy prądowe. Segmentowa budowa tych łączników z podwójnymi krzywkami umożliwia tworzenie dowolnych programów łączeń w funkcji położenia pokrętła napędu. Stosując dobraną liczbę zębów zębatki w mechanizmie napędu można uzyskać kąty skoku pokrętła co 30° (tylko w SK63), 45°, lub 90° co przy 30° daje maksymalnie 12 położeń pokrętła. Oferowane łączniki mogą być instalowane w pomieszczeniach zamkniętych (3 stopień zanieczyszczenia - przeznaczenie przemysłowe). Ze względu na sposób mocowania są oferowane łączniki • Do pulpitu - P • Do bazo-szyny (TS35) - BS • W obudowie - OB17, OB18 • Do zabudowy - D Zastosowanie • wyłączniki mocy do wyłączania silników z obciążeniem w AC3, AC23, • łączenie obciążeń rezystancyjnych i elementów grzejnych; • przełączniki w transformatorach i zakresów w urządzeniach spawalniczych, • przełączniki kierunku obrotów silników trójfazowych, • elementy przełączające, przełączniki rozruchowe (gwiazdka-trójkąt), łączniki biegunowe silników wysokoobrotowych. Główne cechy • zgodne z normami PN-EN 60947-3, IEC 60947-3; • zastosowanie zacisków tunelowych oraz izolowanych mostków zewnętrznych sprawia, że łączniki posiadają stopień ochrony IP20 bez względu na realizowany program łączeń, • mechanizmy napędu łączników zapewniające wysoką zdolność ograniczenia powstawania łuku elektrycznego, • posrebrzane styki oraz wykonanie pozostałych części czynnych z miedzi przyczyniają sie do minimalizacji rezystancji przejścia, • łącznik skręcony za pomocą stalowych sworzni przez całą długość, • możliwość budowy łącznika składającego się z 7 segmentów (14 par styków), • małe rozmiary (wysokość segmentu) charakterystyczne dla całej rodziny łączników serii SK; • elementy metalowe zabezpieczone elektrolityczną powłoką ochronna eliminującą ich utlenianie, • metalowy wałek napędowy jako standard, • wszystkie oferowane wykonania zapulpitowe oraz w obudowie osiągają stopień ochrony IP65, • spełniają wymagania Dyrektywy RoHS 2002/95/WE co oznacza, że nie zawierają substancji niebezpiecznych określonych w tej dyrektywie, • w przypadku wykonań łączników do zabudowy np. w szafie rozdzielni istnieje możliwość zastosowania mechanizmu zabezpieczającego przed otwarciem drzwi w sytuacji gdy manipulator (pokrętło) wskazuje stan załączenia; (dotyczy SK80), • możliwość realizacji nietypowych programów łączeń zgodnie z życzeniami Klienta. Nowe łączniki krzywkowe SK80 będące jednocześnie rozłącznikami izolacyjnymi poszerzają ofertę rodziny łączników SK o kolejne, wyższe zakresy prądowe. Segmentowa budowa tych łączników z podwójnymi krzywkami umożliwia tworzenie dowolnych programów łączeń w funkcji położenia pokrętła napędu. Stosując dobraną liczbę zębów zębatki w mechanizmie napędu można uzyskać kąty skoku pokrętła co 30° (tylko w SK63), 45°, lub 90° co przy 30° daje maksymalnie 12 położeń pokrętła. Oferowane łączniki mogą być instalowane w pomieszczeniach zamkniętych (3 stopień zanieczyszczenia - przeznaczenie przemysłowe). Ze względu na sposób mocowania są oferowane łączniki • Do pulpitu - P • Do bazo-szyny (TS35) - BS • W obudowie - OB17, OB18 • Do zabudowy - D Zastosowanie • wyłączniki mocy do wyłączania silników z obciążeniem w AC3, AC23, • łączenie obciążeń rezystancyjnych i elementów grzejnych; • przełączniki w transformatorach i zakresów w urządzeniach spawalniczych, • przełączniki kierunku obrotów silników trójfazowych, • elementy przełączające, przełączniki rozruchowe (gwiazdka-trójkąt), łączniki biegunowe silników wysokoobrotowych. Główne cechy • zgodne z normami PN-EN 60947-3, IEC 60947-3; • zastosowanie zacisków tunelowych oraz izolowanych mostków zewnętrznych sprawia, że łączniki posiadają stopień ochrony IP20 bez względu na realizowany program łączeń, • mechanizmy napędu łączników zapewniające wysoką zdolność ograniczenia powstawania łuku elektrycznego, • posrebrzane styki oraz wykonanie pozostałych części czynnych z miedzi przyczyniają sie do minimalizacji rezystancji przejścia, • łącznik skręcony za pomocą stalowych sworzni przez całą długość, • możliwość budowy łącznika składającego się z 7 segmentów (14 par styków), • małe rozmiary (wysokość segmentu) charakterystyczne dla całej rodziny łączników serii SK; • elementy metalowe zabezpieczone elektrolityczną powłoką ochronna eliminującą ich utlenianie, • metalowy wałek napędowy jako standard, • wszystkie oferowane wykonania zapulpitowe oraz w obudowie osiągają stopień ochrony IP65, • spełniają wymagania Dyrektywy RoHS 2002/95/WE co oznacza, że nie zawierają substancji niebezpiecznych określonych w tej dyrektywie, • w przypadku wykonań łączników do zabudowy np. w szafie rozdzielni istnieje możliwość zastosowania mechanizmu zabezpieczającego przed otwarciem drzwi w sytuacji gdy manipulator (pokrętło) wskazuje stan załączenia; (dotyczy SK80), • możliwość realizacji nietypowych programów łączeń zgodnie z życzeniami Klienta. |  |  |  | łącznik krzywkowe, łączniki krzywkowe, łączniki pokrętne, pokrętła, rozłączniki, przełączniki, rozłącznik, przełącznik, wyłącznik, wyłączniki, krzywka, sk | SK80 |  | 0.81301 | 1 | 0.18 | 0.2 | 0.2 | Krzysztof Gnap | 512533306 | k.gnap@spamel.com.pl
5557 | SK80-3.8368\P03 | Łącznik Krzywkowy 80A, Przełącznik zmiany kierunku obrotów L-O-P, mocowany do pulpitu czoło szare pokrętło czarne | szt | 1 | 234.5 | PLN | 23 | 8536 50 80 |  |  |  | A | C |  | EDI | 5907723286030 |  |  | Łącznik Krzywkowy 80A, Przełącznik zmiany kierunku obrotów L-O-P, mocowany do pulpitu czoło szare pokrętło czarne | 902910 | [5 empty] | 1 | sk80p.png | SPAMEL_PL_SK80_P.pdf | Certyfikat_bezpieczenstwa_sk100_pl.pdf |  |  |  | Nowe łączniki krzywkowe SK80 będące jednocześnie rozłącznikami izolacyjnymi poszerzają ofertę rodziny łączników SK o kolejne, wyższe zakresy prądowe. Segmentowa budowa tych łączników z podwójnymi krzywkami umożliwia tworzenie dowolnych programów łączeń w funkcji położenia pokrętła napędu. Stosując dobraną liczbę zębów zębatki w mechanizmie napędu można uzyskać kąty skoku pokrętła co 30° (tylko w SK63), 45°, lub 90° co przy 30° daje maksymalnie 12 położeń pokrętła. Oferowane łączniki mogą być instalowane w pomieszczeniach zamkniętych (3 stopień zanieczyszczenia - przeznaczenie przemysłowe). Ze względu na sposób mocowania są oferowane łączniki • Do pulpitu - P • Do bazo-szyny (TS35) - BS • W obudowie - OB17, OB18 • Do zabudowy - D Zastosowanie • wyłączniki mocy do wyłączania silników z obciążeniem w AC3, AC23, • łączenie obciążeń rezystancyjnych i elementów grzejnych; • przełączniki w transformatorach i zakresów w urządzeniach spawalniczych, • przełączniki kierunku obrotów silników trójfazowych, • elementy przełączające, przełączniki rozruchowe (gwiazdka-trójkąt), łączniki biegunowe silników wysokoobrotowych. Główne cechy • zgodne z normami PN-EN 60947-3, IEC 60947-3; • zastosowanie zacisków tunelowych oraz izolowanych mostków zewnętrznych sprawia, że łączniki posiadają stopień ochrony IP20 bez względu na realizowany program łączeń, • mechanizmy napędu łączników zapewniające wysoką zdolność ograniczenia powstawania łuku elektrycznego, • posrebrzane styki oraz wykonanie pozostałych części czynnych z miedzi przyczyniają sie do minimalizacji rezystancji przejścia, • łącznik skręcony za pomocą stalowych sworzni przez całą długość, • możliwość budowy łącznika składającego się z 7 segmentów (14 par styków), • małe rozmiary (wysokość segmentu) charakterystyczne dla całej rodziny łączników serii SK; • elementy metalowe zabezpieczone elektrolityczną powłoką ochronna eliminującą ich utlenianie, • metalowy wałek napędowy jako standard, • wszystkie oferowane wykonania zapulpitowe oraz w obudowie osiągają stopień ochrony IP65, • spełniają wymagania Dyrektywy RoHS 2002/95/WE co oznacza, że nie zawierają substancji niebezpiecznych określonych w tej dyrektywie, • w przypadku wykonań łączników do zabudowy np. w szafie rozdzielni istnieje możliwość zastosowania mechanizmu zabezpieczającego przed otwarciem drzwi w sytuacji gdy manipulator (pokrętło) wskazuje stan załączenia; (dotyczy SK80), • możliwość realizacji nietypowych programów łączeń zgodnie z życzeniami Klienta. Nowe łączniki krzywkowe SK80 będące jednocześnie rozłącznikami izolacyjnymi poszerzają ofertę rodziny łączników SK o kolejne, wyższe zakresy prądowe. Segmentowa budowa tych łączników z podwójnymi krzywkami umożliwia tworzenie dowolnych programów łączeń w funkcji położenia pokrętła napędu. Stosując dobraną liczbę zębów zębatki w mechanizmie napędu można uzyskać kąty skoku pokrętła co 30° (tylko w SK63), 45°, lub 90° co przy 30° daje maksymalnie 12 położeń pokrętła. Oferowane łączniki mogą być instalowane w pomieszczeniach zamkniętych (3 stopień zanieczyszczenia - przeznaczenie przemysłowe). Ze względu na sposób mocowania są oferowane łączniki • Do pulpitu - P • Do bazo-szyny (TS35) - BS • W obudowie - OB17, OB18 • Do zabudowy - D Zastosowanie • wyłączniki mocy do wyłączania silników z obciążeniem w AC3, AC23, • łączenie obciążeń rezystancyjnych i elementów grzejnych; • przełączniki w transformatorach i zakresów w urządzeniach spawalniczych, • przełączniki kierunku obrotów silników trójfazowych, • elementy przełączające, przełączniki rozruchowe (gwiazdka-trójkąt), łączniki biegunowe silników wysokoobrotowych. Główne cechy • zgodne z normami PN-EN 60947-3, IEC 60947-3; • zastosowanie zacisków tunelowych oraz izolowanych mostków zewnętrznych sprawia, że łączniki posiadają stopień ochrony IP20 bez względu na realizowany program łączeń, • mechanizmy napędu łączników zapewniające wysoką zdolność ograniczenia powstawania łuku elektrycznego, • posrebrzane styki oraz wykonanie pozostałych części czynnych z miedzi przyczyniają sie do minimalizacji rezystancji przejścia, • łącznik skręcony za pomocą stalowych sworzni przez całą długość, • możliwość budowy łącznika składającego się z 7 segmentów (14 par styków), • małe rozmiary (wysokość segmentu) charakterystyczne dla całej rodziny łączników serii SK; • elementy metalowe zabezpieczone elektrolityczną powłoką ochronna eliminującą ich utlenianie, • metalowy wałek napędowy jako standard, • wszystkie oferowane wykonania zapulpitowe oraz w obudowie osiągają stopień ochrony IP65, • spełniają wymagania Dyrektywy RoHS 2002/95/WE co oznacza, że nie zawierają substancji niebezpiecznych określonych w tej dyrektywie, • w przypadku wykonań łączników do zabudowy np. w szafie rozdzielni istnieje możliwość zastosowania mechanizmu zabezpieczającego przed otwarciem drzwi w sytuacji gdy manipulator (pokrętło) wskazuje stan załączenia; (dotyczy SK80), • możliwość realizacji nietypowych programów łączeń zgodnie z życzeniami Klienta. Nowe łączniki krzywkowe SK80 będące jednocześnie rozłącznikami izolacyjnymi poszerzają ofertę rodziny łączników SK o kolejne, wyższe zakresy prądowe. Segmentowa budowa tych łączników z podwójnymi krzywkami umożliwia tworzenie dowolnych programów łączeń w funkcji położenia pokrętła napędu. Stosując dobraną liczbę zębów zębatki w mechanizmie napędu można uzyskać kąty skoku pokrętła co 30° (tylko w SK63), 45°, lub 90° co przy 30° daje maksymalnie 12 położeń pokrętła. Oferowane łączniki mogą być instalowane w pomieszczeniach zamkniętych (3 stopień zanieczyszczenia - przeznaczenie przemysłowe). Ze względu na sposób mocowania są oferowane łączniki • Do pulpitu - P • Do bazo-szyny (TS35) - BS • W obudowie - OB17, OB18 • Do zabudowy - D Zastosowanie • wyłączniki mocy do wyłączania silników z obciążeniem w AC3, AC23, • łączenie obciążeń rezystancyjnych i elementów grzejnych; • przełączniki w transformatorach i zakresów w urządzeniach spawalniczych, • przełączniki kierunku obrotów silników trójfazowych, • elementy przełączające, przełączniki rozruchowe (gwiazdka-trójkąt), łączniki biegunowe silników wysokoobrotowych. Główne cechy • zgodne z normami PN-EN 60947-3, IEC 60947-3; • zastosowanie zacisków tunelowych oraz izolowanych mostków zewnętrznych sprawia, że łączniki posiadają stopień ochrony IP20 bez względu na realizowany program łączeń, • mechanizmy napędu łączników zapewniające wysoką zdolność ograniczenia powstawania łuku elektrycznego, • posrebrzane styki oraz wykonanie pozostałych części czynnych z miedzi przyczyniają sie do minimalizacji rezystancji przejścia, • łącznik skręcony za pomocą stalowych sworzni przez całą długość, • możliwość budowy łącznika składającego się z 7 segmentów (14 par styków), • małe rozmiary (wysokość segmentu) charakterystyczne dla całej rodziny łączników serii SK; • elementy metalowe zabezpieczone elektrolityczną powłoką ochronna eliminującą ich utlenianie, • metalowy wałek napędowy jako standard, • wszystkie oferowane wykonania zapulpitowe oraz w obudowie osiągają stopień ochrony IP65, • spełniają wymagania Dyrektywy RoHS 2002/95/WE co oznacza, że nie zawierają substancji niebezpiecznych określonych w tej dyrektywie, • w przypadku wykonań łączników do zabudowy np. w szafie rozdzielni istnieje możliwość zastosowania mechanizmu zabezpieczającego przed otwarciem drzwi w sytuacji gdy manipulator (pokrętło) wskazuje stan załączenia; (dotyczy SK80), • możliwość realizacji nietypowych programów łączeń zgodnie z życzeniami Klienta. |  |  |  | łącznik krzywkowe, łączniki krzywkowe, łączniki pokrętne, pokrętła, rozłączniki, przełączniki, rozłącznik, przełącznik, wyłącznik, wyłączniki, krzywka, sk | SK80 |  | 0.3252 | 0.4 | 0.09 | 0.09 | 0.14 | Krzysztof Gnap | 512533306 | k.gnap@spamel.com.pl
5558 | SK80-3.8368\P08 | Łącznik Krzywkowy 80A, Przełącznik zmiany kierunku obrotów L-O-P, mocowanie do pulpitu czoło zamykane żółto/czerwone | szt | 1 | 250.99 | PLN | 23 | 8536 50 80 |  |  |  | A | C |  | EDI | 5907723286047 |  |  | Łącznik Krzywkowy 80A, Przełącznik zmiany kierunku obrotów L-O-P, mocowanie do pulpitu czoło zamykane żółto/czerwone | 902910 | [5 empty] | 1 | sk80p.png | SPAMEL_PL_SK80_P.pdf | Certyfikat_bezpieczenstwa_sk100_pl.pdf |  |  |  | Nowe łączniki krzywkowe SK80 będące jednocześnie rozłącznikami izolacyjnymi poszerzają ofertę rodziny łączników SK o kolejne, wyższe zakresy prądowe. Segmentowa budowa tych łączników z podwójnymi krzywkami umożliwia tworzenie dowolnych programów łączeń w funkcji położenia pokrętła napędu. Stosując dobraną liczbę zębów zębatki w mechanizmie napędu można uzyskać kąty skoku pokrętła co 30° (tylko w SK63), 45°, lub 90° co przy 30° daje maksymalnie 12 położeń pokrętła. Oferowane łączniki mogą być instalowane w pomieszczeniach zamkniętych (3 stopień zanieczyszczenia - przeznaczenie przemysłowe). Ze względu na sposób mocowania są oferowane łączniki • Do pulpitu - P • Do bazo-szyny (TS35) - BS • W obudowie - OB17, OB18 • Do zabudowy - D Zastosowanie • wyłączniki mocy do wyłączania silników z obciążeniem w AC3, AC23, • łączenie obciążeń rezystancyjnych i elementów grzejnych; • przełączniki w transformatorach i zakresów w urządzeniach spawalniczych, • przełączniki kierunku obrotów silników trójfazowych, • elementy przełączające, przełączniki rozruchowe (gwiazdka-trójkąt), łączniki biegunowe silników wysokoobrotowych. Główne cechy • zgodne z normami PN-EN 60947-3, IEC 60947-3; • zastosowanie zacisków tunelowych oraz izolowanych mostków zewnętrznych sprawia, że łączniki posiadają stopień ochrony IP20 bez względu na realizowany program łączeń, • mechanizmy napędu łączników zapewniające wysoką zdolność ograniczenia powstawania łuku elektrycznego, • posrebrzane styki oraz wykonanie pozostałych części czynnych z miedzi przyczyniają sie do minimalizacji rezystancji przejścia, • łącznik skręcony za pomocą stalowych sworzni przez całą długość, • możliwość budowy łącznika składającego się z 7 segmentów (14 par styków), • małe rozmiary (wysokość segmentu) charakterystyczne dla całej rodziny łączników serii SK; • elementy metalowe zabezpieczone elektrolityczną powłoką ochronna eliminującą ich utlenianie, • metalowy wałek napędowy jako standard, • wszystkie oferowane wykonania zapulpitowe oraz w obudowie osiągają stopień ochrony IP65, • spełniają wymagania Dyrektywy RoHS 2002/95/WE co oznacza, że nie zawierają substancji niebezpiecznych określonych w tej dyrektywie, • w przypadku wykonań łączników do zabudowy np. w szafie rozdzielni istnieje możliwość zastosowania mechanizmu zabezpieczającego przed otwarciem drzwi w sytuacji gdy manipulator (pokrętło) wskazuje stan załączenia; (dotyczy SK80), • możliwość realizacji nietypowych programów łączeń zgodnie z życzeniami Klienta. Nowe łączniki krzywkowe SK80 będące jednocześnie rozłącznikami izolacyjnymi poszerzają ofertę rodziny łączników SK o kolejne, wyższe zakresy prądowe. Segmentowa budowa tych łączników z podwójnymi krzywkami umożliwia tworzenie dowolnych programów łączeń w funkcji położenia pokrętła napędu. Stosując dobraną liczbę zębów zębatki w mechanizmie napędu można uzyskać kąty skoku pokrętła co 30° (tylko w SK63), 45°, lub 90° co przy 30° daje maksymalnie 12 położeń pokrętła. Oferowane łączniki mogą być instalowane w pomieszczeniach zamkniętych (3 stopień zanieczyszczenia - przeznaczenie przemysłowe). Ze względu na sposób mocowania są oferowane łączniki • Do pulpitu - P • Do bazo-szyny (TS35) - BS • W obudowie - OB17, OB18 • Do zabudowy - D Zastosowanie • wyłączniki mocy do wyłączania silników z obciążeniem w AC3, AC23, • łączenie obciążeń rezystancyjnych i elementów grzejnych; • przełączniki w transformatorach i zakresów w urządzeniach spawalniczych, • przełączniki kierunku obrotów silników trójfazowych, • elementy przełączające, przełączniki rozruchowe (gwiazdka-trójkąt), łączniki biegunowe silników wysokoobrotowych. Główne cechy • zgodne z normami PN-EN 60947-3, IEC 60947-3; • zastosowanie zacisków tunelowych oraz izolowanych mostków zewnętrznych sprawia, że łączniki posiadają stopień ochrony IP20 bez względu na realizowany program łączeń, • mechanizmy napędu łączników zapewniające wysoką zdolność ograniczenia powstawania łuku elektrycznego, • posrebrzane styki oraz wykonanie pozostałych części czynnych z miedzi przyczyniają sie do minimalizacji rezystancji przejścia, • łącznik skręcony za pomocą stalowych sworzni przez całą długość, • możliwość budowy łącznika składającego się z 7 segmentów (14 par styków), • małe rozmiary (wysokość segmentu) charakterystyczne dla całej rodziny łączników serii SK; • elementy metalowe zabezpieczone elektrolityczną powłoką ochronna eliminującą ich utlenianie, • metalowy wałek napędowy jako standard, • wszystkie oferowane wykonania zapulpitowe oraz w obudowie osiągają stopień ochrony IP65, • spełniają wymagania Dyrektywy RoHS 2002/95/WE co oznacza, że nie zawierają substancji niebezpiecznych określonych w tej dyrektywie, • w przypadku wykonań łączników do zabudowy np. w szafie rozdzielni istnieje możliwość zastosowania mechanizmu zabezpieczającego przed otwarciem drzwi w sytuacji gdy manipulator (pokrętło) wskazuje stan załączenia; (dotyczy SK80), • możliwość realizacji nietypowych programów łączeń zgodnie z życzeniami Klienta. Nowe łączniki krzywkowe SK80 będące jednocześnie rozłącznikami izolacyjnymi poszerzają ofertę rodziny łączników SK o kolejne, wyższe zakresy prądowe. Segmentowa budowa tych łączników z podwójnymi krzywkami umożliwia tworzenie dowolnych programów łączeń w funkcji położenia pokrętła napędu. Stosując dobraną liczbę zębów zębatki w mechanizmie napędu można uzyskać kąty skoku pokrętła co 30° (tylko w SK63), 45°, lub 90° co przy 30° daje maksymalnie 12 położeń pokrętła. Oferowane łączniki mogą być instalowane w pomieszczeniach zamkniętych (3 stopień zanieczyszczenia - przeznaczenie przemysłowe). Ze względu na sposób mocowania są oferowane łączniki • Do pulpitu - P • Do bazo-szyny (TS35) - BS • W obudowie - OB17, OB18 • Do zabudowy - D Zastosowanie • wyłączniki mocy do wyłączania silników z obciążeniem w AC3, AC23, • łączenie obciążeń rezystancyjnych i elementów grzejnych; • przełączniki w transformatorach i zakresów w urządzeniach spawalniczych, • przełączniki kierunku obrotów silników trójfazowych, • elementy przełączające, przełączniki rozruchowe (gwiazdka-trójkąt), łączniki biegunowe silników wysokoobrotowych. Główne cechy • zgodne z normami PN-EN 60947-3, IEC 60947-3; • zastosowanie zacisków tunelowych oraz izolowanych mostków zewnętrznych sprawia, że łączniki posiadają stopień ochrony IP20 bez względu na realizowany program łączeń, • mechanizmy napędu łączników zapewniające wysoką zdolność ograniczenia powstawania łuku elektrycznego, • posrebrzane styki oraz wykonanie pozostałych części czynnych z miedzi przyczyniają sie do minimalizacji rezystancji przejścia, • łącznik skręcony za pomocą stalowych sworzni przez całą długość, • możliwość budowy łącznika składającego się z 7 segmentów (14 par styków), • małe rozmiary (wysokość segmentu) charakterystyczne dla całej rodziny łączników serii SK; • elementy metalowe zabezpieczone elektrolityczną powłoką ochronna eliminującą ich utlenianie, • metalowy wałek napędowy jako standard, • wszystkie oferowane wykonania zapulpitowe oraz w obudowie osiągają stopień ochrony IP65, • spełniają wymagania Dyrektywy RoHS 2002/95/WE co oznacza, że nie zawierają substancji niebezpiecznych określonych w tej dyrektywie, • w przypadku wykonań łączników do zabudowy np. w szafie rozdzielni istnieje możliwość zastosowania mechanizmu zabezpieczającego przed otwarciem drzwi w sytuacji gdy manipulator (pokrętło) wskazuje stan załączenia; (dotyczy SK80), • możliwość realizacji nietypowych programów łączeń zgodnie z życzeniami Klienta. |  |  |  | łącznik krzywkowe, łączniki krzywkowe, łączniki pokrętne, pokrętła, rozłączniki, przełączniki, rozłącznik, przełącznik, wyłącznik, wyłączniki, krzywka, sk | SK80 |  | 0.3252 | 0.4 | 0.09 | 0.09 | 0.14 | Krzysztof Gnap | 512533306 | k.gnap@spamel.com.pl
5559 | SK80-3.8380\OB18 | Łącznik Krzywkowy 80A, Rozłącznik 1-0-2 (3 - biegunowy), w obudowie OB18 | szt | 1 | 364.88 | PLN | 23 | 8536 50 80 |  |  |  | A | C |  | EDI | 5907723286061 |  |  | Łącznik Krzywkowy 80A, Rozłącznik 1-0-2 (3 - biegunowy), w obudowie OB18 | 902911 | [5 empty] | 1 | sk80-ob18 | SPAMEL_PL_SK80_OB18.pdf | Certyfikat_bezpieczenstwa_sk100_pl.pdf |  |  |  | Nowe łączniki krzywkowe SK80 będące jednocześnie rozłącznikami izolacyjnymi poszerzają ofertę rodziny łączników SK o kolejne, wyższe zakresy prądowe. Segmentowa budowa tych łączników z podwójnymi krzywkami umożliwia tworzenie dowolnych programów łączeń w funkcji położenia pokrętła napędu. Stosując dobraną liczbę zębów zębatki w mechanizmie napędu można uzyskać kąty skoku pokrętła co 30° (tylko w SK63), 45°, lub 90° co przy 30° daje maksymalnie 12 położeń pokrętła. Oferowane łączniki mogą być instalowane w pomieszczeniach zamkniętych (3 stopień zanieczyszczenia - przeznaczenie przemysłowe). Ze względu na sposób mocowania są oferowane łączniki • Do pulpitu - P • Do bazo-szyny (TS35) - BS • W obudowie - OB17, OB18 • Do zabudowy - D Zastosowanie • wyłączniki mocy do wyłączania silników z obciążeniem w AC3, AC23, • łączenie obciążeń rezystancyjnych i elementów grzejnych; • przełączniki w transformatorach i zakresów w urządzeniach spawalniczych, • przełączniki kierunku obrotów silników trójfazowych, • elementy przełączające, przełączniki rozruchowe (gwiazdka-trójkąt), łączniki biegunowe silników wysokoobrotowych. Główne cechy • zgodne z normami PN-EN 60947-3, IEC 60947-3; • zastosowanie zacisków tunelowych oraz izolowanych mostków zewnętrznych sprawia, że łączniki posiadają stopień ochrony IP20 bez względu na realizowany program łączeń, • mechanizmy napędu łączników zapewniające wysoką zdolność ograniczenia powstawania łuku elektrycznego, • posrebrzane styki oraz wykonanie pozostałych części czynnych z miedzi przyczyniają sie do minimalizacji rezystancji przejścia, • łącznik skręcony za pomocą stalowych sworzni przez całą długość, • możliwość budowy łącznika składającego się z 7 segmentów (14 par styków), • małe rozmiary (wysokość segmentu) charakterystyczne dla całej rodziny łączników serii SK; • elementy metalowe zabezpieczone elektrolityczną powłoką ochronna eliminującą ich utlenianie, • metalowy wałek napędowy jako standard, • wszystkie oferowane wykonania zapulpitowe oraz w obudowie osiągają stopień ochrony IP65, • spełniają wymagania Dyrektywy RoHS 2002/95/WE co oznacza, że nie zawierają substancji niebezpiecznych określonych w tej dyrektywie, • w przypadku wykonań łączników do zabudowy np. w szafie rozdzielni istnieje możliwość zastosowania mechanizmu zabezpieczającego przed otwarciem drzwi w sytuacji gdy manipulator (pokrętło) wskazuje stan załączenia; (dotyczy SK80), • możliwość realizacji nietypowych programów łączeń zgodnie z życzeniami Klienta. Nowe łączniki krzywkowe SK80 będące jednocześnie rozłącznikami izolacyjnymi poszerzają ofertę rodziny łączników SK o kolejne, wyższe zakresy prądowe. Segmentowa budowa tych łączników z podwójnymi krzywkami umożliwia tworzenie dowolnych programów łączeń w funkcji położenia pokrętła napędu. Stosując dobraną liczbę zębów zębatki w mechanizmie napędu można uzyskać kąty skoku pokrętła co 30° (tylko w SK63), 45°, lub 90° co przy 30° daje maksymalnie 12 położeń pokrętła. Oferowane łączniki mogą być instalowane w pomieszczeniach zamkniętych (3 stopień zanieczyszczenia - przeznaczenie przemysłowe). Ze względu na sposób mocowania są oferowane łączniki • Do pulpitu - P • Do bazo-szyny (TS35) - BS • W obudowie - OB17, OB18 • Do zabudowy - D Zastosowanie • wyłączniki mocy do wyłączania silników z obciążeniem w AC3, AC23, • łączenie obciążeń rezystancyjnych i elementów grzejnych; • przełączniki w transformatorach i zakresów w urządzeniach spawalniczych, • przełączniki kierunku obrotów silników trójfazowych, • elementy przełączające, przełączniki rozruchowe (gwiazdka-trójkąt), łączniki biegunowe silników wysokoobrotowych. Główne cechy • zgodne z normami PN-EN 60947-3, IEC 60947-3; • zastosowanie zacisków tunelowych oraz izolowanych mostków zewnętrznych sprawia, że łączniki posiadają stopień ochrony IP20 bez względu na realizowany program łączeń, • mechanizmy napędu łączników zapewniające wysoką zdolność ograniczenia powstawania łuku elektrycznego, • posrebrzane styki oraz wykonanie pozostałych części czynnych z miedzi przyczyniają sie do minimalizacji rezystancji przejścia, • łącznik skręcony za pomocą stalowych sworzni przez całą długość, • możliwość budowy łącznika składającego się z 7 segmentów (14 par styków), • małe rozmiary (wysokość segmentu) charakterystyczne dla całej rodziny łączników serii SK; • elementy metalowe zabezpieczone elektrolityczną powłoką ochronna eliminującą ich utlenianie, • metalowy wałek napędowy jako standard, • wszystkie oferowane wykonania zapulpitowe oraz w obudowie osiągają stopień ochrony IP65, • spełniają wymagania Dyrektywy RoHS 2002/95/WE co oznacza, że nie zawierają substancji niebezpiecznych określonych w tej dyrektywie, • w przypadku wykonań łączników do zabudowy np. w szafie rozdzielni istnieje możliwość zastosowania mechanizmu zabezpieczającego przed otwarciem drzwi w sytuacji gdy manipulator (pokrętło) wskazuje stan załączenia; (dotyczy SK80), • możliwość realizacji nietypowych programów łączeń zgodnie z życzeniami Klienta. Nowe łączniki krzywkowe SK80 będące jednocześnie rozłącznikami izolacyjnymi poszerzają ofertę rodziny łączników SK o kolejne, wyższe zakresy prądowe. Segmentowa budowa tych łączników z podwójnymi krzywkami umożliwia tworzenie dowolnych programów łączeń w funkcji położenia pokrętła napędu. Stosując dobraną liczbę zębów zębatki w mechanizmie napędu można uzyskać kąty skoku pokrętła co 30° (tylko w SK63), 45°, lub 90° co przy 30° daje maksymalnie 12 położeń pokrętła. Oferowane łączniki mogą być instalowane w pomieszczeniach zamkniętych (3 stopień zanieczyszczenia - przeznaczenie przemysłowe). Ze względu na sposób mocowania są oferowane łączniki • Do pulpitu - P • Do bazo-szyny (TS35) - BS • W obudowie - OB17, OB18 • Do zabudowy - D Zastosowanie • wyłączniki mocy do wyłączania silników z obciążeniem w AC3, AC23, • łączenie obciążeń rezystancyjnych i elementów grzejnych; • przełączniki w transformatorach i zakresów w urządzeniach spawalniczych, • przełączniki kierunku obrotów silników trójfazowych, • elementy przełączające, przełączniki rozruchowe (gwiazdka-trójkąt), łączniki biegunowe silników wysokoobrotowych. Główne cechy • zgodne z normami PN-EN 60947-3, IEC 60947-3; • zastosowanie zacisków tunelowych oraz izolowanych mostków zewnętrznych sprawia, że łączniki posiadają stopień ochrony IP20 bez względu na realizowany program łączeń, • mechanizmy napędu łączników zapewniające wysoką zdolność ograniczenia powstawania łuku elektrycznego, • posrebrzane styki oraz wykonanie pozostałych części czynnych z miedzi przyczyniają sie do minimalizacji rezystancji przejścia, • łącznik skręcony za pomocą stalowych sworzni przez całą długość, • możliwość budowy łącznika składającego się z 7 segmentów (14 par styków), • małe rozmiary (wysokość segmentu) charakterystyczne dla całej rodziny łączników serii SK; • elementy metalowe zabezpieczone elektrolityczną powłoką ochronna eliminującą ich utlenianie, • metalowy wałek napędowy jako standard, • wszystkie oferowane wykonania zapulpitowe oraz w obudowie osiągają stopień ochrony IP65, • spełniają wymagania Dyrektywy RoHS 2002/95/WE co oznacza, że nie zawierają substancji niebezpiecznych określonych w tej dyrektywie, • w przypadku wykonań łączników do zabudowy np. w szafie rozdzielni istnieje możliwość zastosowania mechanizmu zabezpieczającego przed otwarciem drzwi w sytuacji gdy manipulator (pokrętło) wskazuje stan załączenia; (dotyczy SK80), • możliwość realizacji nietypowych programów łączeń zgodnie z życzeniami Klienta. |  |  |  | łącznik krzywkowe, łączniki krzywkowe, łączniki pokrętne, pokrętła, rozłączniki, przełączniki, rozłącznik, przełącznik, wyłącznik, wyłączniki, krzywka, sk | SK80 |  | 0.89431 | 1.1 | 0.18 | 0.2 | 0.2 | Krzysztof Gnap | 512533306 | k.gnap@spamel.com.pl
5560 | SK80-3.8380\P03 | Łącznik Krzywkowy 80A, Rozłącznik 1-0-2 (3 - biegunowy), mocowany do pulpitu czoło szare pokrętło czarne | szt | 1 | 252.93 | PLN | 23 | 8536 50 80 |  |  |  | A | C |  | EDI | 5907723286078 |  |  | Łącznik Krzywkowy 80A, Rozłącznik 1-0-2 (3 - biegunowy), mocowany do pulpitu czoło szare pokrętło czarne | 902910 | [5 empty] | 1 | sk80p.png | SPAMEL_PL_SK80_P.pdf | Certyfikat_bezpieczenstwa_sk100_pl.pdf |  |  |  | Nowe łączniki krzywkowe SK80 będące jednocześnie rozłącznikami izolacyjnymi poszerzają ofertę rodziny łączników SK o kolejne, wyższe zakresy prądowe. Segmentowa budowa tych łączników z podwójnymi krzywkami umożliwia tworzenie dowolnych programów łączeń w funkcji położenia pokrętła napędu. Stosując dobraną liczbę zębów zębatki w mechanizmie napędu można uzyskać kąty skoku pokrętła co 30° (tylko w SK63), 45°, lub 90° co przy 30° daje maksymalnie 12 położeń pokrętła. Oferowane łączniki mogą być instalowane w pomieszczeniach zamkniętych (3 stopień zanieczyszczenia - przeznaczenie przemysłowe). Ze względu na sposób mocowania są oferowane łączniki • Do pulpitu - P • Do bazo-szyny (TS35) - BS • W obudowie - OB17, OB18 • Do zabudowy - D Zastosowanie • wyłączniki mocy do wyłączania silników z obciążeniem w AC3, AC23, • łączenie obciążeń rezystancyjnych i elementów grzejnych; • przełączniki w transformatorach i zakresów w urządzeniach spawalniczych, • przełączniki kierunku obrotów silników trójfazowych, • elementy przełączające, przełączniki rozruchowe (gwiazdka-trójkąt), łączniki biegunowe silników wysokoobrotowych. Główne cechy • zgodne z normami PN-EN 60947-3, IEC 60947-3; • zastosowanie zacisków tunelowych oraz izolowanych mostków zewnętrznych sprawia, że łączniki posiadają stopień ochrony IP20 bez względu na realizowany program łączeń, • mechanizmy napędu łączników zapewniające wysoką zdolność ograniczenia powstawania łuku elektrycznego, • posrebrzane styki oraz wykonanie pozostałych części czynnych z miedzi przyczyniają sie do minimalizacji rezystancji przejścia, • łącznik skręcony za pomocą stalowych sworzni przez całą długość, • możliwość budowy łącznika składającego się z 7 segmentów (14 par styków), • małe rozmiary (wysokość segmentu) charakterystyczne dla całej rodziny łączników serii SK; • elementy metalowe zabezpieczone elektrolityczną powłoką ochronna eliminującą ich utlenianie, • metalowy wałek napędowy jako standard, • wszystkie oferowane wykonania zapulpitowe oraz w obudowie osiągają stopień ochrony IP65, • spełniają wymagania Dyrektywy RoHS 2002/95/WE co oznacza, że nie zawierają substancji niebezpiecznych określonych w tej dyrektywie, • w przypadku wykonań łączników do zabudowy np. w szafie rozdzielni istnieje możliwość zastosowania mechanizmu zabezpieczającego przed otwarciem drzwi w sytuacji gdy manipulator (pokrętło) wskazuje stan załączenia; (dotyczy SK80), • możliwość realizacji nietypowych programów łączeń zgodnie z życzeniami Klienta. Nowe łączniki krzywkowe SK80 będące jednocześnie rozłącznikami izolacyjnymi poszerzają ofertę rodziny łączników SK o kolejne, wyższe zakresy prądowe. Segmentowa budowa tych łączników z podwójnymi krzywkami umożliwia tworzenie dowolnych programów łączeń w funkcji położenia pokrętła napędu. Stosując dobraną liczbę zębów zębatki w mechanizmie napędu można uzyskać kąty skoku pokrętła co 30° (tylko w SK63), 45°, lub 90° co przy 30° daje maksymalnie 12 położeń pokrętła. Oferowane łączniki mogą być instalowane w pomieszczeniach zamkniętych (3 stopień zanieczyszczenia - przeznaczenie przemysłowe). Ze względu na sposób mocowania są oferowane łączniki • Do pulpitu - P • Do bazo-szyny (TS35) - BS • W obudowie - OB17, OB18 • Do zabudowy - D Zastosowanie • wyłączniki mocy do wyłączania silników z obciążeniem w AC3, AC23, • łączenie obciążeń rezystancyjnych i elementów grzejnych; • przełączniki w transformatorach i zakresów w urządzeniach spawalniczych, • przełączniki kierunku obrotów silników trójfazowych, • elementy przełączające, przełączniki rozruchowe (gwiazdka-trójkąt), łączniki biegunowe silników wysokoobrotowych. Główne cechy • zgodne z normami PN-EN 60947-3, IEC 60947-3; • zastosowanie zacisków tunelowych oraz izolowanych mostków zewnętrznych sprawia, że łączniki posiadają stopień ochrony IP20 bez względu na realizowany program łączeń, • mechanizmy napędu łączników zapewniające wysoką zdolność ograniczenia powstawania łuku elektrycznego, • posrebrzane styki oraz wykonanie pozostałych części czynnych z miedzi przyczyniają sie do minimalizacji rezystancji przejścia, • łącznik skręcony za pomocą stalowych sworzni przez całą długość, • możliwość budowy łącznika składającego się z 7 segmentów (14 par styków), • małe rozmiary (wysokość segmentu) charakterystyczne dla całej rodziny łączników serii SK; • elementy metalowe zabezpieczone elektrolityczną powłoką ochronna eliminującą ich utlenianie, • metalowy wałek napędowy jako standard, • wszystkie oferowane wykonania zapulpitowe oraz w obudowie osiągają stopień ochrony IP65, • spełniają wymagania Dyrektywy RoHS 2002/95/WE co oznacza, że nie zawierają substancji niebezpiecznych określonych w tej dyrektywie, • w przypadku wykonań łączników do zabudowy np. w szafie rozdzielni istnieje możliwość zastosowania mechanizmu zabezpieczającego przed otwarciem drzwi w sytuacji gdy manipulator (pokrętło) wskazuje stan załączenia; (dotyczy SK80), • możliwość realizacji nietypowych programów łączeń zgodnie z życzeniami Klienta. Nowe łączniki krzywkowe SK80 będące jednocześnie rozłącznikami izolacyjnymi poszerzają ofertę rodziny łączników SK o kolejne, wyższe zakresy prądowe. Segmentowa budowa tych łączników z podwójnymi krzywkami umożliwia tworzenie dowolnych programów łączeń w funkcji położenia pokrętła napędu. Stosując dobraną liczbę zębów zębatki w mechanizmie napędu można uzyskać kąty skoku pokrętła co 30° (tylko w SK63), 45°, lub 90° co przy 30° daje maksymalnie 12 położeń pokrętła. Oferowane łączniki mogą być instalowane w pomieszczeniach zamkniętych (3 stopień zanieczyszczenia - przeznaczenie przemysłowe). Ze względu na sposób mocowania są oferowane łączniki • Do pulpitu - P • Do bazo-szyny (TS35) - BS • W obudowie - OB17, OB18 • Do zabudowy - D Zastosowanie • wyłączniki mocy do wyłączania silników z obciążeniem w AC3, AC23, • łączenie obciążeń rezystancyjnych i elementów grzejnych; • przełączniki w transformatorach i zakresów w urządzeniach spawalniczych, • przełączniki kierunku obrotów silników trójfazowych, • elementy przełączające, przełączniki rozruchowe (gwiazdka-trójkąt), łączniki biegunowe silników wysokoobrotowych. Główne cechy • zgodne z normami PN-EN 60947-3, IEC 60947-3; • zastosowanie zacisków tunelowych oraz izolowanych mostków zewnętrznych sprawia, że łączniki posiadają stopień ochrony IP20 bez względu na realizowany program łączeń, • mechanizmy napędu łączników zapewniające wysoką zdolność ograniczenia powstawania łuku elektrycznego, • posrebrzane styki oraz wykonanie pozostałych części czynnych z miedzi przyczyniają sie do minimalizacji rezystancji przejścia, • łącznik skręcony za pomocą stalowych sworzni przez całą długość, • możliwość budowy łącznika składającego się z 7 segmentów (14 par styków), • małe rozmiary (wysokość segmentu) charakterystyczne dla całej rodziny łączników serii SK; • elementy metalowe zabezpieczone elektrolityczną powłoką ochronna eliminującą ich utlenianie, • metalowy wałek napędowy jako standard, • wszystkie oferowane wykonania zapulpitowe oraz w obudowie osiągają stopień ochrony IP65, • spełniają wymagania Dyrektywy RoHS 2002/95/WE co oznacza, że nie zawierają substancji niebezpiecznych określonych w tej dyrektywie, • w przypadku wykonań łączników do zabudowy np. w szafie rozdzielni istnieje możliwość zastosowania mechanizmu zabezpieczającego przed otwarciem drzwi w sytuacji gdy manipulator (pokrętło) wskazuje stan załączenia; (dotyczy SK80), • możliwość realizacji nietypowych programów łączeń zgodnie z życzeniami Klienta. |  |  |  | łącznik krzywkowe, łączniki krzywkowe, łączniki pokrętne, pokrętła, rozłączniki, przełączniki, rozłącznik, przełącznik, wyłącznik, wyłączniki, krzywka, sk | SK80 |  | 0.3252 | 0.4 | 0.09 | 0.09 | 0.14 | Krzysztof Gnap | 512533306 | k.gnap@spamel.com.pl
5561 | SK80-3.8380\P08 | Łącznik Krzywkowy 80A, Rozłącznik 1-0-2 (3 - biegunowy), mocowany do pulpitu czoło zamykane żółto/czerwone | szt | 1 | 269.5 | PLN | 23 | 8536 50 80 |  |  |  | A | C |  | EDI | 5907723286085 |  |  | Łącznik Krzywkowy 80A, Rozłącznik 1-0-2 (3 - biegunowy), mocowany do pulpitu czoło zamykane żółto/czerwone | 902910 | [5 empty] | 1 | sk80p.png | SPAMEL_PL_SK80_P.pdf | Certyfikat_bezpieczenstwa_sk100_pl.pdf |  |  |  | Nowe łączniki krzywkowe SK80 będące jednocześnie rozłącznikami izolacyjnymi poszerzają ofertę rodziny łączników SK o kolejne, wyższe zakresy prądowe. Segmentowa budowa tych łączników z podwójnymi krzywkami umożliwia tworzenie dowolnych programów łączeń w funkcji położenia pokrętła napędu. Stosując dobraną liczbę zębów zębatki w mechanizmie napędu można uzyskać kąty skoku pokrętła co 30° (tylko w SK63), 45°, lub 90° co przy 30° daje maksymalnie 12 położeń pokrętła. Oferowane łączniki mogą być instalowane w pomieszczeniach zamkniętych (3 stopień zanieczyszczenia - przeznaczenie przemysłowe). Ze względu na sposób mocowania są oferowane łączniki • Do pulpitu - P • Do bazo-szyny (TS35) - BS • W obudowie - OB17, OB18 • Do zabudowy - D Zastosowanie • wyłączniki mocy do wyłączania silników z obciążeniem w AC3, AC23, • łączenie obciążeń rezystancyjnych i elementów grzejnych; • przełączniki w transformatorach i zakresów w urządzeniach spawalniczych, • przełączniki kierunku obrotów silników trójfazowych, • elementy przełączające, przełączniki rozruchowe (gwiazdka-trójkąt), łączniki biegunowe silników wysokoobrotowych. Główne cechy • zgodne z normami PN-EN 60947-3, IEC 60947-3; • zastosowanie zacisków tunelowych oraz izolowanych mostków zewnętrznych sprawia, że łączniki posiadają stopień ochrony IP20 bez względu na realizowany program łączeń, • mechanizmy napędu łączników zapewniające wysoką zdolność ograniczenia powstawania łuku elektrycznego, • posrebrzane styki oraz wykonanie pozostałych części czynnych z miedzi przyczyniają sie do minimalizacji rezystancji przejścia, • łącznik skręcony za pomocą stalowych sworzni przez całą długość, • możliwość budowy łącznika składającego się z 7 segmentów (14 par styków), • małe rozmiary (wysokość segmentu) charakterystyczne dla całej rodziny łączników serii SK; • elementy metalowe zabezpieczone elektrolityczną powłoką ochronna eliminującą ich utlenianie, • metalowy wałek napędowy jako standard, • wszystkie oferowane wykonania zapulpitowe oraz w obudowie osiągają stopień ochrony IP65, • spełniają wymagania Dyrektywy RoHS 2002/95/WE co oznacza, że nie zawierają substancji niebezpiecznych określonych w tej dyrektywie, • w przypadku wykonań łączników do zabudowy np. w szafie rozdzielni istnieje możliwość zastosowania mechanizmu zabezpieczającego przed otwarciem drzwi w sytuacji gdy manipulator (pokrętło) wskazuje stan załączenia; (dotyczy SK80), • możliwość realizacji nietypowych programów łączeń zgodnie z życzeniami Klienta. Nowe łączniki krzywkowe SK80 będące jednocześnie rozłącznikami izolacyjnymi poszerzają ofertę rodziny łączników SK o kolejne, wyższe zakresy prądowe. Segmentowa budowa tych łączników z podwójnymi krzywkami umożliwia tworzenie dowolnych programów łączeń w funkcji położenia pokrętła napędu. Stosując dobraną liczbę zębów zębatki w mechanizmie napędu można uzyskać kąty skoku pokrętła co 30° (tylko w SK63), 45°, lub 90° co przy 30° daje maksymalnie 12 położeń pokrętła. Oferowane łączniki mogą być instalowane w pomieszczeniach zamkniętych (3 stopień zanieczyszczenia - przeznaczenie przemysłowe). Ze względu na sposób mocowania są oferowane łączniki • Do pulpitu - P • Do bazo-szyny (TS35) - BS • W obudowie - OB17, OB18 • Do zabudowy - D Zastosowanie • wyłączniki mocy do wyłączania silników z obciążeniem w AC3, AC23, • łączenie obciążeń rezystancyjnych i elementów grzejnych; • przełączniki w transformatorach i zakresów w urządzeniach spawalniczych, • przełączniki kierunku obrotów silników trójfazowych, • elementy przełączające, przełączniki rozruchowe (gwiazdka-trójkąt), łączniki biegunowe silników wysokoobrotowych. Główne cechy • zgodne z normami PN-EN 60947-3, IEC 60947-3; • zastosowanie zacisków tunelowych oraz izolowanych mostków zewnętrznych sprawia, że łączniki posiadają stopień ochrony IP20 bez względu na realizowany program łączeń, • mechanizmy napędu łączników zapewniające wysoką zdolność ograniczenia powstawania łuku elektrycznego, • posrebrzane styki oraz wykonanie pozostałych części czynnych z miedzi przyczyniają sie do minimalizacji rezystancji przejścia, • łącznik skręcony za pomocą stalowych sworzni przez całą długość, • możliwość budowy łącznika składającego się z 7 segmentów (14 par styków), • małe rozmiary (wysokość segmentu) charakterystyczne dla całej rodziny łączników serii SK; • elementy metalowe zabezpieczone elektrolityczną powłoką ochronna eliminującą ich utlenianie, • metalowy wałek napędowy jako standard, • wszystkie oferowane wykonania zapulpitowe oraz w obudowie osiągają stopień ochrony IP65, • spełniają wymagania Dyrektywy RoHS 2002/95/WE co oznacza, że nie zawierają substancji niebezpiecznych określonych w tej dyrektywie, • w przypadku wykonań łączników do zabudowy np. w szafie rozdzielni istnieje możliwość zastosowania mechanizmu zabezpieczającego przed otwarciem drzwi w sytuacji gdy manipulator (pokrętło) wskazuje stan załączenia; (dotyczy SK80), • możliwość realizacji nietypowych programów łączeń zgodnie z życzeniami Klienta. Nowe łączniki krzywkowe SK80 będące jednocześnie rozłącznikami izolacyjnymi poszerzają ofertę rodziny łączników SK o kolejne, wyższe zakresy prądowe. Segmentowa budowa tych łączników z podwójnymi krzywkami umożliwia tworzenie dowolnych programów łączeń w funkcji położenia pokrętła napędu. Stosując dobraną liczbę zębów zębatki w mechanizmie napędu można uzyskać kąty skoku pokrętła co 30° (tylko w SK63), 45°, lub 90° co przy 30° daje maksymalnie 12 położeń pokrętła. Oferowane łączniki mogą być instalowane w pomieszczeniach zamkniętych (3 stopień zanieczyszczenia - przeznaczenie przemysłowe). Ze względu na sposób mocowania są oferowane łączniki • Do pulpitu - P • Do bazo-szyny (TS35) - BS • W obudowie - OB17, OB18 • Do zabudowy - D Zastosowanie • wyłączniki mocy do wyłączania silników z obciążeniem w AC3, AC23, • łączenie obciążeń rezystancyjnych i elementów grzejnych; • przełączniki w transformatorach i zakresów w urządzeniach spawalniczych, • przełączniki kierunku obrotów silników trójfazowych, • elementy przełączające, przełączniki rozruchowe (gwiazdka-trójkąt), łączniki biegunowe silników wysokoobrotowych. Główne cechy • zgodne z normami PN-EN 60947-3, IEC 60947-3; • zastosowanie zacisków tunelowych oraz izolowanych mostków zewnętrznych sprawia, że łączniki posiadają stopień ochrony IP20 bez względu na realizowany program łączeń, • mechanizmy napędu łączników zapewniające wysoką zdolność ograniczenia powstawania łuku elektrycznego, • posrebrzane styki oraz wykonanie pozostałych części czynnych z miedzi przyczyniają sie do minimalizacji rezystancji przejścia, • łącznik skręcony za pomocą stalowych sworzni przez całą długość, • możliwość budowy łącznika składającego się z 7 segmentów (14 par styków), • małe rozmiary (wysokość segmentu) charakterystyczne dla całej rodziny łączników serii SK; • elementy metalowe zabezpieczone elektrolityczną powłoką ochronna eliminującą ich utlenianie, • metalowy wałek napędowy jako standard, • wszystkie oferowane wykonania zapulpitowe oraz w obudowie osiągają stopień ochrony IP65, • spełniają wymagania Dyrektywy RoHS 2002/95/WE co oznacza, że nie zawierają substancji niebezpiecznych określonych w tej dyrektywie, • w przypadku wykonań łączników do zabudowy np. w szafie rozdzielni istnieje możliwość zastosowania mechanizmu zabezpieczającego przed otwarciem drzwi w sytuacji gdy manipulator (pokrętło) wskazuje stan załączenia; (dotyczy SK80), • możliwość realizacji nietypowych programów łączeń zgodnie z życzeniami Klienta. |  |  |  | łącznik krzywkowe, łączniki krzywkowe, łączniki pokrętne, pokrętła, rozłączniki, przełączniki, rozłącznik, przełącznik, wyłącznik, wyłączniki, krzywka, sk | SK80 |  | 0.3252 | 0.4 | 0.09 | 0.09 | 0.14 | Krzysztof Gnap | 512533306 | k.gnap@spamel.com.pl
5562 | SK80-4.831\OB18 | Łącznik Krzywkowy 80A, Przełącznik rozruchowy trójfazowy (0,Y,A), w obudowie OB18 | szt | 1 | 441.92 | PLN | 23 | 8536 50 80 |  |  |  | A | C |  | EDI | 5907723286092 |  |  | Łącznik Krzywkowy 80A, Przełącznik rozruchowy trójfazowy (0,Y,A), w obudowie OB18 | 902911 | [5 empty] | 1 | sk80-ob18 | SPAMEL_PL_SK80_OB18.pdf | Certyfikat_bezpieczenstwa_sk100_pl.pdf |  |  |  | Nowe łączniki krzywkowe SK80 będące jednocześnie rozłącznikami izolacyjnymi poszerzają ofertę rodziny łączników SK o kolejne, wyższe zakresy prądowe. Segmentowa budowa tych łączników z podwójnymi krzywkami umożliwia tworzenie dowolnych programów łączeń w funkcji położenia pokrętła napędu. Stosując dobraną liczbę zębów zębatki w mechanizmie napędu można uzyskać kąty skoku pokrętła co 30° (tylko w SK63), 45°, lub 90° co przy 30° daje maksymalnie 12 położeń pokrętła. Oferowane łączniki mogą być instalowane w pomieszczeniach zamkniętych (3 stopień zanieczyszczenia - przeznaczenie przemysłowe). Ze względu na sposób mocowania są oferowane łączniki • Do pulpitu - P • Do bazo-szyny (TS35) - BS • W obudowie - OB17, OB18 • Do zabudowy - D Zastosowanie • wyłączniki mocy do wyłączania silników z obciążeniem w AC3, AC23, • łączenie obciążeń rezystancyjnych i elementów grzejnych; • przełączniki w transformatorach i zakresów w urządzeniach spawalniczych, • przełączniki kierunku obrotów silników trójfazowych, • elementy przełączające, przełączniki rozruchowe (gwiazdka-trójkąt), łączniki biegunowe silników wysokoobrotowych. Główne cechy • zgodne z normami PN-EN 60947-3, IEC 60947-3; • zastosowanie zacisków tunelowych oraz izolowanych mostków zewnętrznych sprawia, że łączniki posiadają stopień ochrony IP20 bez względu na realizowany program łączeń, • mechanizmy napędu łączników zapewniające wysoką zdolność ograniczenia powstawania łuku elektrycznego, • posrebrzane styki oraz wykonanie pozostałych części czynnych z miedzi przyczyniają sie do minimalizacji rezystancji przejścia, • łącznik skręcony za pomocą stalowych sworzni przez całą długość, • możliwość budowy łącznika składającego się z 7 segmentów (14 par styków), • małe rozmiary (wysokość segmentu) charakterystyczne dla całej rodziny łączników serii SK; • elementy metalowe zabezpieczone elektrolityczną powłoką ochronna eliminującą ich utlenianie, • metalowy wałek napędowy jako standard, • wszystkie oferowane wykonania zapulpitowe oraz w obudowie osiągają stopień ochrony IP65, • spełniają wymagania Dyrektywy RoHS 2002/95/WE co oznacza, że nie zawierają substancji niebezpiecznych określonych w tej dyrektywie, • w przypadku wykonań łączników do zabudowy np. w szafie rozdzielni istnieje możliwość zastosowania mechanizmu zabezpieczającego przed otwarciem drzwi w sytuacji gdy manipulator (pokrętło) wskazuje stan załączenia; (dotyczy SK80), • możliwość realizacji nietypowych programów łączeń zgodnie z życzeniami Klienta. Nowe łączniki krzywkowe SK80 będące jednocześnie rozłącznikami izolacyjnymi poszerzają ofertę rodziny łączników SK o kolejne, wyższe zakresy prądowe. Segmentowa budowa tych łączników z podwójnymi krzywkami umożliwia tworzenie dowolnych programów łączeń w funkcji położenia pokrętła napędu. Stosując dobraną liczbę zębów zębatki w mechanizmie napędu można uzyskać kąty skoku pokrętła co 30° (tylko w SK63), 45°, lub 90° co przy 30° daje maksymalnie 12 położeń pokrętła. Oferowane łączniki mogą być instalowane w pomieszczeniach zamkniętych (3 stopień zanieczyszczenia - przeznaczenie przemysłowe). Ze względu na sposób mocowania są oferowane łączniki • Do pulpitu - P • Do bazo-szyny (TS35) - BS • W obudowie - OB17, OB18 • Do zabudowy - D Zastosowanie • wyłączniki mocy do wyłączania silników z obciążeniem w AC3, AC23, • łączenie obciążeń rezystancyjnych i elementów grzejnych; • przełączniki w transformatorach i zakresów w urządzeniach spawalniczych, • przełączniki kierunku obrotów silników trójfazowych, • elementy przełączające, przełączniki rozruchowe (gwiazdka-trójkąt), łączniki biegunowe silników wysokoobrotowych. Główne cechy • zgodne z normami PN-EN 60947-3, IEC 60947-3; • zastosowanie zacisków tunelowych oraz izolowanych mostków zewnętrznych sprawia, że łączniki posiadają stopień ochrony IP20 bez względu na realizowany program łączeń, • mechanizmy napędu łączników zapewniające wysoką zdolność ograniczenia powstawania łuku elektrycznego, • posrebrzane styki oraz wykonanie pozostałych części czynnych z miedzi przyczyniają sie do minimalizacji rezystancji przejścia, • łącznik skręcony za pomocą stalowych sworzni przez całą długość, • możliwość budowy łącznika składającego się z 7 segmentów (14 par styków), • małe rozmiary (wysokość segmentu) charakterystyczne dla całej rodziny łączników serii SK; • elementy metalowe zabezpieczone elektrolityczną powłoką ochronna eliminującą ich utlenianie, • metalowy wałek napędowy jako standard, • wszystkie oferowane wykonania zapulpitowe oraz w obudowie osiągają stopień ochrony IP65, • spełniają wymagania Dyrektywy RoHS 2002/95/WE co oznacza, że nie zawierają substancji niebezpiecznych określonych w tej dyrektywie, • w przypadku wykonań łączników do zabudowy np. w szafie rozdzielni istnieje możliwość zastosowania mechanizmu zabezpieczającego przed otwarciem drzwi w sytuacji gdy manipulator (pokrętło) wskazuje stan załączenia; (dotyczy SK80), • możliwość realizacji nietypowych programów łączeń zgodnie z życzeniami Klienta. Nowe łączniki krzywkowe SK80 będące jednocześnie rozłącznikami izolacyjnymi poszerzają ofertę rodziny łączników SK o kolejne, wyższe zakresy prądowe. Segmentowa budowa tych łączników z podwójnymi krzywkami umożliwia tworzenie dowolnych programów łączeń w funkcji położenia pokrętła napędu. Stosując dobraną liczbę zębów zębatki w mechanizmie napędu można uzyskać kąty skoku pokrętła co 30° (tylko w SK63), 45°, lub 90° co przy 30° daje maksymalnie 12 położeń pokrętła. Oferowane łączniki mogą być instalowane w pomieszczeniach zamkniętych (3 stopień zanieczyszczenia - przeznaczenie przemysłowe). Ze względu na sposób mocowania są oferowane łączniki • Do pulpitu - P • Do bazo-szyny (TS35) - BS • W obudowie - OB17, OB18 • Do zabudowy - D Zastosowanie • wyłączniki mocy do wyłączania silników z obciążeniem w AC3, AC23, • łączenie obciążeń rezystancyjnych i elementów grzejnych; • przełączniki w transformatorach i zakresów w urządzeniach spawalniczych, • przełączniki kierunku obrotów silników trójfazowych, • elementy przełączające, przełączniki rozruchowe (gwiazdka-trójkąt), łączniki biegunowe silników wysokoobrotowych. Główne cechy • zgodne z normami PN-EN 60947-3, IEC 60947-3; • zastosowanie zacisków tunelowych oraz izolowanych mostków zewnętrznych sprawia, że łączniki posiadają stopień ochrony IP20 bez względu na realizowany program łączeń, • mechanizmy napędu łączników zapewniające wysoką zdolność ograniczenia powstawania łuku elektrycznego, • posrebrzane styki oraz wykonanie pozostałych części czynnych z miedzi przyczyniają sie do minimalizacji rezystancji przejścia, • łącznik skręcony za pomocą stalowych sworzni przez całą długość, • możliwość budowy łącznika składającego się z 7 segmentów (14 par styków), • małe rozmiary (wysokość segmentu) charakterystyczne dla całej rodziny łączników serii SK; • elementy metalowe zabezpieczone elektrolityczną powłoką ochronna eliminującą ich utlenianie, • metalowy wałek napędowy jako standard, • wszystkie oferowane wykonania zapulpitowe oraz w obudowie osiągają stopień ochrony IP65, • spełniają wymagania Dyrektywy RoHS 2002/95/WE co oznacza, że nie zawierają substancji niebezpiecznych określonych w tej dyrektywie, • w przypadku wykonań łączników do zabudowy np. w szafie rozdzielni istnieje możliwość zastosowania mechanizmu zabezpieczającego przed otwarciem drzwi w sytuacji gdy manipulator (pokrętło) wskazuje stan załączenia; (dotyczy SK80), • możliwość realizacji nietypowych programów łączeń zgodnie z życzeniami Klienta. |  |  |  | łącznik krzywkowe, łączniki krzywkowe, łączniki pokrętne, pokrętła, rozłączniki, przełączniki, rozłącznik, przełącznik, wyłącznik, wyłączniki, krzywka, sk | SK80 |  | 0.97561 | 1.2 | 0.18 | 0.2 | 0.2 | Krzysztof Gnap | 512533306 | k.gnap@spamel.com.pl
5563 | SK80-4.831\P03 | Łącznik Krzywkowy 80A, Przełącznik rozruchowy trójfazowy (0,Y,A), mocowany do pulpitu czoło szare pokrętło czarne | szt | 1 | 331.68 | PLN | 23 | 8536 50 80 |  |  |  | A | C |  | EDI | 5907723286108 |  |  | Łącznik Krzywkowy 80A, Przełącznik rozruchowy trójfazowy (0,Y,A), mocowany do pulpitu czoło szare pokrętło czarne | 902910 | [5 empty] | 1 | sk80p.png | SPAMEL_PL_SK80_P.pdf | Certyfikat_bezpieczenstwa_sk100_pl.pdf |  |  |  | Nowe łączniki krzywkowe SK80 będące jednocześnie rozłącznikami izolacyjnymi poszerzają ofertę rodziny łączników SK o kolejne, wyższe zakresy prądowe. Segmentowa budowa tych łączników z podwójnymi krzywkami umożliwia tworzenie dowolnych programów łączeń w funkcji położenia pokrętła napędu. Stosując dobraną liczbę zębów zębatki w mechanizmie napędu można uzyskać kąty skoku pokrętła co 30° (tylko w SK63), 45°, lub 90° co przy 30° daje maksymalnie 12 położeń pokrętła. Oferowane łączniki mogą być instalowane w pomieszczeniach zamkniętych (3 stopień zanieczyszczenia - przeznaczenie przemysłowe). Ze względu na sposób mocowania są oferowane łączniki • Do pulpitu - P • Do bazo-szyny (TS35) - BS • W obudowie - OB17, OB18 • Do zabudowy - D Zastosowanie • wyłączniki mocy do wyłączania silników z obciążeniem w AC3, AC23, • łączenie obciążeń rezystancyjnych i elementów grzejnych; • przełączniki w transformatorach i zakresów w urządzeniach spawalniczych, • przełączniki kierunku obrotów silników trójfazowych, • elementy przełączające, przełączniki rozruchowe (gwiazdka-trójkąt), łączniki biegunowe silników wysokoobrotowych. Główne cechy • zgodne z normami PN-EN 60947-3, IEC 60947-3; • zastosowanie zacisków tunelowych oraz izolowanych mostków zewnętrznych sprawia, że łączniki posiadają stopień ochrony IP20 bez względu na realizowany program łączeń, • mechanizmy napędu łączników zapewniające wysoką zdolność ograniczenia powstawania łuku elektrycznego, • posrebrzane styki oraz wykonanie pozostałych części czynnych z miedzi przyczyniają sie do minimalizacji rezystancji przejścia, • łącznik skręcony za pomocą stalowych sworzni przez całą długość, • możliwość budowy łącznika składającego się z 7 segmentów (14 par styków), • małe rozmiary (wysokość segmentu) charakterystyczne dla całej rodziny łączników serii SK; • elementy metalowe zabezpieczone elektrolityczną powłoką ochronna eliminującą ich utlenianie, • metalowy wałek napędowy jako standard, • wszystkie oferowane wykonania zapulpitowe oraz w obudowie osiągają stopień ochrony IP65, • spełniają wymagania Dyrektywy RoHS 2002/95/WE co oznacza, że nie zawierają substancji niebezpiecznych określonych w tej dyrektywie, • w przypadku wykonań łączników do zabudowy np. w szafie rozdzielni istnieje możliwość zastosowania mechanizmu zabezpieczającego przed otwarciem drzwi w sytuacji gdy manipulator (pokrętło) wskazuje stan załączenia; (dotyczy SK80), • możliwość realizacji nietypowych programów łączeń zgodnie z życzeniami Klienta. Nowe łączniki krzywkowe SK80 będące jednocześnie rozłącznikami izolacyjnymi poszerzają ofertę rodziny łączników SK o kolejne, wyższe zakresy prądowe. Segmentowa budowa tych łączników z podwójnymi krzywkami umożliwia tworzenie dowolnych programów łączeń w funkcji położenia pokrętła napędu. Stosując dobraną liczbę zębów zębatki w mechanizmie napędu można uzyskać kąty skoku pokrętła co 30° (tylko w SK63), 45°, lub 90° co przy 30° daje maksymalnie 12 położeń pokrętła. Oferowane łączniki mogą być instalowane w pomieszczeniach zamkniętych (3 stopień zanieczyszczenia - przeznaczenie przemysłowe). Ze względu na sposób mocowania są oferowane łączniki • Do pulpitu - P • Do bazo-szyny (TS35) - BS • W obudowie - OB17, OB18 • Do zabudowy - D Zastosowanie • wyłączniki mocy do wyłączania silników z obciążeniem w AC3, AC23, • łączenie obciążeń rezystancyjnych i elementów grzejnych; • przełączniki w transformatorach i zakresów w urządzeniach spawalniczych, • przełączniki kierunku obrotów silników trójfazowych, • elementy przełączające, przełączniki rozruchowe (gwiazdka-trójkąt), łączniki biegunowe silników wysokoobrotowych. Główne cechy • zgodne z normami PN-EN 60947-3, IEC 60947-3; • zastosowanie zacisków tunelowych oraz izolowanych mostków zewnętrznych sprawia, że łączniki posiadają stopień ochrony IP20 bez względu na realizowany program łączeń, • mechanizmy napędu łączników zapewniające wysoką zdolność ograniczenia powstawania łuku elektrycznego, • posrebrzane styki oraz wykonanie pozostałych części czynnych z miedzi przyczyniają sie do minimalizacji rezystancji przejścia, • łącznik skręcony za pomocą stalowych sworzni przez całą długość, • możliwość budowy łącznika składającego się z 7 segmentów (14 par styków), • małe rozmiary (wysokość segmentu) charakterystyczne dla całej rodziny łączników serii SK; • elementy metalowe zabezpieczone elektrolityczną powłoką ochronna eliminującą ich utlenianie, • metalowy wałek napędowy jako standard, • wszystkie oferowane wykonania zapulpitowe oraz w obudowie osiągają stopień ochrony IP65, • spełniają wymagania Dyrektywy RoHS 2002/95/WE co oznacza, że nie zawierają substancji niebezpiecznych określonych w tej dyrektywie, • w przypadku wykonań łączników do zabudowy np. w szafie rozdzielni istnieje możliwość zastosowania mechanizmu zabezpieczającego przed otwarciem drzwi w sytuacji gdy manipulator (pokrętło) wskazuje stan załączenia; (dotyczy SK80), • możliwość realizacji nietypowych programów łączeń zgodnie z życzeniami Klienta. Nowe łączniki krzywkowe SK80 będące jednocześnie rozłącznikami izolacyjnymi poszerzają ofertę rodziny łączników SK o kolejne, wyższe zakresy prądowe. Segmentowa budowa tych łączników z podwójnymi krzywkami umożliwia tworzenie dowolnych programów łączeń w funkcji położenia pokrętła napędu. Stosując dobraną liczbę zębów zębatki w mechanizmie napędu można uzyskać kąty skoku pokrętła co 30° (tylko w SK63), 45°, lub 90° co przy 30° daje maksymalnie 12 położeń pokrętła. Oferowane łączniki mogą być instalowane w pomieszczeniach zamkniętych (3 stopień zanieczyszczenia - przeznaczenie przemysłowe). Ze względu na sposób mocowania są oferowane łączniki • Do pulpitu - P • Do bazo-szyny (TS35) - BS • W obudowie - OB17, OB18 • Do zabudowy - D Zastosowanie • wyłączniki mocy do wyłączania silników z obciążeniem w AC3, AC23, • łączenie obciążeń rezystancyjnych i elementów grzejnych; • przełączniki w transformatorach i zakresów w urządzeniach spawalniczych, • przełączniki kierunku obrotów silników trójfazowych, • elementy przełączające, przełączniki rozruchowe (gwiazdka-trójkąt), łączniki biegunowe silników wysokoobrotowych. Główne cechy • zgodne z normami PN-EN 60947-3, IEC 60947-3; • zastosowanie zacisków tunelowych oraz izolowanych mostków zewnętrznych sprawia, że łączniki posiadają stopień ochrony IP20 bez względu na realizowany program łączeń, • mechanizmy napędu łączników zapewniające wysoką zdolność ograniczenia powstawania łuku elektrycznego, • posrebrzane styki oraz wykonanie pozostałych części czynnych z miedzi przyczyniają sie do minimalizacji rezystancji przejścia, • łącznik skręcony za pomocą stalowych sworzni przez całą długość, • możliwość budowy łącznika składającego się z 7 segmentów (14 par styków), • małe rozmiary (wysokość segmentu) charakterystyczne dla całej rodziny łączników serii SK; • elementy metalowe zabezpieczone elektrolityczną powłoką ochronna eliminującą ich utlenianie, • metalowy wałek napędowy jako standard, • wszystkie oferowane wykonania zapulpitowe oraz w obudowie osiągają stopień ochrony IP65, • spełniają wymagania Dyrektywy RoHS 2002/95/WE co oznacza, że nie zawierają substancji niebezpiecznych określonych w tej dyrektywie, • w przypadku wykonań łączników do zabudowy np. w szafie rozdzielni istnieje możliwość zastosowania mechanizmu zabezpieczającego przed otwarciem drzwi w sytuacji gdy manipulator (pokrętło) wskazuje stan załączenia; (dotyczy SK80), • możliwość realizacji nietypowych programów łączeń zgodnie z życzeniami Klienta. |  |  |  | łącznik krzywkowe, łączniki krzywkowe, łączniki pokrętne, pokrętła, rozłączniki, przełączniki, rozłącznik, przełącznik, wyłącznik, wyłączniki, krzywka, sk | SK80 |  | 0.4065 | 0.5 | 0.09 | 0.09 | 0.16 | Krzysztof Gnap | 512533306 | k.gnap@spamel.com.pl
5564 | SK80-4.831\P08 | Łącznik Krzywkowy 80A, Przełącznik rozruchowy trójfazowy (0,Y,A), mocowany do pulpitu czoło zamykane żółto/czerwone | szt | 1 | 348.19 | PLN | 23 | 8536 50 80 |  |  |  | A | C |  | EDI | 5907723286115 |  |  | Łącznik Krzywkowy 80A, Przełącznik rozruchowy trójfazowy (0,Y,A), mocowany do pulpitu czoło zamykane żółto/czerwone | 902910 | [5 empty] | 1 | sk80p.png | SPAMEL_PL_SK80_P.pdf | Certyfikat_bezpieczenstwa_sk100_pl.pdf |  |  |  | Nowe łączniki krzywkowe SK80 będące jednocześnie rozłącznikami izolacyjnymi poszerzają ofertę rodziny łączników SK o kolejne, wyższe zakresy prądowe. Segmentowa budowa tych łączników z podwójnymi krzywkami umożliwia tworzenie dowolnych programów łączeń w funkcji położenia pokrętła napędu. Stosując dobraną liczbę zębów zębatki w mechanizmie napędu można uzyskać kąty skoku pokrętła co 30° (tylko w SK63), 45°, lub 90° co przy 30° daje maksymalnie 12 położeń pokrętła. Oferowane łączniki mogą być instalowane w pomieszczeniach zamkniętych (3 stopień zanieczyszczenia - przeznaczenie przemysłowe). Ze względu na sposób mocowania są oferowane łączniki • Do pulpitu - P • Do bazo-szyny (TS35) - BS • W obudowie - OB17, OB18 • Do zabudowy - D Zastosowanie • wyłączniki mocy do wyłączania silników z obciążeniem w AC3, AC23, • łączenie obciążeń rezystancyjnych i elementów grzejnych; • przełączniki w transformatorach i zakresów w urządzeniach spawalniczych, • przełączniki kierunku obrotów silników trójfazowych, • elementy przełączające, przełączniki rozruchowe (gwiazdka-trójkąt), łączniki biegunowe silników wysokoobrotowych. Główne cechy • zgodne z normami PN-EN 60947-3, IEC 60947-3; • zastosowanie zacisków tunelowych oraz izolowanych mostków zewnętrznych sprawia, że łączniki posiadają stopień ochrony IP20 bez względu na realizowany program łączeń, • mechanizmy napędu łączników zapewniające wysoką zdolność ograniczenia powstawania łuku elektrycznego, • posrebrzane styki oraz wykonanie pozostałych części czynnych z miedzi przyczyniają sie do minimalizacji rezystancji przejścia, • łącznik skręcony za pomocą stalowych sworzni przez całą długość, • możliwość budowy łącznika składającego się z 7 segmentów (14 par styków), • małe rozmiary (wysokość segmentu) charakterystyczne dla całej rodziny łączników serii SK; • elementy metalowe zabezpieczone elektrolityczną powłoką ochronna eliminującą ich utlenianie, • metalowy wałek napędowy jako standard, • wszystkie oferowane wykonania zapulpitowe oraz w obudowie osiągają stopień ochrony IP65, • spełniają wymagania Dyrektywy RoHS 2002/95/WE co oznacza, że nie zawierają substancji niebezpiecznych określonych w tej dyrektywie, • w przypadku wykonań łączników do zabudowy np. w szafie rozdzielni istnieje możliwość zastosowania mechanizmu zabezpieczającego przed otwarciem drzwi w sytuacji gdy manipulator (pokrętło) wskazuje stan załączenia; (dotyczy SK80), • możliwość realizacji nietypowych programów łączeń zgodnie z życzeniami Klienta. Nowe łączniki krzywkowe SK80 będące jednocześnie rozłącznikami izolacyjnymi poszerzają ofertę rodziny łączników SK o kolejne, wyższe zakresy prądowe. Segmentowa budowa tych łączników z podwójnymi krzywkami umożliwia tworzenie dowolnych programów łączeń w funkcji położenia pokrętła napędu. Stosując dobraną liczbę zębów zębatki w mechanizmie napędu można uzyskać kąty skoku pokrętła co 30° (tylko w SK63), 45°, lub 90° co przy 30° daje maksymalnie 12 położeń pokrętła. Oferowane łączniki mogą być instalowane w pomieszczeniach zamkniętych (3 stopień zanieczyszczenia - przeznaczenie przemysłowe). Ze względu na sposób mocowania są oferowane łączniki • Do pulpitu - P • Do bazo-szyny (TS35) - BS • W obudowie - OB17, OB18 • Do zabudowy - D Zastosowanie • wyłączniki mocy do wyłączania silników z obciążeniem w AC3, AC23, • łączenie obciążeń rezystancyjnych i elementów grzejnych; • przełączniki w transformatorach i zakresów w urządzeniach spawalniczych, • przełączniki kierunku obrotów silników trójfazowych, • elementy przełączające, przełączniki rozruchowe (gwiazdka-trójkąt), łączniki biegunowe silników wysokoobrotowych. Główne cechy • zgodne z normami PN-EN 60947-3, IEC 60947-3; • zastosowanie zacisków tunelowych oraz izolowanych mostków zewnętrznych sprawia, że łączniki posiadają stopień ochrony IP20 bez względu na realizowany program łączeń, • mechanizmy napędu łączników zapewniające wysoką zdolność ograniczenia powstawania łuku elektrycznego, • posrebrzane styki oraz wykonanie pozostałych części czynnych z miedzi przyczyniają sie do minimalizacji rezystancji przejścia, • łącznik skręcony za pomocą stalowych sworzni przez całą długość, • możliwość budowy łącznika składającego się z 7 segmentów (14 par styków), • małe rozmiary (wysokość segmentu) charakterystyczne dla całej rodziny łączników serii SK; • elementy metalowe zabezpieczone elektrolityczną powłoką ochronna eliminującą ich utlenianie, • metalowy wałek napędowy jako standard, • wszystkie oferowane wykonania zapulpitowe oraz w obudowie osiągają stopień ochrony IP65, • spełniają wymagania Dyrektywy RoHS 2002/95/WE co oznacza, że nie zawierają substancji niebezpiecznych określonych w tej dyrektywie, • w przypadku wykonań łączników do zabudowy np. w szafie rozdzielni istnieje możliwość zastosowania mechanizmu zabezpieczającego przed otwarciem drzwi w sytuacji gdy manipulator (pokrętło) wskazuje stan załączenia; (dotyczy SK80), • możliwość realizacji nietypowych programów łączeń zgodnie z życzeniami Klienta. Nowe łączniki krzywkowe SK80 będące jednocześnie rozłącznikami izolacyjnymi poszerzają ofertę rodziny łączników SK o kolejne, wyższe zakresy prądowe. Segmentowa budowa tych łączników z podwójnymi krzywkami umożliwia tworzenie dowolnych programów łączeń w funkcji położenia pokrętła napędu. Stosując dobraną liczbę zębów zębatki w mechanizmie napędu można uzyskać kąty skoku pokrętła co 30° (tylko w SK63), 45°, lub 90° co przy 30° daje maksymalnie 12 położeń pokrętła. Oferowane łączniki mogą być instalowane w pomieszczeniach zamkniętych (3 stopień zanieczyszczenia - przeznaczenie przemysłowe). Ze względu na sposób mocowania są oferowane łączniki • Do pulpitu - P • Do bazo-szyny (TS35) - BS • W obudowie - OB17, OB18 • Do zabudowy - D Zastosowanie • wyłączniki mocy do wyłączania silników z obciążeniem w AC3, AC23, • łączenie obciążeń rezystancyjnych i elementów grzejnych; • przełączniki w transformatorach i zakresów w urządzeniach spawalniczych, • przełączniki kierunku obrotów silników trójfazowych, • elementy przełączające, przełączniki rozruchowe (gwiazdka-trójkąt), łączniki biegunowe silników wysokoobrotowych. Główne cechy • zgodne z normami PN-EN 60947-3, IEC 60947-3; • zastosowanie zacisków tunelowych oraz izolowanych mostków zewnętrznych sprawia, że łączniki posiadają stopień ochrony IP20 bez względu na realizowany program łączeń, • mechanizmy napędu łączników zapewniające wysoką zdolność ograniczenia powstawania łuku elektrycznego, • posrebrzane styki oraz wykonanie pozostałych części czynnych z miedzi przyczyniają sie do minimalizacji rezystancji przejścia, • łącznik skręcony za pomocą stalowych sworzni przez całą długość, • możliwość budowy łącznika składającego się z 7 segmentów (14 par styków), • małe rozmiary (wysokość segmentu) charakterystyczne dla całej rodziny łączników serii SK; • elementy metalowe zabezpieczone elektrolityczną powłoką ochronna eliminującą ich utlenianie, • metalowy wałek napędowy jako standard, • wszystkie oferowane wykonania zapulpitowe oraz w obudowie osiągają stopień ochrony IP65, • spełniają wymagania Dyrektywy RoHS 2002/95/WE co oznacza, że nie zawierają substancji niebezpiecznych określonych w tej dyrektywie, • w przypadku wykonań łączników do zabudowy np. w szafie rozdzielni istnieje możliwość zastosowania mechanizmu zabezpieczającego przed otwarciem drzwi w sytuacji gdy manipulator (pokrętło) wskazuje stan załączenia; (dotyczy SK80), • możliwość realizacji nietypowych programów łączeń zgodnie z życzeniami Klienta. |  |  |  | łącznik krzywkowe, łączniki krzywkowe, łączniki pokrętne, pokrętła, rozłączniki, przełączniki, rozłącznik, przełącznik, wyłącznik, wyłączniki, krzywka, sk | SK80 |  | 0.4065 | 0.5 | 0.09 | 0.09 | 0.16 | Krzysztof Gnap | 512533306 | k.gnap@spamel.com.pl
5565 | PWP1-W01-A-01-2LED11\. | RĘCZNY PRZYCISK URUCHAMIANIA PWP1 2LED STANDARD | szt | 1 | 144.72 | PLN | 23 | 8536 50 80 |  |  |  | A | H |  | EDI | 5907723311367 |  |  | RĘCZNY PRZYCISK URUCHAMIANIA PWP1 2LED STANDARD | 210 | [5 empty] | 1 | PWP1_cert_2.png | SPAMEL_PL_Przeciwpozarowy_wylacznik_pradu_PWP1_certyfkat.pdf | Certyfikaty/Certyfikat_S_W_U_PWP1.pdf |  | Deklaracja_KDWU_PWP1.pdf |  | Przeciwpożarowy wyłącznik prądu |  |  |  | Wyłącznik, pożar, przeciwpożarowy, przeciwpożarowy wyłącznik, wyłącznik prądu, ręczny przycisk, ręczny przycisk uruchamiania | PWP1 |  | 0.5003 | 0.5353 | 0.113 | 0.113 | 0.065 | Jarosław Modrzyński | 512055136 | j.modrzynski@spamel.com.pl
5566 | PWP1-W01-A-01-2LED11\M | RĘCZNY PRZYCISK URUCHAMIANIA PWP1 2LED Z MŁOTECZKIEM | szt | 1 | 161.58 | PLN | 23 | 8536 50 80 |  |  |  | A | H |  | EDI | 5907723267282 |  |  | RĘCZNY PRZYCISK URUCHAMIANIA PWP1 2LED Z MŁOTECZKIEM | 210 | [5 empty] | 1 | PWP1_cert_2.png | SPAMEL_PL_Przeciwpozarowy_wylacznik_pradu_PWP1_certyfkat.pdf | Certyfikaty/Certyfikat_S_W_U_PWP1.pdf |  | Deklaracja_KDWU_PWP1.pdf |  | Przeciwpożarowy wyłącznik prądu |  |  |  | Wyłącznik, pożar, przeciwpożarowy, przeciwpożarowy wyłącznik, wyłącznik prądu, ręczny przycisk, ręczny przycisk uruchamiania | PWP1 |  | 0.5003 | 0.5353 | 0.113 | 0.113 | 0.065 | Jarosław Modrzyński | 512055137 | j.modrzynski@spamel.com.pl
5567 | PWP1-W01-A-01-2LED7\. | RĘCZNY PRZYCISK URUCHAMIANIA PWP1 2LED STANDARD | szt | 1 | 144.72 | PLN | 23 | 8536 50 80 |  |  |  | A | H |  | EDI | 5907723230873 |  |  | RĘCZNY PRZYCISK URUCHAMIANIA PWP1 2LED STANDARD | 210 | [5 empty] | 1 | PWP1_cert_2.png | SPAMEL_PL_Przeciwpozarowy_wylacznik_pradu_PWP1_certyfkat.pdf | Certyfikaty/Certyfikat_S_W_U_PWP1.pdf |  | Deklaracja_KDWU_PWP1.pdf |  | Przeciwpożarowy wyłącznik prądu |  |  |  | Wyłącznik, pożar, przeciwpożarowy, przeciwpożarowy wyłącznik, wyłącznik prądu, ręczny przycisk, ręczny przycisk uruchamiania | PWP1 |  | 0.5003 | 0.5353 | 0.113 | 0.113 | 0.065 | Jarosław Modrzyński | 512055138 | j.modrzynski@spamel.com.pl
5568 | PWP1-W01-A-01-2LED7\M | RĘCZNY PRZYCISK URUCHAMIANIA PWP1 2LED Z MŁOTECZKIEM | szt | 1 | 161.58 | PLN | 23 | 8536 50 80 |  |  |  | A | H |  | EDI | 5907723229662 |  |  | RĘCZNY PRZYCISK URUCHAMIANIA PWP1 2LED Z MŁOTECZKIEM | 210 | [5 empty] | 1 | PWP1_cert_2.png | SPAMEL_PL_Przeciwpozarowy_wylacznik_pradu_PWP1_certyfkat.pdf | Certyfikaty/Certyfikat_S_W_U_PWP1.pdf |  | Deklaracja_KDWU_PWP1.pdf |  | Przeciwpożarowy wyłącznik prądu |  |  |  | Wyłącznik, pożar, przeciwpożarowy, przeciwpożarowy wyłącznik, wyłącznik prądu, ręczny przycisk, ręczny przycisk uruchamiania | PWP1 |  | 0.5003 | 0.5353 | 0.113 | 0.113 | 0.065 | Jarosław Modrzyński | 512055139 | j.modrzynski@spamel.com.pl
5569 | PWP1-W01-A-01-2LED8\. | RĘCZNY PRZYCISK URUCHAMIANIA PWP1 2LED STANDARD | szt | 1 | 144.72 | PLN | 23 | 8536 50 80 |  |  |  | A | H |  | EDI |  |  |  | RĘCZNY PRZYCISK URUCHAMIANIA PWP1 2LED STANDARD | 210 | [5 empty] | 1 | PWP1_cert_2.png | SPAMEL_PL_Przeciwpozarowy_wylacznik_pradu_PWP1_certyfkat.pdf | Certyfikaty/Certyfikat_S_W_U_PWP1.pdf |  | Deklaracja_KDWU_PWP1.pdf |  | Przeciwpożarowy wyłącznik prądu |  |  |  | Wyłącznik, pożar, przeciwpożarowy, przeciwpożarowy wyłącznik, wyłącznik prądu, ręczny przycisk, ręczny przycisk uruchamiania | PWP1 |  | 0.5003 | 0.5353 | 0.113 | 0.113 | 0.065 | Jarosław Modrzyński | 512055140 | j.modrzynski@spamel.com.pl
5570 | PWP1-W01-A-01-2LED8\M | RĘCZNY PRZYCISK URUCHAMIANIA PWP1 2LED Z MŁOTECZKIEM | szt | 1 | 161.58 | PLN | 23 | 8536 50 80 |  |  |  | A | H |  | EDI | 5907723300200 |  |  | RĘCZNY PRZYCISK URUCHAMIANIA PWP1 2LED Z MŁOTECZKIEM | 210 | [5 empty] | 1 | PWP1_cert_2.png | SPAMEL_PL_Przeciwpozarowy_wylacznik_pradu_PWP1_certyfkat.pdf | Certyfikaty/Certyfikat_S_W_U_PWP1.pdf |  | Deklaracja_KDWU_PWP1.pdf |  | Przeciwpożarowy wyłącznik prądu |  |  |  | Wyłącznik, pożar, przeciwpożarowy, przeciwpożarowy wyłącznik, wyłącznik prądu, ręczny przycisk, ręczny przycisk uruchamiania | PWP1 |  | 0.5003 | 0.5353 | 0.113 | 0.113 | 0.065 | Jarosław Modrzyński | 512055141 | j.modrzynski@spamel.com.pl
5571 | PWP1-W01-A-01-2LED10\. | RĘCZNY PRZYCISK URUCHAMIANIA PWP1 2LED STANDARD | szt | 1 | 144.72 | PLN | 23 | 8536 50 80 |  |  |  | A | H |  | EDI |  |  |  | RĘCZNY PRZYCISK URUCHAMIANIA PWP1 2LED STANDARD | 210 | [5 empty] | 1 | PWP1_cert_2.png | SPAMEL_PL_Przeciwpozarowy_wylacznik_pradu_PWP1_certyfkat.pdf | Certyfikaty/Certyfikat_S_W_U_PWP1.pdf |  | Deklaracja_KDWU_PWP1.pdf |  | Przeciwpożarowy wyłącznik prądu |  |  |  | Wyłącznik, pożar, przeciwpożarowy, przeciwpożarowy wyłącznik, wyłącznik prądu, ręczny przycisk, ręczny przycisk uruchamiania | PWP1 |  | 0.5003 | 0.5353 | 0.113 | 0.113 | 0.065 | Jarosław Modrzyński | 512055142 | j.modrzynski@spamel.com.pl
5572 | PWP1-W01-A-01-2LED10\M | RĘCZNY PRZYCISK URUCHAMIANIA PWP1 2LED Z MŁOTECZKIEM | szt | 1 | 161.58 | PLN | 23 | 8536 50 80 |  |  |  | A | H |  | EDI |  |  |  | RĘCZNY PRZYCISK URUCHAMIANIA PWP1 2LED Z MŁOTECZKIEM | 210 | [5 empty] | 1 | PWP1_cert_2.png | SPAMEL_PL_Przeciwpozarowy_wylacznik_pradu_PWP1_certyfkat.pdf | Certyfikaty/Certyfikat_S_W_U_PWP1.pdf |  | Deklaracja_KDWU_PWP1.pdf |  | Przeciwpożarowy wyłącznik prądu |  |  |  | Wyłącznik, pożar, przeciwpożarowy, przeciwpożarowy wyłącznik, wyłącznik prądu, ręczny przycisk, ręczny przycisk uruchamiania | PWP1 |  | 0.5003 | 0.5353 | 0.113 | 0.113 | 0.065 | Jarosław Modrzyński | 512055143 | j.modrzynski@spamel.com.pl
5573 | PWP1-W01-A-02-2LED11\. | RĘCZNY PRZYCISK URUCHAMIANIA PWP1 2LED STANDARD | szt | 1 | 156.8 | PLN | 23 | 8536 50 80 |  |  |  | A | H |  | EDI | 5907723251052 |  |  | RĘCZNY PRZYCISK URUCHAMIANIA PWP1 2LED STANDARD | 210 | [5 empty] | 1 | PWP1_cert_2.png | SPAMEL_PL_Przeciwpozarowy_wylacznik_pradu_PWP1_certyfkat.pdf | Certyfikaty/Certyfikat_S_W_U_PWP1.pdf |  | Deklaracja_KDWU_PWP1.pdf |  | Przeciwpożarowy wyłącznik prądu |  |  |  | Wyłącznik, pożar, przeciwpożarowy, przeciwpożarowy wyłącznik, wyłącznik prądu, ręczny przycisk, ręczny przycisk uruchamiania | PWP1 |  | 0.5003 | 0.5353 | 0.113 | 0.113 | 0.065 | Jarosław Modrzyński | 512055144 | j.modrzynski@spamel.com.pl
5574 | PWP1-W01-A-02-2LED11\M | RĘCZNY PRZYCISK URUCHAMIANIA PWP1 2LED Z MŁOTECZKIEM | szt | 1 | 173.68 | PLN | 23 | 8536 50 80 |  |  |  | A | H |  | EDI | 5907723305328 |  |  | RĘCZNY PRZYCISK URUCHAMIANIA PWP1 2LED Z MŁOTECZKIEM | 210 | [5 empty] | 1 | PWP1_cert_2.png | SPAMEL_PL_Przeciwpozarowy_wylacznik_pradu_PWP1_certyfkat.pdf | Certyfikaty/Certyfikat_S_W_U_PWP1.pdf |  | Deklaracja_KDWU_PWP1.pdf |  | Przeciwpożarowy wyłącznik prądu |  |  |  | Wyłącznik, pożar, przeciwpożarowy, przeciwpożarowy wyłącznik, wyłącznik prądu, ręczny przycisk, ręczny przycisk uruchamiania | PWP1 |  | 0.5003 | 0.5353 | 0.113 | 0.113 | 0.065 | Jarosław Modrzyński | 512055145 | j.modrzynski@spamel.com.pl
5575 | PWP1-W01-A-02-2LED7\. | RĘCZNY PRZYCISK URUCHAMIANIA PWP1 2LED STANDARD | szt | 1 | 156.8 | PLN | 23 | 8536 50 80 |  |  |  | A | H |  | EDI | 5907723253834 |  |  | RĘCZNY PRZYCISK URUCHAMIANIA PWP1 2LED STANDARD | 210 | [5 empty] | 1 | PWP1_cert_2.png | SPAMEL_PL_Przeciwpozarowy_wylacznik_pradu_PWP1_certyfkat.pdf | Certyfikaty/Certyfikat_S_W_U_PWP1.pdf |  | Deklaracja_KDWU_PWP1.pdf |  | Przeciwpożarowy wyłącznik prądu |  |  |  | Wyłącznik, pożar, przeciwpożarowy, przeciwpożarowy wyłącznik, wyłącznik prądu, ręczny przycisk, ręczny przycisk uruchamiania | PWP1 |  | 0.5003 | 0.5353 | 0.113 | 0.113 | 0.065 | Jarosław Modrzyński | 512055146 | j.modrzynski@spamel.com.pl
5576 | PWP1-W01-A-02-2LED7\M | RĘCZNY PRZYCISK URUCHAMIANIA PWP1 2LED Z MŁOTECZKIEM | szt | 1 | 173.68 | PLN | 23 | 8536 50 80 |  |  |  | A | H |  | EDI | 5907723236103 |  |  | RĘCZNY PRZYCISK URUCHAMIANIA PWP1 2LED Z MŁOTECZKIEM | 210 | [5 empty] | 1 | PWP1_cert_2.png | SPAMEL_PL_Przeciwpozarowy_wylacznik_pradu_PWP1_certyfkat.pdf | Certyfikaty/Certyfikat_S_W_U_PWP1.pdf |  | Deklaracja_KDWU_PWP1.pdf |  | Przeciwpożarowy wyłącznik prądu |  |  |  | Wyłącznik, pożar, przeciwpożarowy, przeciwpożarowy wyłącznik, wyłącznik prądu, ręczny przycisk, ręczny przycisk uruchamiania | PWP1 |  | 0.5003 | 0.5353 | 0.113 | 0.113 | 0.065 | Jarosław Modrzyński | 512055147 | j.modrzynski@spamel.com.pl
5577 | PWP1-W01-A-02-2LED8\. | RĘCZNY PRZYCISK URUCHAMIANIA PWP1 2LED STANDARD | szt | 1 | 156.8 | PLN | 23 | 8536 50 80 |  |  |  | A | H |  | EDI |  |  |  | RĘCZNY PRZYCISK URUCHAMIANIA PWP1 2LED STANDARD | 210 | [5 empty] | 1 | PWP1_cert_2.png | SPAMEL_PL_Przeciwpozarowy_wylacznik_pradu_PWP1_certyfkat.pdf | Certyfikaty/Certyfikat_S_W_U_PWP1.pdf |  | Deklaracja_KDWU_PWP1.pdf |  | Przeciwpożarowy wyłącznik prądu |  |  |  | Wyłącznik, pożar, przeciwpożarowy, przeciwpożarowy wyłącznik, wyłącznik prądu, ręczny przycisk, ręczny przycisk uruchamiania | PWP1 |  | 0.5003 | 0.5353 | 0.113 | 0.113 | 0.065 | Jarosław Modrzyński | 512055148 | j.modrzynski@spamel.com.pl
5578 | PWP1-W01-A-02-2LED8\M | RĘCZNY PRZYCISK URUCHAMIANIA PWP1 2LED Z MŁOTECZKIEM | szt | 1 | 173.68 | PLN | 23 | 8536 50 80 |  |  |  | A | H |  | EDI |  |  |  | RĘCZNY PRZYCISK URUCHAMIANIA PWP1 2LED Z MŁOTECZKIEM | 210 | [5 empty] | 1 | PWP1_cert_2.png | SPAMEL_PL_Przeciwpozarowy_wylacznik_pradu_PWP1_certyfkat.pdf | Certyfikaty/Certyfikat_S_W_U_PWP1.pdf |  | Deklaracja_KDWU_PWP1.pdf |  | Przeciwpożarowy wyłącznik prądu |  |  |  | Wyłącznik, pożar, przeciwpożarowy, przeciwpożarowy wyłącznik, wyłącznik prądu, ręczny przycisk, ręczny przycisk uruchamiania | PWP1 |  | 0.5003 | 0.5353 | 0.113 | 0.113 | 0.065 | Jarosław Modrzyński | 512055149 | j.modrzynski@spamel.com.pl
5579 | PWP1-W01-A-02-2LED10\. | RĘCZNY PRZYCISK URUCHAMIANIA PWP1 2LED STANDARD | szt | 1 | 156.8 | PLN | 23 | 8536 50 80 |  |  |  | A | H |  | EDI |  |  |  | RĘCZNY PRZYCISK URUCHAMIANIA PWP1 2LED STANDARD | 210 | [5 empty] | 1 | PWP1_cert_2.png | SPAMEL_PL_Przeciwpozarowy_wylacznik_pradu_PWP1_certyfkat.pdf | Certyfikaty/Certyfikat_S_W_U_PWP1.pdf |  | Deklaracja_KDWU_PWP1.pdf |  | Przeciwpożarowy wyłącznik prądu |  |  |  | Wyłącznik, pożar, przeciwpożarowy, przeciwpożarowy wyłącznik, wyłącznik prądu, ręczny przycisk, ręczny przycisk uruchamiania | PWP1 |  | 0.5003 | 0.5353 | 0.113 | 0.113 | 0.065 | Jarosław Modrzyński | 512055150 | j.modrzynski@spamel.com.pl
5580 | PWP1-W01-A-02-2LED10\M | RĘCZNY PRZYCISK URUCHAMIANIA PWP1 2LED Z MŁOTECZKIEM | szt | 1 | 173.68 | PLN | 23 | 8536 50 80 |  |  |  | A | H |  | EDI |  |  |  | RĘCZNY PRZYCISK URUCHAMIANIA PWP1 2LED Z MŁOTECZKIEM | 210 | [5 empty] | 1 | PWP1_cert_2.png | SPAMEL_PL_Przeciwpozarowy_wylacznik_pradu_PWP1_certyfkat.pdf | Certyfikaty/Certyfikat_S_W_U_PWP1.pdf |  | Deklaracja_KDWU_PWP1.pdf |  | Przeciwpożarowy wyłącznik prądu |  |  |  | Wyłącznik, pożar, przeciwpożarowy, przeciwpożarowy wyłącznik, wyłącznik prądu, ręczny przycisk, ręczny przycisk uruchamiania | PWP1 |  | 0.5003 | 0.5353 | 0.113 | 0.113 | 0.065 | Jarosław Modrzyński | 512055151 | j.modrzynski@spamel.com.pl
5581 | PWP1-W01-A-03-2LED11\M | RĘCZNY PRZYCISK URUCHAMIANIA PWP1 2LED Z MŁOTECZKIEM | szt | 1 | 185.76 | PLN | 23 | 8536 50 80 |  |  |  | A | H |  | EDI | 5907723235168 |  |  | RĘCZNY PRZYCISK URUCHAMIANIA PWP1 2LED Z MŁOTECZKIEM | 210 | [5 empty] | 1 | PWP1_cert_2.png | SPAMEL_PL_Przeciwpozarowy_wylacznik_pradu_PWP1_certyfkat.pdf | Certyfikaty/Certyfikat_S_W_U_PWP1.pdf |  | Deklaracja_KDWU_PWP1.pdf |  | Przeciwpożarowy wyłącznik prądu |  |  |  | Wyłącznik, pożar, przeciwpożarowy, przeciwpożarowy wyłącznik, wyłącznik prądu, ręczny przycisk, ręczny przycisk uruchamiania | PWP1 |  | 0.5003 | 0.5353 | 0.113 | 0.113 | 0.065 | Jarosław Modrzyński | 512055152 | j.modrzynski@spamel.com.pl
5582 | PWP1-W01-A-03-2LED11\. | RĘCZNY PRZYCISK URUCHAMIANIA PWP1 2LED STANDARD | szt | 1 | 168.89 | PLN | 23 | 8536 50 80 |  |  |  | A | H |  | EDI | 5907723299146 |  |  | RĘCZNY PRZYCISK URUCHAMIANIA PWP1 2LED STANDARD | 210 | [5 empty] | 1 | PWP1_cert_2.png | SPAMEL_PL_Przeciwpozarowy_wylacznik_pradu_PWP1_certyfkat.pdf | Certyfikaty/Certyfikat_S_W_U_PWP1.pdf |  | Deklaracja_KDWU_PWP1.pdf |  | Przeciwpożarowy wyłącznik prądu |  |  |  | Wyłącznik, pożar, przeciwpożarowy, przeciwpożarowy wyłącznik, wyłącznik prądu, ręczny przycisk, ręczny przycisk uruchamiania | PWP1 |  | 0.5003 | 0.5353 | 0.113 | 0.113 | 0.065 | Jarosław Modrzyński | 512055153 | j.modrzynski@spamel.com.pl
5583 | PWP1-W01-A-03-2LED7\. | RĘCZNY PRZYCISK URUCHAMIANIA PWP1 2LED STANDARD | szt | 1 | 168.89 | PLN | 23 | 8536 50 80 |  |  |  | A | H |  | EDI | 5907723262782 |  |  | RĘCZNY PRZYCISK URUCHAMIANIA PWP1 2LED STANDARD | 210 | [5 empty] | 1 | PWP1_cert_2.png | SPAMEL_PL_Przeciwpozarowy_wylacznik_pradu_PWP1_certyfkat.pdf | Certyfikaty/Certyfikat_S_W_U_PWP1.pdf |  | Deklaracja_KDWU_PWP1.pdf |  | Przeciwpożarowy wyłącznik prądu |  |  |  | Wyłącznik, pożar, przeciwpożarowy, przeciwpożarowy wyłącznik, wyłącznik prądu, ręczny przycisk, ręczny przycisk uruchamiania | PWP1 |  | 0.5003 | 0.5353 | 0.113 | 0.113 | 0.065 | Jarosław Modrzyński | 512055154 | j.modrzynski@spamel.com.pl
5584 | PWP1-W01-A-03-2LED7\M | RĘCZNY PRZYCISK URUCHAMIANIA PWP1 2LED Z MŁOTECZKIEM | szt | 1 | 185.76 | PLN | 23 | 8536 50 80 |  |  |  | A | H |  | EDI | 5907723251762 |  |  | RĘCZNY PRZYCISK URUCHAMIANIA PWP1 2LED Z MŁOTECZKIEM | 210 | [5 empty] | 1 | PWP1_cert_2.png | SPAMEL_PL_Przeciwpozarowy_wylacznik_pradu_PWP1_certyfkat.pdf | Certyfikaty/Certyfikat_S_W_U_PWP1.pdf |  | Deklaracja_KDWU_PWP1.pdf |  | Przeciwpożarowy wyłącznik prądu |  |  |  | Wyłącznik, pożar, przeciwpożarowy, przeciwpożarowy wyłącznik, wyłącznik prądu, ręczny przycisk, ręczny przycisk uruchamiania | PWP1 |  | 0.5003 | 0.5353 | 0.113 | 0.113 | 0.065 | Jarosław Modrzyński | 512055155 | j.modrzynski@spamel.com.pl
5585 | PWP1-W01-A-03-2LED8\. | RĘCZNY PRZYCISK URUCHAMIANIA PWP1 2LED STANDARD | szt | 1 | 168.89 | PLN | 23 | 8536 50 80 |  |  |  | A | H |  | EDI | 5907723259560 |  |  | RĘCZNY PRZYCISK URUCHAMIANIA PWP1 2LED STANDARD | 210 | [5 empty] | 1 | PWP1_cert_2.png | SPAMEL_PL_Przeciwpozarowy_wylacznik_pradu_PWP1_certyfkat.pdf | Certyfikaty/Certyfikat_S_W_U_PWP1.pdf |  | Deklaracja_KDWU_PWP1.pdf |  | Przeciwpożarowy wyłącznik prądu |  |  |  | Wyłącznik, pożar, przeciwpożarowy, przeciwpożarowy wyłącznik, wyłącznik prądu, ręczny przycisk, ręczny przycisk uruchamiania | PWP1 |  | 0.5003 | 0.5353 | 0.113 | 0.113 | 0.065 | Jarosław Modrzyński | 512055156 | j.modrzynski@spamel.com.pl
5586 | PWP1-W01-A-03-2LED8\M | RĘCZNY PRZYCISK URUCHAMIANIA PWP1 2LED Z MŁOTECZKIEM | szt | 1 | 185.76 | PLN | 23 | 8536 50 80 |  |  |  | A | H |  | EDI |  |  |  | RĘCZNY PRZYCISK URUCHAMIANIA PWP1 2LED Z MŁOTECZKIEM | 210 | [5 empty] | 1 | PWP1_cert_2.png | SPAMEL_PL_Przeciwpozarowy_wylacznik_pradu_PWP1_certyfkat.pdf | Certyfikaty/Certyfikat_S_W_U_PWP1.pdf |  | Deklaracja_KDWU_PWP1.pdf |  | Przeciwpożarowy wyłącznik prądu |  |  |  | Wyłącznik, pożar, przeciwpożarowy, przeciwpożarowy wyłącznik, wyłącznik prądu, ręczny przycisk, ręczny przycisk uruchamiania | PWP1 |  | 0.5003 | 0.5353 | 0.113 | 0.113 | 0.065 | Jarosław Modrzyński | 512055157 | j.modrzynski@spamel.com.pl
5587 | PWP1-W01-A-03-2LED10\. | RĘCZNY PRZYCISK URUCHAMIANIA PWP1 2LED STANDARD | szt | 1 | 168.89 | PLN | 23 | 8536 50 80 |  |  |  | A | H |  | EDI |  |  |  | RĘCZNY PRZYCISK URUCHAMIANIA PWP1 2LED STANDARD | 210 | [5 empty] | 1 | PWP1_cert_2.png | SPAMEL_PL_Przeciwpozarowy_wylacznik_pradu_PWP1_certyfkat.pdf | Certyfikaty/Certyfikat_S_W_U_PWP1.pdf |  | Deklaracja_KDWU_PWP1.pdf |  | Przeciwpożarowy wyłącznik prądu |  |  |  | Wyłącznik, pożar, przeciwpożarowy, przeciwpożarowy wyłącznik, wyłącznik prądu, ręczny przycisk, ręczny przycisk uruchamiania | PWP1 |  | 0.5003 | 0.5353 | 0.113 | 0.113 | 0.065 | Jarosław Modrzyński | 512055158 | j.modrzynski@spamel.com.pl
5588 | PWP1-W01-A-03-2LED10\M | RĘCZNY PRZYCISK URUCHAMIANIA PWP1 2LED Z MŁOTECZKIEM | szt | 1 | 185.76 | PLN | 23 | 8536 50 80 |  |  |  | A | H |  | EDI |  |  |  | RĘCZNY PRZYCISK URUCHAMIANIA PWP1 2LED Z MŁOTECZKIEM | 210 | [5 empty] | 1 | PWP1_cert_2.png | SPAMEL_PL_Przeciwpozarowy_wylacznik_pradu_PWP1_certyfkat.pdf | Certyfikaty/Certyfikat_S_W_U_PWP1.pdf |  | Deklaracja_KDWU_PWP1.pdf |  | Przeciwpożarowy wyłącznik prądu |  |  |  | Wyłącznik, pożar, przeciwpożarowy, przeciwpożarowy wyłącznik, wyłącznik prądu, ręczny przycisk, ręczny przycisk uruchamiania | PWP1 |  | 0.5003 | 0.5353 | 0.113 | 0.113 | 0.065 | Jarosław Modrzyński | 512055159 | j.modrzynski@spamel.com.pl
5589 | PWP1-W01-A-10-2LED11 | RĘCZNY PRZYCISK URUCHAMIANIA PWP1 2LED STANDARD | szt | 1 | 144.72 | PLN | 23 | 8536 50 80 |  |  |  | A | H |  | EDI | 5907723299405 |  |  | RĘCZNY PRZYCISK URUCHAMIANIA PWP1 2LED STANDARD | 210 | [5 empty] | 1 | PWP1_cert_2.png | SPAMEL_PL_Przeciwpozarowy_wylacznik_pradu_PWP1_certyfkat.pdf | Certyfikaty/Certyfikat_S_W_U_PWP1.pdf |  | Deklaracja_KDWU_PWP1.pdf |  | Przeciwpożarowy wyłącznik prądu |  |  |  | Wyłącznik, pożar, przeciwpożarowy, przeciwpożarowy wyłącznik, wyłącznik prądu, ręczny przycisk, ręczny przycisk uruchamiania | PWP1 |  | 0.5003 | 0.5353 | 0.113 | 0.113 | 0.065 | Jarosław Modrzyński | 512055160 | j.modrzynski@spamel.com.pl
5590 | PWP1-W01-A-10-2LED11\M | RĘCZNY PRZYCISK URUCHAMIANIA PWP1 2LED Z MŁOTECZKIEM | szt | 1 | 161.58 | PLN | 23 | 8536 50 80 |  |  |  | A | H |  | EDI | 5907723299108 |  |  | RĘCZNY PRZYCISK URUCHAMIANIA PWP1 2LED Z MŁOTECZKIEM | 210 | [5 empty] | 1 | PWP1_cert_2.png | SPAMEL_PL_Przeciwpozarowy_wylacznik_pradu_PWP1_certyfkat.pdf | Certyfikaty/Certyfikat_S_W_U_PWP1.pdf |  | Deklaracja_KDWU_PWP1.pdf |  | Przeciwpożarowy wyłącznik prądu |  |  |  | Wyłącznik, pożar, przeciwpożarowy, przeciwpożarowy wyłącznik, wyłącznik prądu, ręczny przycisk, ręczny przycisk uruchamiania | PWP1 |  | 0.5003 | 0.5353 | 0.113 | 0.113 | 0.065 | Jarosław Modrzyński | 512055161 | j.modrzynski@spamel.com.pl
5591 | PWP1-W01-A-10-2LED7\. | RĘCZNY PRZYCISK URUCHAMIANIA PWP1 2LED STANDARD | szt | 1 | 144.72 | PLN | 23 | 8536 50 80 |  |  |  | A | H |  | EDI | 5907723236639 |  |  | RĘCZNY PRZYCISK URUCHAMIANIA PWP1 2LED STANDARD | 210 | [5 empty] | 1 | PWP1_cert_2.png | SPAMEL_PL_Przeciwpozarowy_wylacznik_pradu_PWP1_certyfkat.pdf | Certyfikaty/Certyfikat_S_W_U_PWP1.pdf |  | Deklaracja_KDWU_PWP1.pdf |  | Przeciwpożarowy wyłącznik prądu |  |  |  | Wyłącznik, pożar, przeciwpożarowy, przeciwpożarowy wyłącznik, wyłącznik prądu, ręczny przycisk, ręczny przycisk uruchamiania | PWP1 |  | 0.5003 | 0.5353 | 0.113 | 0.113 | 0.065 | Jarosław Modrzyński | 512055162 | j.modrzynski@spamel.com.pl
5592 | PWP1-W01-A-10-2LED7\M | RĘCZNY PRZYCISK URUCHAMIANIA PWP1 2LED Z MŁOTECZKIEM | szt | 1 | 161.58 | PLN | 23 | 8536 50 80 |  |  |  | A | H |  | EDI | 5907723250628 |  |  | RĘCZNY PRZYCISK URUCHAMIANIA PWP1 2LED Z MŁOTECZKIEM | 210 | [5 empty] | 1 | PWP1_cert_2.png | SPAMEL_PL_Przeciwpozarowy_wylacznik_pradu_PWP1_certyfkat.pdf | Certyfikaty/Certyfikat_S_W_U_PWP1.pdf |  | Deklaracja_KDWU_PWP1.pdf |  | Przeciwpożarowy wyłącznik prądu |  |  |  | Wyłącznik, pożar, przeciwpożarowy, przeciwpożarowy wyłącznik, wyłącznik prądu, ręczny przycisk, ręczny przycisk uruchamiania | PWP1 |  | 0.5003 | 0.5353 | 0.113 | 0.113 | 0.065 | Jarosław Modrzyński | 512055163 | j.modrzynski@spamel.com.pl
5593 | PWP1-W01-A-10-2LED8 | RĘCZNY PRZYCISK URUCHAMIANIA PWP1 2LED STANDARD | szt | 1 | 144.72 | PLN | 23 | 8536 50 80 |  |  |  | A | H |  | EDI | 5907723281325 |  |  | RĘCZNY PRZYCISK URUCHAMIANIA PWP1 2LED STANDARD | 210 | [5 empty] | 1 | PWP1_cert_2.png | SPAMEL_PL_Przeciwpozarowy_wylacznik_pradu_PWP1_certyfkat.pdf | Certyfikaty/Certyfikat_S_W_U_PWP1.pdf |  | Deklaracja_KDWU_PWP1.pdf |  | Przeciwpożarowy wyłącznik prądu |  |  |  | Wyłącznik, pożar, przeciwpożarowy, przeciwpożarowy wyłącznik, wyłącznik prądu, ręczny przycisk, ręczny przycisk uruchamiania | PWP1 |  | 0.5003 | 0.5353 | 0.113 | 0.113 | 0.065 | Jarosław Modrzyński | 512055164 | j.modrzynski@spamel.com.pl
5594 | PWP1-W01-A-10-2LED8\M | RĘCZNY PRZYCISK URUCHAMIANIA PWP1 2LED Z MŁOTECZKIEM | szt | 1 | 161.58 | PLN | 23 | 8536 50 80 |  |  |  | A | H |  | EDI | 5907723299825 |  |  | RĘCZNY PRZYCISK URUCHAMIANIA PWP1 2LED Z MŁOTECZKIEM | 210 | [5 empty] | 1 | PWP1_cert_2.png | SPAMEL_PL_Przeciwpozarowy_wylacznik_pradu_PWP1_certyfkat.pdf | Certyfikaty/Certyfikat_S_W_U_PWP1.pdf |  | Deklaracja_KDWU_PWP1.pdf |  | Przeciwpożarowy wyłącznik prądu |  |  |  | Wyłącznik, pożar, przeciwpożarowy, przeciwpożarowy wyłącznik, wyłącznik prądu, ręczny przycisk, ręczny przycisk uruchamiania | PWP1 |  | 0.5003 | 0.5353 | 0.113 | 0.113 | 0.065 | Jarosław Modrzyński | 512055165 | j.modrzynski@spamel.com.pl
5595 | PWP1-W01-A-10-2LED10 | RĘCZNY PRZYCISK URUCHAMIANIA PWP1 2LED STANDARD | szt | 1 | 144.72 | PLN | 23 | 8536 50 80 |  |  |  | A | H |  | EDI |  |  |  | RĘCZNY PRZYCISK URUCHAMIANIA PWP1 2LED STANDARD | 210 | [5 empty] | 1 | PWP1_cert_2.png | SPAMEL_PL_Przeciwpozarowy_wylacznik_pradu_PWP1_certyfkat.pdf | Certyfikaty/Certyfikat_S_W_U_PWP1.pdf |  | Deklaracja_KDWU_PWP1.pdf |  | Przeciwpożarowy wyłącznik prądu |  |  |  | Wyłącznik, pożar, przeciwpożarowy, przeciwpożarowy wyłącznik, wyłącznik prądu, ręczny przycisk, ręczny przycisk uruchamiania | PWP1 |  | 0.5003 | 0.5353 | 0.113 | 0.113 | 0.065 | Jarosław Modrzyński | 512055166 | j.modrzynski@spamel.com.pl
5596 | PWP1-W01-A-10-2LED10\M | RĘCZNY PRZYCISK URUCHAMIANIA PWP1 2LED Z MŁOTECZKIEM | szt | 1 | 161.58 | PLN | 23 | 8536 50 80 |  |  |  | A | H |  | EDI |  |  |  | RĘCZNY PRZYCISK URUCHAMIANIA PWP1 2LED Z MŁOTECZKIEM | 210 | [5 empty] | 1 | PWP1_cert_2.png | SPAMEL_PL_Przeciwpozarowy_wylacznik_pradu_PWP1_certyfkat.pdf | Certyfikaty/Certyfikat_S_W_U_PWP1.pdf |  | Deklaracja_KDWU_PWP1.pdf |  | Przeciwpożarowy wyłącznik prądu |  |  |  | Wyłącznik, pożar, przeciwpożarowy, przeciwpożarowy wyłącznik, wyłącznik prądu, ręczny przycisk, ręczny przycisk uruchamiania | PWP1 |  | 0.5003 | 0.5353 | 0.113 | 0.113 | 0.065 | Jarosław Modrzyński | 512055167 | j.modrzynski@spamel.com.pl
5597 | PWP1-W01-A-11-2LED11\. | RĘCZNY PRZYCISK URUCHAMIANIA PWP1 2LED STANDARD | szt | 1 | 156.8 | PLN | 23 | 8536 50 80 |  |  |  | A | H |  | EDI | 5907723240247 |  |  | RĘCZNY PRZYCISK URUCHAMIANIA PWP1 2LED STANDARD | 210 | [5 empty] | 1 | PWP1_cert_2.png | SPAMEL_PL_Przeciwpozarowy_wylacznik_pradu_PWP1_certyfkat.pdf | Certyfikaty/Certyfikat_S_W_U_PWP1.pdf |  | Deklaracja_KDWU_PWP1.pdf |  | Przeciwpożarowy wyłącznik prądu |  |  |  | Wyłącznik, pożar, przeciwpożarowy, przeciwpożarowy wyłącznik, wyłącznik prądu, ręczny przycisk, ręczny przycisk uruchamiania | PWP1 |  | 0.5003 | 0.5353 | 0.113 | 0.113 | 0.065 | Jarosław Modrzyński | 512055168 | j.modrzynski@spamel.com.pl
5598 | PWP1-W01-A-11-2LED11\M | RĘCZNY PRZYCISK URUCHAMIANIA PWP1 2LED Z MŁOTECZKIEM | szt | 1 | 173.68 | PLN | 23 | 8536 50 80 |  |  |  | A | H |  | EDI | 5907723246133 |  |  | RĘCZNY PRZYCISK URUCHAMIANIA PWP1 2LED Z MŁOTECZKIEM | 210 | [5 empty] | 1 | PWP1_cert_2.png | SPAMEL_PL_Przeciwpozarowy_wylacznik_pradu_PWP1_certyfkat.pdf | Certyfikaty/Certyfikat_S_W_U_PWP1.pdf |  | Deklaracja_KDWU_PWP1.pdf |  | Przeciwpożarowy wyłącznik prądu |  |  |  | Wyłącznik, pożar, przeciwpożarowy, przeciwpożarowy wyłącznik, wyłącznik prądu, ręczny przycisk, ręczny przycisk uruchamiania | PWP1 |  | 0.5003 | 0.5353 | 0.113 | 0.113 | 0.065 | Jarosław Modrzyński | 512055169 | j.modrzynski@spamel.com.pl
5599 | PWP1-W01-A-11-2LED7\. | RĘCZNY PRZYCISK URUCHAMIANIA PWP1 2LED STANDARD | szt | 1 | 156.8 | PLN | 23 | 8536 50 80 |  |  |  | A | H |  | EDI | 5907723227385 |  |  | RĘCZNY PRZYCISK URUCHAMIANIA PWP1 2LED STANDARD | 210 | [5 empty] | 1 | PWP1_cert_2.png | SPAMEL_PL_Przeciwpozarowy_wylacznik_pradu_PWP1_certyfkat.pdf | Certyfikaty/Certyfikat_S_W_U_PWP1.pdf |  | Deklaracja_KDWU_PWP1.pdf |  | Przeciwpożarowy wyłącznik prądu |  |  |  | Wyłącznik, pożar, przeciwpożarowy, przeciwpożarowy wyłącznik, wyłącznik prądu, ręczny przycisk, ręczny przycisk uruchamiania | PWP1 |  | 0.5003 | 0.5353 | 0.113 | 0.113 | 0.065 | Jarosław Modrzyński | 512055170 | j.modrzynski@spamel.com.pl
5600 | PWP1-W01-A-11-2LED7\M | RĘCZNY PRZYCISK URUCHAMIANIA PWP1 2LED Z MŁOTECZKIEM | szt | 1 | 173.68 | PLN | 23 | 8536 50 80 |  |  |  | A | H |  | EDI | 5907723235960 |  |  | RĘCZNY PRZYCISK URUCHAMIANIA PWP1 2LED Z MŁOTECZKIEM | 210 | [5 empty] | 1 | PWP1_cert_2.png | SPAMEL_PL_Przeciwpozarowy_wylacznik_pradu_PWP1_certyfkat.pdf | Certyfikaty/Certyfikat_S_W_U_PWP1.pdf |  | Deklaracja_KDWU_PWP1.pdf |  | Przeciwpożarowy wyłącznik prądu |  |  |  | Wyłącznik, pożar, przeciwpożarowy, przeciwpożarowy wyłącznik, wyłącznik prądu, ręczny przycisk, ręczny przycisk uruchamiania | PWP1 |  | 0.5003 | 0.5353 | 0.113 | 0.113 | 0.065 | Jarosław Modrzyński | 512055171 | j.modrzynski@spamel.com.pl
5601 | PWP1-W01-A-11-2LED8\. | RĘCZNY PRZYCISK URUCHAMIANIA PWP1 2LED STANDARD | szt | 1 | 156.8 | PLN | 23 | 8536 50 80 |  |  |  | A | H |  | EDI | 5907723287259 |  |  | RĘCZNY PRZYCISK URUCHAMIANIA PWP1 2LED STANDARD | 210 | [5 empty] | 1 | PWP1_cert_2.png | SPAMEL_PL_Przeciwpozarowy_wylacznik_pradu_PWP1_certyfkat.pdf | Certyfikaty/Certyfikat_S_W_U_PWP1.pdf |  | Deklaracja_KDWU_PWP1.pdf |  | Przeciwpożarowy wyłącznik prądu |  |  |  | Wyłącznik, pożar, przeciwpożarowy, przeciwpożarowy wyłącznik, wyłącznik prądu, ręczny przycisk, ręczny przycisk uruchamiania | PWP1 |  | 0.5003 | 0.5353 | 0.113 | 0.113 | 0.065 | Jarosław Modrzyński | 512055172 | j.modrzynski@spamel.com.pl
5602 | PWP1-W01-A-11-2LED8\M | RĘCZNY PRZYCISK URUCHAMIANIA PWP1 2LED Z MŁOTECZKIEM | szt | 1 | 173.68 | PLN | 23 | 8536 50 80 |  |  |  | A | H |  | EDI | 5907723254145 |  |  | RĘCZNY PRZYCISK URUCHAMIANIA PWP1 2LED Z MŁOTECZKIEM | 210 | [5 empty] | 1 | PWP1_cert_2.png | SPAMEL_PL_Przeciwpozarowy_wylacznik_pradu_PWP1_certyfkat.pdf | Certyfikaty/Certyfikat_S_W_U_PWP1.pdf |  | Deklaracja_KDWU_PWP1.pdf |  | Przeciwpożarowy wyłącznik prądu |  |  |  | Wyłącznik, pożar, przeciwpożarowy, przeciwpożarowy wyłącznik, wyłącznik prądu, ręczny przycisk, ręczny przycisk uruchamiania | PWP1 |  | 0.5003 | 0.5353 | 0.113 | 0.113 | 0.065 | Jarosław Modrzyński | 512055173 | j.modrzynski@spamel.com.pl
5603 | PWP1-W01-A-11-2LED10\. | RĘCZNY PRZYCISK URUCHAMIANIA PWP1 2LED STANDARD | szt | 1 | 156.8 | PLN | 23 | 8536 50 80 |  |  |  | A | H |  | EDI | 5907723304291 |  |  | RĘCZNY PRZYCISK URUCHAMIANIA PWP1 2LED STANDARD | 210 | [5 empty] | 1 | PWP1_cert_2.png | SPAMEL_PL_Przeciwpozarowy_wylacznik_pradu_PWP1_certyfkat.pdf | Certyfikaty/Certyfikat_S_W_U_PWP1.pdf |  | Deklaracja_KDWU_PWP1.pdf |  | Przeciwpożarowy wyłącznik prądu |  |  |  | Wyłącznik, pożar, przeciwpożarowy, przeciwpożarowy wyłącznik, wyłącznik prądu, ręczny przycisk, ręczny przycisk uruchamiania | PWP1 |  | 0.5003 | 0.5353 | 0.113 | 0.113 | 0.065 | Jarosław Modrzyński | 512055174 | j.modrzynski@spamel.com.pl
5604 | PWP1-W01-A-11-2LED10\M | RĘCZNY PRZYCISK URUCHAMIANIA PWP1 2LED Z MŁOTECZKIEM | szt | 1 | 173.68 | PLN | 23 | 8536 50 80 |  |  |  | A | H |  | EDI |  |  |  | RĘCZNY PRZYCISK URUCHAMIANIA PWP1 2LED Z MŁOTECZKIEM | 210 | [5 empty] | 1 | PWP1_cert_2.png | SPAMEL_PL_Przeciwpozarowy_wylacznik_pradu_PWP1_certyfkat.pdf | Certyfikaty/Certyfikat_S_W_U_PWP1.pdf |  | Deklaracja_KDWU_PWP1.pdf |  | Przeciwpożarowy wyłącznik prądu |  |  |  | Wyłącznik, pożar, przeciwpożarowy, przeciwpożarowy wyłącznik, wyłącznik prądu, ręczny przycisk, ręczny przycisk uruchamiania | PWP1 |  | 0.5003 | 0.5353 | 0.113 | 0.113 | 0.065 | Jarosław Modrzyński | 512055175 | j.modrzynski@spamel.com.pl
5605 | PWP1-W01-A-12-2LED11 | RĘCZNY PRZYCISK URUCHAMIANIA PWP1 2LED STANDARD | szt | 1 | 168.89 | PLN | 23 | 8536 50 80 |  |  |  | A | H |  | EDI | 5907723287228 |  |  | RĘCZNY PRZYCISK URUCHAMIANIA PWP1 2LED STANDARD | 210 | [5 empty] | 1 | PWP1_cert_2.png | SPAMEL_PL_Przeciwpozarowy_wylacznik_pradu_PWP1_certyfkat.pdf | Certyfikaty/Certyfikat_S_W_U_PWP1.pdf |  | Deklaracja_KDWU_PWP1.pdf |  | Przeciwpożarowy wyłącznik prądu |  |  |  | Wyłącznik, pożar, przeciwpożarowy, przeciwpożarowy wyłącznik, wyłącznik prądu, ręczny przycisk, ręczny przycisk uruchamiania | PWP1 |  | 0.5003 | 0.5353 | 0.113 | 0.113 | 0.065 | Jarosław Modrzyński | 512055176 | j.modrzynski@spamel.com.pl
5606 | PWP1-W01-A-12-2LED11\M | RĘCZNY PRZYCISK URUCHAMIANIA PWP1 2LED Z MŁOTECZKIEM | szt | 1 | 185.76 | PLN | 23 | 8536 50 80 |  |  |  | A | H |  | EDI | 5907723295001 |  |  | RĘCZNY PRZYCISK URUCHAMIANIA PWP1 2LED Z MŁOTECZKIEM | 210 | [5 empty] | 1 | PWP1_cert_2.png | SPAMEL_PL_Przeciwpozarowy_wylacznik_pradu_PWP1_certyfkat.pdf | Certyfikaty/Certyfikat_S_W_U_PWP1.pdf |  | Deklaracja_KDWU_PWP1.pdf |  | Przeciwpożarowy wyłącznik prądu |  |  |  | Wyłącznik, pożar, przeciwpożarowy, przeciwpożarowy wyłącznik, wyłącznik prądu, ręczny przycisk, ręczny przycisk uruchamiania | PWP1 |  | 0.5003 | 0.5353 | 0.113 | 0.113 | 0.065 | Jarosław Modrzyński | 512055177 | j.modrzynski@spamel.com.pl
5607 | PWP1-W01-A-12-2LED7\. | RĘCZNY PRZYCISK URUCHAMIANIA PWP1 2LED STANDARD | szt | 1 | 168.89 | PLN | 23 | 8536 50 80 |  |  |  | A | H |  | EDI | 5907723228955 |  |  | RĘCZNY PRZYCISK URUCHAMIANIA PWP1 2LED STANDARD | 210 | [5 empty] | 1 | PWP1_cert_2.png | SPAMEL_PL_Przeciwpozarowy_wylacznik_pradu_PWP1_certyfkat.pdf | Certyfikaty/Certyfikat_S_W_U_PWP1.pdf |  | Deklaracja_KDWU_PWP1.pdf |  | Przeciwpożarowy wyłącznik prądu |  |  |  | Wyłącznik, pożar, przeciwpożarowy, przeciwpożarowy wyłącznik, wyłącznik prądu, ręczny przycisk, ręczny przycisk uruchamiania | PWP1 |  | 0.5003 | 0.5353 | 0.113 | 0.113 | 0.065 | Jarosław Modrzyński | 512055178 | j.modrzynski@spamel.com.pl
5608 | PWP1-W01-A-12-2LED7\M | RĘCZNY PRZYCISK URUCHAMIANIA PWP1 2LED Z MŁOTECZKIEM | szt | 1 | 185.76 | PLN | 23 | 8536 50 80 |  |  |  | A | H |  | EDI | 5907723228757 |  |  | RĘCZNY PRZYCISK URUCHAMIANIA PWP1 2LED Z MŁOTECZKIEM | 210 | [5 empty] | 1 | PWP1_cert_2.png | SPAMEL_PL_Przeciwpozarowy_wylacznik_pradu_PWP1_certyfkat.pdf | Certyfikaty/Certyfikat_S_W_U_PWP1.pdf |  | Deklaracja_KDWU_PWP1.pdf |  | Przeciwpożarowy wyłącznik prądu |  |  |  | Wyłącznik, pożar, przeciwpożarowy, przeciwpożarowy wyłącznik, wyłącznik prądu, ręczny przycisk, ręczny przycisk uruchamiania | PWP1 |  | 0.5003 | 0.5353 | 0.113 | 0.113 | 0.065 | Jarosław Modrzyński | 512055179 | j.modrzynski@spamel.com.pl
5609 | PWP1-W01-A-12-2LED8\M | RĘCZNY PRZYCISK URUCHAMIANIA PWP1 2LED Z MŁOTECZKIEM | szt | 1 | 185.76 | PLN | 23 | 8536 50 80 |  |  |  | A | H |  | EDI | 5907723245198 |  |  | RĘCZNY PRZYCISK URUCHAMIANIA PWP1 2LED Z MŁOTECZKIEM | 210 | [5 empty] | 1 | PWP1_cert_2.png | SPAMEL_PL_Przeciwpozarowy_wylacznik_pradu_PWP1_certyfkat.pdf | Certyfikaty/Certyfikat_S_W_U_PWP1.pdf |  | Deklaracja_KDWU_PWP1.pdf |  | Przeciwpożarowy wyłącznik prądu |  |  |  | Wyłącznik, pożar, przeciwpożarowy, przeciwpożarowy wyłącznik, wyłącznik prądu, ręczny przycisk, ręczny przycisk uruchamiania | PWP1 |  | 0.5003 | 0.5353 | 0.113 | 0.113 | 0.065 | Jarosław Modrzyński | 512055180 | j.modrzynski@spamel.com.pl
5610 | PWP1-W01-A-12-2LED8\. | RĘCZNY PRZYCISK URUCHAMIANIA PWP1 2LED STANDARD | szt | 1 | 168.89 | PLN | 23 | 8536 50 80 |  |  |  | A | H |  | EDI |  |  |  | RĘCZNY PRZYCISK URUCHAMIANIA PWP1 2LED STANDARD | 210 | [5 empty] | 1 | PWP1_cert_2.png | SPAMEL_PL_Przeciwpozarowy_wylacznik_pradu_PWP1_certyfkat.pdf | Certyfikaty/Certyfikat_S_W_U_PWP1.pdf |  | Deklaracja_KDWU_PWP1.pdf |  | Przeciwpożarowy wyłącznik prądu |  |  |  | Wyłącznik, pożar, przeciwpożarowy, przeciwpożarowy wyłącznik, wyłącznik prądu, ręczny przycisk, ręczny przycisk uruchamiania | PWP1 |  | 0.5003 | 0.5353 | 0.113 | 0.113 | 0.065 | Jarosław Modrzyński | 512055181 | j.modrzynski@spamel.com.pl
5611 | PWP1-W01-A-12-2LED10\M | RĘCZNY PRZYCISK URUCHAMIANIA PWP1 2LED Z MŁOTECZKIEM | szt | 1 | 185.76 | PLN | 23 | 8536 50 80 |  |  |  | A | H |  | EDI |  |  |  | RĘCZNY PRZYCISK URUCHAMIANIA PWP1 2LED Z MŁOTECZKIEM | 210 | [5 empty] | 1 | PWP1_cert_2.png | SPAMEL_PL_Przeciwpozarowy_wylacznik_pradu_PWP1_certyfkat.pdf | Certyfikaty/Certyfikat_S_W_U_PWP1.pdf |  | Deklaracja_KDWU_PWP1.pdf |  | Przeciwpożarowy wyłącznik prądu |  |  |  | Wyłącznik, pożar, przeciwpożarowy, przeciwpożarowy wyłącznik, wyłącznik prądu, ręczny przycisk, ręczny przycisk uruchamiania | PWP1 |  | 0.5003 | 0.5353 | 0.113 | 0.113 | 0.065 | Jarosław Modrzyński | 512055182 | j.modrzynski@spamel.com.pl
5612 | PWP1-W01-A-12-2LED10\. | RĘCZNY PRZYCISK URUCHAMIANIA PWP1 2LED STANDARD | szt | 1 | 168.89 | PLN | 23 | 8536 50 80 |  |  |  | A | H |  | EDI |  |  |  | RĘCZNY PRZYCISK URUCHAMIANIA PWP1 2LED STANDARD | 210 | [5 empty] | 1 | PWP1_cert_2.png | SPAMEL_PL_Przeciwpozarowy_wylacznik_pradu_PWP1_certyfkat.pdf | Certyfikaty/Certyfikat_S_W_U_PWP1.pdf |  | Deklaracja_KDWU_PWP1.pdf |  | Przeciwpożarowy wyłącznik prądu |  |  |  | Wyłącznik, pożar, przeciwpożarowy, przeciwpożarowy wyłącznik, wyłącznik prądu, ręczny przycisk, ręczny przycisk uruchamiania | PWP1 |  | 0.5003 | 0.5353 | 0.113 | 0.113 | 0.065 | Jarosław Modrzyński | 512055183 | j.modrzynski@spamel.com.pl
5613 | PWP1-W01-A-20-2LED11\. | RĘCZNY PRZYCISK URUCHAMIANIA PWP1 2LED STANDARD | szt | 1 | 156.8 | PLN | 23 | 8536 50 80 |  |  |  | A | H |  | EDI | 5907723288720 |  |  | RĘCZNY PRZYCISK URUCHAMIANIA PWP1 2LED STANDARD | 210 | [5 empty] | 1 | PWP1_cert_2.png | SPAMEL_PL_Przeciwpozarowy_wylacznik_pradu_PWP1_certyfkat.pdf | Certyfikaty/Certyfikat_S_W_U_PWP1.pdf |  | Deklaracja_KDWU_PWP1.pdf |  | Przeciwpożarowy wyłącznik prądu |  |  |  | Wyłącznik, pożar, przeciwpożarowy, przeciwpożarowy wyłącznik, wyłącznik prądu, ręczny przycisk, ręczny przycisk uruchamiania | PWP1 |  | 0.5003 | 0.5353 | 0.113 | 0.113 | 0.065 | Jarosław Modrzyński | 512055184 | j.modrzynski@spamel.com.pl
5614 | PWP1-W01-A-20-2LED11\M | RĘCZNY PRZYCISK URUCHAMIANIA PWP1 2LED Z MŁOTECZKIEM | szt | 1 | 173.68 | PLN | 23 | 8536 50 80 |  |  |  | A | H |  | EDI |  |  |  | RĘCZNY PRZYCISK URUCHAMIANIA PWP1 2LED Z MŁOTECZKIEM | 210 | [5 empty] | 1 | PWP1_cert_2.png | SPAMEL_PL_Przeciwpozarowy_wylacznik_pradu_PWP1_certyfkat.pdf | Certyfikaty/Certyfikat_S_W_U_PWP1.pdf |  | Deklaracja_KDWU_PWP1.pdf |  | Przeciwpożarowy wyłącznik prądu |  |  |  | Wyłącznik, pożar, przeciwpożarowy, przeciwpożarowy wyłącznik, wyłącznik prądu, ręczny przycisk, ręczny przycisk uruchamiania | PWP1 |  | 0.5003 | 0.5353 | 0.113 | 0.113 | 0.065 | Jarosław Modrzyński | 512055185 | j.modrzynski@spamel.com.pl
5615 | PWP1-W01-A-20-2LED7\. | RĘCZNY PRZYCISK URUCHAMIANIA PWP1 2LED STANDARD | szt | 1 | 156.8 | PLN | 23 | 8536 50 80 |  |  |  | A | H |  | EDI | 5907723247772 |  |  | RĘCZNY PRZYCISK URUCHAMIANIA PWP1 2LED STANDARD | 210 | [5 empty] | 1 | PWP1_cert_2.png | SPAMEL_PL_Przeciwpozarowy_wylacznik_pradu_PWP1_certyfkat.pdf | Certyfikaty/Certyfikat_S_W_U_PWP1.pdf |  | Deklaracja_KDWU_PWP1.pdf |  | Przeciwpożarowy wyłącznik prądu |  |  |  | Wyłącznik, pożar, przeciwpożarowy, przeciwpożarowy wyłącznik, wyłącznik prądu, ręczny przycisk, ręczny przycisk uruchamiania | PWP1 |  | 0.5003 | 0.5353 | 0.113 | 0.113 | 0.065 | Jarosław Modrzyński | 512055186 | j.modrzynski@spamel.com.pl
5616 | PWP1-W01-A-20-2LED7\M | RĘCZNY PRZYCISK URUCHAMIANIA PWP1 2LED Z MŁOTECZKIEM | szt | 1 | 173.68 | PLN | 23 | 8536 50 80 |  |  |  | A | H |  | EDI | 5907723235076 |  |  | RĘCZNY PRZYCISK URUCHAMIANIA PWP1 2LED Z MŁOTECZKIEM | 210 | [5 empty] | 1 | PWP1_cert_2.png | SPAMEL_PL_Przeciwpozarowy_wylacznik_pradu_PWP1_certyfkat.pdf | Certyfikaty/Certyfikat_S_W_U_PWP1.pdf |  | Deklaracja_KDWU_PWP1.pdf |  | Przeciwpożarowy wyłącznik prądu |  |  |  | Wyłącznik, pożar, przeciwpożarowy, przeciwpożarowy wyłącznik, wyłącznik prądu, ręczny przycisk, ręczny przycisk uruchamiania | PWP1 |  | 0.5003 | 0.5353 | 0.113 | 0.113 | 0.065 | Jarosław Modrzyński | 512055187 | j.modrzynski@spamel.com.pl
5617 | PWP1-W01-A-20-2LED10\. | RĘCZNY PRZYCISK URUCHAMIANIA PWP1 2LED STANDARD | szt | 1 | 156.8 | PLN | 23 | 8536 50 80 |  |  |  | A | H |  | EDI |  |  |  | RĘCZNY PRZYCISK URUCHAMIANIA PWP1 2LED STANDARD | 210 | [5 empty] | 1 | PWP1_cert_2.png | SPAMEL_PL_Przeciwpozarowy_wylacznik_pradu_PWP1_certyfkat.pdf | Certyfikaty/Certyfikat_S_W_U_PWP1.pdf |  | Deklaracja_KDWU_PWP1.pdf |  | Przeciwpożarowy wyłącznik prądu |  |  |  | Wyłącznik, pożar, przeciwpożarowy, przeciwpożarowy wyłącznik, wyłącznik prądu, ręczny przycisk, ręczny przycisk uruchamiania | PWP1 |  | 0.5003 | 0.5353 | 0.113 | 0.113 | 0.065 | Jarosław Modrzyński | 512055188 | j.modrzynski@spamel.com.pl
5618 | PWP1-W01-A-20-2LED10\M | RĘCZNY PRZYCISK URUCHAMIANIA PWP1 2LED Z MŁOTECZKIEM | szt | 1 | 173.68 | PLN | 23 | 8536 50 80 |  |  |  | A | H |  | EDI |  |  |  | RĘCZNY PRZYCISK URUCHAMIANIA PWP1 2LED Z MŁOTECZKIEM | 210 | [5 empty] | 1 | PWP1_cert_2.png | SPAMEL_PL_Przeciwpozarowy_wylacznik_pradu_PWP1_certyfkat.pdf | Certyfikaty/Certyfikat_S_W_U_PWP1.pdf |  | Deklaracja_KDWU_PWP1.pdf |  | Przeciwpożarowy wyłącznik prądu |  |  |  | Wyłącznik, pożar, przeciwpożarowy, przeciwpożarowy wyłącznik, wyłącznik prądu, ręczny przycisk, ręczny przycisk uruchamiania | PWP1 |  | 0.5003 | 0.5353 | 0.113 | 0.113 | 0.065 | Jarosław Modrzyński | 512055189 | j.modrzynski@spamel.com.pl
5619 | PWP1-W01-A-20-2LED8\. | RĘCZNY PRZYCISK URUCHAMIANIA PWP1 2LED STANDARD | szt | 1 | 156.8 | PLN | 23 | 8536 50 80 |  |  |  | A | H |  | EDI |  |  |  | RĘCZNY PRZYCISK URUCHAMIANIA PWP1 2LED STANDARD | 210 | [5 empty] | 1 | PWP1_cert_2.png | SPAMEL_PL_Przeciwpozarowy_wylacznik_pradu_PWP1_certyfkat.pdf | Certyfikaty/Certyfikat_S_W_U_PWP1.pdf |  | Deklaracja_KDWU_PWP1.pdf |  | Przeciwpożarowy wyłącznik prądu |  |  |  | Wyłącznik, pożar, przeciwpożarowy, przeciwpożarowy wyłącznik, wyłącznik prądu, ręczny przycisk, ręczny przycisk uruchamiania | PWP1 |  | 0.5003 | 0.5353 | 0.113 | 0.113 | 0.065 | Jarosław Modrzyński | 512055190 | j.modrzynski@spamel.com.pl
5620 | PWP1-W01-A-20-2LED8\M | RĘCZNY PRZYCISK URUCHAMIANIA PWP1 2LED Z MŁOTECZKIEM | szt | 1 | 173.68 | PLN | 23 | 8536 50 80 |  |  |  | A | H |  | EDI |  |  |  | RĘCZNY PRZYCISK URUCHAMIANIA PWP1 2LED Z MŁOTECZKIEM | 210 | [5 empty] | 1 | PWP1_cert_2.png | SPAMEL_PL_Przeciwpozarowy_wylacznik_pradu_PWP1_certyfkat.pdf | Certyfikaty/Certyfikat_S_W_U_PWP1.pdf |  | Deklaracja_KDWU_PWP1.pdf |  | Przeciwpożarowy wyłącznik prądu |  |  |  | Wyłącznik, pożar, przeciwpożarowy, przeciwpożarowy wyłącznik, wyłącznik prądu, ręczny przycisk, ręczny przycisk uruchamiania | PWP1 |  | 0.5003 | 0.5353 | 0.113 | 0.113 | 0.065 | Jarosław Modrzyński | 512055191 | j.modrzynski@spamel.com.pl
5621 | PWP1-W01-A-21-2LED7\. | RĘCZNY PRZYCISK URUCHAMIANIA PWP1 2LED STANDARD | szt | 1 | 168.89 | PLN | 23 | 8536 50 80 |  |  |  | A | H |  | EDI | 5907723235106 |  |  | RĘCZNY PRZYCISK URUCHAMIANIA PWP1 2LED STANDARD | 210 | [5 empty] | 1 | PWP1_cert_2.png | SPAMEL_PL_Przeciwpozarowy_wylacznik_pradu_PWP1_certyfkat.pdf | Certyfikaty/Certyfikat_S_W_U_PWP1.pdf |  | Deklaracja_KDWU_PWP1.pdf |  | Przeciwpożarowy wyłącznik prądu |  |  |  | Wyłącznik, pożar, przeciwpożarowy, przeciwpożarowy wyłącznik, wyłącznik prądu, ręczny przycisk, ręczny przycisk uruchamiania | PWP1 |  | 0.5003 | 0.5353 | 0.113 | 0.113 | 0.065 | Jarosław Modrzyński | 512055192 | j.modrzynski@spamel.com.pl
5622 | PWP1-W01-A-21-2LED7\M | RĘCZNY PRZYCISK URUCHAMIANIA PWP1 2LED Z MŁOTECZKIEM | szt | 1 | 185.76 | PLN | 23 | 8536 50 80 |  |  |  | A | H |  | EDI | 5907723240117 |  |  | RĘCZNY PRZYCISK URUCHAMIANIA PWP1 2LED Z MŁOTECZKIEM | 210 | [5 empty] | 1 | PWP1_cert_2.png | SPAMEL_PL_Przeciwpozarowy_wylacznik_pradu_PWP1_certyfkat.pdf | Certyfikaty/Certyfikat_S_W_U_PWP1.pdf |  | Deklaracja_KDWU_PWP1.pdf |  | Przeciwpożarowy wyłącznik prądu |  |  |  | Wyłącznik, pożar, przeciwpożarowy, przeciwpożarowy wyłącznik, wyłącznik prądu, ręczny przycisk, ręczny przycisk uruchamiania | PWP1 |  | 0.5003 | 0.5353 | 0.113 | 0.113 | 0.065 | Jarosław Modrzyński | 512055193 | j.modrzynski@spamel.com.pl
5623 | PWP1-W01-A-21-2LED8\. | RĘCZNY PRZYCISK URUCHAMIANIA PWP1 2LED STANDARD | szt | 1 | 168.89 | PLN | 23 | 8536 50 80 |  |  |  | A | H |  | EDI | 5907723254237 |  |  | RĘCZNY PRZYCISK URUCHAMIANIA PWP1 2LED STANDARD | 210 | [5 empty] | 1 | PWP1_cert_2.png | SPAMEL_PL_Przeciwpozarowy_wylacznik_pradu_PWP1_certyfkat.pdf | Certyfikaty/Certyfikat_S_W_U_PWP1.pdf |  | Deklaracja_KDWU_PWP1.pdf |  | Przeciwpożarowy wyłącznik prądu |  |  |  | Wyłącznik, pożar, przeciwpożarowy, przeciwpożarowy wyłącznik, wyłącznik prądu, ręczny przycisk, ręczny przycisk uruchamiania | PWP1 |  | 0.5003 | 0.5353 | 0.113 | 0.113 | 0.065 | Jarosław Modrzyński | 512055194 | j.modrzynski@spamel.com.pl
5624 | PWP1-W01-A-21-2LED8\M | RĘCZNY PRZYCISK URUCHAMIANIA PWP1 2LED Z MŁOTECZKIEM | szt | 1 | 185.76 | PLN | 23 | 8536 50 80 |  |  |  | A | H |  | EDI |  |  |  | RĘCZNY PRZYCISK URUCHAMIANIA PWP1 2LED Z MŁOTECZKIEM | 210 | [5 empty] | 1 | PWP1_cert_2.png | SPAMEL_PL_Przeciwpozarowy_wylacznik_pradu_PWP1_certyfkat.pdf | Certyfikaty/Certyfikat_S_W_U_PWP1.pdf |  | Deklaracja_KDWU_PWP1.pdf |  | Przeciwpożarowy wyłącznik prądu |  |  |  | Wyłącznik, pożar, przeciwpożarowy, przeciwpożarowy wyłącznik, wyłącznik prądu, ręczny przycisk, ręczny przycisk uruchamiania | PWP1 |  | 0.5003 | 0.5353 | 0.113 | 0.113 | 0.065 | Jarosław Modrzyński | 512055195 | j.modrzynski@spamel.com.pl
5625 | PWP1-W01-A-21-2LED10\. | RĘCZNY PRZYCISK URUCHAMIANIA PWP1 2LED STANDARD | szt | 1 | 168.89 | PLN | 23 | 8536 50 80 |  |  |  | A | H |  | EDI |  |  |  | RĘCZNY PRZYCISK URUCHAMIANIA PWP1 2LED STANDARD | 210 | [5 empty] | 1 | PWP1_cert_2.png | SPAMEL_PL_Przeciwpozarowy_wylacznik_pradu_PWP1_certyfkat.pdf | Certyfikaty/Certyfikat_S_W_U_PWP1.pdf |  | Deklaracja_KDWU_PWP1.pdf |  | Przeciwpożarowy wyłącznik prądu |  |  |  | Wyłącznik, pożar, przeciwpożarowy, przeciwpożarowy wyłącznik, wyłącznik prądu, ręczny przycisk, ręczny przycisk uruchamiania | PWP1 |  | 0.5003 | 0.5353 | 0.113 | 0.113 | 0.065 | Jarosław Modrzyński | 512055196 | j.modrzynski@spamel.com.pl
5626 | PWP1-W01-A-21-2LED10\M | RĘCZNY PRZYCISK URUCHAMIANIA PWP1 2LED Z MŁOTECZKIEM | szt | 1 | 185.76 | PLN | 23 | 8536 50 80 |  |  |  | A | H |  | EDI |  |  |  | RĘCZNY PRZYCISK URUCHAMIANIA PWP1 2LED Z MŁOTECZKIEM | 210 | [5 empty] | 1 | PWP1_cert_2.png | SPAMEL_PL_Przeciwpozarowy_wylacznik_pradu_PWP1_certyfkat.pdf | Certyfikaty/Certyfikat_S_W_U_PWP1.pdf |  | Deklaracja_KDWU_PWP1.pdf |  | Przeciwpożarowy wyłącznik prądu |  |  |  | Wyłącznik, pożar, przeciwpożarowy, przeciwpożarowy wyłącznik, wyłącznik prądu, ręczny przycisk, ręczny przycisk uruchamiania | PWP1 |  | 0.5003 | 0.5353 | 0.113 | 0.113 | 0.065 | Jarosław Modrzyński | 512055197 | j.modrzynski@spamel.com.pl
5627 | PWP1-W01-A-21-2LED11\. | RĘCZNY PRZYCISK URUCHAMIANIA PWP1 2LED STANDARD | szt | 1 | 168.89 | PLN | 23 | 8536 50 80 |  |  |  | A | H |  | EDI |  |  |  | RĘCZNY PRZYCISK URUCHAMIANIA PWP1 2LED STANDARD | 210 | [5 empty] | 1 | PWP1_cert_2.png | SPAMEL_PL_Przeciwpozarowy_wylacznik_pradu_PWP1_certyfkat.pdf | Certyfikaty/Certyfikat_S_W_U_PWP1.pdf |  | Deklaracja_KDWU_PWP1.pdf |  | Przeciwpożarowy wyłącznik prądu |  |  |  | Wyłącznik, pożar, przeciwpożarowy, przeciwpożarowy wyłącznik, wyłącznik prądu, ręczny przycisk, ręczny przycisk uruchamiania | PWP1 |  | 0.5003 | 0.5353 | 0.113 | 0.113 | 0.065 | Jarosław Modrzyński | 512055198 | j.modrzynski@spamel.com.pl
5628 | PWP1-W01-A-21-2LED11\M | RĘCZNY PRZYCISK URUCHAMIANIA PWP1 2LED Z MŁOTECZKIEM | szt | 1 | 185.76 | PLN | 23 | 8536 50 80 |  |  |  | A | H |  | EDI |  |  |  | RĘCZNY PRZYCISK URUCHAMIANIA PWP1 2LED Z MŁOTECZKIEM | 210 | [5 empty] | 1 | PWP1_cert_2.png | SPAMEL_PL_Przeciwpozarowy_wylacznik_pradu_PWP1_certyfkat.pdf | Certyfikaty/Certyfikat_S_W_U_PWP1.pdf |  | Deklaracja_KDWU_PWP1.pdf |  | Przeciwpożarowy wyłącznik prądu |  |  |  | Wyłącznik, pożar, przeciwpożarowy, przeciwpożarowy wyłącznik, wyłącznik prądu, ręczny przycisk, ręczny przycisk uruchamiania | PWP1 |  | 0.5003 | 0.5353 | 0.113 | 0.113 | 0.065 | Jarosław Modrzyński | 512055199 | j.modrzynski@spamel.com.pl
5629 | PWP1-W01-A-30-2LED11\M | RĘCZNY PRZYCISK URUCHAMIANIA PWP1 2LED Z MŁOTECZKIEM | szt | 1 | 185.76 | PLN | 23 | 8536 50 80 |  |  |  | A | H |  | EDI | 5907723231979 |  |  | RĘCZNY PRZYCISK URUCHAMIANIA PWP1 2LED Z MŁOTECZKIEM | 210 | [5 empty] | 1 | PWP1_cert_2.png | SPAMEL_PL_Przeciwpozarowy_wylacznik_pradu_PWP1_certyfkat.pdf | Certyfikaty/Certyfikat_S_W_U_PWP1.pdf |  | Deklaracja_KDWU_PWP1.pdf |  | Przeciwpożarowy wyłącznik prądu |  |  |  | Wyłącznik, pożar, przeciwpożarowy, przeciwpożarowy wyłącznik, wyłącznik prądu, ręczny przycisk, ręczny przycisk uruchamiania | PWP1 |  | 0.5003 | 0.5353 | 0.113 | 0.113 | 0.065 | Jarosław Modrzyński | 512055200 | j.modrzynski@spamel.com.pl
5630 | PWP1-W01-A-30-2LED11\. | RĘCZNY PRZYCISK URUCHAMIANIA PWP1 2LED STANDARD | szt | 1 | 168.89 | PLN | 23 | 8536 50 80 |  |  |  | A | H |  | EDI |  |  |  | RĘCZNY PRZYCISK URUCHAMIANIA PWP1 2LED STANDARD | 210 | [5 empty] | 1 | PWP1_cert_2.png | SPAMEL_PL_Przeciwpozarowy_wylacznik_pradu_PWP1_certyfkat.pdf | Certyfikaty/Certyfikat_S_W_U_PWP1.pdf |  | Deklaracja_KDWU_PWP1.pdf |  | Przeciwpożarowy wyłącznik prądu |  |  |  | Wyłącznik, pożar, przeciwpożarowy, przeciwpożarowy wyłącznik, wyłącznik prądu, ręczny przycisk, ręczny przycisk uruchamiania | PWP1 |  | 0.5003 | 0.5353 | 0.113 | 0.113 | 0.065 | Jarosław Modrzyński | 512055201 | j.modrzynski@spamel.com.pl
5631 | PWP1-W01-A-30-2LED7\. | RĘCZNY PRZYCISK URUCHAMIANIA PWP1 2LED STANDARD | szt | 1 | 168.89 | PLN | 23 | 8536 50 80 |  |  |  | A | H |  | EDI | 5907723268180 |  |  | RĘCZNY PRZYCISK URUCHAMIANIA PWP1 2LED STANDARD | 210 | [5 empty] | 1 | PWP1_cert_2.png | SPAMEL_PL_Przeciwpozarowy_wylacznik_pradu_PWP1_certyfkat.pdf | Certyfikaty/Certyfikat_S_W_U_PWP1.pdf |  | Deklaracja_KDWU_PWP1.pdf |  | Przeciwpożarowy wyłącznik prądu |  |  |  | Wyłącznik, pożar, przeciwpożarowy, przeciwpożarowy wyłącznik, wyłącznik prądu, ręczny przycisk, ręczny przycisk uruchamiania | PWP1 |  | 0.5003 | 0.5353 | 0.113 | 0.113 | 0.065 | Jarosław Modrzyński | 512055202 | j.modrzynski@spamel.com.pl
5632 | PWP1-W01-A-30-2LED7\M | RĘCZNY PRZYCISK URUCHAMIANIA PWP1 2LED Z MŁOTECZKIEM | szt | 1 | 185.76 | PLN | 23 | 8536 50 80 |  |  |  | A | H |  | EDI | 5907723229655 |  |  | RĘCZNY PRZYCISK URUCHAMIANIA PWP1 2LED Z MŁOTECZKIEM | 210 | [5 empty] | 1 | PWP1_cert_2.png | SPAMEL_PL_Przeciwpozarowy_wylacznik_pradu_PWP1_certyfkat.pdf | Certyfikaty/Certyfikat_S_W_U_PWP1.pdf |  | Deklaracja_KDWU_PWP1.pdf |  | Przeciwpożarowy wyłącznik prądu |  |  |  | Wyłącznik, pożar, przeciwpożarowy, przeciwpożarowy wyłącznik, wyłącznik prądu, ręczny przycisk, ręczny przycisk uruchamiania | PWP1 |  | 0.5003 | 0.5353 | 0.113 | 0.113 | 0.065 | Jarosław Modrzyński | 512055203 | j.modrzynski@spamel.com.pl
5633 | PWP1-W01-A-30-2LED8\M | RĘCZNY PRZYCISK URUCHAMIANIA PWP1 2LED Z MŁOTECZKIEM | szt | 1 | 185.76 | PLN | 23 | 8536 50 80 |  |  |  | A | H |  | EDI |  |  |  | RĘCZNY PRZYCISK URUCHAMIANIA PWP1 2LED Z MŁOTECZKIEM | 210 | [5 empty] | 1 | PWP1_cert_2.png | SPAMEL_PL_Przeciwpozarowy_wylacznik_pradu_PWP1_certyfkat.pdf | Certyfikaty/Certyfikat_S_W_U_PWP1.pdf |  | Deklaracja_KDWU_PWP1.pdf |  | Przeciwpożarowy wyłącznik prądu |  |  |  | Wyłącznik, pożar, przeciwpożarowy, przeciwpożarowy wyłącznik, wyłącznik prądu, ręczny przycisk, ręczny przycisk uruchamiania | PWP1 |  | 0.5003 | 0.5353 | 0.113 | 0.113 | 0.065 | Jarosław Modrzyński | 512055204 | j.modrzynski@spamel.com.pl
5634 | PWP1-W01-A-30-2LED8\. | RĘCZNY PRZYCISK URUCHAMIANIA PWP1 2LED STANDARD | szt | 1 | 168.89 | PLN | 23 | 8536 50 80 |  |  |  | A | H |  | EDI |  |  |  | RĘCZNY PRZYCISK URUCHAMIANIA PWP1 2LED STANDARD | 210 | [5 empty] | 1 | PWP1_cert_2.png | SPAMEL_PL_Przeciwpozarowy_wylacznik_pradu_PWP1_certyfkat.pdf | Certyfikaty/Certyfikat_S_W_U_PWP1.pdf |  | Deklaracja_KDWU_PWP1.pdf |  | Przeciwpożarowy wyłącznik prądu |  |  |  | Wyłącznik, pożar, przeciwpożarowy, przeciwpożarowy wyłącznik, wyłącznik prądu, ręczny przycisk, ręczny przycisk uruchamiania | PWP1 |  | 0.5003 | 0.5353 | 0.113 | 0.113 | 0.065 | Jarosław Modrzyński | 512055205 | j.modrzynski@spamel.com.pl
5635 | PWP1-W01-A-30-2LED10\. | RĘCZNY PRZYCISK URUCHAMIANIA PWP1 2LED STANDARD | szt | 1 | 168.89 | PLN | 23 | 8536 50 80 |  |  |  | A | H |  | EDI |  |  |  | RĘCZNY PRZYCISK URUCHAMIANIA PWP1 2LED STANDARD | 210 | [5 empty] | 1 | PWP1_cert_2.png | SPAMEL_PL_Przeciwpozarowy_wylacznik_pradu_PWP1_certyfkat.pdf | Certyfikaty/Certyfikat_S_W_U_PWP1.pdf |  | Deklaracja_KDWU_PWP1.pdf |  | Przeciwpożarowy wyłącznik prądu |  |  |  | Wyłącznik, pożar, przeciwpożarowy, przeciwpożarowy wyłącznik, wyłącznik prądu, ręczny przycisk, ręczny przycisk uruchamiania | PWP1 |  | 0.5003 | 0.5353 | 0.113 | 0.113 | 0.065 | Jarosław Modrzyński | 512055206 | j.modrzynski@spamel.com.pl
5636 | PWP1-W01-A-30-2LED10\M | RĘCZNY PRZYCISK URUCHAMIANIA PWP1 2LED Z MŁOTECZKIEM | szt | 1 | 185.76 | PLN | 23 | 8536 50 80 |  |  |  | A | H |  | EDI |  |  |  | RĘCZNY PRZYCISK URUCHAMIANIA PWP1 2LED Z MŁOTECZKIEM | 210 | [5 empty] | 1 | PWP1_cert_2.png | SPAMEL_PL_Przeciwpozarowy_wylacznik_pradu_PWP1_certyfkat.pdf | Certyfikaty/Certyfikat_S_W_U_PWP1.pdf |  | Deklaracja_KDWU_PWP1.pdf |  | Przeciwpożarowy wyłącznik prądu |  |  |  | Wyłącznik, pożar, przeciwpożarowy, przeciwpożarowy wyłącznik, wyłącznik prądu, ręczny przycisk, ręczny przycisk uruchamiania | PWP1 |  | 0.5003 | 0.5353 | 0.113 | 0.113 | 0.065 | Jarosław Modrzyński | 512055207 | j.modrzynski@spamel.com.pl
5637 | PWP1-W01-B-01-2LED7\. | RĘCZNY PRZYCISK URUCHAMIANIA PWP1 2LED STANDARD | szt | 1 | 144.7 | PLN | 23 | 8536 50 80 |  |  |  | A | H |  | EDI | 5907723242258 |  |  | RĘCZNY PRZYCISK URUCHAMIANIA PWP1 2LED STANDARD | 210 | [5 empty] | 1 | PWP1_cert_1.png | SPAMEL_PL_Przeciwpozarowy_wylacznik_pradu_PWP1_certyfkat.pdf | Certyfikaty/Certyfikat_S_W_U_PWP1.pdf |  | Deklaracja_KDWU_PWP1.pdf |  | Przeciwpożarowy wyłącznik prądu |  |  |  | Wyłącznik, pożar, przeciwpożarowy, przeciwpożarowy wyłącznik, wyłącznik prądu, ręczny przycisk, ręczny przycisk uruchamiania | PWP1 |  | 0.5003 | 0.5353 | 0.113 | 0.113 | 0.065 | Jarosław Modrzyński | 512055208 | j.modrzynski@spamel.com.pl
5638 | PWP1-W01-B-01-2LED7\M | RĘCZNY PRZYCISK URUCHAMIANIA PWP1 2LED Z MŁOTECZKIEM | szt | 1 | 161.58 | PLN | 23 | 8536 50 80 |  |  |  | A | H |  | EDI |  |  |  | RĘCZNY PRZYCISK URUCHAMIANIA PWP1 2LED Z MŁOTECZKIEM | 210 | [5 empty] | 1 | PWP1_cert_1.png | SPAMEL_PL_Przeciwpozarowy_wylacznik_pradu_PWP1_certyfkat.pdf | Certyfikaty/Certyfikat_S_W_U_PWP1.pdf |  | Deklaracja_KDWU_PWP1.pdf |  | Przeciwpożarowy wyłącznik prądu |  |  |  | Wyłącznik, pożar, przeciwpożarowy, przeciwpożarowy wyłącznik, wyłącznik prądu, ręczny przycisk, ręczny przycisk uruchamiania | PWP1 |  | 0.5003 | 0.5353 | 0.113 | 0.113 | 0.065 | Jarosław Modrzyński | 512055209 | j.modrzynski@spamel.com.pl
5639 | PWP1-W01-B-01-2LED8\. | RĘCZNY PRZYCISK URUCHAMIANIA PWP1 2LED STANDARD | szt | 1 | 144.7 | PLN | 23 | 8536 50 80 |  |  |  | A | H |  | EDI |  |  |  | RĘCZNY PRZYCISK URUCHAMIANIA PWP1 2LED STANDARD | 210 | [5 empty] | 1 | PWP1_cert_1.png | SPAMEL_PL_Przeciwpozarowy_wylacznik_pradu_PWP1_certyfkat.pdf | Certyfikaty/Certyfikat_S_W_U_PWP1.pdf |  | Deklaracja_KDWU_PWP1.pdf |  | Przeciwpożarowy wyłącznik prądu |  |  |  | Wyłącznik, pożar, przeciwpożarowy, przeciwpożarowy wyłącznik, wyłącznik prądu, ręczny przycisk, ręczny przycisk uruchamiania | PWP1 |  | 0.5003 | 0.5353 | 0.113 | 0.113 | 0.065 | Jarosław Modrzyński | 512055210 | j.modrzynski@spamel.com.pl
5640 | PWP1-W01-B-01-2LED8\M | RĘCZNY PRZYCISK URUCHAMIANIA PWP1 2LED Z MŁOTECZKIEM | szt | 1 | 161.58 | PLN | 23 | 8536 50 80 |  |  |  | A | H |  | EDI |  |  |  | RĘCZNY PRZYCISK URUCHAMIANIA PWP1 2LED Z MŁOTECZKIEM | 210 | [5 empty] | 1 | PWP1_cert_1.png | SPAMEL_PL_Przeciwpozarowy_wylacznik_pradu_PWP1_certyfkat.pdf | Certyfikaty/Certyfikat_S_W_U_PWP1.pdf |  | Deklaracja_KDWU_PWP1.pdf |  | Przeciwpożarowy wyłącznik prądu |  |  |  | Wyłącznik, pożar, przeciwpożarowy, przeciwpożarowy wyłącznik, wyłącznik prądu, ręczny przycisk, ręczny przycisk uruchamiania | PWP1 |  | 0.5003 | 0.5353 | 0.113 | 0.113 | 0.065 | Jarosław Modrzyński | 512055211 | j.modrzynski@spamel.com.pl
5641 | PWP1-W01-B-01-2LED10\. | RĘCZNY PRZYCISK URUCHAMIANIA PWP1 2LED STANDARD | szt | 1 | 144.7 | PLN | 23 | 8536 50 80 |  |  |  | A | H |  | EDI |  |  |  | RĘCZNY PRZYCISK URUCHAMIANIA PWP1 2LED STANDARD | 210 | [5 empty] | 1 | PWP1_cert_1.png | SPAMEL_PL_Przeciwpozarowy_wylacznik_pradu_PWP1_certyfkat.pdf | Certyfikaty/Certyfikat_S_W_U_PWP1.pdf |  | Deklaracja_KDWU_PWP1.pdf |  | Przeciwpożarowy wyłącznik prądu |  |  |  | Wyłącznik, pożar, przeciwpożarowy, przeciwpożarowy wyłącznik, wyłącznik prądu, ręczny przycisk, ręczny przycisk uruchamiania | PWP1 |  | 0.5003 | 0.5353 | 0.113 | 0.113 | 0.065 | Jarosław Modrzyński | 512055212 | j.modrzynski@spamel.com.pl
5642 | PWP1-W01-B-01-2LED10\M | RĘCZNY PRZYCISK URUCHAMIANIA PWP1 2LED Z MŁOTECZKIEM | szt | 1 | 161.58 | PLN | 23 | 8536 50 80 |  |  |  | A | H |  | EDI |  |  |  | RĘCZNY PRZYCISK URUCHAMIANIA PWP1 2LED Z MŁOTECZKIEM | 210 | [5 empty] | 1 | PWP1_cert_1.png | SPAMEL_PL_Przeciwpozarowy_wylacznik_pradu_PWP1_certyfkat.pdf | Certyfikaty/Certyfikat_S_W_U_PWP1.pdf |  | Deklaracja_KDWU_PWP1.pdf |  | Przeciwpożarowy wyłącznik prądu |  |  |  | Wyłącznik, pożar, przeciwpożarowy, przeciwpożarowy wyłącznik, wyłącznik prądu, ręczny przycisk, ręczny przycisk uruchamiania | PWP1 |  | 0.5003 | 0.5353 | 0.113 | 0.113 | 0.065 | Jarosław Modrzyński | 512055213 | j.modrzynski@spamel.com.pl
5643 | PWP1-W01-B-01-2LED11\. | RĘCZNY PRZYCISK URUCHAMIANIA PWP1 2LED STANDARD | szt | 1 | 144.7 | PLN | 23 | 8536 50 80 |  |  |  | A | H |  | EDI |  |  |  | RĘCZNY PRZYCISK URUCHAMIANIA PWP1 2LED STANDARD | 210 | [5 empty] | 1 | PWP1_cert_1.png | SPAMEL_PL_Przeciwpozarowy_wylacznik_pradu_PWP1_certyfkat.pdf | Certyfikaty/Certyfikat_S_W_U_PWP1.pdf |  | Deklaracja_KDWU_PWP1.pdf |  | Przeciwpożarowy wyłącznik prądu |  |  |  | Wyłącznik, pożar, przeciwpożarowy, przeciwpożarowy wyłącznik, wyłącznik prądu, ręczny przycisk, ręczny przycisk uruchamiania | PWP1 |  | 0.5003 | 0.5353 | 0.113 | 0.113 | 0.065 | Jarosław Modrzyński | 512055214 | j.modrzynski@spamel.com.pl
5644 | PWP1-W01-B-01-2LED11\M | RĘCZNY PRZYCISK URUCHAMIANIA PWP1 2LED Z MŁOTECZKIEM | szt | 1 | 161.58 | PLN | 23 | 8536 50 80 |  |  |  | A | H |  | EDI |  |  |  | RĘCZNY PRZYCISK URUCHAMIANIA PWP1 2LED Z MŁOTECZKIEM | 210 | [5 empty] | 1 | PWP1_cert_1.png | SPAMEL_PL_Przeciwpozarowy_wylacznik_pradu_PWP1_certyfkat.pdf | Certyfikaty/Certyfikat_S_W_U_PWP1.pdf |  | Deklaracja_KDWU_PWP1.pdf |  | Przeciwpożarowy wyłącznik prądu |  |  |  | Wyłącznik, pożar, przeciwpożarowy, przeciwpożarowy wyłącznik, wyłącznik prądu, ręczny przycisk, ręczny przycisk uruchamiania | PWP1 |  | 0.5003 | 0.5353 | 0.113 | 0.113 | 0.065 | Jarosław Modrzyński | 512055215 | j.modrzynski@spamel.com.pl
5645 | PWP1-W01-B-02-2LED7\. | RĘCZNY PRZYCISK URUCHAMIANIA PWP1 2LED STANDARD | szt | 1 | 156.8 | PLN | 23 | 8536 50 80 |  |  |  | A | H |  | EDI | 5907723265912 |  |  | RĘCZNY PRZYCISK URUCHAMIANIA PWP1 2LED STANDARD | 210 | [5 empty] | 1 | PWP1_cert_1.png | SPAMEL_PL_Przeciwpozarowy_wylacznik_pradu_PWP1_certyfkat.pdf | Certyfikaty/Certyfikat_S_W_U_PWP1.pdf |  | Deklaracja_KDWU_PWP1.pdf |  | Przeciwpożarowy wyłącznik prądu |  |  |  | Wyłącznik, pożar, przeciwpożarowy, przeciwpożarowy wyłącznik, wyłącznik prądu, ręczny przycisk, ręczny przycisk uruchamiania | PWP1 |  | 0.5003 | 0.5353 | 0.113 | 0.113 | 0.065 | Jarosław Modrzyński | 512055216 | j.modrzynski@spamel.com.pl
5646 | PWP1-W01-B-02-2LED7\M | RĘCZNY PRZYCISK URUCHAMIANIA PWP1 2LED Z MŁOTECZKIEM | szt | 1 | 173.68 | PLN | 23 | 8536 50 80 |  |  |  | A | H |  | EDI | 5907723267954 |  |  | RĘCZNY PRZYCISK URUCHAMIANIA PWP1 2LED Z MŁOTECZKIEM | 210 | [5 empty] | 1 | PWP1_cert_1.png | SPAMEL_PL_Przeciwpozarowy_wylacznik_pradu_PWP1_certyfkat.pdf | Certyfikaty/Certyfikat_S_W_U_PWP1.pdf |  | Deklaracja_KDWU_PWP1.pdf |  | Przeciwpożarowy wyłącznik prądu |  |  |  | Wyłącznik, pożar, przeciwpożarowy, przeciwpożarowy wyłącznik, wyłącznik prądu, ręczny przycisk, ręczny przycisk uruchamiania | PWP1 |  | 0.5003 | 0.5353 | 0.113 | 0.113 | 0.065 | Jarosław Modrzyński | 512055217 | j.modrzynski@spamel.com.pl
5647 | PWP1-W01-B-02-2LED8\. | RĘCZNY PRZYCISK URUCHAMIANIA PWP1 2LED STANDARD | szt | 1 | 156.8 | PLN | 23 | 8536 50 80 |  |  |  | A | H |  | EDI |  |  |  | RĘCZNY PRZYCISK URUCHAMIANIA PWP1 2LED STANDARD | 210 | [5 empty] | 1 | PWP1_cert_1.png | SPAMEL_PL_Przeciwpozarowy_wylacznik_pradu_PWP1_certyfkat.pdf | Certyfikaty/Certyfikat_S_W_U_PWP1.pdf |  | Deklaracja_KDWU_PWP1.pdf |  | Przeciwpożarowy wyłącznik prądu |  |  |  | Wyłącznik, pożar, przeciwpożarowy, przeciwpożarowy wyłącznik, wyłącznik prądu, ręczny przycisk, ręczny przycisk uruchamiania | PWP1 |  | 0.5003 | 0.5353 | 0.113 | 0.113 | 0.065 | Jarosław Modrzyński | 512055218 | j.modrzynski@spamel.com.pl
5648 | PWP1-W01-B-02-2LED8\M | RĘCZNY PRZYCISK URUCHAMIANIA PWP1 2LED Z MŁOTECZKIEM | szt | 1 | 173.68 | PLN | 23 | 8536 50 80 |  |  |  | A | H |  | EDI |  |  |  | RĘCZNY PRZYCISK URUCHAMIANIA PWP1 2LED Z MŁOTECZKIEM | 210 | [5 empty] | 1 | PWP1_cert_1.png | SPAMEL_PL_Przeciwpozarowy_wylacznik_pradu_PWP1_certyfkat.pdf | Certyfikaty/Certyfikat_S_W_U_PWP1.pdf |  | Deklaracja_KDWU_PWP1.pdf |  | Przeciwpożarowy wyłącznik prądu |  |  |  | Wyłącznik, pożar, przeciwpożarowy, przeciwpożarowy wyłącznik, wyłącznik prądu, ręczny przycisk, ręczny przycisk uruchamiania | PWP1 |  | 0.5003 | 0.5353 | 0.113 | 0.113 | 0.065 | Jarosław Modrzyński | 512055219 | j.modrzynski@spamel.com.pl
5649 | PWP1-W01-B-02-2LED10\. | RĘCZNY PRZYCISK URUCHAMIANIA PWP1 2LED STANDARD | szt | 1 | 156.8 | PLN | 23 | 8536 50 80 |  |  |  | A | H |  | EDI |  |  |  | RĘCZNY PRZYCISK URUCHAMIANIA PWP1 2LED STANDARD | 210 | [5 empty] | 1 | PWP1_cert_1.png | SPAMEL_PL_Przeciwpozarowy_wylacznik_pradu_PWP1_certyfkat.pdf | Certyfikaty/Certyfikat_S_W_U_PWP1.pdf |  | Deklaracja_KDWU_PWP1.pdf |  | Przeciwpożarowy wyłącznik prądu |  |  |  | Wyłącznik, pożar, przeciwpożarowy, przeciwpożarowy wyłącznik, wyłącznik prądu, ręczny przycisk, ręczny przycisk uruchamiania | PWP1 |  | 0.5003 | 0.5353 | 0.113 | 0.113 | 0.065 | Jarosław Modrzyński | 512055220 | j.modrzynski@spamel.com.pl
5650 | PWP1-W01-B-02-2LED10\M | RĘCZNY PRZYCISK URUCHAMIANIA PWP1 2LED Z MŁOTECZKIEM | szt | 1 | 173.68 | PLN | 23 | 8536 50 80 |  |  |  | A | H |  | EDI |  |  |  | RĘCZNY PRZYCISK URUCHAMIANIA PWP1 2LED Z MŁOTECZKIEM | 210 | [5 empty] | 1 | PWP1_cert_1.png | SPAMEL_PL_Przeciwpozarowy_wylacznik_pradu_PWP1_certyfkat.pdf | Certyfikaty/Certyfikat_S_W_U_PWP1.pdf |  | Deklaracja_KDWU_PWP1.pdf |  | Przeciwpożarowy wyłącznik prądu |  |  |  | Wyłącznik, pożar, przeciwpożarowy, przeciwpożarowy wyłącznik, wyłącznik prądu, ręczny przycisk, ręczny przycisk uruchamiania | PWP1 |  | 0.5003 | 0.5353 | 0.113 | 0.113 | 0.065 | Jarosław Modrzyński | 512055221 | j.modrzynski@spamel.com.pl
5651 | PWP1-W01-B-02-2LED11\. | RĘCZNY PRZYCISK URUCHAMIANIA PWP1 2LED STANDARD | szt | 1 | 156.8 | PLN | 23 | 8536 50 80 |  |  |  | A | H |  | EDI |  |  |  | RĘCZNY PRZYCISK URUCHAMIANIA PWP1 2LED STANDARD | 210 | [5 empty] | 1 | PWP1_cert_1.png | SPAMEL_PL_Przeciwpozarowy_wylacznik_pradu_PWP1_certyfkat.pdf | Certyfikaty/Certyfikat_S_W_U_PWP1.pdf |  | Deklaracja_KDWU_PWP1.pdf |  | Przeciwpożarowy wyłącznik prądu |  |  |  | Wyłącznik, pożar, przeciwpożarowy, przeciwpożarowy wyłącznik, wyłącznik prądu, ręczny przycisk, ręczny przycisk uruchamiania | PWP1 |  | 0.5003 | 0.5353 | 0.113 | 0.113 | 0.065 | Jarosław Modrzyński | 512055222 | j.modrzynski@spamel.com.pl
5652 | PWP1-W01-B-02-2LED11\M | RĘCZNY PRZYCISK URUCHAMIANIA PWP1 2LED Z MŁOTECZKIEM | szt | 1 | 173.68 | PLN | 23 | 8536 50 80 |  |  |  | A | H |  | EDI |  |  |  | RĘCZNY PRZYCISK URUCHAMIANIA PWP1 2LED Z MŁOTECZKIEM | 210 | [5 empty] | 1 | PWP1_cert_1.png | SPAMEL_PL_Przeciwpozarowy_wylacznik_pradu_PWP1_certyfkat.pdf | Certyfikaty/Certyfikat_S_W_U_PWP1.pdf |  | Deklaracja_KDWU_PWP1.pdf |  | Przeciwpożarowy wyłącznik prądu |  |  |  | Wyłącznik, pożar, przeciwpożarowy, przeciwpożarowy wyłącznik, wyłącznik prądu, ręczny przycisk, ręczny przycisk uruchamiania | PWP1 |  | 0.5003 | 0.5353 | 0.113 | 0.113 | 0.065 | Jarosław Modrzyński | 512055223 | j.modrzynski@spamel.com.pl
5653 | PWP1-W01-B-03-2LED10\. | RĘCZNY PRZYCISK URUCHAMIANIA PWP1 2LED STANDARD | szt | 1 | 169.69 | PLN | 23 | 8536 50 80 |  |  |  | A | H |  | EDI | 5907723259584 |  |  | RĘCZNY PRZYCISK URUCHAMIANIA PWP1 2LED STANDARD | 210 | [5 empty] | 1 | PWP1_cert_1.png | SPAMEL_PL_Przeciwpozarowy_wylacznik_pradu_PWP1_certyfkat.pdf | Certyfikaty/Certyfikat_S_W_U_PWP1.pdf |  | Deklaracja_KDWU_PWP1.pdf |  | Przeciwpożarowy wyłącznik prądu |  |  |  | Wyłącznik, pożar, przeciwpożarowy, przeciwpożarowy wyłącznik, wyłącznik prądu, ręczny przycisk, ręczny przycisk uruchamiania | PWP1 |  | 0.5003 | 0.5353 | 0.113 | 0.113 | 0.065 | Jarosław Modrzyński | 512055224 | j.modrzynski@spamel.com.pl
5654 | PWP1-W01-B-03-2LED10\M | RĘCZNY PRZYCISK URUCHAMIANIA PWP1 2LED Z MŁOTECZKIEM | szt | 1 | 185.76 | PLN | 23 | 8536 50 80 |  |  |  | A | H |  | EDI |  |  |  | RĘCZNY PRZYCISK URUCHAMIANIA PWP1 2LED Z MŁOTECZKIEM | 210 | [5 empty] | 1 | PWP1_cert_1.png | SPAMEL_PL_Przeciwpozarowy_wylacznik_pradu_PWP1_certyfkat.pdf | Certyfikaty/Certyfikat_S_W_U_PWP1.pdf |  | Deklaracja_KDWU_PWP1.pdf |  | Przeciwpożarowy wyłącznik prądu |  |  |  | Wyłącznik, pożar, przeciwpożarowy, przeciwpożarowy wyłącznik, wyłącznik prądu, ręczny przycisk, ręczny przycisk uruchamiania | PWP1 |  | 0.5003 | 0.5353 | 0.113 | 0.113 | 0.065 | Jarosław Modrzyński | 512055225 | j.modrzynski@spamel.com.pl
5655 | PWP1-W01-B-03-2LED11\. | RĘCZNY PRZYCISK URUCHAMIANIA PWP1 2LED STANDARD | szt | 1 | 169.69 | PLN | 23 | 8536 50 80 |  |  |  | A | H |  | EDI |  |  |  | RĘCZNY PRZYCISK URUCHAMIANIA PWP1 2LED STANDARD | 210 | [5 empty] | 1 | PWP1_cert_1.png | SPAMEL_PL_Przeciwpozarowy_wylacznik_pradu_PWP1_certyfkat.pdf | Certyfikaty/Certyfikat_S_W_U_PWP1.pdf |  | Deklaracja_KDWU_PWP1.pdf |  | Przeciwpożarowy wyłącznik prądu |  |  |  | Wyłącznik, pożar, przeciwpożarowy, przeciwpożarowy wyłącznik, wyłącznik prądu, ręczny przycisk, ręczny przycisk uruchamiania | PWP1 |  | 0.5003 | 0.5353 | 0.113 | 0.113 | 0.065 | Jarosław Modrzyński | 512055226 | j.modrzynski@spamel.com.pl
5656 | PWP1-W01-B-03-2LED11\M | RĘCZNY PRZYCISK URUCHAMIANIA PWP1 2LED Z MŁOTECZKIEM | szt | 1 | 185.76 | PLN | 23 | 8536 50 80 |  |  |  | A | H |  | EDI | 5907723273085 |  |  | RĘCZNY PRZYCISK URUCHAMIANIA PWP1 2LED Z MŁOTECZKIEM | 210 | [5 empty] | 1 | PWP1_cert_1.png | SPAMEL_PL_Przeciwpozarowy_wylacznik_pradu_PWP1_certyfkat.pdf | Certyfikaty/Certyfikat_S_W_U_PWP1.pdf |  | Deklaracja_KDWU_PWP1.pdf |  | Przeciwpożarowy wyłącznik prądu |  |  |  | Wyłącznik, pożar, przeciwpożarowy, przeciwpożarowy wyłącznik, wyłącznik prądu, ręczny przycisk, ręczny przycisk uruchamiania | PWP1 |  | 0.5003 | 0.5353 | 0.113 | 0.113 | 0.065 | Jarosław Modrzyński | 512055227 | j.modrzynski@spamel.com.pl
5657 | PWP1-W01-B-03-2LED7\M | RĘCZNY PRZYCISK URUCHAMIANIA PWP1 2LED Z MŁOTECZKIEM | szt | 1 | 185.76 | PLN | 23 | 8536 50 80 |  |  |  | A | H |  | EDI | 5907723279483 |  |  | RĘCZNY PRZYCISK URUCHAMIANIA PWP1 2LED Z MŁOTECZKIEM | 210 | [5 empty] | 1 | PWP1_cert_1.png | SPAMEL_PL_Przeciwpozarowy_wylacznik_pradu_PWP1_certyfkat.pdf | Certyfikaty/Certyfikat_S_W_U_PWP1.pdf |  | Deklaracja_KDWU_PWP1.pdf |  | Przeciwpożarowy wyłącznik prądu |  |  |  | Wyłącznik, pożar, przeciwpożarowy, przeciwpożarowy wyłącznik, wyłącznik prądu, ręczny przycisk, ręczny przycisk uruchamiania | PWP1 |  | 0.5003 | 0.5353 | 0.113 | 0.113 | 0.065 | Jarosław Modrzyński | 512055228 | j.modrzynski@spamel.com.pl
5658 | PWP1-W01-B-03-2LED7\. | RĘCZNY PRZYCISK URUCHAMIANIA PWP1 2LED STANDARD | szt | 1 | 169.69 | PLN | 23 | 8536 50 80 |  |  |  | A | H |  | EDI |  |  |  | RĘCZNY PRZYCISK URUCHAMIANIA PWP1 2LED STANDARD | 210 | [5 empty] | 1 | PWP1_cert_1.png | SPAMEL_PL_Przeciwpozarowy_wylacznik_pradu_PWP1_certyfkat.pdf | Certyfikaty/Certyfikat_S_W_U_PWP1.pdf |  | Deklaracja_KDWU_PWP1.pdf |  | Przeciwpożarowy wyłącznik prądu |  |  |  | Wyłącznik, pożar, przeciwpożarowy, przeciwpożarowy wyłącznik, wyłącznik prądu, ręczny przycisk, ręczny przycisk uruchamiania | PWP1 |  | 0.5003 | 0.5353 | 0.113 | 0.113 | 0.065 | Jarosław Modrzyński | 512055229 | j.modrzynski@spamel.com.pl
5659 | PWP1-W01-B-03-2LED8\M | RĘCZNY PRZYCISK URUCHAMIANIA PWP1 2LED Z MŁOTECZKIEM | szt | 1 | 185.76 | PLN | 23 | 8536 50 80 |  |  |  | A | H |  | EDI |  |  |  | RĘCZNY PRZYCISK URUCHAMIANIA PWP1 2LED Z MŁOTECZKIEM | 210 | [5 empty] | 1 | PWP1_cert_1.png | SPAMEL_PL_Przeciwpozarowy_wylacznik_pradu_PWP1_certyfkat.pdf | Certyfikaty/Certyfikat_S_W_U_PWP1.pdf |  | Deklaracja_KDWU_PWP1.pdf |  | Przeciwpożarowy wyłącznik prądu |  |  |  | Wyłącznik, pożar, przeciwpożarowy, przeciwpożarowy wyłącznik, wyłącznik prądu, ręczny przycisk, ręczny przycisk uruchamiania | PWP1 |  | 0.5003 | 0.5353 | 0.113 | 0.113 | 0.065 | Jarosław Modrzyński | 512055230 | j.modrzynski@spamel.com.pl
5660 | PWP1-W01-B-03-2LED8\. | RĘCZNY PRZYCISK URUCHAMIANIA PWP1 2LED STANDARD | szt | 1 | 169.69 | PLN | 23 | 8536 50 80 |  |  |  | A | H |  | EDI |  |  |  | RĘCZNY PRZYCISK URUCHAMIANIA PWP1 2LED STANDARD | 210 | [5 empty] | 1 | PWP1_cert_1.png | SPAMEL_PL_Przeciwpozarowy_wylacznik_pradu_PWP1_certyfkat.pdf | Certyfikaty/Certyfikat_S_W_U_PWP1.pdf |  | Deklaracja_KDWU_PWP1.pdf |  | Przeciwpożarowy wyłącznik prądu |  |  |  | Wyłącznik, pożar, przeciwpożarowy, przeciwpożarowy wyłącznik, wyłącznik prądu, ręczny przycisk, ręczny przycisk uruchamiania | PWP1 |  | 0.5003 | 0.5353 | 0.113 | 0.113 | 0.065 | Jarosław Modrzyński | 512055231 | j.modrzynski@spamel.com.pl
5661 | PWP1-W01-B-10-2LED11\. | RĘCZNY PRZYCISK URUCHAMIANIA PWP1 2LED STANDARD | szt | 1 | 144.7 | PLN | 23 | 8536 50 80 |  |  |  | A | H |  | EDI |  |  |  | RĘCZNY PRZYCISK URUCHAMIANIA PWP1 2LED STANDARD | 210 | [5 empty] | 1 | PWP1_cert_1.png | SPAMEL_PL_Przeciwpozarowy_wylacznik_pradu_PWP1_certyfkat.pdf | Certyfikaty/Certyfikat_S_W_U_PWP1.pdf |  | Deklaracja_KDWU_PWP1.pdf |  | Przeciwpożarowy wyłącznik prądu |  |  |  | Wyłącznik, pożar, przeciwpożarowy, przeciwpożarowy wyłącznik, wyłącznik prądu, ręczny przycisk, ręczny przycisk uruchamiania | PWP1 |  | 0.5003 | 0.5353 | 0.113 | 0.113 | 0.065 | Jarosław Modrzyński | 512055232 | j.modrzynski@spamel.com.pl
5662 | PWP1-W01-B-10-2LED11\M | RĘCZNY PRZYCISK URUCHAMIANIA PWP1 2LED Z MŁOTECZKIEM | szt | 1 | 161.58 | PLN | 23 | 8536 50 80 |  |  |  | A | H |  | EDI | 5907723258358 |  |  | RĘCZNY PRZYCISK URUCHAMIANIA PWP1 2LED Z MŁOTECZKIEM | 210 | [5 empty] | 1 | PWP1_cert_1.png | SPAMEL_PL_Przeciwpozarowy_wylacznik_pradu_PWP1_certyfkat.pdf | Certyfikaty/Certyfikat_S_W_U_PWP1.pdf |  | Deklaracja_KDWU_PWP1.pdf |  | Przeciwpożarowy wyłącznik prądu |  |  |  | Wyłącznik, pożar, przeciwpożarowy, przeciwpożarowy wyłącznik, wyłącznik prądu, ręczny przycisk, ręczny przycisk uruchamiania | PWP1 |  | 0.5003 | 0.5353 | 0.113 | 0.113 | 0.065 | Jarosław Modrzyński | 512055233 | j.modrzynski@spamel.com.pl
5663 | PWP1-W01-B-10-2LED7\. | RĘCZNY PRZYCISK URUCHAMIANIA PWP1 2LED STANDARD | szt | 1 | 144.7 | PLN | 23 | 8536 50 80 |  |  |  | A | H |  | EDI | 5907723241114 |  |  | RĘCZNY PRZYCISK URUCHAMIANIA PWP1 2LED STANDARD | 210 | [5 empty] | 1 | PWP1_cert_1.png | SPAMEL_PL_Przeciwpozarowy_wylacznik_pradu_PWP1_certyfkat.pdf | Certyfikaty/Certyfikat_S_W_U_PWP1.pdf |  | Deklaracja_KDWU_PWP1.pdf |  | Przeciwpożarowy wyłącznik prądu |  |  |  | Wyłącznik, pożar, przeciwpożarowy, przeciwpożarowy wyłącznik, wyłącznik prądu, ręczny przycisk, ręczny przycisk uruchamiania | PWP1 |  | 0.5003 | 0.5353 | 0.113 | 0.113 | 0.065 | Jarosław Modrzyński | 512055234 | j.modrzynski@spamel.com.pl
5664 | PWP1-W01-B-10-2LED7\M | RĘCZNY PRZYCISK URUCHAMIANIA PWP1 2LED Z MŁOTECZKIEM | szt | 1 | 161.58 | PLN | 23 | 8536 50 80 |  |  |  | A | H |  | EDI | 5907723244153 |  |  | RĘCZNY PRZYCISK URUCHAMIANIA PWP1 2LED Z MŁOTECZKIEM | 210 | [5 empty] | 1 | PWP1_cert_1.png | SPAMEL_PL_Przeciwpozarowy_wylacznik_pradu_PWP1_certyfkat.pdf | Certyfikaty/Certyfikat_S_W_U_PWP1.pdf |  | Deklaracja_KDWU_PWP1.pdf |  | Przeciwpożarowy wyłącznik prądu |  |  |  | Wyłącznik, pożar, przeciwpożarowy, przeciwpożarowy wyłącznik, wyłącznik prądu, ręczny przycisk, ręczny przycisk uruchamiania | PWP1 |  | 0.5003 | 0.5353 | 0.113 | 0.113 | 0.065 | Jarosław Modrzyński | 512055235 | j.modrzynski@spamel.com.pl
5665 | PWP1-W01-B-10-2LED8\. | RĘCZNY PRZYCISK URUCHAMIANIA PWP1 2LED STANDARD | szt | 1 | 144.7 | PLN | 23 | 8536 50 80 |  |  |  | A | H |  | EDI |  |  |  | RĘCZNY PRZYCISK URUCHAMIANIA PWP1 2LED STANDARD | 210 | [5 empty] | 1 | PWP1_cert_1.png | SPAMEL_PL_Przeciwpozarowy_wylacznik_pradu_PWP1_certyfkat.pdf | Certyfikaty/Certyfikat_S_W_U_PWP1.pdf |  | Deklaracja_KDWU_PWP1.pdf |  | Przeciwpożarowy wyłącznik prądu |  |  |  | Wyłącznik, pożar, przeciwpożarowy, przeciwpożarowy wyłącznik, wyłącznik prądu, ręczny przycisk, ręczny przycisk uruchamiania | PWP1 |  | 0.5003 | 0.5353 | 0.113 | 0.113 | 0.065 | Jarosław Modrzyński | 512055236 | j.modrzynski@spamel.com.pl
5666 | PWP1-W01-B-10-2LED8\M | RĘCZNY PRZYCISK URUCHAMIANIA PWP1 2LED Z MŁOTECZKIEM | szt | 1 | 161.58 | PLN | 23 | 8536 50 80 |  |  |  | A | H |  | EDI |  |  |  | RĘCZNY PRZYCISK URUCHAMIANIA PWP1 2LED Z MŁOTECZKIEM | 210 | [5 empty] | 1 | PWP1_cert_1.png | SPAMEL_PL_Przeciwpozarowy_wylacznik_pradu_PWP1_certyfkat.pdf | Certyfikaty/Certyfikat_S_W_U_PWP1.pdf |  | Deklaracja_KDWU_PWP1.pdf |  | Przeciwpożarowy wyłącznik prądu |  |  |  | Wyłącznik, pożar, przeciwpożarowy, przeciwpożarowy wyłącznik, wyłącznik prądu, ręczny przycisk, ręczny przycisk uruchamiania | PWP1 |  | 0.5003 | 0.5353 | 0.113 | 0.113 | 0.065 | Jarosław Modrzyński | 512055237 | j.modrzynski@spamel.com.pl
5667 | PWP1-W01-B-10-2LED10\. | RĘCZNY PRZYCISK URUCHAMIANIA PWP1 2LED STANDARD | szt | 1 | 144.7 | PLN | 23 | 8536 50 80 |  |  |  | A | H |  | EDI |  |  |  | RĘCZNY PRZYCISK URUCHAMIANIA PWP1 2LED STANDARD | 210 | [5 empty] | 1 | PWP1_cert_1.png | SPAMEL_PL_Przeciwpozarowy_wylacznik_pradu_PWP1_certyfkat.pdf | Certyfikaty/Certyfikat_S_W_U_PWP1.pdf |  | Deklaracja_KDWU_PWP1.pdf |  | Przeciwpożarowy wyłącznik prądu |  |  |  | Wyłącznik, pożar, przeciwpożarowy, przeciwpożarowy wyłącznik, wyłącznik prądu, ręczny przycisk, ręczny przycisk uruchamiania | PWP1 |  | 0.5003 | 0.5353 | 0.113 | 0.113 | 0.065 | Jarosław Modrzyński | 512055238 | j.modrzynski@spamel.com.pl
5668 | PWP1-W01-B-10-2LED10\M | RĘCZNY PRZYCISK URUCHAMIANIA PWP1 2LED Z MŁOTECZKIEM | szt | 1 | 161.58 | PLN | 23 | 8536 50 80 |  |  |  | A | H |  | EDI |  |  |  | RĘCZNY PRZYCISK URUCHAMIANIA PWP1 2LED Z MŁOTECZKIEM | 210 | [5 empty] | 1 | PWP1_cert_1.png | SPAMEL_PL_Przeciwpozarowy_wylacznik_pradu_PWP1_certyfkat.pdf | Certyfikaty/Certyfikat_S_W_U_PWP1.pdf |  | Deklaracja_KDWU_PWP1.pdf |  | Przeciwpożarowy wyłącznik prądu |  |  |  | Wyłącznik, pożar, przeciwpożarowy, przeciwpożarowy wyłącznik, wyłącznik prądu, ręczny przycisk, ręczny przycisk uruchamiania | PWP1 |  | 0.5003 | 0.5353 | 0.113 | 0.113 | 0.065 | Jarosław Modrzyński | 512055239 | j.modrzynski@spamel.com.pl
5669 | PWP1-W01-B-11-2LED10\. | RĘCZNY PRZYCISK URUCHAMIANIA PWP1 2LED STANDARD | szt | 1 | 156.8 | PLN | 23 | 8536 50 80 |  |  |  | A | H |  | EDI | 5907723267299 |  |  | RĘCZNY PRZYCISK URUCHAMIANIA PWP1 2LED STANDARD | 210 | [5 empty] | 1 | PWP1_cert_1.png | SPAMEL_PL_Przeciwpozarowy_wylacznik_pradu_PWP1_certyfkat.pdf | Certyfikaty/Certyfikat_S_W_U_PWP1.pdf |  | Deklaracja_KDWU_PWP1.pdf |  | Przeciwpożarowy wyłącznik prądu |  |  |  | Wyłącznik, pożar, przeciwpożarowy, przeciwpożarowy wyłącznik, wyłącznik prądu, ręczny przycisk, ręczny przycisk uruchamiania | PWP1 |  | 0.5003 | 0.5353 | 0.113 | 0.113 | 0.065 | Jarosław Modrzyński | 512055240 | j.modrzynski@spamel.com.pl
5670 | PWP1-W01-B-11-2LED10\M | RĘCZNY PRZYCISK URUCHAMIANIA PWP1 2LED Z MŁOTECZKIEM | szt | 1 | 173.68 | PLN | 23 | 8536 50 80 |  |  |  | A | H |  | EDI |  |  |  | RĘCZNY PRZYCISK URUCHAMIANIA PWP1 2LED Z MŁOTECZKIEM | 210 | [5 empty] | 1 | PWP1_cert_1.png | SPAMEL_PL_Przeciwpozarowy_wylacznik_pradu_PWP1_certyfkat.pdf | Certyfikaty/Certyfikat_S_W_U_PWP1.pdf |  | Deklaracja_KDWU_PWP1.pdf |  | Przeciwpożarowy wyłącznik prądu |  |  |  | Wyłącznik, pożar, przeciwpożarowy, przeciwpożarowy wyłącznik, wyłącznik prądu, ręczny przycisk, ręczny przycisk uruchamiania | PWP1 |  | 0.5003 | 0.5353 | 0.113 | 0.113 | 0.065 | Jarosław Modrzyński | 512055241 | j.modrzynski@spamel.com.pl
5671 | PWP1-W01-B-11-2LED11\. | RĘCZNY PRZYCISK URUCHAMIANIA PWP1 2LED STANDARD | szt | 1 | 156.8 | PLN | 23 | 8536 50 80 |  |  |  | A | H |  | EDI | 5907723240049 |  |  | RĘCZNY PRZYCISK URUCHAMIANIA PWP1 2LED STANDARD | 210 | [5 empty] | 1 | PWP1_cert_1.png | SPAMEL_PL_Przeciwpozarowy_wylacznik_pradu_PWP1_certyfkat.pdf | Certyfikaty/Certyfikat_S_W_U_PWP1.pdf |  | Deklaracja_KDWU_PWP1.pdf |  | Przeciwpożarowy wyłącznik prądu |  |  |  | Wyłącznik, pożar, przeciwpożarowy, przeciwpożarowy wyłącznik, wyłącznik prądu, ręczny przycisk, ręczny przycisk uruchamiania | PWP1 |  | 0.5003 | 0.5353 | 0.113 | 0.113 | 0.065 | Jarosław Modrzyński | 512055242 | j.modrzynski@spamel.com.pl
5672 | PWP1-W01-B-11-2LED11\M | RĘCZNY PRZYCISK URUCHAMIANIA PWP1 2LED Z MŁOTECZKIEM | szt | 1 | 173.68 | PLN | 23 | 8536 50 80 |  |  |  | A | H |  | EDI | 5907723264557 |  |  | RĘCZNY PRZYCISK URUCHAMIANIA PWP1 2LED Z MŁOTECZKIEM | 210 | [5 empty] | 1 | PWP1_cert_1.png | SPAMEL_PL_Przeciwpozarowy_wylacznik_pradu_PWP1_certyfkat.pdf | Certyfikaty/Certyfikat_S_W_U_PWP1.pdf |  | Deklaracja_KDWU_PWP1.pdf |  | Przeciwpożarowy wyłącznik prądu |  |  |  | Wyłącznik, pożar, przeciwpożarowy, przeciwpożarowy wyłącznik, wyłącznik prądu, ręczny przycisk, ręczny przycisk uruchamiania | PWP1 |  | 0.5003 | 0.5353 | 0.113 | 0.113 | 0.065 | Jarosław Modrzyński | 512055243 | j.modrzynski@spamel.com.pl
5673 | PWP1-W01-B-11-2LED7\. | RĘCZNY PRZYCISK URUCHAMIANIA PWP1 2LED STANDARD | szt | 1 | 156.8 | PLN | 23 | 8536 50 80 |  |  |  | A | H |  | EDI | 5907723232969 |  |  | RĘCZNY PRZYCISK URUCHAMIANIA PWP1 2LED STANDARD | 210 | [5 empty] | 1 | PWP1_cert_1.png | SPAMEL_PL_Przeciwpozarowy_wylacznik_pradu_PWP1_certyfkat.pdf | Certyfikaty/Certyfikat_S_W_U_PWP1.pdf |  | Deklaracja_KDWU_PWP1.pdf |  | Przeciwpożarowy wyłącznik prądu |  |  |  | Wyłącznik, pożar, przeciwpożarowy, przeciwpożarowy wyłącznik, wyłącznik prądu, ręczny przycisk, ręczny przycisk uruchamiania | PWP1 |  | 0.5003 | 0.5353 | 0.113 | 0.113 | 0.065 | Jarosław Modrzyński | 512055244 | j.modrzynski@spamel.com.pl
5674 | PWP1-W01-B-11-2LED7\M | RĘCZNY PRZYCISK URUCHAMIANIA PWP1 2LED Z MŁOTECZKIEM | szt | 1 | 173.68 | PLN | 23 | 8536 50 80 |  |  |  | A | H |  | EDI | 5907723232709 |  |  | RĘCZNY PRZYCISK URUCHAMIANIA PWP1 2LED Z MŁOTECZKIEM | 210 | [5 empty] | 1 | PWP1_cert_1.png | SPAMEL_PL_Przeciwpozarowy_wylacznik_pradu_PWP1_certyfkat.pdf | Certyfikaty/Certyfikat_S_W_U_PWP1.pdf |  | Deklaracja_KDWU_PWP1.pdf |  | Przeciwpożarowy wyłącznik prądu |  |  |  | Wyłącznik, pożar, przeciwpożarowy, przeciwpożarowy wyłącznik, wyłącznik prądu, ręczny przycisk, ręczny przycisk uruchamiania | PWP1 |  | 0.5003 | 0.5353 | 0.113 | 0.113 | 0.065 | Jarosław Modrzyński | 512055245 | j.modrzynski@spamel.com.pl
5675 | PWP1-W01-B-11-2LED8\. | RĘCZNY PRZYCISK URUCHAMIANIA PWP1 2LED STANDARD | szt | 1 | 156.8 | PLN | 23 | 8536 50 80 |  |  |  | A | H |  | EDI | 5907723273634 |  |  | RĘCZNY PRZYCISK URUCHAMIANIA PWP1 2LED STANDARD | 210 | [5 empty] | 1 | PWP1_cert_1.png | SPAMEL_PL_Przeciwpozarowy_wylacznik_pradu_PWP1_certyfkat.pdf | Certyfikaty/Certyfikat_S_W_U_PWP1.pdf |  | Deklaracja_KDWU_PWP1.pdf |  | Przeciwpożarowy wyłącznik prądu |  |  |  | Wyłącznik, pożar, przeciwpożarowy, przeciwpożarowy wyłącznik, wyłącznik prądu, ręczny przycisk, ręczny przycisk uruchamiania | PWP1 |  | 0.5003 | 0.5353 | 0.113 | 0.113 | 0.065 | Jarosław Modrzyński | 512055246 | j.modrzynski@spamel.com.pl
5676 | PWP1-W01-B-11-2LED8\M | RĘCZNY PRZYCISK URUCHAMIANIA PWP1 2LED Z MŁOTECZKIEM | szt | 1 | 173.68 | PLN | 23 | 8536 50 80 |  |  |  | A | H |  | EDI | 5907723273641 |  |  | RĘCZNY PRZYCISK URUCHAMIANIA PWP1 2LED Z MŁOTECZKIEM | 210 | [5 empty] | 1 | PWP1_cert_1.png | SPAMEL_PL_Przeciwpozarowy_wylacznik_pradu_PWP1_certyfkat.pdf | Certyfikaty/Certyfikat_S_W_U_PWP1.pdf |  | Deklaracja_KDWU_PWP1.pdf |  | Przeciwpożarowy wyłącznik prądu |  |  |  | Wyłącznik, pożar, przeciwpożarowy, przeciwpożarowy wyłącznik, wyłącznik prądu, ręczny przycisk, ręczny przycisk uruchamiania | PWP1 |  | 0.5003 | 0.5353 | 0.113 | 0.113 | 0.065 | Jarosław Modrzyński | 512055247 | j.modrzynski@spamel.com.pl
5677 | PWP1-W01-B-12-2LED7\. | RĘCZNY PRZYCISK URUCHAMIANIA PWP1 2LED STANDARD | szt | 1 | 169.69 | PLN | 23 | 8536 50 80 |  |  |  | A | H |  | EDI | 5907723241381 |  |  | RĘCZNY PRZYCISK URUCHAMIANIA PWP1 2LED STANDARD | 210 | [5 empty] | 1 | PWP1_cert_1.png | SPAMEL_PL_Przeciwpozarowy_wylacznik_pradu_PWP1_certyfkat.pdf | Certyfikaty/Certyfikat_S_W_U_PWP1.pdf |  | Deklaracja_KDWU_PWP1.pdf |  | Przeciwpożarowy wyłącznik prądu |  |  |  | Wyłącznik, pożar, przeciwpożarowy, przeciwpożarowy wyłącznik, wyłącznik prądu, ręczny przycisk, ręczny przycisk uruchamiania | PWP1 |  | 0.5003 | 0.5353 | 0.113 | 0.113 | 0.065 | Jarosław Modrzyński | 512055248 | j.modrzynski@spamel.com.pl
5678 | PWP1-W01-B-12-2LED7\M | RĘCZNY PRZYCISK URUCHAMIANIA PWP1 2LED Z MŁOTECZKIEM | szt | 1 | 185.76 | PLN | 23 | 8536 50 80 |  |  |  | A | H |  | EDI | 5907723232914 |  |  | RĘCZNY PRZYCISK URUCHAMIANIA PWP1 2LED Z MŁOTECZKIEM | 210 | [5 empty] | 1 | PWP1_cert_1.png | SPAMEL_PL_Przeciwpozarowy_wylacznik_pradu_PWP1_certyfkat.pdf | Certyfikaty/Certyfikat_S_W_U_PWP1.pdf |  | Deklaracja_KDWU_PWP1.pdf |  | Przeciwpożarowy wyłącznik prądu |  |  |  | Wyłącznik, pożar, przeciwpożarowy, przeciwpożarowy wyłącznik, wyłącznik prądu, ręczny przycisk, ręczny przycisk uruchamiania | PWP1 |  | 0.5003 | 0.5353 | 0.113 | 0.113 | 0.065 | Jarosław Modrzyński | 512055249 | j.modrzynski@spamel.com.pl
5679 | PWP1-W01-B-12-2LED8\. | RĘCZNY PRZYCISK URUCHAMIANIA PWP1 2LED STANDARD | szt | 1 | 169.69 | PLN | 23 | 8536 50 80 |  |  |  | A | H |  | EDI |  |  |  | RĘCZNY PRZYCISK URUCHAMIANIA PWP1 2LED STANDARD | 210 | [5 empty] | 1 | PWP1_cert_1.png | SPAMEL_PL_Przeciwpozarowy_wylacznik_pradu_PWP1_certyfkat.pdf | Certyfikaty/Certyfikat_S_W_U_PWP1.pdf |  | Deklaracja_KDWU_PWP1.pdf |  | Przeciwpożarowy wyłącznik prądu |  |  |  | Wyłącznik, pożar, przeciwpożarowy, przeciwpożarowy wyłącznik, wyłącznik prądu, ręczny przycisk, ręczny przycisk uruchamiania | PWP1 |  | 0.5003 | 0.5353 | 0.113 | 0.113 | 0.065 | Jarosław Modrzyński | 512055250 | j.modrzynski@spamel.com.pl
5680 | PWP1-W01-B-12-2LED8\M | RĘCZNY PRZYCISK URUCHAMIANIA PWP1 2LED Z MŁOTECZKIEM | szt | 1 | 185.76 | PLN | 23 | 8536 50 80 |  |  |  | A | H |  | EDI |  |  |  | RĘCZNY PRZYCISK URUCHAMIANIA PWP1 2LED Z MŁOTECZKIEM | 210 | [5 empty] | 1 | PWP1_cert_1.png | SPAMEL_PL_Przeciwpozarowy_wylacznik_pradu_PWP1_certyfkat.pdf | Certyfikaty/Certyfikat_S_W_U_PWP1.pdf |  | Deklaracja_KDWU_PWP1.pdf |  | Przeciwpożarowy wyłącznik prądu |  |  |  | Wyłącznik, pożar, przeciwpożarowy, przeciwpożarowy wyłącznik, wyłącznik prądu, ręczny przycisk, ręczny przycisk uruchamiania | PWP1 |  | 0.5003 | 0.5353 | 0.113 | 0.113 | 0.065 | Jarosław Modrzyński | 512055251 | j.modrzynski@spamel.com.pl
5681 | PWP1-W01-B-12-2LED10\. | RĘCZNY PRZYCISK URUCHAMIANIA PWP1 2LED STANDARD | szt | 1 | 169.69 | PLN | 23 | 8536 50 80 |  |  |  | A | H |  | EDI |  |  |  | RĘCZNY PRZYCISK URUCHAMIANIA PWP1 2LED STANDARD | 210 | [5 empty] | 1 | PWP1_cert_1.png | SPAMEL_PL_Przeciwpozarowy_wylacznik_pradu_PWP1_certyfkat.pdf | Certyfikaty/Certyfikat_S_W_U_PWP1.pdf |  | Deklaracja_KDWU_PWP1.pdf |  | Przeciwpożarowy wyłącznik prądu |  |  |  | Wyłącznik, pożar, przeciwpożarowy, przeciwpożarowy wyłącznik, wyłącznik prądu, ręczny przycisk, ręczny przycisk uruchamiania | PWP1 |  | 0.5003 | 0.5353 | 0.113 | 0.113 | 0.065 | Jarosław Modrzyński | 512055252 | j.modrzynski@spamel.com.pl
5682 | PWP1-W01-B-12-2LED10\M | RĘCZNY PRZYCISK URUCHAMIANIA PWP1 2LED Z MŁOTECZKIEM | szt | 1 | 185.76 | PLN | 23 | 8536 50 80 |  |  |  | A | H |  | EDI |  |  |  | RĘCZNY PRZYCISK URUCHAMIANIA PWP1 2LED Z MŁOTECZKIEM | 210 | [5 empty] | 1 | PWP1_cert_1.png | SPAMEL_PL_Przeciwpozarowy_wylacznik_pradu_PWP1_certyfkat.pdf | Certyfikaty/Certyfikat_S_W_U_PWP1.pdf |  | Deklaracja_KDWU_PWP1.pdf |  | Przeciwpożarowy wyłącznik prądu |  |  |  | Wyłącznik, pożar, przeciwpożarowy, przeciwpożarowy wyłącznik, wyłącznik prądu, ręczny przycisk, ręczny przycisk uruchamiania | PWP1 |  | 0.5003 | 0.5353 | 0.113 | 0.113 | 0.065 | Jarosław Modrzyński | 512055253 | j.modrzynski@spamel.com.pl
5683 | PWP1-W01-B-12-2LED11\. | RĘCZNY PRZYCISK URUCHAMIANIA PWP1 2LED STANDARD | szt | 1 | 169.69 | PLN | 23 | 8536 50 80 |  |  |  | A | H |  | EDI |  |  |  | RĘCZNY PRZYCISK URUCHAMIANIA PWP1 2LED STANDARD | 210 | [5 empty] | 1 | PWP1_cert_1.png | SPAMEL_PL_Przeciwpozarowy_wylacznik_pradu_PWP1_certyfkat.pdf | Certyfikaty/Certyfikat_S_W_U_PWP1.pdf |  | Deklaracja_KDWU_PWP1.pdf |  | Przeciwpożarowy wyłącznik prądu |  |  |  | Wyłącznik, pożar, przeciwpożarowy, przeciwpożarowy wyłącznik, wyłącznik prądu, ręczny przycisk, ręczny przycisk uruchamiania | PWP1 |  | 0.5003 | 0.5353 | 0.113 | 0.113 | 0.065 | Jarosław Modrzyński | 512055254 | j.modrzynski@spamel.com.pl
5684 | PWP1-W01-B-12-2LED11\M | RĘCZNY PRZYCISK URUCHAMIANIA PWP1 2LED Z MŁOTECZKIEM | szt | 1 | 185.76 | PLN | 23 | 8536 50 80 |  |  |  | A | H |  | EDI |  |  |  | RĘCZNY PRZYCISK URUCHAMIANIA PWP1 2LED Z MŁOTECZKIEM | 210 | [5 empty] | 1 | PWP1_cert_1.png | SPAMEL_PL_Przeciwpozarowy_wylacznik_pradu_PWP1_certyfkat.pdf | Certyfikaty/Certyfikat_S_W_U_PWP1.pdf |  | Deklaracja_KDWU_PWP1.pdf |  | Przeciwpożarowy wyłącznik prądu |  |  |  | Wyłącznik, pożar, przeciwpożarowy, przeciwpożarowy wyłącznik, wyłącznik prądu, ręczny przycisk, ręczny przycisk uruchamiania | PWP1 |  | 0.5003 | 0.5353 | 0.113 | 0.113 | 0.065 | Jarosław Modrzyński | 512055255 | j.modrzynski@spamel.com.pl
5685 | PWP1-W01-B-20-2LED11\. | RĘCZNY PRZYCISK URUCHAMIANIA PWP1 2LED STANDARD | szt | 1 | 156.9 | PLN | 23 | 8536 50 80 |  |  |  | A | H |  | EDI | 5907723278301 |  |  | RĘCZNY PRZYCISK URUCHAMIANIA PWP1 2LED STANDARD | 210 | [5 empty] | 1 | PWP1_cert_1.png | SPAMEL_PL_Przeciwpozarowy_wylacznik_pradu_PWP1_certyfkat.pdf | Certyfikaty/Certyfikat_S_W_U_PWP1.pdf |  | Deklaracja_KDWU_PWP1.pdf |  | Przeciwpożarowy wyłącznik prądu |  |  |  | Wyłącznik, pożar, przeciwpożarowy, przeciwpożarowy wyłącznik, wyłącznik prądu, ręczny przycisk, ręczny przycisk uruchamiania | PWP1 |  | 0.5003 | 0.5353 | 0.113 | 0.113 | 0.065 | Jarosław Modrzyński | 512055256 | j.modrzynski@spamel.com.pl
5686 | PWP1-W01-B-20-2LED11\M | RĘCZNY PRZYCISK URUCHAMIANIA PWP1 2LED Z MŁOTECZKIEM | szt | 1 | 173.68 | PLN | 23 | 8536 50 80 |  |  |  | A | H |  | EDI | 5907723294929 |  |  | RĘCZNY PRZYCISK URUCHAMIANIA PWP1 2LED Z MŁOTECZKIEM | 210 | [5 empty] | 1 | PWP1_cert_1.png | SPAMEL_PL_Przeciwpozarowy_wylacznik_pradu_PWP1_certyfkat.pdf | Certyfikaty/Certyfikat_S_W_U_PWP1.pdf |  | Deklaracja_KDWU_PWP1.pdf |  | Przeciwpożarowy wyłącznik prądu |  |  |  | Wyłącznik, pożar, przeciwpożarowy, przeciwpożarowy wyłącznik, wyłącznik prądu, ręczny przycisk, ręczny przycisk uruchamiania | PWP1 |  | 0.5003 | 0.5353 | 0.113 | 0.113 | 0.065 | Jarosław Modrzyński | 512055257 | j.modrzynski@spamel.com.pl
5687 | PWP1-W01-B-20-2LED7\. | RĘCZNY PRZYCISK URUCHAMIANIA PWP1 2LED STANDARD | szt | 1 | 156.8 | PLN | 23 | 8536 50 80 |  |  |  | A | H |  | EDI | 5907723250888 |  |  | RĘCZNY PRZYCISK URUCHAMIANIA PWP1 2LED STANDARD | 210 | [5 empty] | 1 | PWP1_cert_1.png | SPAMEL_PL_Przeciwpozarowy_wylacznik_pradu_PWP1_certyfkat.pdf | Certyfikaty/Certyfikat_S_W_U_PWP1.pdf |  | Deklaracja_KDWU_PWP1.pdf |  | Przeciwpożarowy wyłącznik prądu |  |  |  | Wyłącznik, pożar, przeciwpożarowy, przeciwpożarowy wyłącznik, wyłącznik prądu, ręczny przycisk, ręczny przycisk uruchamiania | PWP1 |  | 0.5003 | 0.5353 | 0.113 | 0.113 | 0.065 | Jarosław Modrzyński | 512055258 | j.modrzynski@spamel.com.pl
5688 | PWP1-W01-B-20-2LED7\M | RĘCZNY PRZYCISK URUCHAMIANIA PWP1 2LED Z MŁOTECZKIEM | szt | 1 | 173.68 | PLN | 23 | 8536 50 80 |  |  |  | A | H |  | EDI | 5907723236165 |  |  | RĘCZNY PRZYCISK URUCHAMIANIA PWP1 2LED Z MŁOTECZKIEM | 210 | [5 empty] | 1 | PWP1_cert_1.png | SPAMEL_PL_Przeciwpozarowy_wylacznik_pradu_PWP1_certyfkat.pdf | Certyfikaty/Certyfikat_S_W_U_PWP1.pdf |  | Deklaracja_KDWU_PWP1.pdf |  | Przeciwpożarowy wyłącznik prądu |  |  |  | Wyłącznik, pożar, przeciwpożarowy, przeciwpożarowy wyłącznik, wyłącznik prądu, ręczny przycisk, ręczny przycisk uruchamiania | PWP1 |  | 0.5003 | 0.5353 | 0.113 | 0.113 | 0.065 | Jarosław Modrzyński | 512055259 | j.modrzynski@spamel.com.pl
5689 | PWP1-W01-B-20-2LED8\. | RĘCZNY PRZYCISK URUCHAMIANIA PWP1 2LED STANDARD | szt | 1 | 156.9 | PLN | 23 | 8536 50 80 |  |  |  | A | H |  | EDI | 5907723270558 |  |  | RĘCZNY PRZYCISK URUCHAMIANIA PWP1 2LED STANDARD | 210 | [5 empty] | 1 | PWP1_cert_1.png | SPAMEL_PL_Przeciwpozarowy_wylacznik_pradu_PWP1_certyfkat.pdf | Certyfikaty/Certyfikat_S_W_U_PWP1.pdf |  | Deklaracja_KDWU_PWP1.pdf |  | Przeciwpożarowy wyłącznik prądu |  |  |  | Wyłącznik, pożar, przeciwpożarowy, przeciwpożarowy wyłącznik, wyłącznik prądu, ręczny przycisk, ręczny przycisk uruchamiania | PWP1 |  | 0.5003 | 0.5353 | 0.113 | 0.113 | 0.065 | Jarosław Modrzyński | 512055260 | j.modrzynski@spamel.com.pl
5690 | PWP1-W01-B-20-2LED8\M | RĘCZNY PRZYCISK URUCHAMIANIA PWP1 2LED Z MŁOTECZKIEM | szt | 1 | 173.68 | PLN | 23 | 8536 50 80 |  |  |  | A | H |  | EDI |  |  |  | RĘCZNY PRZYCISK URUCHAMIANIA PWP1 2LED Z MŁOTECZKIEM | 210 | [5 empty] | 1 | PWP1_cert_1.png | SPAMEL_PL_Przeciwpozarowy_wylacznik_pradu_PWP1_certyfkat.pdf | Certyfikaty/Certyfikat_S_W_U_PWP1.pdf |  | Deklaracja_KDWU_PWP1.pdf |  | Przeciwpożarowy wyłącznik prądu |  |  |  | Wyłącznik, pożar, przeciwpożarowy, przeciwpożarowy wyłącznik, wyłącznik prądu, ręczny przycisk, ręczny przycisk uruchamiania | PWP1 |  | 0.5003 | 0.5353 | 0.113 | 0.113 | 0.065 | Jarosław Modrzyński | 512055261 | j.modrzynski@spamel.com.pl
5691 | PWP1-W01-B-20-2LED10\. | RĘCZNY PRZYCISK URUCHAMIANIA PWP1 2LED STANDARD | szt | 1 | 156.9 | PLN | 23 | 8536 50 80 |  |  |  | A | H |  | EDI |  |  |  | RĘCZNY PRZYCISK URUCHAMIANIA PWP1 2LED STANDARD | 210 | [5 empty] | 1 | PWP1_cert_1.png | SPAMEL_PL_Przeciwpozarowy_wylacznik_pradu_PWP1_certyfkat.pdf | Certyfikaty/Certyfikat_S_W_U_PWP1.pdf |  | Deklaracja_KDWU_PWP1.pdf |  | Przeciwpożarowy wyłącznik prądu |  |  |  | Wyłącznik, pożar, przeciwpożarowy, przeciwpożarowy wyłącznik, wyłącznik prądu, ręczny przycisk, ręczny przycisk uruchamiania | PWP1 |  | 0.5003 | 0.5353 | 0.113 | 0.113 | 0.065 | Jarosław Modrzyński | 512055262 | j.modrzynski@spamel.com.pl
5692 | PWP1-W01-B-20-2LED10\M | RĘCZNY PRZYCISK URUCHAMIANIA PWP1 2LED Z MŁOTECZKIEM | szt | 1 | 173.68 | PLN | 23 | 8536 50 80 |  |  |  | A | H |  | EDI |  |  |  | RĘCZNY PRZYCISK URUCHAMIANIA PWP1 2LED Z MŁOTECZKIEM | 210 | [5 empty] | 1 | PWP1_cert_1.png | SPAMEL_PL_Przeciwpozarowy_wylacznik_pradu_PWP1_certyfkat.pdf | Certyfikaty/Certyfikat_S_W_U_PWP1.pdf |  | Deklaracja_KDWU_PWP1.pdf |  | Przeciwpożarowy wyłącznik prądu |  |  |  | Wyłącznik, pożar, przeciwpożarowy, przeciwpożarowy wyłącznik, wyłącznik prądu, ręczny przycisk, ręczny przycisk uruchamiania | PWP1 |  | 0.5003 | 0.5353 | 0.113 | 0.113 | 0.065 | Jarosław Modrzyński | 512055263 | j.modrzynski@spamel.com.pl
5693 | PWP1-W01-B-21-2LED11 | RĘCZNY PRZYCISK URUCHAMIANIA PWP1 2LED STANDARD | szt | 1 | 169.69 | PLN | 23 | 8536 50 80 |  |  |  | A | H |  | EDI | 5907723284463 |  |  | RĘCZNY PRZYCISK URUCHAMIANIA PWP1 2LED STANDARD | 210 | [5 empty] | 1 | PWP1_cert_1.png | SPAMEL_PL_Przeciwpozarowy_wylacznik_pradu_PWP1_certyfkat.pdf | Certyfikaty/Certyfikat_S_W_U_PWP1.pdf |  | Deklaracja_KDWU_PWP1.pdf |  | Przeciwpożarowy wyłącznik prądu |  |  |  | Wyłącznik, pożar, przeciwpożarowy, przeciwpożarowy wyłącznik, wyłącznik prądu, ręczny przycisk, ręczny przycisk uruchamiania | PWP1 |  | 0.5003 | 0.5353 | 0.113 | 0.113 | 0.065 | Jarosław Modrzyński | 512055264 | j.modrzynski@spamel.com.pl
5694 | PWP1-W01-B-21-2LED11\M | RĘCZNY PRZYCISK URUCHAMIANIA PWP1 2LED Z MŁOTECZKIEM | szt | 1 | 185.76 | PLN | 23 | 8536 50 80 |  |  |  | A | H |  | EDI | 5907723293021 |  |  | RĘCZNY PRZYCISK URUCHAMIANIA PWP1 2LED Z MŁOTECZKIEM | 210 | [5 empty] | 1 | PWP1_cert_1.png | SPAMEL_PL_Przeciwpozarowy_wylacznik_pradu_PWP1_certyfkat.pdf | Certyfikaty/Certyfikat_S_W_U_PWP1.pdf |  | Deklaracja_KDWU_PWP1.pdf |  | Przeciwpożarowy wyłącznik prądu |  |  |  | Wyłącznik, pożar, przeciwpożarowy, przeciwpożarowy wyłącznik, wyłącznik prądu, ręczny przycisk, ręczny przycisk uruchamiania | PWP1 |  | 0.5003 | 0.5353 | 0.113 | 0.113 | 0.065 | Jarosław Modrzyński | 512055265 | j.modrzynski@spamel.com.pl
5695 | PWP1-W01-B-21-2LED7\. | RĘCZNY PRZYCISK URUCHAMIANIA PWP1 2LED STANDARD | szt | 1 | 169.69 | PLN | 23 | 8536 50 80 |  |  |  | A | H |  | EDI | 5907723240476 |  |  | RĘCZNY PRZYCISK URUCHAMIANIA PWP1 2LED STANDARD | 210 | [5 empty] | 1 | PWP1_cert_1.png | SPAMEL_PL_Przeciwpozarowy_wylacznik_pradu_PWP1_certyfkat.pdf | Certyfikaty/Certyfikat_S_W_U_PWP1.pdf |  | Deklaracja_KDWU_PWP1.pdf |  | Przeciwpożarowy wyłącznik prądu |  |  |  | Wyłącznik, pożar, przeciwpożarowy, przeciwpożarowy wyłącznik, wyłącznik prądu, ręczny przycisk, ręczny przycisk uruchamiania | PWP1 |  | 0.5003 | 0.5353 | 0.113 | 0.113 | 0.065 | Jarosław Modrzyński | 512055266 | j.modrzynski@spamel.com.pl
5696 | PWP1-W01-B-21-2LED7\M | RĘCZNY PRZYCISK URUCHAMIANIA PWP1 2LED Z MŁOTECZKIEM | szt | 1 | 185.76 | PLN | 23 | 8536 50 80 |  |  |  | A | H |  | EDI | 5907723235397 |  |  | RĘCZNY PRZYCISK URUCHAMIANIA PWP1 2LED Z MŁOTECZKIEM | 210 | [5 empty] | 1 | PWP1_cert_1.png | SPAMEL_PL_Przeciwpozarowy_wylacznik_pradu_PWP1_certyfkat.pdf | Certyfikaty/Certyfikat_S_W_U_PWP1.pdf |  | Deklaracja_KDWU_PWP1.pdf |  | Przeciwpożarowy wyłącznik prądu |  |  |  | Wyłącznik, pożar, przeciwpożarowy, przeciwpożarowy wyłącznik, wyłącznik prądu, ręczny przycisk, ręczny przycisk uruchamiania | PWP1 |  | 0.5003 | 0.5353 | 0.113 | 0.113 | 0.065 | Jarosław Modrzyński | 512055267 | j.modrzynski@spamel.com.pl
5697 | PWP1-W01-B-21-2LED8 | RĘCZNY PRZYCISK URUCHAMIANIA PWP1 2LED STANDARD | szt | 1 | 169.69 | PLN | 23 | 8536 50 80 |  |  |  | A | H |  | EDI |  |  |  | RĘCZNY PRZYCISK URUCHAMIANIA PWP1 2LED STANDARD | 210 | [5 empty] | 1 | PWP1_cert_1.png | SPAMEL_PL_Przeciwpozarowy_wylacznik_pradu_PWP1_certyfkat.pdf | Certyfikaty/Certyfikat_S_W_U_PWP1.pdf |  | Deklaracja_KDWU_PWP1.pdf |  | Przeciwpożarowy wyłącznik prądu |  |  |  | Wyłącznik, pożar, przeciwpożarowy, przeciwpożarowy wyłącznik, wyłącznik prądu, ręczny przycisk, ręczny przycisk uruchamiania | PWP1 |  | 0.5003 | 0.5353 | 0.113 | 0.113 | 0.065 | Jarosław Modrzyński | 512055268 | j.modrzynski@spamel.com.pl
5698 | PWP1-W01-B-21-2LED8\M | RĘCZNY PRZYCISK URUCHAMIANIA PWP1 2LED Z MŁOTECZKIEM | szt | 1 | 185.76 | PLN | 23 | 8536 50 80 |  |  |  | A | H |  | EDI |  |  |  | RĘCZNY PRZYCISK URUCHAMIANIA PWP1 2LED Z MŁOTECZKIEM | 210 | [5 empty] | 1 | PWP1_cert_1.png | SPAMEL_PL_Przeciwpozarowy_wylacznik_pradu_PWP1_certyfkat.pdf | Certyfikaty/Certyfikat_S_W_U_PWP1.pdf |  | Deklaracja_KDWU_PWP1.pdf |  | Przeciwpożarowy wyłącznik prądu |  |  |  | Wyłącznik, pożar, przeciwpożarowy, przeciwpożarowy wyłącznik, wyłącznik prądu, ręczny przycisk, ręczny przycisk uruchamiania | PWP1 |  | 0.5003 | 0.5353 | 0.113 | 0.113 | 0.065 | Jarosław Modrzyński | 512055269 | j.modrzynski@spamel.com.pl
5699 | PWP1-W01-B-21-2LED10 | RĘCZNY PRZYCISK URUCHAMIANIA PWP1 2LED STANDARD | szt | 1 | 169.69 | PLN | 23 | 8536 50 80 |  |  |  | A | H |  | EDI |  |  |  | RĘCZNY PRZYCISK URUCHAMIANIA PWP1 2LED STANDARD | 210 | [5 empty] | 1 | PWP1_cert_1.png | SPAMEL_PL_Przeciwpozarowy_wylacznik_pradu_PWP1_certyfkat.pdf | Certyfikaty/Certyfikat_S_W_U_PWP1.pdf |  | Deklaracja_KDWU_PWP1.pdf |  | Przeciwpożarowy wyłącznik prądu |  |  |  | Wyłącznik, pożar, przeciwpożarowy, przeciwpożarowy wyłącznik, wyłącznik prądu, ręczny przycisk, ręczny przycisk uruchamiania | PWP1 |  | 0.5003 | 0.5353 | 0.113 | 0.113 | 0.065 | Jarosław Modrzyński | 512055270 | j.modrzynski@spamel.com.pl
5700 | PWP1-W01-B-21-2LED10\M | RĘCZNY PRZYCISK URUCHAMIANIA PWP1 2LED Z MŁOTECZKIEM | szt | 1 | 185.76 | PLN | 23 | 8536 50 80 |  |  |  | A | H |  | EDI |  |  |  | RĘCZNY PRZYCISK URUCHAMIANIA PWP1 2LED Z MŁOTECZKIEM | 210 | [5 empty] | 1 | PWP1_cert_1.png | SPAMEL_PL_Przeciwpozarowy_wylacznik_pradu_PWP1_certyfkat.pdf | Certyfikaty/Certyfikat_S_W_U_PWP1.pdf |  | Deklaracja_KDWU_PWP1.pdf |  | Przeciwpożarowy wyłącznik prądu |  |  |  | Wyłącznik, pożar, przeciwpożarowy, przeciwpożarowy wyłącznik, wyłącznik prądu, ręczny przycisk, ręczny przycisk uruchamiania | PWP1 |  | 0.5003 | 0.5353 | 0.113 | 0.113 | 0.065 | Jarosław Modrzyński | 512055271 | j.modrzynski@spamel.com.pl
5701 | PWP1-W01-B-30-2LED10 | RĘCZNY PRZYCISK URUCHAMIANIA PWP1 2LED STANDARD | szt | 1 | 169.69 | PLN | 23 | 8536 50 80 |  |  |  | A | H |  | EDI | 5907723278608 |  |  | RĘCZNY PRZYCISK URUCHAMIANIA PWP1 2LED STANDARD | 210 | [5 empty] | 1 | PWP1_cert_1.png | SPAMEL_PL_Przeciwpozarowy_wylacznik_pradu_PWP1_certyfkat.pdf | Certyfikaty/Certyfikat_S_W_U_PWP1.pdf |  | Deklaracja_KDWU_PWP1.pdf |  | Przeciwpożarowy wyłącznik prądu |  |  |  | Wyłącznik, pożar, przeciwpożarowy, przeciwpożarowy wyłącznik, wyłącznik prądu, ręczny przycisk, ręczny przycisk uruchamiania | PWP1 |  | 0.5003 | 0.5353 | 0.113 | 0.113 | 0.065 | Jarosław Modrzyński | 512055272 | j.modrzynski@spamel.com.pl
5702 | PWP1-W01-B-30-2LED10\M | RĘCZNY PRZYCISK URUCHAMIANIA PWP1 2LED Z MŁOTECZKIEM | szt | 1 | 185.76 | PLN | 23 | 8536 50 80 |  |  |  | A | H |  | EDI |  |  |  | RĘCZNY PRZYCISK URUCHAMIANIA PWP1 2LED Z MŁOTECZKIEM | 210 | [5 empty] | 1 | PWP1_cert_1.png | SPAMEL_PL_Przeciwpozarowy_wylacznik_pradu_PWP1_certyfkat.pdf | Certyfikaty/Certyfikat_S_W_U_PWP1.pdf |  | Deklaracja_KDWU_PWP1.pdf |  | Przeciwpożarowy wyłącznik prądu |  |  |  | Wyłącznik, pożar, przeciwpożarowy, przeciwpożarowy wyłącznik, wyłącznik prądu, ręczny przycisk, ręczny przycisk uruchamiania | PWP1 |  | 0.5003 | 0.5353 | 0.113 | 0.113 | 0.065 | Jarosław Modrzyński | 512055273 | j.modrzynski@spamel.com.pl
5703 | PWP1-W01-B-30-2LED11 | RĘCZNY PRZYCISK URUCHAMIANIA PWP1 2LED STANDARD | szt | 1 | 169.69 | PLN | 23 | 8536 50 80 |  |  |  | A | H |  | EDI | 5907723292864 |  |  | RĘCZNY PRZYCISK URUCHAMIANIA PWP1 2LED STANDARD | 210 | [5 empty] | 1 | PWP1_cert_1.png | SPAMEL_PL_Przeciwpozarowy_wylacznik_pradu_PWP1_certyfkat.pdf | Certyfikaty/Certyfikat_S_W_U_PWP1.pdf |  | Deklaracja_KDWU_PWP1.pdf |  | Przeciwpożarowy wyłącznik prądu |  |  |  | Wyłącznik, pożar, przeciwpożarowy, przeciwpożarowy wyłącznik, wyłącznik prądu, ręczny przycisk, ręczny przycisk uruchamiania | PWP1 |  | 0.5003 | 0.5353 | 0.113 | 0.113 | 0.065 | Jarosław Modrzyński | 512055274 | j.modrzynski@spamel.com.pl
5704 | PWP1-W01-B-30-2LED11\M | RĘCZNY PRZYCISK URUCHAMIANIA PWP1 2LED Z MŁOTECZKIEM | szt | 1 | 185.76 | PLN | 23 | 8536 50 80 |  |  |  | A | H |  | EDI |  |  |  | RĘCZNY PRZYCISK URUCHAMIANIA PWP1 2LED Z MŁOTECZKIEM | 210 | [5 empty] | 1 | PWP1_cert_1.png | SPAMEL_PL_Przeciwpozarowy_wylacznik_pradu_PWP1_certyfkat.pdf | Certyfikaty/Certyfikat_S_W_U_PWP1.pdf |  | Deklaracja_KDWU_PWP1.pdf |  | Przeciwpożarowy wyłącznik prądu |  |  |  | Wyłącznik, pożar, przeciwpożarowy, przeciwpożarowy wyłącznik, wyłącznik prądu, ręczny przycisk, ręczny przycisk uruchamiania | PWP1 |  | 0.5003 | 0.5353 | 0.113 | 0.113 | 0.065 | Jarosław Modrzyński | 512055275 | j.modrzynski@spamel.com.pl
5705 | PWP1-W01-B-30-2LED7\. | RĘCZNY PRZYCISK URUCHAMIANIA PWP1 2LED STANDARD | szt | 1 | 169.69 | PLN | 23 | 8536 50 80 |  |  |  | A | H |  | EDI | 5907723240278 |  |  | RĘCZNY PRZYCISK URUCHAMIANIA PWP1 2LED STANDARD | 210 | [5 empty] | 1 | PWP1_cert_1.png | SPAMEL_PL_Przeciwpozarowy_wylacznik_pradu_PWP1_certyfkat.pdf | Certyfikaty/Certyfikat_S_W_U_PWP1.pdf |  | Deklaracja_KDWU_PWP1.pdf |  | Przeciwpożarowy wyłącznik prądu |  |  |  | Wyłącznik, pożar, przeciwpożarowy, przeciwpożarowy wyłącznik, wyłącznik prądu, ręczny przycisk, ręczny przycisk uruchamiania | PWP1 |  | 0.5003 | 0.5353 | 0.113 | 0.113 | 0.065 | Jarosław Modrzyński | 512055276 | j.modrzynski@spamel.com.pl
5706 | PWP1-W01-B-30-2LED7\M | RĘCZNY PRZYCISK URUCHAMIANIA PWP1 2LED Z MŁOTECZKIEM | szt | 1 | 185.76 | PLN | 23 | 8536 50 80 |  |  |  | A | H |  | EDI | 5907723253384 |  |  | RĘCZNY PRZYCISK URUCHAMIANIA PWP1 2LED Z MŁOTECZKIEM | 210 | [5 empty] | 1 | PWP1_cert_1.png | SPAMEL_PL_Przeciwpozarowy_wylacznik_pradu_PWP1_certyfkat.pdf | Certyfikaty/Certyfikat_S_W_U_PWP1.pdf |  | Deklaracja_KDWU_PWP1.pdf |  | Przeciwpożarowy wyłącznik prądu |  |  |  | Wyłącznik, pożar, przeciwpożarowy, przeciwpożarowy wyłącznik, wyłącznik prądu, ręczny przycisk, ręczny przycisk uruchamiania | PWP1 |  | 0.5003 | 0.5353 | 0.113 | 0.113 | 0.065 | Jarosław Modrzyński | 512055277 | j.modrzynski@spamel.com.pl
5707 | PWP1-W01-B-30-2LED8\. | RĘCZNY PRZYCISK URUCHAMIANIA PWP1 2LED STANDARD | szt | 1 | 169.69 | PLN | 23 | 8536 50 80 |  |  |  | A | H |  | EDI | 5907723259591 |  |  | RĘCZNY PRZYCISK URUCHAMIANIA PWP1 2LED STANDARD | 210 | [5 empty] | 1 | PWP1_cert_1.png | SPAMEL_PL_Przeciwpozarowy_wylacznik_pradu_PWP1_certyfkat.pdf | Certyfikaty/Certyfikat_S_W_U_PWP1.pdf |  | Deklaracja_KDWU_PWP1.pdf |  | Przeciwpożarowy wyłącznik prądu |  |  |  | Wyłącznik, pożar, przeciwpożarowy, przeciwpożarowy wyłącznik, wyłącznik prądu, ręczny przycisk, ręczny przycisk uruchamiania | PWP1 |  | 0.5003 | 0.5353 | 0.113 | 0.113 | 0.065 | Jarosław Modrzyński | 512055278 | j.modrzynski@spamel.com.pl
5708 | PWP1-W01-B-30-2LED8\M | RĘCZNY PRZYCISK URUCHAMIANIA PWP1 2LED Z MŁOTECZKIEM | szt | 1 | 185.76 | PLN | 23 | 8536 50 80 |  |  |  | A | H |  | EDI |  |  |  | RĘCZNY PRZYCISK URUCHAMIANIA PWP1 2LED Z MŁOTECZKIEM | 210 | [5 empty] | 1 | PWP1_cert_1.png | SPAMEL_PL_Przeciwpozarowy_wylacznik_pradu_PWP1_certyfkat.pdf | Certyfikaty/Certyfikat_S_W_U_PWP1.pdf |  | Deklaracja_KDWU_PWP1.pdf |  | Przeciwpożarowy wyłącznik prądu |  |  |  | Wyłącznik, pożar, przeciwpożarowy, przeciwpożarowy wyłącznik, wyłącznik prądu, ręczny przycisk, ręczny przycisk uruchamiania | PWP1 |  | 0.5003 | 0.5353 | 0.113 | 0.113 | 0.065 | Jarosław Modrzyński | 512055279 | j.modrzynski@spamel.com.pl
5709 | SP22K5P\00 | Kaseta wielootworowa SP22K5P | szt | 1 | 111.11 | PLN | 23 | 8536 50 80 |  |  |  | A | B |  | EDI | 5907723295148 |  |  | Kaseta wielootworowa SP22K5P | 6010 | [5 empty] | 1 | sp22k5p_1.png | SPAMEL_PL_Kaseta_wielootworowa_SP22K5P.pdf | [8 empty] | kaseta, pusta kaseta, kaseta na przyciski, sp22, 5-otworowa | SP22K5P |  | 0.29 | 0.34 | 65.5 | 70 | 253 | Jarosław Modrzyński | 512055280 | j.modrzynski@spamel.com.pl
5710 | SP22K6P\00 | Kaseta wielootworowa SP22K6P | szt | 1 | 152.78 | PLN | 23 | 8536 50 80 |  |  |  | A | B |  | EDI | 5907723295155 |  |  | Kaseta wielootworowa SP22K5P | 6010 | [5 empty] | 1 | sp22k6p_2.png | SPAMEL_PL_Kaseta_wielootworowa_SP22K6P.pdf | [8 empty] | kaseta, pusta kaseta, kaseta na przyciski, sp22, 6-otworowa | SP22K6P |  | 0.325 | 0.375 | 65.5 | 70 | 293 | Jarosław Modrzyński | 512055281 | j.modrzynski@spamel.com.pl
5711 | ST22-7201\P01 | Etykieta ST22-7201 dla kaset i przycisków sterowniczych | szt | 1 | 0.82 | PLN | 23 | 8536 50 80 |  |  |  | A | H |  | EDI | 5907723300828 |  |  | Etykieta ST22-7201 dla kaset i przycisków sterowniczych | 5014 | [5 empty] | 1 | ETYKIETA_ST22_7201.png | SPAMEL_PL_Tabliczka_ST22_7201_dla_kaset_i_przyciskow_sterowniczych.pdf | [8 empty] | etykieta, etykieta do kaset, etykieta do przycisków | ST22-7201 |  | 0.002 | 0.052 |  |  |  | Jarosław Modrzyński | 512055282 | j.modrzynski@spamel.com.pl
5712 | ST22-7201\P02 | Etykieta ST22-7201 dla kaset i przycisków sterowniczych | szt | 1 | 0.82 | PLN | 23 | 8537 50 80 |  |  |  | A | H |  | EDI | 5907723300842 |  |  | Etykieta ST22-7201 dla kaset i przycisków sterowniczych | 5014 | [5 empty] | 1 | P01.png | SPAMEL_PL_Tabliczka_ST22_7201_dla_kaset_i_przyciskow_sterowniczych.pdf | [8 empty] | etykieta, etykieta do kaset, etykieta do przycisków | ST22-7201 |  | 0.002 | 0.052 |  |  |  | Jarosław Modrzyński | 512055283 | j.modrzynski@spamel.com.pl
5713 | ST22-7201\P03 | Etykieta ST22-7201 dla kaset i przycisków sterowniczych | szt | 1 | 0.82 | PLN | 23 | 8537 50 80 |  |  |  | A | H |  | EDI | 5907723300859 |  |  | Etykieta ST22-7201 dla kaset i przycisków sterowniczych | 5014 | [5 empty] | 1 | P02.png | SPAMEL_PL_Tabliczka_ST22_7201_dla_kaset_i_przyciskow_sterowniczych.pdf | [8 empty] | etykieta, etykieta do kaset, etykieta do przycisków | ST22-7201 |  | 0.002 | 0.052 |  |  |  | Jarosław Modrzyński | 512055284 | j.modrzynski@spamel.com.pl
5714 | ST22-7201\P04 | Etykieta ST22-7201 dla kaset i przycisków sterowniczych | szt | 1 | 0.82 | PLN | 23 | 8538 50 80 |  |  |  | A | H |  | EDI | 5907723300866 |  |  | Etykieta ST22-7201 dla kaset i przycisków sterowniczych | 5014 | [5 empty] | 1 | P03.png | SPAMEL_PL_Tabliczka_ST22_7201_dla_kaset_i_przyciskow_sterowniczych.pdf | [8 empty] | etykieta, etykieta do kaset, etykieta do przycisków | ST22-7201 |  | 0.002 | 0.052 |  |  |  | Jarosław Modrzyński | 512055285 | j.modrzynski@spamel.com.pl
5715 | ST22-7201\P05 | Etykieta ST22-7201 dla kaset i przycisków sterowniczych | szt | 1 | 0.82 | PLN | 23 | 8538 50 80 |  |  |  | A | H |  | EDI | 5907723300873 |  |  | Etykieta ST22-7201 dla kaset i przycisków sterowniczych | 5014 | [5 empty] | 1 | P04.png | SPAMEL_PL_Tabliczka_ST22_7201_dla_kaset_i_przyciskow_sterowniczych.pdf | [8 empty] | etykieta, etykieta do kaset, etykieta do przycisków | ST22-7201 |  | 0.002 | 0.052 |  |  |  | Jarosław Modrzyński | 512055286 | j.modrzynski@spamel.com.pl
5716 | ST22-7201\P06 | Etykieta ST22-7201 dla kaset i przycisków sterowniczych | szt | 1 | 0.82 | PLN | 23 | 8539 50 80 |  |  |  | A | H |  | EDI | 5907723300880 |  |  | Etykieta ST22-7201 dla kaset i przycisków sterowniczych | 5014 | [5 empty] | 1 | P05.png | SPAMEL_PL_Tabliczka_ST22_7201_dla_kaset_i_przyciskow_sterowniczych.pdf | [8 empty] | etykieta, etykieta do kaset, etykieta do przycisków | ST22-7201 |  | 0.002 | 0.052 |  |  |  | Jarosław Modrzyński | 512055287 | j.modrzynski@spamel.com.pl
5717 | ST22-7201\P07 | Etykieta ST22-7201 dla kaset i przycisków sterowniczych | szt | 1 | 0.82 | PLN | 23 | 8539 50 80 |  |  |  | A | H |  | EDI | 5907723300897 |  |  | Etykieta ST22-7201 dla kaset i przycisków sterowniczych | 5014 | [5 empty] | 1 | P06.png | SPAMEL_PL_Tabliczka_ST22_7201_dla_kaset_i_przyciskow_sterowniczych.pdf | [8 empty] | etykieta, etykieta do kaset, etykieta do przycisków | ST22-7201 |  | 0.002 | 0.052 |  |  |  | Jarosław Modrzyński | 512055288 | j.modrzynski@spamel.com.pl
5718 | ST22-7201\P08 | Etykieta ST22-7201 dla kaset i przycisków sterowniczych | szt | 1 | 0.82 | PLN | 23 | 8540 50 80 |  |  |  | A | H |  | EDI | 5907723300903 |  |  | Etykieta ST22-7201 dla kaset i przycisków sterowniczych | 5014 | [5 empty] | 1 | P07.png | SPAMEL_PL_Tabliczka_ST22_7201_dla_kaset_i_przyciskow_sterowniczych.pdf | [8 empty] | etykieta, etykieta do kaset, etykieta do przycisków | ST22-7201 |  | 0.002 | 0.052 |  |  |  | Jarosław Modrzyński | 512055289 | j.modrzynski@spamel.com.pl
5719 | ST22-7201\P09 | Etykieta ST22-7201 dla kaset i przycisków sterowniczych | szt | 1 | 0.82 | PLN | 23 | 8540 50 80 |  |  |  | A | H |  | EDI | 5907723300910 |  |  | Etykieta ST22-7201 dla kaset i przycisków sterowniczych | 5014 | [5 empty] | 1 | P08.png | SPAMEL_PL_Tabliczka_ST22_7201_dla_kaset_i_przyciskow_sterowniczych.pdf | [8 empty] | etykieta, etykieta do kaset, etykieta do przycisków | ST22-7201 |  | 0.002 | 0.052 |  |  |  | Jarosław Modrzyński | 512055290 | j.modrzynski@spamel.com.pl
5720 | ST22-7201\P10 | Etykieta ST22-7201 dla kaset i przycisków sterowniczych | szt | 1 | 0.82 | PLN | 23 | 8541 50 80 |  |  |  | A | H |  | EDI | 5907723300927 |  |  | Etykieta ST22-7201 dla kaset i przycisków sterowniczych | 5014 | [5 empty] | 1 | P09.png | SPAMEL_PL_Tabliczka_ST22_7201_dla_kaset_i_przyciskow_sterowniczych.pdf | [8 empty] | etykieta, etykieta do kaset, etykieta do przycisków | ST22-7201 |  | 0.002 | 0.052 |  |  |  | Jarosław Modrzyński | 512055291 | j.modrzynski@spamel.com.pl
5721 | ST22-7201\P11 | Etykieta ST22-7201 dla kaset i przycisków sterowniczych | szt | 1 | 0.82 | PLN | 23 | 8541 50 80 |  |  |  | A | H |  | EDI | 5907723300934 |  |  | Etykieta ST22-7201 dla kaset i przycisków sterowniczych | 5014 | [5 empty] | 1 | P10.png | SPAMEL_PL_Tabliczka_ST22_7201_dla_kaset_i_przyciskow_sterowniczych.pdf | [8 empty] | etykieta, etykieta do kaset, etykieta do przycisków | ST22-7201 |  | 0.002 | 0.052 |  |  |  | Jarosław Modrzyński | 512055292 | j.modrzynski@spamel.com.pl
5722 | ST22-7201\P12 | Etykieta ST22-7201 dla kaset i przycisków sterowniczych | szt | 1 | 0.82 | PLN | 23 | 8542 50 80 |  |  |  | A | H |  | EDI | 5907723300941 |  |  | Etykieta ST22-7201 dla kaset i przycisków sterowniczych | 5014 | [5 empty] | 1 | P11.png | SPAMEL_PL_Tabliczka_ST22_7201_dla_kaset_i_przyciskow_sterowniczych.pdf | [8 empty] | etykieta, etykieta do kaset, etykieta do przycisków | etykieta |  | 0.002 | 0.052 |  |  |  | Jarosław Modrzyński | 512055293 | j.modrzynski@spamel.com.pl
5723 | ST22-7201\P13 | Etykieta ST22-7201 dla kaset i przycisków sterowniczych | szt | 1 | 0.82 | PLN | 23 | 8542 50 80 |  |  |  | A | H |  | EDI | 5907723300958 |  |  | Etykieta ST22-7201 dla kaset i przycisków sterowniczych | 5014 | [5 empty] | 1 | P12.png | SPAMEL_PL_Tabliczka_ST22_7201_dla_kaset_i_przyciskow_sterowniczych.pdf | [8 empty] | etykieta, etykieta do kaset, etykieta do przycisków | etykieta |  | 0.002 | 0.052 |  |  |  | Jarosław Modrzyński | 512055294 | j.modrzynski@spamel.com.pl
5724 | ST22-7201\P14 | Etykieta ST22-7201 dla kaset i przycisków sterowniczych | szt | 1 | 0.82 | PLN | 23 | 8543 50 80 |  |  |  | A | H |  | EDI | 5907723300965 |  |  | Etykieta ST22-7201 dla kaset i przycisków sterowniczych | 5014 | [5 empty] | 1 | P13.png | SPAMEL_PL_Tabliczka_ST22_7201_dla_kaset_i_przyciskow_sterowniczych.pdf | [8 empty] | etykieta, etykieta do kaset, etykieta do przycisków | etykieta |  | 0.002 | 0.052 |  |  |  | Jarosław Modrzyński | 512055295 | j.modrzynski@spamel.com.pl
5725 | ST22-7201\P15 | Etykieta ST22-7201 dla kaset i przycisków sterowniczych | szt | 1 | 0.82 | PLN | 23 | 8543 50 80 |  |  |  | A | H |  | EDI | 5907723300972 |  |  | Etykieta ST22-7201 dla kaset i przycisków sterowniczych | 5014 | [5 empty] | 1 | P14.png | SPAMEL_PL_Tabliczka_ST22_7201_dla_kaset_i_przyciskow_sterowniczych.pdf | [8 empty] | etykieta, etykieta do kaset, etykieta do przycisków | etykieta |  | 0.002 | 0.052 |  |  |  | Jarosław Modrzyński | 512055296 | j.modrzynski@spamel.com.pl
5726 | ST22-7201\P16 | Etykieta ST22-7201 dla kaset i przycisków sterowniczych | szt | 1 | 0.82 | PLN | 23 | 8544 50 80 |  |  |  | A | H |  | EDI | 5907723300989 |  |  | Etykieta ST22-7201 dla kaset i przycisków sterowniczych | 5014 | [5 empty] | 1 | P15.png | SPAMEL_PL_Tabliczka_ST22_7201_dla_kaset_i_przyciskow_sterowniczych.pdf | [8 empty] | etykieta, etykieta do kaset, etykieta do przycisków | etykieta |  | 0.002 | 0.052 |  |  |  | Jarosław Modrzyński | 512055297 | j.modrzynski@spamel.com.pl
5727 | ST22-7201\P17 | Etykieta ST22-7201 dla kaset i przycisków sterowniczych | szt | 1 | 0.82 | PLN | 23 | 8544 50 80 |  |  |  | A | H |  | EDI | 5907723300996 |  |  | Etykieta ST22-7201 dla kaset i przycisków sterowniczych | 5014 | [5 empty] | 1 | P16.png | SPAMEL_PL_Tabliczka_ST22_7201_dla_kaset_i_przyciskow_sterowniczych.pdf | [8 empty] | etykieta, etykieta do kaset, etykieta do przycisków | etykieta |  | 0.002 | 0.052 |  |  |  | Jarosław Modrzyński | 512055298 | j.modrzynski@spamel.com.pl
5728 | ST22-7201\P18 | Etykieta ST22-7201 dla kaset i przycisków sterowniczych | szt | 1 | 0.82 | PLN | 23 | 8545 50 80 |  |  |  | A | H |  | EDI | 5907723301009 |  |  | Etykieta ST22-7201 dla kaset i przycisków sterowniczych | 5014 | [5 empty] | 1 | P17.png | SPAMEL_PL_Tabliczka_ST22_7201_dla_kaset_i_przyciskow_sterowniczych.pdf | [8 empty] | etykieta, etykieta do kaset, etykieta do przycisków | etykieta |  | 0.002 | 0.052 |  |  |  | Jarosław Modrzyński | 512055299 | j.modrzynski@spamel.com.pl
5729 | ST22-7201\P19 | Etykieta ST22-7201 dla kaset i przycisków sterowniczych | szt | 1 | 0.82 | PLN | 23 | 8545 50 80 |  |  |  | A | H |  | EDI | 5907723301023 |  |  | Etykieta ST22-7201 dla kaset i przycisków sterowniczych | 5014 | [5 empty] | 1 | P18.png | SPAMEL_PL_Tabliczka_ST22_7201_dla_kaset_i_przyciskow_sterowniczych.pdf | [8 empty] | etykieta, etykieta do kaset, etykieta do przycisków | etykieta |  | 0.002 | 0.052 |  |  |  | Jarosław Modrzyński | 512055300 | j.modrzynski@spamel.com.pl
5730 | ST22-7201\P20 | Etykieta ST22-7201 dla kaset i przycisków sterowniczych | szt | 1 | 0.82 | PLN | 23 | 8546 50 80 |  |  |  | A | H |  | EDI | 5907723301030 |  |  | Etykieta ST22-7201 dla kaset i przycisków sterowniczych | 5014 | [5 empty] | 1 | P19.png | SPAMEL_PL_Tabliczka_ST22_7201_dla_kaset_i_przyciskow_sterowniczych.pdf | [8 empty] | etykieta, etykieta do kaset, etykieta do przycisków | etykieta |  | 0.002 | 0.052 |  |  |  | Jarosław Modrzyński | 512055301 | j.modrzynski@spamel.com.pl
5731 | ST22-7201\P21 | Etykieta ST22-7201 dla kaset i przycisków sterowniczych | szt | 1 | 0.82 | PLN | 23 | 8546 50 80 |  |  |  | A | H |  | EDI | 5907723301047 |  |  | Etykieta ST22-7201 dla kaset i przycisków sterowniczych | 5014 | [5 empty] | 1 | P20.png | SPAMEL_PL_Tabliczka_ST22_7201_dla_kaset_i_przyciskow_sterowniczych.pdf | [8 empty] | etykieta, etykieta do kaset, etykieta do przycisków | etykieta |  | 0.002 | 0.052 |  |  |  | Jarosław Modrzyński | 512055302 | j.modrzynski@spamel.com.pl
5732 | ST22-7201\P22 | Etykieta ST22-7201 dla kaset i przycisków sterowniczych | szt | 1 | 0.82 | PLN | 23 | 8547 50 80 |  |  |  | A | H |  | EDI | 5907723301054 |  |  | Etykieta ST22-7201 dla kaset i przycisków sterowniczych | 5014 | [5 empty] | 1 | P21.png | SPAMEL_PL_Tabliczka_ST22_7201_dla_kaset_i_przyciskow_sterowniczych.pdf | [8 empty] | etykieta, etykieta do kaset, etykieta do przycisków | etykieta |  | 0.002 | 0.052 |  |  |  | Jarosław Modrzyński | 512055303 | j.modrzynski@spamel.com.pl
5733 | ST22-7201\P23 | Etykieta ST22-7201 dla kaset i przycisków sterowniczych | szt | 1 | 0.82 | PLN | 23 | 8547 50 80 |  |  |  | A | H |  | EDI | 5907723301115 |  |  | Etykieta ST22-7201 dla kaset i przycisków sterowniczych | 5014 | [5 empty] | 1 | P22.png | SPAMEL_PL_Tabliczka_ST22_7201_dla_kaset_i_przyciskow_sterowniczych.pdf | [8 empty] | etykieta, etykieta do kaset, etykieta do przycisków | etykieta |  | 0.002 | 0.052 |  |  |  | Jarosław Modrzyński | 512055304 | j.modrzynski@spamel.com.pl
5734 | ST22-7201\P24 | Etykieta ST22-7201 dla kaset i przycisków sterowniczych | szt | 1 | 0.82 | PLN | 23 | 8548 50 80 |  |  |  | A | H |  | EDI | 5907723301122 |  |  | Etykieta ST22-7201 dla kaset i przycisków sterowniczych | 5014 | [5 empty] | 1 | P23.png | SPAMEL_PL_Tabliczka_ST22_7201_dla_kaset_i_przyciskow_sterowniczych.pdf | [8 empty] | etykieta, etykieta do kaset, etykieta do przycisków | etykieta |  | 0.002 | 0.052 |  |  |  | Jarosław Modrzyński | 512055305 | j.modrzynski@spamel.com.pl
5735 | ST22-7201\P25 | Etykieta ST22-7201 dla kaset i przycisków sterowniczych | szt | 1 | 0.82 | PLN | 23 | 8548 50 80 |  |  |  | A | H |  | EDI | 5907723301139 |  |  | Etykieta ST22-7201 dla kaset i przycisków sterowniczych | 5014 | [5 empty] | 1 | P24.png | SPAMEL_PL_Tabliczka_ST22_7201_dla_kaset_i_przyciskow_sterowniczych.pdf | [8 empty] | etykieta, etykieta do kaset, etykieta do przycisków | etykieta |  | 0.002 | 0.052 |  |  |  | Jarosław Modrzyński | 512055306 | j.modrzynski@spamel.com.pl
5736 | ST22-7201\P26 | Etykieta ST22-7201 dla kaset i przycisków sterowniczych | szt | 1 | 0.82 | PLN | 23 | 8549 50 80 |  |  |  | A | H |  | EDI | 5907723301146 |  |  | Etykieta ST22-7201 dla kaset i przycisków sterowniczych | 5014 | [5 empty] | 1 | P25.png | SPAMEL_PL_Tabliczka_ST22_7201_dla_kaset_i_przyciskow_sterowniczych.pdf | [8 empty] | etykieta, etykieta do kaset, etykieta do przycisków | etykieta |  | 0.002 | 0.052 |  |  |  | Jarosław Modrzyński | 512055307 | j.modrzynski@spamel.com.pl
5737 | ST22-7201\P27 | Etykieta ST22-7201 dla kaset i przycisków sterowniczych | szt | 1 | 0.82 | PLN | 23 | 8549 50 80 |  |  |  | A | H |  | EDI | 5907723301153 |  |  | Etykieta ST22-7201 dla kaset i przycisków sterowniczych | 5014 | [5 empty] | 1 | P26.png | SPAMEL_PL_Tabliczka_ST22_7201_dla_kaset_i_przyciskow_sterowniczych.pdf | [8 empty] | etykieta, etykieta do kaset, etykieta do przycisków | etykieta |  | 0.002 | 0.052 |  |  |  | Jarosław Modrzyński | 512055308 | j.modrzynski@spamel.com.pl
5738 | ST22-7201\P28 | Etykieta ST22-7201 dla kaset i przycisków sterowniczych | szt | 1 | 0.82 | PLN | 23 | 8550 50 80 |  |  |  | A | H |  | EDI | 5907723301160 |  |  | Etykieta ST22-7201 dla kaset i przycisków sterowniczych | 5014 | [5 empty] | 1 | P27.png | SPAMEL_PL_Tabliczka_ST22_7201_dla_kaset_i_przyciskow_sterowniczych.pdf | [8 empty] | etykieta, etykieta do kaset, etykieta do przycisków | etykieta |  | 0.002 | 0.052 |  |  |  | Jarosław Modrzyński | 512055309 | j.modrzynski@spamel.com.pl
5739 | ST22-7201\P29 | Etykieta ST22-7201 dla kaset i przycisków sterowniczych | szt | 1 | 0.82 | PLN | 23 | 8550 50 80 |  |  |  | A | H |  | EDI | 5907723301177 |  |  | Etykieta ST22-7201 dla kaset i przycisków sterowniczych | 5014 | [5 empty] | 1 | P28.png | SPAMEL_PL_Tabliczka_ST22_7201_dla_kaset_i_przyciskow_sterowniczych.pdf | [8 empty] | etykieta, etykieta do kaset, etykieta do przycisków | etykieta |  | 0.002 | 0.052 |  |  |  | Jarosław Modrzyński | 512055310 | j.modrzynski@spamel.com.pl
5740 | ST22-7201\P30 | Etykieta ST22-7201 dla kaset i przycisków sterowniczych | szt | 1 | 0.82 | PLN | 23 | 8551 50 80 |  |  |  | A | H |  | EDI | 5907723301184 |  |  | Etykieta ST22-7201 dla kaset i przycisków sterowniczych | 5014 | [5 empty] | 1 | P29.png | SPAMEL_PL_Tabliczka_ST22_7201_dla_kaset_i_przyciskow_sterowniczych.pdf | [8 empty] | etykieta, etykieta do kaset, etykieta do przycisków | etykieta |  | 0.002 | 0.052 |  |  |  | Jarosław Modrzyński | 512055311 | j.modrzynski@spamel.com.pl
5741 | ST22-7201\P31 | Etykieta ST22-7201 dla kaset i przycisków sterowniczych | szt | 1 | 0.82 | PLN | 23 | 8551 50 80 |  |  |  | A | H |  | EDI | 5907723301191 |  |  | Etykieta ST22-7201 dla kaset i przycisków sterowniczych | 5014 | [5 empty] | 1 | P30.png | SPAMEL_PL_Tabliczka_ST22_7201_dla_kaset_i_przyciskow_sterowniczych.pdf | [8 empty] | etykieta, etykieta do kaset, etykieta do przycisków | etykieta |  | 0.002 | 0.052 |  |  |  | Jarosław Modrzyński | 512055312 | j.modrzynski@spamel.com.pl
5742 | ST22-7201\P32 | Etykieta ST22-7201 dla kaset i przycisków sterowniczych | szt | 1 | 0.82 | PLN | 23 | 8552 50 80 |  |  |  | A | H |  | EDI | 5907723301207 |  |  | Etykieta ST22-7201 dla kaset i przycisków sterowniczych | 5014 | [5 empty] | 1 | P31.png | SPAMEL_PL_Tabliczka_ST22_7201_dla_kaset_i_przyciskow_sterowniczych.pdf | [8 empty] | etykieta, etykieta do kaset, etykieta do przycisków | etykieta |  | 0.002 | 0.052 |  |  |  | Jarosław Modrzyński | 512055313 | j.modrzynski@spamel.com.pl
5743 | SK10G-1.825\OB11SA22 | Łącznik krzywkowy, 10 A, Rozłącznik 0-1 (1-biegunowy), w obudowie z kluczykiem | szt | 1 | 103.49 | PLN | 23 | 8537 50 80 |  |  |  | A | C |  | EDI | 5907723293984 |  |  | Łącznik krzywkowy, 10 A, Rozłącznik 0-1 (1-biegunowy), w obudowie z kluczykiem | 901411 | [5 empty] | 1 | SK10G-ob11.png | SPAMEL_PL_SK10G_OB11.pdf | [8 empty] | łącznik krzywkowe, łączniki krzywkowe, łączniki pokrętne, pokrętła, rozłączniki, przełączniki, rozłącznik, przełącznik, wyłącznik, wyłączniki, krzywka, sk | SK10G |  | 0.32845 | 0.37845 | 0.11 | 0.09 | 0.09 | Krzysztof Gnap | 512533306 | k.gnap@spamel.com.pl
5744 | SK10G-1.828\OB11SA22 | Łącznik krzywkowy, 10 A, Rozłącznik 0-1 (2-biegunowy), w obudowie z kluczykiem | szt | 1 | 103.49 | PLN | 23 | 8537 50 80 |  |  |  | A | C |  | EDI | 5907723295384 |  |  | Łącznik krzywkowy, 10 A, Rozłącznik 0-1 (2-biegunowy), w obudowie z kluczykiem | 901411 | [5 empty] | 1 | SK10G-ob11.png | SPAMEL_PL_SK10G_OB11.pdf | [8 empty] | łącznik krzywkowe, łączniki krzywkowe, łączniki pokrętne, pokrętła, rozłączniki, przełączniki, rozłącznik, przełącznik, wyłącznik, wyłączniki, krzywka, sk | SK10G |  | 0.32845 | 0.37845 | 0.11 | 0.09 | 0.09 | Krzysztof Gnap | 512533306 | k.gnap@spamel.com.pl
5745 | SK10G-2.8210\OB12SA22 | Łącznik krzywkowy, 10 A, Rozłącznik 0-1 (4-biegunowy), w obudowie z kluczykiem | szt | 1 | 106.33 | PLN | 23 | 8538 50 80 |  |  |  | A | C |  | EDI | 5907723293991 |  |  | Łącznik krzywkowy, 10 A, Rozłącznik 0-1 (4-biegunowy), w obudowie z kluczykiem | 901411 | [5 empty] | 1 | SK10G-ob12.png | SPAMEL_PL_SK10G_OB12.pdf | [8 empty] | łącznik krzywkowe, łączniki krzywkowe, łączniki pokrętne, pokrętła, rozłączniki, przełączniki, rozłącznik, przełącznik, wyłącznik, wyłączniki, krzywka, sk | SK10G |  | 0.36056 | 0.41056 | 0.11 | 0.09 | 0.09 | Krzysztof Gnap | 512533306 | k.gnap@spamel.com.pl
5746 | SK10G-2.8211\OB12SA22 | Łącznik krzywkowy, 10 A, Rozłącznik 0-1 (3-biegunowy), w obudowie z kluczykiem | szt | 1 | 106.33 | PLN | 23 | 8538 50 80 |  |  |  | A | C |  | EDI | 5907723295346 |  |  | Łącznik krzywkowy, 10 A, Rozłącznik 0-1 (3-biegunowy), w obudowie z kluczykiem | 901411 | [5 empty] | 1 | SK10G-ob12.png | SPAMEL_PL_SK10G_OB12.pdf | [8 empty] | łącznik krzywkowe, łączniki krzywkowe, łączniki pokrętne, pokrętła, rozłączniki, przełączniki, rozłącznik, przełącznik, wyłącznik, wyłączniki, krzywka, sk | SK10G |  | 0.36056 | 0.41056 | 0.11 | 0.09 | 0.09 | Krzysztof Gnap | 512533306 | k.gnap@spamel.com.pl
5747 | SK16G-1.825\OB11SA22 | Łącznik krzywkowy, 16 A, Rozłącznik 0-1 (1-biegunowy), w obudowie z kluczykiem | szt | 1 | 106.33 | PLN | 23 | 8539 50 80 |  |  |  | A | C |  | EDI | 5907723295391 |  |  | Łącznik krzywkowy, 16 A, Rozłącznik 0-1 (1-biegunowy), w obudowie z kluczykiem | 901411 | [5 empty] | 1 | SK10G-ob11.png | SPAMEL_PL_SK16G_OB11.pdf | [8 empty] | łącznik krzywkowe, łączniki krzywkowe, łączniki pokrętne, pokrętła, rozłączniki, przełączniki, rozłącznik, przełącznik, wyłącznik, wyłączniki, krzywka, sk | SK16G |  | 0.33639 | 0.38639 | 0.11 | 0.09 | 0.09 | Krzysztof Gnap | 512533306 | k.gnap@spamel.com.pl
5748 | SK16G-1.828\OB11SA22 | Łącznik krzywkowy, 16 A, Rozłącznik 0-1 (2-biegunowy), w obudowie z kluczykiem | szt | 1 | 106.33 | PLN | 23 | 8539 50 80 |  |  |  | A | C |  | EDI | 5907723295407 |  |  | Łącznik krzywkowy, 16 A, Rozłącznik 0-1 (2-biegunowy), w obudowie z kluczykiem | 901411 | [5 empty] | 1 | SK10G-ob11.png | SPAMEL_PL_SK16G_OB11.pdf | [8 empty] | łącznik krzywkowe, łączniki krzywkowe, łączniki pokrętne, pokrętła, rozłączniki, przełączniki, rozłącznik, przełącznik, wyłącznik, wyłączniki, krzywka, sk | SK16G |  | 0.33639 | 0.38639 | 0.11 | 0.09 | 0.09 | Krzysztof Gnap | 512533306 | k.gnap@spamel.com.pl
5749 | SK16G-2.8210\OB12SA22 | Łącznik krzywkowy, 16 A, Rozłącznik 0-1 (4-biegunowy), w obudowie z kluczykiem | szt | 1 | 109.16 | PLN | 23 | 8540 50 80 |  |  |  | A | C |  | EDI | 5907723295452 |  |  | Łącznik krzywkowy, 16 A, Rozłącznik 0-1 (4-biegunowy), w obudowie z kluczykiem | 901411 | [5 empty] | 1 | SK10G-ob12.png | SPAMEL_PL_SK16G_OB12.pdf | [8 empty] | łącznik krzywkowe, łączniki krzywkowe, łączniki pokrętne, pokrętła, rozłączniki, przełączniki, rozłącznik, przełącznik, wyłącznik, wyłączniki, krzywka, sk | SK16G |  | 0.37267 | 0.42267 | 0.11 | 0.09 | 0.09 | Krzysztof Gnap | 512533306 | k.gnap@spamel.com.pl
5750 | SK16G-2.8211\OB12SA22 | Łącznik krzywkowy, 16 A, Rozłącznik 0-1 (3-biegunowy), w obudowie z kluczykiem | szt | 1 | 109.16 | PLN | 23 | 8540 50 80 |  |  |  | A | C |  | EDI | 5907723295469 |  |  | Łącznik krzywkowy, 16 A, Rozłącznik 0-1 (3-biegunowy), w obudowie z kluczykiem | 901411 | [5 empty] | 1 | SK10G-ob12.png | SPAMEL_PL_SK16G_OB12.pdf | [8 empty] | łącznik krzywkowe, łączniki krzywkowe, łączniki pokrętne, pokrętła, rozłączniki, przełączniki, rozłącznik, przełącznik, wyłącznik, wyłączniki, krzywka, sk | SK16G |  | 0.37267 | 0.42267 | 0.11 | 0.09 | 0.09 | Krzysztof Gnap | 512533306 | k.gnap@spamel.com.pl
5751 | SK20G-1.825\OB11SA22 | Łącznik krzywkowy, 20 A, Rozłącznik 0-1 (1-biegunowy), w obudowie z kluczykiem | szt | 1 | 110.59 | PLN | 23 | 8541 50 80 |  |  |  | A | C |  | EDI | 5907723295414 |  |  | Łącznik krzywkowy, 20 A, Rozłącznik 0-1 (1-biegunowy), w obudowie z kluczykiem | 901411 | [5 empty] | 1 | SK10G-ob11.png | SPAMEL_PL_SK20G_OB11.pdf | [8 empty] | łącznik krzywkowe, łączniki krzywkowe, łączniki pokrętne, pokrętła, rozłączniki, przełączniki, rozłącznik, przełącznik, wyłącznik, wyłączniki, krzywka, sk | SK20G |  | 0.35429 | 0.40429 | 0.11 | 0.09 | 0.09 | Krzysztof Gnap | 512533306 | k.gnap@spamel.com.pl
5752 | SK20G-1.828\OB11SA22 | Łącznik krzywkowy, 20 A, Rozłącznik 0-1 (2-biegunowy), w obudowie z kluczykiem | szt | 1 | 110.59 | PLN | 23 | 8541 50 80 |  |  |  | A | C |  | EDI | 5907723295421 |  |  | Łącznik krzywkowy, 20 A, Rozłącznik 0-1 (2-biegunowy), w obudowie z kluczykiem | 901411 | [5 empty] | 1 | SK10G-ob11.png | SPAMEL_PL_SK20G_OB11.pdf | [8 empty] | łącznik krzywkowe, łączniki krzywkowe, łączniki pokrętne, pokrętła, rozłączniki, przełączniki, rozłącznik, przełącznik, wyłącznik, wyłączniki, krzywka, sk | SK20G |  | 0.35429 | 0.40429 | 0.11 | 0.09 | 0.09 | Krzysztof Gnap | 512533306 | k.gnap@spamel.com.pl
5753 | SK20G-2.8210\OB12SA22 | Łącznik krzywkowy, 20 A, Rozłącznik 0-1 (4-biegunowy), w obudowie z kluczykiem | szt | 1 | 113.42 | PLN | 23 | 8542 50 80 |  |  |  | A | C |  | EDI | 5907723295438 |  |  | Łącznik krzywkowy, 20 A, Rozłącznik 0-1 (4-biegunowy), w obudowie z kluczykiem | 901411 | [5 empty] | 1 | SK10G-ob12.png | SPAMEL_PL_SK20G_OB12.pdf | [8 empty] | łącznik krzywkowe, łączniki krzywkowe, łączniki pokrętne, pokrętła, rozłączniki, przełączniki, rozłącznik, przełącznik, wyłącznik, wyłączniki, krzywka, sk | SK20G |  | 0.36915 | 0.41914 | 0.11 | 0.09 | 0.09 | Krzysztof Gnap | 512533306 | k.gnap@spamel.com.pl
5754 | SK20G-2.8211\OB12SA22 | Łącznik krzywkowy, 20 A, Rozłącznik 0-1 (3-biegunowy), w obudowie z kluczykiem | szt | 1 | 113.42 | PLN | 23 | 8542 50 80 |  |  |  | A | C |  | EDI | 5907723295445 |  |  | Łącznik krzywkowy, 20 A, Rozłącznik 0-1 (3-biegunowy), w obudowie z kluczykiem | 901411 | [5 empty] | 1 | SK10G-ob12.png | SPAMEL_PL_SK20G_OB12.pdf | [8 empty] | łącznik krzywkowe, łączniki krzywkowe, łączniki pokrętne, pokrętła, rozłączniki, przełączniki, rozłącznik, przełącznik, wyłącznik, wyłączniki, krzywka, łk, wyłącznik główny | SK20G |  | 0.36915 | 0.41914 | 0.11 | 0.09 | 0.09 | Krzysztof Gnap | 512533306 | k.gnap@spamel.com.pl
5755 | ŁK40G\B08 | Rozłącznik główny 40 A, mocowany do bazy | szt | 1 | 143.19 | PLN | 23 | 8543 50 80 |  |  |  | A | H |  | EDI | 5907723293908 |  |  | Rozłącznik główny 40 A, mocowany do bazy | 9030 | [5 empty] | 1 | LK63G-B08____3.png | SPAMEL_PL_Rozlacznik_glowny_LK40G_B08.pdf | [8 empty] | łącznik krzywkowe, łączniki krzywkowe, łączniki pokrętne, pokrętła, rozłączniki, przełączniki, rozłącznik, przełącznik, wyłącznik, wyłączniki, krzywka, łk, wyłącznik główny | ŁK40G |  | 0.32419 | 0.37419 | 92 | 64 | 64 | Krzysztof Gnap | 512533306 | k.gnap@spamel.com.pl
5756 | ŁK40G\P08 | Rozłącznik główny 40 A, mocowany do pulpitu | szt | 1 | 143.19 | PLN | 23 | 8543 50 80 |  |  |  | A | H |  | EDI | 5907723293892 |  |  | Rozłącznik główny 40 A, mocowany do pulpitu | 9030 | [5 empty] | 1 | LK40G-P08____2.png | SPAMEL_PL_Rozlacznik_glowny_LK40G_P08.pdf | [8 empty] | łącznik krzywkowe, łączniki krzywkowe, łączniki pokrętne, pokrętła, rozłączniki, przełączniki, rozłącznik, przełącznik, wyłącznik, wyłączniki, krzywka, łk, wyłącznik główny | ŁK40G |  | 0.32419 | 0.37419 | 92 | 64 | 64 | Krzysztof Gnap | 512533306 | k.gnap@spamel.com.pl
5757 | ŁK40G\S08 | Rozłącznik główny 40 A, mocowany na szynę | szt | 1 | 143.19 | PLN | 23 | 8544 50 80 |  |  |  | A | H |  | EDI | 5907723293885 |  |  | Rozłącznik główny 40 A, mocowany na szynę | 9030 | [5 empty] | 1 | LK40G-S08____6.png | SPAMEL_PL_Rozlacznik_glowny_LK40G_S08.pdf | [8 empty] | łącznik krzywkowe, łączniki krzywkowe, łączniki pokrętne, pokrętła, rozłączniki, przełączniki, rozłącznik, przełącznik, wyłącznik, wyłączniki, krzywka, łk, wyłącznik główny | ŁK40G |  | 0.32419 | 0.37419 | 92 | 64 | 64 | Krzysztof Gnap | 512533306 | k.gnap@spamel.com.pl
5758 | ŁK63G\B08 | Rozłącznik główny 63 A, mocowany do bazy | szt | 1 | 158.78 | PLN | 23 | 8545 50 80 |  |  |  | A | H |  | EDI | 5907723293878 |  |  | Rozłącznik główny 63 A, mocowany do bazy | 9031 | [5 empty] | 1 | LK63G-B08____3.png | SPAMEL_PL_Rozlacznik_glowny_LK63G_B08.pdf | [8 empty] | łącznik krzywkowe, łączniki krzywkowe, łączniki pokrętne, pokrętła, rozłączniki, przełączniki, rozłącznik, przełącznik, wyłącznik, wyłączniki, krzywka, łk, wyłącznik główny | ŁK63G |  | 0.33527 | 0.38527 | 110 | 64 | 64 | Krzysztof Gnap | 512533306 | k.gnap@spamel.com.pl
5759 | ŁK63G\P08 | Rozłącznik główny 63 A, mocowany do pulpitu | szt | 1 | 158.78 | PLN | 23 | 8546 50 80 |  |  |  | A | H |  | EDI | 5907723293854 |  |  | Rozłącznik główny 63 A, mocowany do pulpitu | 9031 | [5 empty] | 1 | LK40G-P08____2.png | SPAMEL_PL_Rozlacznik_glowny_LK63G_P08.pdf | [8 empty] | łącznik krzywkowe, łączniki krzywkowe, łączniki pokrętne, pokrętła, rozłączniki, przełączniki, rozłącznik, przełącznik, wyłącznik, wyłączniki, krzywka, łk, wyłącznik główny | ŁK63G |  | 0.33527 | 0.38527 | 110 | 64 | 64 | Krzysztof Gnap | 512533306 | k.gnap@spamel.com.pl
5760 | ŁK63G\S08 | Rozłącznik główny 63 A, mocowany na szynę | szt | 1 | 158.78 | PLN | 23 | 8547 50 80 |  |  |  | A | H |  | EDI | 5907723293861 |  |  | Rozłącznik główny 63 A, mocowany na szynę | 9031 | [5 empty] | 1 | LK40G-S08____6.png | SPAMEL_PL_Rozlacznik_glowny_LK63G_S08.pdf | [8 empty] | łącznik krzywkowe, łączniki krzywkowe, łączniki pokrętne, pokrętła, rozłączniki, przełączniki, rozłącznik, przełącznik, wyłącznik, wyłączniki, krzywka, łk, wyłącznik główny | ŁK63G |  | 0.33527 | 0.38527 | 110 | 64 | 64 | Krzysztof Gnap | 512533306 | k.gnap@spamel.com.pl
5761 | E125 | E125 - Puszka odgałęźna naścienna, szara IP54 75 x 75 x 40 mm | szt | 1 | 2.59 | PLN | 23 | 3925 90 80 |  |  |  | A | H |  | EDI | 4034338915497 |  |  | E125 - Puszka odgałęźna naścienna, szara IP54 75 x 75 x 40 mm | 300 | [5 empty] | 1 | E125-1.png | SPAMEL_PL_Puszka_odgalezna_75_75_40.pdf | [8 empty] | puszka, puszka natynkowa | E125 |  | 0.44 | 0.49 | 0.075 | 0.075 | 0.04 | Przemysław Kubicki | 501492489 | p.kubicki@spamel.com.pl
5762 | E113W | E113 - Puszka odgałęźna naścienna, biała IP54 85 x 85 x 40 mm | szt | 1 | 3.63 | PLN | 23 | 3925 90 80 |  |  |  | A | H |  | EDI | 4034338924406 |  |  | E113 - Puszka odgałęźna naścienna, biała IP54 85 x 85 x 40 mm | 300 | [5 empty] | 1 | E113W-1.png | SPAMEL_PL_Puszka_odgalezna_85_85_40.pdf | [8 empty] | puszka, puszka natynkowa | E113W |  | 0.007 | 0.057 | 0.085 | 0.085 | 0.04 | Przemysław Kubicki | 501492489 | p.kubicki@spamel.com.pl
5763 | E113S | E113 - Puszka odgałęźna naścienna, czarna IP54 85 x 85 x 40 mm | szt | 1 | 4.47 | PLN | 23 | 3925 90 80 |  |  |  | A | H |  | EDI | 4034338915008 |  |  | E113 - Puszka odgałęźna naścienna, czarna IP54 85 x 85 x 40 mm | 300 | [5 empty] | 1 | E113S-1.png | SPAMEL_PL_Puszka_odgalezna_85_85_40.pdf | [8 empty] | puszka, puszka natynkowa | E113S |  | 0.047 | 0.097 | 0.085 | 0.085 | 0.04 | Przemysław Kubicki | 501492489 | p.kubicki@spamel.com.pl
5764 | E113 | E113 - Puszka odgałęźna naścienna, szara IP54 85 x 85 x 40 mm | szt | 1 | 2.89 | PLN | 23 | 3925 90 80 |  |  |  | A | H |  | EDI | 4034338511316 |  |  | E113 - Puszka odgałęźna naścienna, szara IP54 85 x 85 x 40 mm | 300 | [5 empty] | 1 | E113-1.png | SPAMEL_PL_Puszka_odgalezna_85_85_40.pdf | [8 empty] | puszka, puszka natynkowa | E113 |  | 0.047 | 0.097 | 0.085 | 0.085 | 0.04 | Przemysław Kubicki | 501492489 | p.kubicki@spamel.com.pl
5765 | E114 | E114 - Puszka odgałęźna naścienna, szara IP54 100 x 100 x 40 mm | szt | 1 | 3.61 | PLN | 23 | 3925 90 80 |  |  |  | A | H |  | EDI | 4034338511415 |  |  | E114 - Puszka odgałęźna naścienna, szara IP54 100 x 100 x 40 mm | 300 | [5 empty] | 1 | E114-1.png | SPAMEL_PL_Puszka_odgalezna_100_100_40.pdf | [8 empty] | puszka, puszka natynkowa | E114 |  | 0.047 | 0.097 | 0.1 | 0.1 | 0.04 | Przemysław Kubicki | 501492489 | p.kubicki@spamel.com.pl
5766 | E126W | E126 - Puszka odgałęźna naścienna, biała IP54 85 x 44 x 40 mm | szt | 1 | 3.23 | PLN | 23 | 3925 90 80 |  |  |  | A | H |  | EDI | 4034338911185 |  |  | E126 - Puszka odgałęźna naścienna, biała IP54 85 x 44 x 40 mm | 300 | [5 empty] | 1 | E126W-1.png | SPAMEL_PL_Puszka_odgalezna_85_44_40.pdf | [8 empty] | puszka, puszka natynkowa | E126W |  | 0.0516 | 0.1016 | 0.085 | 0.044 | 0.04 | Przemysław Kubicki | 501492489 | p.kubicki@spamel.com.pl
5767 | E126 | E126 - Puszka odgałęźna naścienna, szara IP54 85 x 44 x 40 mm | szt | 1 | 2.6 | PLN | 23 | 3925 90 80 |  |  |  | A | H |  | EDI | 4034338915510 |  |  | E126 - Puszka odgałęźna naścienna, szara IP54 85 x 44 x 40 mm | 300 | [5 empty] | 1 | E126-1.png | SPAMEL_PL_Puszka_odgalezna_85_44_40.pdf | [8 empty] | puszka, puszka natynkowa | E126 |  | 0.0466 | 0.0966 | 0.085 | 0.044 | 0.04 | Przemysław Kubicki | 501492489 | p.kubicki@spamel.com.pl
5768 | E128W | E128 - Puszka odgałęźna naścienna, biała IP54 134 x 89 x 40 mm | szt | 1 | 6.95 | PLN | 23 | 3925 90 80 |  |  |  | A | H |  | EDI | 4034338922235 |  |  | E128 - Puszka odgałęźna naścienna, biała IP54 134 x 89 x 40 mm | 300 | [5 empty] | 1 | E128W-1.png | SPAMEL_PL_Puszka_odgalezna_134_89_40.pdf | [8 empty] | puszka, puszka natynkowa | E128W |  | 0.0466 | 0.0966 | 0.085 | 0.044 | 0.04 | Przemysław Kubicki | 501492489 | p.kubicki@spamel.com.pl
5769 | E128 | E128 - Puszka odgałęźna naścienna, szara IP54 134 x 89 x 40 mm | szt | 1 | 6.35 | PLN | 23 | 3925 90 80 |  |  |  | A | H |  | EDI | 4034338921900 |  |  | E128 - Puszka odgałęźna naścienna, szara IP54 134 x 89 x 40 mm | 300 | [5 empty] | 1 | E128-1.png | SPAMEL_PL_Puszka_odgalezna_134_89_40.pdf | [8 empty] | puszka, puszka natynkowa | E128 |  | 0.0388 | 0.0888 | 0.134 | 0.089 | 0.04 | Przemysław Kubicki | 501492489 | p.kubicki@spamel.com.pl
5770 | E1200W | E1200 - Puszka odgałęźna naścienna, biała IP55 80 x 80 x 37 mm | szt | 1 | 6.66 | PLN | 23 | 3925 90 80 |  |  |  | A | H |  | EDI | 4034338929258 |  |  | E1200 - Puszka odgałęźna naścienna, biała IP55 80 x 80 x 37 mm | 300 | [5 empty] | 1 | E1200W-1.png | SPAMEL_PL_Puszka_odgalezna_80_80_37.pdf | [8 empty] | puszka, puszka natynkowa | E1200W |  | 0.036 | 0.086 | 0.08 | 0.08 | 0.037 | Przemysław Kubicki | 501492489 | p.kubicki@spamel.com.pl
5771 | E1200 | E1200 - Puszka odgałęźna naścienna, szara IP55 80 x 80 x 37 mm | szt | 1 | 5.79 | PLN | 23 | 3925 90 80 |  |  |  | A | H |  | EDI | 4034338929241 |  |  | E1200 - Puszka odgałęźna naścienna, szara IP55 80 x 80 x 37 mm | 300 | [5 empty] | 1 | E1200-1.png | SPAMEL_PL_Puszka_odgalezna_80_80_37.pdf | [8 empty] | puszka, puszka natynkowa | E1200 |  | 0.036 | 0.086 | 0.08 | 0.08 | 0.037 | Przemysław Kubicki | 501492489 | p.kubicki@spamel.com.pl
5772 | PRSI-8032F\W01 | PRZEŁĄCZNIK I-O-II DLA FOTOWOLTAIKI DO POKRĘTŁA ZEWNĘTRZNEGO | szt | 1 | 440.71 | PLN | 23 | 3925 90 80 |  |  |  | A | F |  | EDI | 5907723302754 |  |  | PRZEŁĄCZNIK I-O-II DLA FOTOWOLTAIKI DO POKRĘTŁA ZEWNĘTRZNEGO | 500 | [5 empty] | 1 | PRSI-8032F%20W01.png | SPAMEL_PL_Przelacznik_do_Fotowoltaiki_z_funkcja_awaryjnego_zwarcia_paneli_PRSI_F.pdf | [8 empty] | przełącznik, przełącznik do fotowoltaiki | PRSI-8032F\W01 |  | 0.9824 | 0.98 | 0.08 | 0.14 | 0.133 | Paweł Sobczak | 512533311 | p.sobczak@spamel.com.pl
5773 | PRSI-8032F\W02 | PRZEŁĄCZNIK I-O-II DLA FOTOWOLTAIKI Z POKRĘTŁEM NA ROZŁĄCZNIKU | szt | 1 | 440.71 | PLN | 23 | 3925 90 80 |  |  |  | A | F |  | EDI | 5907723302761 |  |  | PRZEŁĄCZNIK I-O-II DLA FOTOWOLTAIKI Z POKRĘTŁEM NA ROZŁĄCZNIKU | 500 | [5 empty] | 1 | PRSI-8032F%20W02.png | SPAMEL_PL_Przelacznik_do_Fotowoltaiki_z_funkcja_awaryjnego_zwarcia_paneli_PRSI_F.pdf | [8 empty] | przełącznik, przełącznik do fotowoltaiki | PRSI-8032F\W02 |  | 1.02 | 1.02 | 0.08 | 0.14 | 0.133 | Paweł Sobczak | 512533311 | p.sobczak@spamel.com.pl
5774 | RSI-4032F\W01 | ROZŁĄCZNIK 4-TOROWY 32A FOTOWOLTAIKA DO POKRĘTŁA ZEWNĘTRZNEGO | szt | 1 | 291.27 | PLN | 23 | 3925 90 80 |  |  |  | A | F |  | EDI | 5907723206243 |  |  | ROZŁĄCZNIK 4-TOROWY 32A FOTOWOLTAIKA DO POKRĘTŁA ZEWNĘTRZNEGO | 500 | [5 empty] | 1 | [10 empty] | przełącznik, przełącznik do fotowoltaiki
5775 | RSI-4032F\W02 | ROZŁĄCZNIK 4-TOROWY 32A FOTOWOLTAIKA Z POKRĘTŁEM NA ROZŁĄCZNIKU | szt | 1 | 291.27 | PLN | 23 | 3925 90 80 |  |  |  | A | F |  | EDI | 5907723206236 |  |  | ROZŁĄCZNIK 4-TOROWY 32A FOTOWOLTAIKA Z POKRĘTŁEM NA ROZŁĄCZNIKU | 500 | [5 empty] | 1 | [10 empty] | przełącznik, przełącznik do fotowoltaiki
5776 | RSI-4032F\W03 | ROZŁĄCZNIK 4-TOROWY 32A FOTOWOLTAIKA Z POKRĘTŁEM CZERWONYM NA ROZŁĄCZNIKU | szt | 1 | 291.27 | PLN | 23 | 3925 90 80 |  |  |  | A | F |  | EDI | 5907723206250 |  |  | ROZŁĄCZNIK 4-TOROWY 32A FOTOWOLTAIKA Z POKRĘTŁEM CZERWONYM NA ROZŁĄCZNIKU | 500 | [5 empty] | 1 | [10 empty] | przełącznik, przełącznik do fotowoltaiki
5777 | RSI-8032F\W01 | ROZŁĄCZNIK 8-TOROWY 32A FOTOWOLTAIKA DO POKRĘTŁA ZEWNĘTRZNEGO | szt | 1 | 440.72 | PLN | 23 | 3925 90 80 |  |  |  | A | F |  | EDI | 5907723206359 |  |  | ROZŁĄCZNIK 8-TOROWY 32A FOTOWOLTAIKA DO POKRĘTŁA ZEWNĘTRZNEGO | 500 | [5 empty] | 1 | [10 empty] | przełącznik, przełącznik do fotowoltaiki
5778 | RSI-8032F\W02 | ROZŁĄCZNIK 8-TOROWY 32A FOTOWOLTAIKA Z POKRĘTŁEM NA ROZŁĄCZNIKU | szt | 1 | 440.72 | PLN | 23 | 3925 90 80 |  |  |  | A | F |  | EDI | 5907723206267 |  |  | ROZŁĄCZNIK 8-TOROWY 32A FOTOWOLTAIKA Z POKRĘTŁEM NA ROZŁĄCZNIKU | 500 | [5 empty] | 1 | [10 empty] | przełącznik, przełącznik do fotowoltaiki
5779 | RSI-8032F\W03 | ROZŁĄCZNIK 8-TOROWY 32A FOTOWOLTAIKA Z POKRĘTŁEM CZERWONYM NA ROZŁĄCZNIKU | szt | 1 | 440.72 | PLN | 23 | 3925 90 80 |  |  |  | A | F |  | EDI | 5907723206274 |  |  | ROZŁĄCZNIK 8-TOROWY 32A FOTOWOLTAIKA Z POKRĘTŁEM CZERWONYM NA ROZŁĄCZNIKU | 500 | [5 empty] | 1 | [10 empty] | przełącznik, przełącznik do fotowoltaiki
5780 | NEPTUN12 EU | Rozdzielnica 12 modułowa natynkowa IP65 | szt | 1 | 217,52 | PLN | 23 | 3925 90 80 |  |  |  | A | H |  | EDI | 4034338930315 |  |  | Rozdzielnica 12 modułowa natynkowa IP65 | 600 | [5 empty] | 1 | Neptun12.png | SPAMEL_PL_Rozdzielnica_12_modulowa_natynkowa_IP65.pdf | [8 empty] | rodzielnica, rodzielnice modułowe, neptun | NEPTUN12 EU |  | 2.3276 | 2.3776 | 150 | 230 | 415 | Przemysław Kubicki | 501492489 | p.kubicki@spamel.com.pl
5781 | NEPTUN24 EU | Rozdzielnica 12 modułowa natynkowa IP65 | szt | 1 | 243,94 | PLN | 23 | 3925 90 80 |  |  |  | A | H |  | EDI | 4034338930322 |  |  | Rozdzielnica 12 modułowa natynkowa IP65 | 600 | [5 empty] | 1 | Neptun24.png | SPAMEL_PL_Rozdzielnica_24_modulowa_natynkowa_IP65.pdf | [8 empty] | rodzielnica, rodzielnice modułowe, neptun | NEPTUN24 EU |  | 3.0759 | 3.1259 | 150 | 230 | 540 | Przemysław Kubicki | 501492489 | p.kubicki@spamel.com.pl
5782 | NEPTUN36 EU | Rozdzielnica 12 modułowa natynkowa IP65 | szt | 1 | 379,45 | PLN | 23 | 3925 90 80 |  |  |  | A | H |  | EDI | 4034338930339 |  |  | Rozdzielnica 12 modułowa natynkowa IP65 | 600 | [5 empty] | 1 | Neptun36.png | SPAMEL_PL_Rozdzielnica_36_modulowa_natynkowa_IP65.pdf | [8 empty] | rodzielnica, rodzielnice modułowe, neptun | NEPTUN36 EU |  | 3.8577 | 3.9077 | 150 | 230 | 665 | Przemysław Kubicki | 501492489 | p.kubicki@spamel.com.pl
5783 | NEPTUN48 EU | Rozdzielnica 12 modułowa natynkowa IP65 | szt | 1 | 446,32 | PLN | 23 | 3925 90 80 |  |  |  | A | H |  | EDI | 4034338930346 |  |  | Rozdzielnica 12 modułowa natynkowa IP65 | 600 | [5 empty] | 1 | Neptun48.png | SPAMEL_PL_Rozdzielnica_48_modulowa_natynkowa_IP65.pdf | [8 empty] | rodzielnica, rodzielnice modułowe, neptun | NEPTUN48 EU |  | 4.7784 | 4.8284 | 150 | 230 | 790 | Przemysław Kubicki | 501492489 | p.kubicki@spamel.com.pl
5784 | SPMO20C\1P | Warystorowy ogranicznik przepięć typ 2 (klasa C) jednobiegunowy SPMO20C\1P | szt | 1 | 79 | PLN | 23 | 3925 90 80 |  |  |  | A | H |  | EDI | 5907723301672 |  |  | Warystorowy ogranicznik przepięć typ 2 (klasa C) jednobiegunowy SPMO20C\1P | 700 | [5 empty] | 1 | SPMO20C-1P_1.png | SPAMEL_PL_Warystorowy_ogranicznik_przepiec_typ_2_klasa_C_jednobiegunowy_SPMO20C_1P.pdf | [8 empty] | ogranicznik, warystorowy, warystorowy ogranicznik przepięć | SPMO |  | 0.134 | 0.144 | 0.09 | 0.018 | 0.067 | Przemysław Kubicki | 501492489 | p.kubicki@spamel.com.pl
5785 | SPMO20C\4P | Warystorowy ogranicznik przepięć typ 2 (klasa C) czterobiegunowy SPMO20C\4P | szt | 1 | 273 | PLN | 23 | 9030 33 30 |  |  |  | A | H |  | EDI | 5907723301665 |  |  | Warystorowy ogranicznik przepięć typ 2 (klasa C) czterobiegunowy SPMO20C\4P | 700 | [5 empty] | 1 | SPMO20C-4P_1.png | SPAMEL_PL_Warystorowy_ogranicznik_przepiec_typ_2_klasa_C_czterobiegunowy_SPMO20C_4P.pdf | [8 empty] | ogranicznik, warystorowy, warystorowy ogranicznik przepięć | SPMO |  | 0.414 | 0.424 | 0.09 | 0.072 | 0.067 | Przemysław Kubicki | 501492489 | p.kubicki@spamel.com.pl
5786 | SPMO20C | Moduł warystorowego ogranicznika przepięć typ 2 (klasa C) SPMO20C | szt | 1 | 55 | PLN | 23 | 9030 33 30 |  |  |  | A | H |  | EDI | 5907723301689 |  |  | Moduł warystorowego ogranicznika przepięć typ 2 (klasa C) SPMO20C | 700 | [5 empty] | 1 | SPMO20C_1.png | SPAMEL_PL_Modul_warystorowego_ogranicznika_przepiec_typ_2_klasa_C_SPMO20C.pdf | [8 empty] | ogranicznik, warystorowy, warystorowy ogranicznik przepięć | SPMO |  | 0.07 | 0.07 | 0.09 | 0.018 | 0.067 | Przemysław Kubicki | 501492489 | p.kubicki@spamel.com.pl
5787 | SPMO30B+C\1P | Warystorowy ogranicznik przepięć typ 1+2 (klasa B+C) jednobiegunowy SPMO30B+C\1P | szt | 1 | 137 | PLN | 23 | 9030 33 30 |  |  |  | A | H |  | EDI | 5907723301641 |  |  | Warystorowy ogranicznik przepięć typ 1+2 (klasa B+C) jednobiegunowy SPMO30B+C\1P | 700 | [5 empty] | 1 | SPMO30B+C-1P_1.png | SPAMEL_PL_Warystorowy_ogranicznik_przepiec_typ_1_2_klasa_B_C_jednobiegunowy_SPMO30B_C_1P.pdf | [8 empty] | ogranicznik, warystorowy, warystorowy ogranicznik przepięć | SPMO |  | 0.134 | 0.144 | 0.09 | 0.018 | 0.067 | Przemysław Kubicki | 501492489 | p.kubicki@spamel.com.pl
5788 | SPMO30B+C\4P | Warystorowy ogranicznik przepięć typ 1+2 (klasa B+C) czterobiegunowy SPMO30B+C\4P | szt | 1 | 540 | PLN | 23 | 9030 33 30 |  |  |  | A | H |  | EDI | 5907723301634 |  |  | Warystorowy ogranicznik przepięć typ 1+2 (klasa B+C) czterobiegunowy SPMO30B+C\4P | 700 | [5 empty] | 1 | SPMO30B+C-4P_1.png | SPAMEL_PL_Warystorowy_ogranicznik_przepiec_typ_1_2_klasa_B_C_czterobiegunowy_SPMO30B_C_4P.pdf | [8 empty] | ogranicznik, warystorowy, warystorowy ogranicznik przepięć | SPMO |  | 0.414 | 0.424 | 0.09 | 0.072 | 0.067 | Przemysław Kubicki | 501492489 | p.kubicki@spamel.com.pl
5789 | SPMO30B+C | Moduł warystorowego ogranicznika przepięć typ 1+2 (klasa B+C) SPMO30B+C | szt | 1 | 98 | PLN | 23 | 9030 33 30 |  |  |  | A | H |  | EDI | 5907723301658 |  |  | Moduł warystorowego ogranicznika przepięć typ 1+2 (klasa B+C) SPMO30B+C | 700 | [5 empty] | 1 | SPMO30B+C_1.png | SPAMEL_PL_Modul_warystorowego_ogranicznika_przepiec_typ_1_2_klasa_B_C_SPMO30B_C.pdf | [8 empty] | ogranicznik, warystorowy, warystorowy ogranicznik przepięć | SPMO |  | 0.07 | 0.07 | 0.09 | 0.018 | 0.067 | Przemysław Kubicki | 501492489 | p.kubicki@spamel.com.pl
5790 | RSI160-6621\P01 | ZACISK WAŁKA STANDARD | szt | 1 | 7.37 | PLN | 23 | 8537 50 80 |  |  |  | A | H |  | EDI | 5907723128491 |  |  | ZACISK WAŁKA STANDARD | 701111 | [5 empty] | 1 | rsi160-6621-p01.png | SPAMEL_PL_Zacisk_walka_RSI160_6621_P01.pdf | [8 empty] | zacisk wałka | RSI |  | 0.004 | 0.054 | 0.015 |  |  | Przemysław Kubicki | 501492489 | p.kubicki@spamel.com.pl
5791 | SK63-4.8396\P03 | ŁĄCZNIK KRZYWKOWY DO PULPITU | szt | 1 | 238.4 | PLN | 23 | 8537 50 80 |  |  |  | A | C |  | EDI | 5907723113572 |  |  | ŁĄCZNIK KRZYWKOWY DO PULPITU | 901411 | [5 empty] | 1 | sk63i100-p03.png | SPAMEL_PL_SK100_P.pdf | Certyfikat_bezpieczenstwa_sk100_pl.pdf | [7 empty] | łącznik krzywkowe, łączniki krzywkowe, łączniki pokrętne, pokrętła, rozłączniki, przełączniki, rozłącznik, przełącznik, wyłącznik, wyłączniki, krzywka, sk | SK |  | 0.63039 | 0.68039 | 0.066 | 0.066 | 0.115 | Przemysław Kubicki | 501492489 | p.kubicki@spamel.com.pl
5792 | ŁK15-2.8421\PO3 | ŁĄCZNIK KRZYWKOWY Z CZOŁEM IP65 | szt | 1 | 81.03 | PLN | 23 | 8537 50 80 |  |  |  | A | H |  | EDI | 5907723014800 |  |  | ŁĄCZNIK KRZYWKOWY Z CZOŁEM IP65 | 901010 | [5 empty] | 1 | lk15-p03.png | SPAMEL_PL_LK15_P.pdf | Certyfikat_bezpieczenstwa_lk15_pl.pdf |  | Certyfikat_zgodnosci_CE_lk15_pl.pdf | [5 empty] | łącznik krzywkowe, łączniki krzywkowe, łączniki pokrętne, pokrętła, rozłączniki, przełączniki, rozłącznik, przełącznik, wyłącznik, wyłączniki, krzywka, łk | łk15 |  | 0.21159 | 0.26159 | 0.066 | 0.066 | 0.09 | Przemysław Kubicki | 501492489 | p.kubicki@spamel.com.pl
5793 | SZ\1B | SYGNALIZATOR ZALANIA BATERYJNY | szt | 1 | 41.67 | PLN | 23 | 8537 50 80 |  |  |  | A | H |  | EDI | 5907723210103 |  |  | SYGNALIZATOR ZALANIA BATERYJNY | [6 empty] | 1 | czujnik_zalania.png | SPAMEL_PL_Czujnik_zalania_SZ_1B.pdf | [8 empty] | sygnalizator zalania | SZ |  | 0.1 | 0.15 | 0.085 | 0.085 |  | Przemysław Kubicki | 501492489 | p.kubicki@spamel.com.pl
5794 | 41-12001.48\P01 | TRANSFORMATOR 1-FAZOWY TOE 160VA 230/24V | szt | 1 | 193.44 | PLN | 23 | 8538 50 80 |  |  |  | A | H |  | EDI | 5907501506152 |  |  | TRANSFORMATOR 1-FAZOWY TOE 160VA 230/24V | 800 | [5 empty] | 1 | [11 empty] | Transformator
5795 | 41-16111.48\P01 | TRANSFORMATOR JEDNOFAZOWY W OBUDOWIE OT | szt | 1 | 529.98 | PLN | 23 | 8538 50 80 |  |  |  | A | H |  | EDI | 5907501506107 |  |  | TRANSFORMATOR JEDNOFAZOWY W OBUDOWIE OT | 800 | [5 empty] | 1 | [11 empty] | Transformator
5796 | 43-04111.48 | TRANSFORMATOR 1-FAZOWY W OBUDOWIE TM-25/T 25VA 230/24V | szt | 1 | 145.22 | PLN | 23 | 8538 50 80 |  |  |  | A | H |  | EDI |  |  |  |  | 800 | [5 empty] | 1
5797 | 1113-490-003-972\P01 | MODUŁOWY ZASILACZ LEDOWY ADLS-240-12 PODSTAWOWE | szt | 1 | 88.67 | PLN | 23 | 8538 50 80 |  |  |  | A | H |  | EDI |  |  |  | MODUŁOWY ZASILACZ LEDOWY ADLS-240-12 PODSTAWOWE | 800 | [5 empty] | 1
5798 | 1113-490-003-998\P01 | ZASILACZ IMPUL. LED AD12-2501(30-12)IP67 PODSTAWOWE | szt | 1 | 37.51 | PLN | 23 | 8538 50 80 |  |  |  | A | H |  | EDI |  |  |  | ZASILACZ IMPUL. LED AD12-2501(30-12)IP67 PODSTAWOWE | 800 | [5 empty] | 1
5799 | 1113-490-004-008\P01 | ZASILACZ IMPUL. LED AD12-3751(45-12)IP67 PODSTAWOWE | szt | 1 | 62.83 | PLN | 23 | 8538 50 80 |  |  |  | A | H |  | EDI |  |  |  |  | 800 | [5 empty] | 1
5800 | 1113-490-004-010\P01 | ZASILACZ IMPUL. LED AD12-5001(60-12)IP67 PODSTAWOWE | szt | 1 | 130.67 | PLN | 23 | 8538 50 80 |  |  |  | A | H |  | EDI |  |  |  |  | 800 | [5 empty] | 1
5801 | 0917-434-000-061\P01 | ZACISKI ZL 40 40A | szt | 1 | 14.28 | PLN | 23 | 8538 50 80 |  |  |  | A | H |  | EDI |  |  |  |  | 800 | [5 empty] | 1
5802 | 0917-434-000-074\P01 | ZACISKI ZL 100 100A | szt | 1 | 16.52 | PLN | 23 | 8538 50 80 |  |  |  | A | H |  | EDI |  |  |  |  | 800 | [5 empty] | 1

## Arkusz1
BA9S\110V | 13.32 | 13.986 | 13.99
BA9S\12V | 5.16 | 5.418 | 5.42
BA9S\130V | 14.81 | 15.5505 | 15.55
BA9S\220V | 14.75 | 15.4875 | 15.49
BA9S\230V | 14.05 | 14.7525 | 14.75
BA9S\24V | 3.78 | 3.969 | 3.97
BA9S\30V | 14.81 | 15.5505 | 15.55
BA9S\36V | 14.6 | 15.33 | 15.33
BA9S\60V | 14.6 | 15.33 | 15.33
GB01\R111 | 365.2 | 383.46 | 383.46
GB01\R112 | 383.25 | 402.4125 | 402.41
GB01\R211 | 380.27 | 399.2835 | 399.28
GB01\R212 | 422.33 | 443.4465 | 443.45
GB01\R341 | 416.34 | 437.157 | 437.16
GB01\R342 | 422.33 | 443.4465 | 443.45
GB01\R441 | 443.36 | 465.528 | 465.53
GB01\R442 | 449.4 | 471.87 | 471.87
GB01\R511 | 350.2 | 367.71 | 367.71
GB01\R512 | 380.27 | 399.2835 | 399.28
GB01\R541 | 416.75 | 437.5875 | 437.59
GB01\R542 | 430.36 | 451.878 | 451.88
GB02\R111 | 257 | 269.85 | 269.85
GB02\R112 | 269.05 | 282.5025 | 282.5
GB02\R211 | 275.08 | 288.834 | 288.83
GB02\R212 | 293.09 | 307.7445 | 307.74
GB02\R341 | 368.21 | 386.6205 | 386.62
GB02\R342 | 380.27 | 399.2835 | 399.28
GB02\R441 | 377.24 | 396.102 | 396.1
GB02\R442 | 389.28 | 408.744 | 408.74
GB02\R511 | 253.98 | 266.679 | 266.68
GB02\R512 | 266.01 | 279.3105 | 279.31
GB02\R541 | 250.48 | 263.004 | 263
GB02\R542 | 288.27 | 302.6835 | 302.68
LED230VAC\B | 30.71 | 32.2455 | 32.25
LED230VAC\C | 14.32 | 15.036 | 15.04
LED230VAC\G | 30.71 | 32.2455 | 32.25
LED230VAC\N | 30.71 | 32.2455 | 32.25
LED230VAC\Z | 36.9 | 38.745 | 38.75
LED24VAC/DC\B | 30.71 | 32.2455 | 32.25
LED24VAC/DC\C | 14.32 | 15.036 | 15.04
LED24VAC/DC\G | 30.71 | 32.2455 | 32.25
LED24VAC/DC\N | 30.71 | 32.2455 | 32.25
LED24VAC/DC\Z | 36.9 | 38.745 | 38.75
LED24VAC\C | 14.32 | 15.036 | 15.04
LK\104 | 42 | 44.1 | 44.1
LK\104-H | 14.7 | 15.435 | 15.44
LK\107 | 42 | 44.1 | 44.1
LK\107-H | 14.7 | 15.435 | 15.44
LK\108 | 42 | 44.1 | 44.1
LK\108-H | 14.7 | 15.435 | 15.44
LK\11 | 19.85 | 20.8425 | 20.84
LK\111 | 42 | 44.1 | 44.1
LK\111-H | 14.7 | 15.435 | 15.44
LK\112 | 42 | 44.1 | 44.1
LK\112-H | 14.7 | 15.435 | 15.44
LK\122 | 42 | 44.1 | 44.1
LK\122-H | 14.7 | 15.435 | 15.44
LK\166 | 42 | 44.1 | 44.1
LK\166-H | 14.7 | 15.435 | 15.44
LK\167 | 42 | 44.1 | 44.1
LK\167-H | 14.7 | 15.435 | 15.44
LK\168 | 42 | 44.1 | 44.1
LK\168-H | 14.7 | 15.435 | 15.44
LK\169 | 42 | 44.1 | 44.1
LK\169-H | 14.7 | 15.435 | 15.44
ŁK15-1.825\B03 | 49.77 | 52.2585 | 52.26
ŁK15-1.825\OB1 | 69.87 | 73.3635 | 73.36
ŁK15-1.825\OB2 | 75.18 | 78.939 | 78.94
ŁK15-1.825\OB2Z | 89.64 | 94.122 | 94.12
ŁK15-1.825\OB2ZC | 89.64 | 94.122 | 94.12
ŁK15-1.825\OB3 | 78.87 | 82.8135 | 82.81
ŁK15-1.825\P01 | 49.77 | 52.2585 | 52.26
ŁK15-1.825\P02 | 49.77 | 52.2585 | 52.26
ŁK15-1.825\P03 | 49.77 | 52.2585 | 52.26
ŁK15-1.825\P04 | 49.77 | 52.2585 | 52.26
ŁK15-1.825\P07 | 64.2 | 67.41 | 67.41
ŁK15-1.825\P08 | 64.2 | 67.41 | 67.41
ŁK15-1.825\S03 | 58.03 | 60.9315 | 60.93
ŁK15-1.825\S07 | 72.47 | 76.0935 | 76.09
ŁK15-1.825\S08 | 72.47 | 76.0935 | 76.09
ŁK15-1.828\B03 | 51.73 | 54.3165 | 54.32
ŁK15-1.828\B04 | 51.73 | 54.3165 | 54.32
ŁK15-1.828\B08 | 66.18 | 69.489 | 69.49
ŁK15-1.828\OB1 | 73.41 | 77.0805 | 77.08
ŁK15-1.828\OB1C | 73.41 | 77.0805 | 77.08
ŁK15-1.828\OB1Z | 87.84 | 92.232 | 92.23
ŁK15-1.828\OB1ZC | 87.84 | 92.232 | 92.23
ŁK15-1.828\OB2 | 78.67 | 82.6035 | 82.6
ŁK15-1.828\OB2C | 78.67 | 82.6035 | 82.6
ŁK15-1.828\OB2Z | 93.07 | 97.7235 | 97.72
ŁK15-1.828\OB2ZC | 93.07 | 97.7235 | 97.72
ŁK15-1.828\P01 | 51.73 | 54.3165 | 54.32
ŁK15-1.828\P02 | 51.73 | 54.3165 | 54.32
ŁK15-1.828\P03 | 51.73 | 54.3165 | 54.32
ŁK15-1.828\P04 | 51.73 | 54.3165 | 54.32
ŁK15-1.828\P07 | 66.18 | 69.489 | 69.49
ŁK15-1.828\P08 | 66.18 | 69.489 | 69.49
ŁK15-1.828\S03 | 60.01 | 63.0105 | 63.01
ŁK15-1.828\S04 | 60.01 | 63.0105 | 63.01
ŁK15-1.828\S08 | 74.47 | 78.1935 | 78.19
ŁK15-1.829\OB1 | 88.59 | 93.0195 | 93.02
ŁK15-1.829\P03 | 54.63 | 57.3615 | 57.36
ŁK15-1.834\OB1 | 73.41 | 77.0805 | 77.08
ŁK15-1.834\OB1Z | 87.84 | 92.232 | 92.23
ŁK15-1.834\OB2 | 78.67 | 82.6035 | 82.6
ŁK15-1.834\OB2Z | 93.07 | 97.7235 | 97.72
ŁK15-1.834\OB2ZC | 93.07 | 97.7235 | 97.72
ŁK15-1.834\OB4Z | 93.07 | 97.7235 | 97.72
ŁK15-1.834\OBP1 | 73.41 | 77.0805 | 77.08
ŁK15-1.834\P01 | 51.73 | 54.3165 | 54.32
ŁK15-1.834\P02 | 51.73 | 54.3165 | 54.32
ŁK15-1.834\P03 | 51.73 | 54.3165 | 54.32
ŁK15-1.834\P04 | 51.73 | 54.3165 | 54.32
ŁK15-1.834\P07 | 66.18 | 69.489 | 69.49
ŁK15-1.834\P08 | 66.18 | 69.489 | 69.49
ŁK15-1.834\P09 | 51.73 | 54.3165 | 54.32
ŁK15-1.834\S03 | 60.01 | 63.0105 | 63.01
ŁK15-2.4414\B03 | 63.88 | 67.074 | 67.07
ŁK15-2.4414\OB1 | 87.36 | 91.728 | 91.73
ŁK15-2.4414\OB1ZC | 101.81 | 106.9005 | 106.9
ŁK15-2.4414\OB2 | 96.12 | 100.926 | 100.93
ŁK15-2.4414\OB2ZC | 110.59 | 116.1195 | 116.12
ŁK15-2.4414\P01 | 63.88 | 67.074 | 67.07
ŁK15-2.4414\P03 | 63.88 | 67.074 | 67.07
ŁK15-2.8210\B03 | 63.02 | 66.171 | 66.17
ŁK15-2.8210\B04 | 63.02 | 66.171 | 66.17
ŁK15-2.8210\OB1 | 85.62 | 89.901 | 89.9
ŁK15-2.8210\OB1Z | 100.08 | 105.084 | 105.08
ŁK15-2.8210\OB1ZC | 100.08 | 105.084 | 105.08
ŁK15-2.8210\OB2 | 90.89 | 95.4345 | 95.43
ŁK15-2.8210\OB2C | 90.89 | 95.4345 | 95.43
ŁK15-2.8210\OB2Z | 105.34 | 110.607 | 110.61
ŁK15-2.8210\OB2ZC | 105.34 | 110.607 | 110.61
ŁK15-2.8210\OB3 | 90.89 | 95.4345 | 95.43
ŁK15-2.8210\OB3ZC | 105.34 | 110.607 | 110.61
ŁK15-2.8210\OB4 | 90.89 | 95.4345 | 95.43
ŁK15-2.8210\OB4C | 90.89 | 95.4345 | 95.43
ŁK15-2.8210\OB4ZC | 105.34 | 110.607 | 110.61
ŁK15-2.8210\P01 | 61.92 | 65.016 | 65.02
ŁK15-2.8210\P02 | 61.92 | 65.016 | 65.02
ŁK15-2.8210\P03 | 61.92 | 65.016 | 65.02
ŁK15-2.8210\P04 | 61.92 | 65.016 | 65.02
ŁK15-2.8210\P07 | 61.92 | 65.016 | 65.02
ŁK15-2.8210\P08 | 76.35 | 80.1675 | 80.17
ŁK15-2.8210\S03 | 70.16 | 73.668 | 73.67
ŁK15-2.8210\S04 | 70.16 | 73.668 | 73.67
ŁK15-2.8211\B03 | 51.39 | 53.9595 | 53.96
ŁK15-2.8211\OB1 | 79.87 | 83.8635 | 83.86
ŁK15-2.8211\OB1C | 79.87 | 83.8635 | 83.86
ŁK15-2.8211\OB1Z | 94.32 | 99.036 | 99.04
ŁK15-2.8211\OB1ZC | 94.32 | 99.036 | 99.04
ŁK15-2.8211\OB2 | 83.29 | 87.4545 | 87.45
ŁK15-2.8211\OB2C | 83.29 | 87.4545 | 87.45
ŁK15-2.8211\OB2Z | 97.73 | 102.6165 | 102.62
ŁK15-2.8211\OB2ZC | 97.73 | 102.6165 | 102.62
ŁK15-2.8211\OB3 | 83.29 | 87.4545 | 87.45
ŁK15-2.8211\OB4 | 83.29 | 87.4545 | 87.45
ŁK15-2.8211\OB4Z | 97.73 | 102.6165 | 102.62
ŁK15-2.8211\P01 | 51.39 | 53.9595 | 53.96
ŁK15-2.8211\P02 | 51.39 | 53.9595 | 53.96
ŁK15-2.8211\P03 | 51.39 | 53.9595 | 53.96
ŁK15-2.8211\P04 | 51.39 | 53.9595 | 53.96
ŁK15-2.8211\P07 | 65.88 | 69.174 | 69.17
ŁK15-2.8211\P08 | 65.88 | 69.174 | 69.17
ŁK15-2.8211\S03 | 59.69 | 62.6745 | 62.67
ŁK15-2.8211\S04 | 59.69 | 62.6745 | 62.67
ŁK15-2.8211\S07 | 74.1 | 77.805 | 77.81
ŁK15-2.829\OB1 | 85.62 | 89.901 | 89.9
ŁK15-2.829\OB1Z | 100.17 | 105.1785 | 105.18
ŁK15-2.829\OB1ZC | 100.17 | 105.1785 | 105.18
ŁK15-2.829\OB2 | 90.89 | 95.4345 | 95.43
ŁK15-2.829\OB2Z | 105.34 | 110.607 | 110.61
ŁK15-2.829\OB2ZC | 105.34 | 110.607 | 110.61
ŁK15-2.829\OB3ZC | 105.34 | 110.607 | 110.61
ŁK15-2.829\P01 | 61.92 | 65.016 | 65.02
ŁK15-2.829\P02 | 61.92 | 65.016 | 65.02
ŁK15-2.829\P03 | 61.92 | 65.016 | 65.02
ŁK15-2.829\P07 | 76.35 | 80.1675 | 80.17
ŁK15-2.829\P08 | 76.35 | 80.1675 | 80.17
ŁK15-2.829\S03 | 70.16 | 73.668 | 73.67
ŁK15-2.8338\B03 | 61.92 | 65.016 | 65.02
ŁK15-2.8338\OB1 | 85.62 | 89.901 | 89.9
ŁK15-2.8338\OB1Z | 100.08 | 105.084 | 105.08
ŁK15-2.8338\OB2 | 90.89 | 95.4345 | 95.43
ŁK15-2.8338\P01 | 61.92 | 65.016 | 65.02
ŁK15-2.8338\P02 | 61.92 | 65.016 | 65.02
ŁK15-2.8338\P03 | 61.92 | 65.016 | 65.02
ŁK15-2.8338\P04 | 61.92 | 65.016 | 65.02
ŁK15-2.8338\P08 | 76.35 | 80.1675 | 80.17
ŁK15-2.8338\S03 | 70.16 | 73.668 | 73.67
ŁK15-2.8338\S04 | 70.16 | 73.668 | 73.67
ŁK15-2.8445\B03 | 68.11 | 71.5155 | 71.52
ŁK15-2.8445\OB1 | 85.12 | 89.376 | 89.38
ŁK15-2.8445\OB2 | 85.12 | 89.376 | 89.38
ŁK15-2.8445\OBP1 | 85.12 | 89.376 | 89.38
ŁK15-2.8445\P01 | 68.11 | 71.5155 | 71.52
ŁK15-2.8445\P03 | 68.11 | 71.5155 | 71.52
ŁK15-2.8445\S03 | 76.35 | 80.1675 | 80.17
ŁK15-2.8445\S04 | 76.35 | 80.1675 | 80.17
ŁK15-2.8484\P03 | 63.01 | 66.1605 | 66.16
ŁK15-3.8368\B03 | 70.99 | 74.5395 | 74.54
ŁK15-3.8368\B08 | 85.46 | 89.733 | 89.73
ŁK15-3.8368\OB2 | 94.64 | 99.372 | 99.37
ŁK15-3.8368\OB2Z | 109.11 | 114.5655 | 114.57
ŁK15-3.8368\OB2ZC | 109.11 | 114.5655 | 114.57
ŁK15-3.8368\P01 | 70.99 | 74.5395 | 74.54
ŁK15-3.8368\P02 | 70.99 | 74.5395 | 74.54
ŁK15-3.8368\P03 | 70.99 | 74.5395 | 74.54
ŁK15-3.8368\P07 | 85.46 | 89.733 | 89.73
ŁK15-3.8368\S03 | 79.25 | 83.2125 | 83.21
ŁK15-3.8380\B03 | 87.26 | 91.623 | 91.62
ŁK15-3.8380\OB2 | 115.82 | 121.611 | 121.61
ŁK15-3.8380\OB2C | 115.82 | 121.611 | 121.61
ŁK15-3.8380\OB2Z | 130.29 | 136.8045 | 136.8
ŁK15-3.8380\P01 | 87.26 | 91.623 | 91.62
ŁK15-3.8380\P02 | 87.26 | 91.623 | 91.62
ŁK15-3.8380\P03 | 87.26 | 91.623 | 91.62
ŁK15-3.8380\P04 | 87.26 | 91.623 | 91.62
ŁK15-3.8380\S03 | 95.52 | 100.296 | 100.3
ŁK15-3.8380\S04 | 95.52 | 100.296 | 100.3
ŁK15-3.8380\S07 | 109.97 | 115.4685 | 115.47
ŁK15-4.831\OB2 | 113.14 | 118.797 | 118.8
ŁK15-4.831\P01 | 93.93 | 98.6265 | 98.63
ŁK15-4.831\P02 | 93.93 | 98.6265 | 98.63
ŁK15-4.831\P03 | 93.93 | 98.6265 | 98.63
ŁK15-4.831\S03 | 102.18 | 107.289 | 107.29
ŁK15-4.8390\OB2 | 125.03 | 131.2815 | 131.28
ŁK15-4.8390\OB2C | 125.03 | 131.2815 | 131.28
ŁK15-4.8390\OB3 | 125.03 | 131.2815 | 131.28
ŁK15-4.8390\P01 | 114.59 | 120.3195 | 120.32
ŁK15-4.8390\P02 | 114.59 | 120.3195 | 120.32
ŁK15-4.8390\P03 | 114.59 | 120.3195 | 120.32
ŁK15-4.8390\P04 | 114.59 | 120.3195 | 120.32
ŁK15-4.883\OB2 | 161.1 | 169.155 | 169.16
ŁK15-4.883\P01 | 133.99 | 140.6895 | 140.69
ŁK15-4.883\P02 | 133.99 | 140.6895 | 140.69
ŁK15-4.883\P03 | 133.99 | 140.6895 | 140.69
ŁK15-4.883\P04 | 133.99 | 140.6895 | 140.69
ŁK15-4.883\P08 | 148.43 | 155.8515 | 155.85
ŁK15-4.883\S03 | 142.23 | 149.3415 | 149.34
ŁK15-4.883\S04 | 142.23 | 149.3415 | 149.34
ŁK15-5.8538\OB3 | 145.87 | 153.1635 | 153.16
ŁK15-5.8538\P01 | 131.26 | 137.823 | 137.82
ŁK15-5.8538\P03 | 131.26 | 137.823 | 137.82
ŁK15-5.8538\P09 | 131.26 | 137.823 | 137.82
ŁK15-6.441\P01 | 153.12 | 160.776 | 160.78
ŁK15-6.441\P03 | 153.12 | 160.776 | 160.78
ŁK15-7.8538\P01 | 175.04 | 183.792 | 183.79
ŁK15-7.8538\P03 | 175.04 | 183.792 | 183.79
ŁK15-7.8538\P04 | 175.04 | 183.792 | 183.79
ŁK16R-1.825\B03 | 38.07 | 39.9735 | 39.97
ŁK16R-1.825\OB1 | 56.65 | 59.4825 | 59.48
ŁK16R-1.825\OB1C | 56.65 | 59.4825 | 59.48
ŁK16R-1.825\OB1Z | 69.81 | 73.3005 | 73.3
ŁK16R-1.825\OB1ZC | 69.81 | 73.3005 | 73.3
ŁK16R-1.825\OB2 | 56.65 | 59.4825 | 59.48
ŁK16R-1.825\OB2C | 56.65 | 59.4825 | 59.48
ŁK16R-1.825\OB2Z | 69.81 | 73.3005 | 73.3
ŁK16R-1.825\OB2ZC | 69.81 | 73.3005 | 73.3
ŁK16R-1.825\OB3 | 58.19 | 61.0995 | 61.1
ŁK16R-1.825\OB4 | 58.19 | 61.0995 | 61.1
ŁK16R-1.825\OB4ZC | 72.61 | 76.2405 | 76.24
ŁK16R-1.825\OBP1 | 56.65 | 59.4825 | 59.48
ŁK16R-1.825\P03 | 38.07 | 39.9735 | 39.97
ŁK16R-1.825\P04 | 38.07 | 39.9735 | 39.97
ŁK16R-1.825\P07 | 51.24 | 53.802 | 53.8
ŁK16R-1.825\P08 | 51.24 | 53.802 | 53.8
ŁK16R-1.825\S03 | 45.6 | 47.88 | 47.88
ŁK16R-1.825\S04 | 45.6 | 47.88 | 47.88
ŁK16R-1.828\B03 | 39.53 | 41.5065 | 41.51
ŁK16R-1.828\OB1 | 59.73 | 62.7165 | 62.72
ŁK16R-1.828\OB1C | 59.73 | 62.7165 | 62.72
ŁK16R-1.828\OB1ZC | 72.9 | 76.545 | 76.55
ŁK16R-1.828\OB2 | 59.73 | 62.7165 | 62.72
ŁK16R-1.828\OB2C | 59.73 | 62.7165 | 62.72
ŁK16R-1.828\OB2Z | 72.9 | 76.545 | 76.55
ŁK16R-1.828\OB2ZC | 72.9 | 76.545 | 76.55
ŁK16R-1.828\OB3 | 59.73 | 62.7165 | 62.72
ŁK16R-1.828\OB4 | 59.73 | 62.7165 | 62.72
ŁK16R-1.828\P03 | 39.53 | 41.5065 | 41.51
ŁK16R-1.828\P04 | 39.53 | 41.5065 | 41.51
ŁK16R-1.828\P07 | 52.7 | 55.335 | 55.34
ŁK16R-1.828\P08 | 52.7 | 55.335 | 55.34
ŁK16R-1.828\S03 | 47.05 | 49.4025 | 49.4
ŁK16R-1.828\S04 | 47.05 | 49.4025 | 49.4
ŁK16R-1.834\B03 | 39.53 | 41.5065 | 41.51
ŁK16R-1.834\OB1 | 59.73 | 62.7165 | 62.72
ŁK16R-1.834\OB1ZC | 72.9 | 76.545 | 76.55
ŁK16R-1.834\OB2 | 59.73 | 62.7165 | 62.72
ŁK16R-1.834\OB2Z | 72.9 | 76.545 | 76.55
ŁK16R-1.834\OB2ZC | 72.9 | 76.545 | 76.55
ŁK16R-1.834\P03 | 39.53 | 41.5065 | 41.51
ŁK16R-1.834\P04 | 39.53 | 41.5065 | 41.51
ŁK16R-1.834\P07 | 52.7 | 55.335 | 55.34
ŁK16R-1.834\P08 | 52.7 | 55.335 | 55.34
ŁK16R-1.834\S03 | 47.05 | 49.4025 | 49.4
ŁK16R-2.4414\OB1 | 73.52 | 77.196 | 77.2
ŁK16R-2.4414\OB1Z | 86.69 | 91.0245 | 91.02
ŁK16R-2.4414\OB2 | 73.52 | 77.196 | 77.2
ŁK16R-2.4414\OB3 | 73.52 | 77.196 | 77.2
ŁK16R-2.4414\OB4 | 73.52 | 77.196 | 77.2
ŁK16R-2.4414\P03 | 44.81 | 47.0505 | 47.05
ŁK16R-2.8210\B04 | 47.33 | 49.6965 | 49.7
ŁK16R-2.8210\B07 | 60.88 | 63.924 | 63.92
ŁK16R-2.8210\OB1 | 69.51 | 72.9855 | 72.99
ŁK16R-2.8210\OB1C | 69.51 | 72.9855 | 72.99
ŁK16R-2.8210\OB1Z | 82.67 | 86.8035 | 86.8
ŁK16R-2.8210\OB1ZC | 82.67 | 86.8035 | 86.8
ŁK16R-2.8210\OB2 | 69.51 | 72.9855 | 72.99
ŁK16R-2.8210\OB2C | 69.51 | 72.9855 | 72.99
ŁK16R-2.8210\OB2Z | 82.67 | 86.8035 | 86.8
ŁK16R-2.8210\OB2ZC | 82.67 | 86.8035 | 86.8
ŁK16R-2.8210\OB3 | 69.51 | 72.9855 | 72.99
ŁK16R-2.8210\OB3Z | 82.67 | 86.8035 | 86.8
ŁK16R-2.8210\OB3ZC | 82.67 | 86.8035 | 86.8
ŁK16R-2.8210\OB4 | 69.51 | 72.9855 | 72.99
ŁK16R-2.8210\OB4C | 69.51 | 72.9855 | 72.99
ŁK16R-2.8210\OB4Z | 82.67 | 86.8035 | 86.8
ŁK16R-2.8210\OB4ZC | 82.67 | 86.8035 | 86.8
ŁK16R-2.8210\P03 | 47.33 | 49.6965 | 49.7
ŁK16R-2.8210\P04 | 47.33 | 49.6965 | 49.7
ŁK16R-2.8210\P07 | 60.5 | 63.525 | 63.53
ŁK16R-2.8210\P08 | 60.5 | 63.525 | 63.53
ŁK16R-2.8210\S03 | 54.87 | 57.6135 | 57.61
ŁK16R-2.8211\B03 | 39.34 | 41.307 | 41.31
ŁK16R-2.8211\B07 | 52.51 | 55.1355 | 55.14
ŁK16R-2.8211\B08 | 52.51 | 55.1355 | 55.14
ŁK16R-2.8211\OB1 | 63.74 | 66.927 | 66.93
ŁK16R-2.8211\OB1C | 63.74 | 66.927 | 66.93
ŁK16R-2.8211\OB1Z | 76.9 | 80.745 | 80.75
ŁK16R-2.8211\OB1ZC | 76.9 | 80.745 | 80.75
ŁK16R-2.8211\OB2 | 63.74 | 66.927 | 66.93
ŁK16R-2.8211\OB2C | 63.74 | 66.927 | 66.93
ŁK16R-2.8211\OB2Z | 76.9 | 80.745 | 80.75
ŁK16R-2.8211\OB2ZC | 76.9 | 80.745 | 80.75
ŁK16R-2.8211\OB3 | 63.74 | 66.927 | 66.93
ŁK16R-2.8211\OB3Z | 76.9 | 80.745 | 80.75
ŁK16R-2.8211\OB3ZC | 76.9 | 80.745 | 80.75
ŁK16R-2.8211\OB4 | 63.74 | 66.927 | 66.93
ŁK16R-2.8211\OB4Z | 76.9 | 80.745 | 80.75
ŁK16R-2.8211\OB4ZC | 76.9 | 80.745 | 80.75
ŁK16R-2.8211\OBP1 | 63.74 | 66.927 | 66.93
ŁK16R-2.8211\OBP1C | 63.74 | 66.927 | 66.93
ŁK16R-2.8211\P03 | 39.34 | 41.307 | 41.31
ŁK16R-2.8211\P04 | 39.34 | 41.307 | 41.31
ŁK16R-2.8211\P07 | 52.51 | 55.1355 | 55.14
ŁK16R-2.8211\P08 | 52.51 | 55.1355 | 55.14
ŁK16R-2.8211\P09 | 39.34 | 41.307 | 41.31
ŁK16R-2.8211\P10 | 39.34 | 41.307 | 41.31
ŁK16R-2.8211\S03 | 46.86 | 49.203 | 49.2
ŁK16R-2.8211\S04 | 46.86 | 49.203 | 49.2
ŁK16R-2.8211\S08 | 60.02 | 63.021 | 63.02
ŁK16R-2.829\OB1 | 69.51 | 72.9855 | 72.99
ŁK16R-2.829\OB2 | 69.51 | 72.9855 | 72.99
ŁK16R-2.829\OB2C | 69.51 | 72.9855 | 72.99
ŁK16R-2.829\OB2Z | 82.67 | 86.8035 | 86.8
ŁK16R-2.829\OB2ZC | 82.67 | 86.8035 | 86.8
ŁK16R-2.829\P03 | 47.33 | 49.6965 | 49.7
ŁK16R-2.829\P04 | 47.33 | 49.6965 | 49.7
ŁK16R-2.829\P08 | 60.5 | 63.525 | 63.53
ŁK16R-2.8338\OB1 | 69.51 | 72.9855 | 72.99
ŁK16R-2.8338\OB2 | 69.51 | 72.9855 | 72.99
ŁK16R-2.8338\OB2C | 69.51 | 72.9855 | 72.99
ŁK16R-2.8338\OB2ZC | 82.67 | 86.8035 | 86.8
ŁK16R-2.8338\OB4 | 69.51 | 72.9855 | 72.99
ŁK16R-2.8338\P01 | 43.43 | 45.6015 | 45.6
ŁK16R-2.8338\P02 | 43.43 | 45.6015 | 45.6
ŁK16R-2.8338\P03 | 43.43 | 45.6015 | 45.6
ŁK16R-2.8338\P04 | 43.43 | 45.6015 | 45.6
ŁK16R-2.8338\P07 | 56.58 | 59.409 | 59.41
ŁK16R-2.8338\P08 | 56.58 | 59.409 | 59.41
ŁK16R-2.8338\P09 | 43.43 | 45.6015 | 45.6
ŁK16R-2.8338\S03 | 50.95 | 53.4975 | 53.5
ŁK16R-2.8338\S04 | 50.95 | 53.4975 | 53.5
ŁK16R-2.8445\B03 | 48.44 | 50.862 | 50.86
ŁK16R-2.8445\OB1 | 65.1 | 68.355 | 68.36
ŁK16R-2.8445\OB2 | 65.1 | 68.355 | 68.36
ŁK16R-2.8445\OB2ZC | 79.11 | 83.0655 | 83.07
ŁK16R-2.8445\P03 | 54.38 | 57.099 | 57.1
ŁK16R-2.8445\P04 | 54.38 | 57.099 | 57.1
ŁK16R-2.8445\P08 | 67.54 | 70.917 | 70.92
ŁK16R-2.8445\S03 | 61.91 | 65.0055 | 65.01
ŁK16R-3.8368\B03 | 54.27 | 56.9835 | 56.98
ŁK16R-3.8368\B07 | 67.47 | 70.8435 | 70.84
ŁK16R-3.8368\OB2 | 72.39 | 76.0095 | 76.01
ŁK16R-3.8368\OB2C | 72.39 | 76.0095 | 76.01
ŁK16R-3.8368\OB2Z | 85.55 | 89.8275 | 89.83
ŁK16R-3.8368\OB2ZC | 85.55 | 89.8275 | 89.83
ŁK16R-3.8368\OB3 | 72.39 | 76.0095 | 76.01
ŁK16R-3.8368\OB3ZC | 85.55 | 89.8275 | 89.83
ŁK16R-3.8368\OB4 | 72.39 | 76.0095 | 76.01
ŁK16R-3.8368\P03 | 54.27 | 56.9835 | 56.98
ŁK16R-3.8368\P04 | 54.27 | 56.9835 | 56.98
ŁK16R-3.8368\P07 | 67.47 | 70.8435 | 70.84
ŁK16R-3.8368\P08 | 67.47 | 70.8435 | 70.84
ŁK16R-3.8368\S03 | 61.8 | 64.89 | 64.89
ŁK16R-3.8368\S08 | 74.98 | 78.729 | 78.73
ŁK16R-3.8380\B03 | 66.76 | 70.098 | 70.1
ŁK16R-3.8380\OB2 | 77.48 | 81.354 | 81.35
ŁK16R-3.8380\OB2Z | 90.67 | 95.2035 | 95.2
ŁK16R-3.8380\OB2ZC | 90.67 | 95.2035 | 95.2
ŁK16R-3.8380\OB3 | 77.48 | 81.354 | 81.35
ŁK16R-3.8380\OB3ZC | 90.67 | 95.2035 | 95.2
ŁK16R-3.8380\OB4 | 77.48 | 81.354 | 81.35
ŁK16R-3.8380\P03 | 66.76 | 70.098 | 70.1
ŁK16R-3.8380\P04 | 66.76 | 70.098 | 70.1
ŁK16R-3.8380\P08 | 79.92 | 83.916 | 83.92
ŁK16R-3.8380\S03 | 74.49 | 78.2145 | 78.21
ŁK16R-4.831\B07 | 85.03 | 89.2815 | 89.28
ŁK16R-4.831\OB2 | 86.55 | 90.8775 | 90.88
ŁK16R-4.831\OB2C | 86.55 | 90.8775 | 90.88
ŁK16R-4.831\OB2Z | 99.7 | 104.685 | 104.69
ŁK16R-4.831\OB2ZC | 99.7 | 104.685 | 104.69
ŁK16R-4.831\OB3 | 86.55 | 90.8775 | 90.88
ŁK16R-4.831\OB3Z | 100.94 | 105.987 | 105.99
ŁK16R-4.831\OB4 | 86.55 | 90.8775 | 90.88
ŁK16R-4.831\P02 | 71.84 | 75.432 | 75.43
ŁK16R-4.831\P03 | 71.84 | 75.432 | 75.43
ŁK16R-4.831\P04 | 71.84 | 75.432 | 75.43
ŁK16R-4.831\P08 | 85.03 | 89.2815 | 89.28
ŁK16R-4.831\S03 | 79.36 | 83.328 | 83.33
ŁK16R-4.831\S09 | 79.36 | 83.328 | 83.33
ŁK16R-4.8390\OB2 | 96 | 100.8 | 100.8
ŁK16R-4.8390\OB2C | 96 | 100.8 | 100.8
ŁK16R-4.8390\OB2Z | 109.18 | 114.639 | 114.64
ŁK16R-4.8390\OB2ZC | 109.18 | 114.639 | 114.64
ŁK16R-4.8390\OB3 | 96 | 100.8 | 100.8
ŁK16R-4.8390\OB4 | 96 | 100.8 | 100.8
ŁK16R-4.8390\P03 | 88 | 92.4 | 92.4
ŁK16R-4.8390\P04 | 88 | 92.4 | 92.4
ŁK16R-4.8390\P07 | 101.18 | 106.239 | 106.24
ŁK16R-4.883\B03 | 102.49 | 107.6145 | 107.61
ŁK16R-4.883\OB2 | 117.64 | 123.522 | 123.52
ŁK16R-4.883\P01 | 102.49 | 107.6145 | 107.61
ŁK16R-4.883\P03 | 102.49 | 107.6145 | 107.61
ŁK16R-4.883\P04 | 102.49 | 107.6145 | 107.61
ŁK16R-4.883\S03 | 109.99 | 115.4895 | 115.49
ŁK16R-4.883\S04 | 109.99 | 115.4895 | 115.49
ŁK16R-5.8538\B03 | 100.83 | 105.8715 | 105.87
ŁK16R-5.8538\OB3 | 112.02 | 117.621 | 117.62
ŁK16R-5.8538\P03 | 100.83 | 105.8715 | 105.87
ŁK16R-5.8538\S03 | 108.34 | 113.757 | 113.76
ŁK16R-5.8558\S03 | 108.34 | 113.757 | 113.76
ŁK16R-6.441\B09 | 117.64 | 123.522 | 123.52
ŁK16R-6.441\OB3 | 128.02 | 134.421 | 134.42
ŁK16R-6.441\OB3C | 128.02 | 134.421 | 134.42
ŁK16R-6.441\P03 | 117.64 | 123.522 | 123.52
ŁK16R-7.8538\P03 | 134.41 | 141.1305 | 141.13
ŁK16R-7.8538\P04 | 134.41 | 141.1305 | 141.13
ŁK16R-7.8538\P09 | 134.41 | 141.1305 | 141.13
ŁK16R-7.8538\P10 | 134.41 | 141.1305 | 141.13
ŁK16RG\B03 | 60.05 | 63.0525 | 63.05
ŁK16RG\B07 | 72.04 | 75.642 | 75.64
ŁK16RG\B08 | 72.04 | 75.642 | 75.64
ŁK16RG\P07 | 72.04 | 75.642 | 75.64
ŁK16RG\P08 | 72.04 | 75.642 | 75.64
ŁK16RG\S03 | 72.04 | 75.642 | 75.64
ŁK16RG\S07 | 72.04 | 75.642 | 75.64
ŁK16RG\S08 | 72.04 | 75.642 | 75.64
ŁK25-1.825\OB2 | 73.34 | 77.007 | 77.01
ŁK25-1.825\OB2C | 73.34 | 77.007 | 77.01
ŁK25-1.825\OB2Z | 87.52 | 91.896 | 91.9
ŁK25-1.825\P01 | 48.92 | 51.366 | 51.37
ŁK25-1.825\P02 | 48.92 | 51.366 | 51.37
ŁK25-1.825\P03 | 48.92 | 51.366 | 51.37
ŁK25-1.825\P04 | 48.92 | 51.366 | 51.37
ŁK25-1.825\P08 | 63.14 | 66.297 | 66.3
ŁK25-1.828\OB2 | 77.36 | 81.228 | 81.23
ŁK25-1.828\P01 | 53.85 | 56.5425 | 56.54
ŁK25-1.828\P03 | 53.85 | 56.5425 | 56.54
ŁK25-1.828\P04 | 53.85 | 56.5425 | 56.54
ŁK25-1.828\P08 | 68.04 | 71.442 | 71.44
ŁK25-1.828\S03 | 61.96 | 65.058 | 65.06
ŁK25-1.834\P03 | 53.85 | 56.5425 | 56.54
ŁK25-2.4414\P03 | 82.64 | 86.772 | 86.77
ŁK25-2.8210\OB2 | 97.81 | 102.7005 | 102.7
ŁK25-2.8210\OB2C | 97.81 | 102.7005 | 102.7
ŁK25-2.8210\OB2Z | 111.98 | 117.579 | 117.58
ŁK25-2.8210\OB2ZC | 111.98 | 117.579 | 117.58
ŁK25-2.8210\OB3 | 97.81 | 102.7005 | 102.7
ŁK25-2.8210\OB3ZC | 111.98 | 117.579 | 117.58
ŁK25-2.8210\OB4 | 97.81 | 102.7005 | 102.7
ŁK25-2.8210\P03 | 79.05 | 83.0025 | 83
ŁK25-2.8210\P04 | 79.05 | 83.0025 | 83
ŁK25-2.8210\P06 | 93.26 | 97.923 | 97.92
ŁK25-2.8210\P07 | 93.26 | 97.923 | 97.92
ŁK25-2.8210\P08 | 93.26 | 97.923 | 97.92
ŁK25-2.8210\S03 | 87.18 | 91.539 | 91.54
ŁK25-2.8211\OB2 | 89.2 | 93.66 | 93.66
ŁK25-2.8211\OB2Z | 103.34 | 108.507 | 108.51
ŁK25-2.8211\OB2ZC | 103.34 | 108.507 | 108.51
ŁK25-2.8211\OB3 | 89.2 | 93.66 | 93.66
ŁK25-2.8211\OB4 | 89.2 | 93.66 | 93.66
ŁK25-2.8211\OB4Z | 103.34 | 108.507 | 108.51
ŁK25-2.8211\P03 | 70.39 | 73.9095 | 73.91
ŁK25-2.8211\P04 | 70.39 | 73.9095 | 73.91
ŁK25-2.8211\P08 | 84.59 | 88.8195 | 88.82
ŁK25-2.8338\OB2 | 97.56 | 102.438 | 102.44
ŁK25-2.8338\P03 | 79.05 | 83.0025 | 83
ŁK25-2.8338\S03 | 87.18 | 91.539 | 91.54
ŁK25-2.8445\OB2 | 90.86 | 95.403 | 95.4
ŁK25-2.8445\P03 | 75.19 | 78.9495 | 78.95
ŁK25-3.8368\OB3 | 123.13 | 129.2865 | 129.29
ŁK25-3.8368\P03 | 86.6 | 90.93 | 90.93
ŁK25-3.8368\S03 | 94.71 | 99.4455 | 99.45
ŁK25-3.8380\B03 | 97.01 | 101.8605 | 101.86
ŁK25-3.8380\OB3 | 122.8 | 128.94 | 128.94
ŁK25-3.8380\OB3Z | 136.97 | 143.8185 | 143.82
ŁK25-3.8380\P03 | 97.01 | 101.8605 | 101.86
ŁK25-4.831\B03 | 117.39 | 123.2595 | 123.26
ŁK25-4.831\OB3 | 154.81 | 162.5505 | 162.55
ŁK25-4.831\P03 | 117.39 | 123.2595 | 123.26
ŁK25-4.831\S03 | 125.46 | 131.733 | 131.73
ŁK25-7.8538\P03 | 209.07 | 219.5235 | 219.52
ŁK25R-1.825\OB1 | 56.96 | 59.808 | 59.81
ŁK25R-1.825\OB2 | 56.96 | 59.808 | 59.81
ŁK25R-1.825\OB2C | 56.96 | 59.808 | 59.81
ŁK25R-1.825\OB2Z | 70.01 | 73.5105 | 73.51
ŁK25R-1.825\OB2ZC | 70.01 | 73.5105 | 73.51
ŁK25R-1.825\P03 | 38.49 | 40.4145 | 40.41
ŁK25R-1.825\P04 | 38.49 | 40.4145 | 40.41
ŁK25R-1.825\P08 | 51.54 | 54.117 | 54.12
ŁK25R-1.825\S03 | 45.93 | 48.2265 | 48.23
ŁK25R-1.828\B03 | 41.23 | 43.2915 | 43.29
ŁK25R-1.828\OB1 | 59.59 | 62.5695 | 62.57
ŁK25R-1.828\OB1ZC | 72.67 | 76.3035 | 76.3
ŁK25R-1.828\OB2 | 59.59 | 62.5695 | 62.57
ŁK25R-1.828\OB2C | 59.59 | 62.5695 | 62.57
ŁK25R-1.828\OB2Z | 72.67 | 76.3035 | 76.3
ŁK25R-1.828\OB2ZC | 72.67 | 76.3035 | 76.3
ŁK25R-1.828\P03 | 41.23 | 43.2915 | 43.29
ŁK25R-1.828\P04 | 41.23 | 43.2915 | 43.29
ŁK25R-1.828\P07 | 54.25 | 56.9625 | 56.96
ŁK25R-1.828\P08 | 54.25 | 56.9625 | 56.96
ŁK25R-1.828\S03 | 48.89 | 51.3345 | 51.33
ŁK25R-1.828\S04 | 49.97 | 52.4685 | 52.47
ŁK25R-1.834\OB2 | 59.59 | 62.5695 | 62.57
ŁK25R-1.834\OB2Z | 72.67 | 76.3035 | 76.3
ŁK25R-1.834\P03 | 41.23 | 43.2915 | 43.29
ŁK25R-1.834\P07 | 54.25 | 56.9625 | 56.96
ŁK25R-1.834\S03 | 48.7 | 51.135 | 51.14
ŁK25R-2.4414\OB2 | 78.5 | 82.425 | 82.43
ŁK25R-2.4414\OB2C | 78.5 | 82.425 | 82.43
ŁK25R-2.4414\P03 | 63.21 | 66.3705 | 66.37
ŁK25R-2.443\P03 | 62.64 | 65.772 | 65.77
ŁK25R-2.8210\OB2 | 74.61 | 78.3405 | 78.34
ŁK25R-2.8210\OB2C | 74.61 | 78.3405 | 78.34
ŁK25R-2.8210\OB2Z | 87.69 | 92.0745 | 92.07
ŁK25R-2.8210\OB2ZC | 87.69 | 92.0745 | 92.07
ŁK25R-2.8210\OB3 | 74.61 | 78.3405 | 78.34
ŁK25R-2.8210\OB3ZC | 87.69 | 92.0745 | 92.07
ŁK25R-2.8210\OB4 | 74.61 | 78.3405 | 78.34
ŁK25R-2.8210\OB4C | 74.61 | 78.3405 | 78.34
ŁK25R-2.8210\OB4Z | 87.69 | 92.0745 | 92.07
ŁK25R-2.8210\OB4ZC | 87.69 | 92.0745 | 92.07
ŁK25R-2.8210\P03 | 60.48 | 63.504 | 63.5
ŁK25R-2.8210\P04 | 60.48 | 63.504 | 63.5
ŁK25R-2.8210\P07 | 73.55 | 77.2275 | 77.23
ŁK25R-2.8210\P08 | 73.55 | 77.2275 | 77.23
ŁK25R-2.8210\S03 | 67.96 | 71.358 | 71.36
ŁK25R-2.8210\S08 | 80.99 | 85.0395 | 85.04
ŁK25R-2.8211\B03 | 53.88 | 56.574 | 56.57
ŁK25R-2.8211\B07 | 66.93 | 70.2765 | 70.28
ŁK25R-2.8211\B08 | 66.93 | 70.2765 | 70.28
ŁK25R-2.8211\OB1 | 68.17 | 71.5785 | 71.58
ŁK25R-2.8211\OB2 | 68.17 | 71.5785 | 71.58
ŁK25R-2.8211\OB2C | 68.17 | 71.5785 | 71.58
ŁK25R-2.8211\OB2Z | 81.2 | 85.26 | 85.26
ŁK25R-2.8211\OB2ZC | 81.2 | 85.26 | 85.26
ŁK25R-2.8211\OB3 | 68.17 | 71.5785 | 71.58
ŁK25R-2.8211\OB3ZC | 81.2 | 85.26 | 85.26
ŁK25R-2.8211\OB4 | 68.17 | 71.5785 | 71.58
ŁK25R-2.8211\OB4Z | 81.2 | 85.26 | 85.26
ŁK25R-2.8211\OB4ZC | 81.2 | 85.26 | 85.26
ŁK25R-2.8211\OBP1 | 68.17 | 71.5785 | 71.58
ŁK25R-2.8211\P02 | 53.88 | 56.574 | 56.57
ŁK25R-2.8211\P03 | 53.88 | 56.574 | 56.57
ŁK25R-2.8211\P04 | 53.88 | 56.574 | 56.57
ŁK25R-2.8211\P07 | 66.93 | 70.2765 | 70.28
ŁK25R-2.8211\P08 | 66.93 | 70.2765 | 70.28
ŁK25R-2.8211\P09 | 53.88 | 56.574 | 56.57
ŁK25R-2.8211\S03 | 61.33 | 64.3965 | 64.4
ŁK25R-2.8211\S04 | 61.33 | 64.3965 | 64.4
ŁK25R-2.8211\S08 | 74.39 | 78.1095 | 78.11
ŁK25R-2.829\OB2 | 74.61 | 78.3405 | 78.34
ŁK25R-2.829\OB2C | 74.61 | 78.3405 | 78.34
ŁK25R-2.829\OB2Z | 87.69 | 92.0745 | 92.07
ŁK25R-2.829\OB2ZC | 87.69 | 92.0745 | 92.07
ŁK25R-2.829\OB3 | 76.17 | 79.9785 | 79.98
ŁK25R-2.829\P03 | 60.48 | 63.504 | 63.5
ŁK25R-2.829\P04 | 60.48 | 63.504 | 63.5
ŁK25R-2.829\P08 | 73.9 | 77.595 | 77.6
ŁK25R-2.8338\OB2 | 74.61 | 78.3405 | 78.34
ŁK25R-2.8338\OB2ZC | 87.69 | 92.0745 | 92.07
ŁK25R-2.8338\P03 | 60.48 | 63.504 | 63.5
ŁK25R-2.8338\P04 | 60.48 | 63.504 | 63.5
ŁK25R-2.8338\S03 | 68.15 | 71.5575 | 71.56
ŁK25R-2.8445\B03 | 57.51 | 60.3855 | 60.39
ŁK25R-2.8445\OB1 | 69.48 | 72.954 | 72.95
ŁK25R-2.8445\OB2 | 69.48 | 72.954 | 72.95
ŁK25R-2.8445\P03 | 57.51 | 60.3855 | 60.39
ŁK25R-2.8445\P04 | 57.51 | 60.3855 | 60.39
ŁK25R-2.8445\P10 | 57.51 | 60.3855 | 60.39
ŁK25R-2.8445\S03 | 64.96 | 68.208 | 68.21
ŁK25R-3.8210\OB2 | 102.34 | 107.457 | 107.46
ŁK25R-3.8210\OB2ZC | 115.45 | 121.2225 | 121.22
ŁK25R-3.8210\P03 | 77.02 | 80.871 | 80.87
ŁK25R-3.8220\P03 | 77.02 | 80.871 | 80.87
ŁK25R-3.8220\P08 | 90.08 | 94.584 | 94.58
ŁK25R-3.8368\B03 | 66.2 | 69.51 | 69.51
ŁK25R-3.8368\OB2 | 94.17 | 98.8785 | 98.88
ŁK25R-3.8368\OB2C | 94.17 | 98.8785 | 98.88
ŁK25R-3.8368\OB2Z | 107.23 | 112.5915 | 112.59
ŁK25R-3.8368\OB2ZC | 107.23 | 112.5915 | 112.59
ŁK25R-3.8368\OB3 | 94.17 | 98.8785 | 98.88
ŁK25R-3.8368\OB3C | 94.17 | 98.8785 | 98.88
ŁK25R-3.8368\OB3Z | 107.23 | 112.5915 | 112.59
ŁK25R-3.8368\OB3ZC | 107.23 | 112.5915 | 112.59
ŁK25R-3.8368\OB4 | 94.17 | 98.8785 | 98.88
ŁK25R-3.8368\OB4C | 94.17 | 98.8785 | 98.88
ŁK25R-3.8368\P03 | 66.2 | 69.51 | 69.51
ŁK25R-3.8368\P04 | 66.2 | 69.51 | 69.51
ŁK25R-3.8368\P07 | 79.25 | 83.2125 | 83.21
ŁK25R-3.8368\P08 | 79.25 | 83.2125 | 83.21
ŁK25R-3.8368\P09 | 66.2 | 69.51 | 69.51
ŁK25R-3.8368\S03 | 73.67 | 77.3535 | 77.35
ŁK25R-3.8380\B03 | 72.08 | 75.684 | 75.68
ŁK25R-3.8380\OB2 | 93.92 | 98.616 | 98.62
ŁK25R-3.8380\OB2C | 93.92 | 98.616 | 98.62
ŁK25R-3.8380\OB2Z | 106.98 | 112.329 | 112.33
ŁK25R-3.8380\OB2ZC | 106.98 | 112.329 | 112.33
ŁK25R-3.8380\OB3 | 93.92 | 98.616 | 98.62
ŁK25R-3.8380\OB3Z | 106.98 | 112.329 | 112.33
ŁK25R-3.8380\OB3ZC | 106.98 | 112.329 | 112.33
ŁK25R-3.8380\OB4 | 93.92 | 98.616 | 98.62
ŁK25R-3.8380\P03 | 72.08 | 75.684 | 75.68
ŁK25R-3.8380\P04 | 72.08 | 75.684 | 75.68
ŁK25R-3.8380\P08 | 85.12 | 89.376 | 89.38
ŁK25R-3.8380\S03 | 79.52 | 83.496 | 83.5
ŁK25R-3.8380\S04 | 79.52 | 83.496 | 83.5
ŁK25R-3.8380\S08 | 92.58 | 97.209 | 97.21
ŁK25R-4.824\OB2 | 127.03 | 133.3815 | 133.38
ŁK25R-4.8240\OB2 | 127.03 | 133.3815 | 133.38
ŁK25R-4.8240\OB2C | 127.03 | 133.3815 | 133.38
ŁK25R-4.8240\OB2ZC | 140.44 | 147.462 | 147.46
ŁK25R-4.8240\OB4C | 127.03 | 133.3815 | 133.38
ŁK25R-4.8240\S03 | 109.23 | 114.6915 | 114.69
ŁK25R-4.831\OB2 | 118.35 | 124.2675 | 124.27
ŁK25R-4.831\OB2C | 118.35 | 124.2675 | 124.27
ŁK25R-4.831\OB2Z | 131.43 | 138.0015 | 138
ŁK25R-4.831\OB2ZC | 131.43 | 138.0015 | 138
ŁK25R-4.831\OB3 | 118.35 | 124.2675 | 124.27
ŁK25R-4.831\OB3ZC | 131.43 | 138.0015 | 138
ŁK25R-4.831\OB4 | 118.35 | 124.2675 | 124.27
ŁK25R-4.831\P03 | 89.74 | 94.227 | 94.23
ŁK25R-4.831\P08 | 102.78 | 107.919 | 107.92
ŁK25R-4.831\S03 | 97.2 | 102.06 | 102.06
ŁK25R-4.8396\OB2 | 127.03 | 133.3815 | 133.38
ŁK25R-4.8396\P03 | 101.81 | 106.9005 | 106.9
ŁK25R-4.8396\S03 | 109.63 | 115.1115 | 115.11
ŁK25R-4.8396\S08 | 118.7 | 124.635 | 124.64
ŁK25R-4.883\OB2 | 127.03 | 133.3815 | 133.38
ŁK25R-4.883\P03 | 101.81 | 106.9005 | 106.9
ŁK25R-4.883\S03 | 109.23 | 114.6915 | 114.69
ŁK25R-5.8538\OB3 | 139.97 | 146.9685 | 146.97
ŁK25R-5.8538\OB3Z | 153.02 | 160.671 | 160.67
ŁK25R-5.8538\OB3ZC | 153.02 | 160.671 | 160.67
ŁK25R-5.8538\P03 | 124.41 | 130.6305 | 130.63
ŁK25R-6.441\OB3 | 165.94 | 174.237 | 174.24
ŁK25R-6.441\P03 | 150.38 | 157.899 | 157.9
ŁK25R-6.821\OB3 | 165.94 | 174.237 | 174.24
ŁK25R-6.821\OB3ZC | 178.98 | 187.929 | 187.93
ŁK25R-6.8380\OB3 | 165.94 | 174.237 | 174.24
ŁK25R-7.8538\P03 | 165.94 | 174.237 | 174.24
ŁK25R-7.8538\P09 | 165.94 | 174.237 | 174.24
ŁK25RG\B08 | 77.76 | 81.648 | 81.65
ŁK25RG\P07 | 77.76 | 81.648 | 81.65
ŁK25RG\P08 | 77.76 | 81.648 | 81.65
ŁK25RG\S07 | 77.76 | 81.648 | 81.65
ŁK25RG\S08 | 77.76 | 81.648 | 81.65
ŁK32R-1.825\B03 | 41.06 | 43.113 | 43.11
ŁK32R-1.825\OB2 | 58.67 | 61.6035 | 61.6
ŁK32R-1.825\P03 | 41.06 | 43.113 | 43.11
ŁK32R-1.825\P08 | 54.11 | 56.8155 | 56.82
ŁK32R-1.825\S03 | 48.52 | 50.946 | 50.95
ŁK32R-1.828\OB2 | 61.3 | 64.365 | 64.37
ŁK32R-1.828\OB2ZC | 74.33 | 78.0465 | 78.05
ŁK32R-1.828\P03 | 43.71 | 45.8955 | 45.9
ŁK32R-1.828\P08 | 56.73 | 59.5665 | 59.57
ŁK32R-1.834\OB2 | 61.3 | 64.365 | 64.37
ŁK32R-1.834\P03 | 43.71 | 45.8955 | 45.9
ŁK32R-1.834\S04 | 51.36 | 53.928 | 53.93
ŁK32R-2.4414\OB2 | 87.03 | 91.3815 | 91.38
ŁK32R-2.8210\B03 | 63.53 | 66.7065 | 66.71
ŁK32R-2.8210\B08 | 76.61 | 80.4405 | 80.44
ŁK32R-2.8210\OB2 | 83.12 | 87.276 | 87.28
ŁK32R-2.8210\OB2C | 83.12 | 87.276 | 87.28
ŁK32R-2.8210\OB2Z | 96.15 | 100.9575 | 100.96
ŁK32R-2.8210\OB2ZC | 96.15 | 100.9575 | 100.96
ŁK32R-2.8210\OB4 | 83.12 | 87.276 | 87.28
ŁK32R-2.8210\OB4Z | 96.15 | 100.9575 | 100.96
ŁK32R-2.8210\OB4ZC | 96.15 | 100.9575 | 100.96
ŁK32R-2.8210\P03 | 63.53 | 66.7065 | 66.71
ŁK32R-2.8210\P04 | 63.53 | 66.7065 | 66.71
ŁK32R-2.8210\P07 | 76.61 | 80.4405 | 80.44
ŁK32R-2.8210\P08 | 76.61 | 80.4405 | 80.44
ŁK32R-2.8211\B03 | 58.99 | 61.9395 | 61.94
ŁK32R-2.8211\B07 | 72.01 | 75.6105 | 75.61
ŁK32R-2.8211\B09 | 58.99 | 61.9395 | 61.94
ŁK32R-2.8211\OB1 | 77.95 | 81.8475 | 81.85
ŁK32R-2.8211\OB1Z | 91.02 | 95.571 | 95.57
ŁK32R-2.8211\OB2 | 77.95 | 81.8475 | 81.85
ŁK32R-2.8211\OB2C | 77.95 | 81.8475 | 81.85
ŁK32R-2.8211\OB2Z | 91.02 | 95.571 | 95.57
ŁK32R-2.8211\OB2ZC | 91.02 | 95.571 | 95.57
ŁK32R-2.8211\OB3 | 77.95 | 81.8475 | 81.85
ŁK32R-2.8211\OB4 | 77.95 | 81.8475 | 81.85
ŁK32R-2.8211\OB4Z | 91.02 | 95.571 | 95.57
ŁK32R-2.8211\OB4ZC | 91.02 | 95.571 | 95.57
ŁK32R-2.8211\P01 | 58.99 | 61.9395 | 61.94
ŁK32R-2.8211\P03 | 58.99 | 61.9395 | 61.94
ŁK32R-2.8211\P04 | 58.99 | 61.9395 | 61.94
ŁK32R-2.8211\P07 | 72.01 | 75.6105 | 75.61
ŁK32R-2.8211\P08 | 72.01 | 75.6105 | 75.61
ŁK32R-2.8211\P09 | 58.99 | 61.9395 | 61.94
ŁK32R-2.8211\P10 | 58.99 | 61.9395 | 61.94
ŁK32R-2.8211\S03 | 66.41 | 69.7305 | 69.73
ŁK32R-2.8211\S08 | 79.46 | 83.433 | 83.43
ŁK32R-2.8211\S09 | 66.41 | 69.7305 | 69.73
ŁK32R-2.829\OB2 | 83.12 | 87.276 | 87.28
ŁK32R-2.829\OB2C | 83.12 | 87.276 | 87.28
ŁK32R-2.829\P03 | 63.53 | 66.7065 | 66.71
ŁK32R-2.8338\OB2 | 85.73 | 90.0165 | 90.02
ŁK32R-2.8338\P03 | 63.53 | 66.7065 | 66.71
ŁK32R-2.8338\P04 | 63.53 | 66.7065 | 66.71
ŁK32R-2.8338\S03 | 71 | 74.55 | 74.55
ŁK32R-2.8338\S04 | 71 | 74.55 | 74.55
ŁK32R-2.8445\OB2 | 77.95 | 81.8475 | 81.85
ŁK32R-2.8445\P03 | 60.11 | 63.1155 | 63.12
ŁK32R-2.8445\P04 | 60.11 | 63.1155 | 63.12
ŁK32R-2.8445\S03 | 67.56 | 70.938 | 70.94
ŁK32R-3.8210\P08 | 96.2 | 101.01 | 101.01
ŁK32R-3.8220\OB2C | 110.18 | 115.689 | 115.69
ŁK32R-3.8220\P03 | 82.8 | 86.94 | 86.94
ŁK32R-3.8220\P04 | 82.8 | 86.94 | 86.94
ŁK32R-3.8368\B03 | 74.07 | 77.7735 | 77.77
ŁK32R-3.8368\OB2 | 98.15 | 103.0575 | 103.06
ŁK32R-3.8368\OB2C | 98.15 | 103.0575 | 103.06
ŁK32R-3.8368\OB2Z | 111.22 | 116.781 | 116.78
ŁK32R-3.8368\OB2ZC | 111.22 | 116.781 | 116.78
ŁK32R-3.8368\OB3 | 98.15 | 103.0575 | 103.06
ŁK32R-3.8368\P03 | 74.07 | 77.7735 | 77.77
ŁK32R-3.8368\P07 | 87.1 | 91.455 | 91.46
ŁK32R-3.8368\P08 | 87.1 | 91.455 | 91.46
ŁK32R-3.8368\S03 | 81.5 | 85.575 | 85.58
ŁK32R-3.8380\B03 | 76.48 | 80.304 | 80.3
ŁK32R-3.8380\OB2 | 102.61 | 107.7405 | 107.74
ŁK32R-3.8380\OB2C | 102.61 | 107.7405 | 107.74
ŁK32R-3.8380\OB2Z | 115.68 | 121.464 | 121.46
ŁK32R-3.8380\OB3 | 102.61 | 107.7405 | 107.74
ŁK32R-3.8380\OB4 | 102.61 | 107.7405 | 107.74
ŁK32R-3.8380\P03 | 76.48 | 80.304 | 80.3
ŁK32R-3.8380\P04 | 76.48 | 80.304 | 80.3
ŁK32R-3.8380\S03 | 83.95 | 88.1475 | 88.15
ŁK32R-4.8240\OB2 | 134.76 | 141.498 | 141.5
ŁK32R-4.8240\OB2Z | 148.77 | 156.2085 | 156.21
ŁK32R-4.831\OB2 | 127.27 | 133.6335 | 133.63
ŁK32R-4.831\OB2C | 127.27 | 133.6335 | 133.63
ŁK32R-4.831\OB2Z | 140.33 | 147.3465 | 147.35
ŁK32R-4.831\OB2ZC | 140.33 | 147.3465 | 147.35
ŁK32R-4.831\OB3 | 127.27 | 133.6335 | 133.63
ŁK32R-4.831\OB3Z | 140.33 | 147.3465 | 147.35
ŁK32R-4.831\OB4 | 127.27 | 133.6335 | 133.63
ŁK32R-4.831\P03 | 102.61 | 107.7405 | 107.74
ŁK32R-4.831\S03 | 110.05 | 115.5525 | 115.55
ŁK32R-4.8390\OB2 | 134.76 | 141.498 | 141.5
ŁK32R-4.8390\OB3 | 134.76 | 141.498 | 141.5
ŁK32R-4.8390\P03 | 114.83 | 120.5715 | 120.57
ŁK32R-4.8396\OB2 | 134.76 | 141.498 | 141.5
ŁK32R-4.8396\P03 | 114.83 | 120.5715 | 120.57
ŁK32R-4.8396\P08 | 133.02 | 139.671 | 139.67
ŁK32R-4.883\OB2 | 134.76 | 141.498 | 141.5
ŁK32R-5.8538\OB3 | 145.18 | 152.439 | 152.44
ŁK32R-5.8538\P03 | 133.49 | 140.1645 | 140.16
ŁK32R-5.8558\OB3 | 145.18 | 152.439 | 152.44
ŁK32R-6.441\OB3 | 181.44 | 190.512 | 190.51
ŁK32R-6.441\P03 | 165.94 | 174.237 | 174.24
ŁK32R-6.8380\OB3 | 181.44 | 190.512 | 190.51
ŁK32R-7.8538\P03 | 184.04 | 193.242 | 193.24
ŁK32RG\B07 | 98.53 | 103.4565 | 103.46
ŁK32RG\B08 | 98.53 | 103.4565 | 103.46
ŁK32RG\P07 | 98.53 | 103.4565 | 103.46
ŁK32RG\P08 | 98.53 | 103.4565 | 103.46
ŁK32RG\S08 | 98.53 | 103.4565 | 103.46
ŁK40-1.825\OB2 | 70.76 | 74.298 | 74.3
ŁK40-1.825\OB3 | 70.76 | 74.298 | 74.3
ŁK40-1.825\OB4 | 70.76 | 74.298 | 74.3
ŁK40-1.825\P03 | 48.89 | 51.3345 | 51.33
ŁK40-1.825\P04 | 48.89 | 51.3345 | 51.33
ŁK40-1.825\P08 | 62.44 | 65.562 | 65.56
ŁK40-1.825\S03 | 56.65 | 59.4825 | 59.48
ŁK40-1.825\S04 | 56.65 | 59.4825 | 59.48
ŁK40-1.828\OB2 | 73.79 | 77.4795 | 77.48
ŁK40-1.828\OB2C | 73.79 | 77.4795 | 77.48
ŁK40-1.828\OB2ZC | 87.36 | 91.728 | 91.73
ŁK40-1.828\P03 | 52.24 | 54.852 | 54.85
ŁK40-1.828\P04 | 52.24 | 54.852 | 54.85
ŁK40-1.828\P08 | 65.8 | 69.09 | 69.09
ŁK40-1.828\S03 | 60.01 | 63.0105 | 63.01
ŁK40-1.828\S08 | 73.94 | 77.637 | 77.64
ŁK40-1.834\OB2 | 73.79 | 77.4795 | 77.48
ŁK40-1.834\OB2Z | 87.36 | 91.728 | 91.73
ŁK40-1.834\P03 | 52.24 | 54.852 | 54.85
ŁK40-1.834\P08 | 65.8 | 69.09 | 69.09
ŁK40-1.834\S03 | 60.01 | 63.0105 | 63.01
ŁK40-2.4414\OB2 | 107.61 | 112.9905 | 112.99
ŁK40-2.4414\OB3 | 107.61 | 112.9905 | 112.99
ŁK40-2.4414\P01 | 79.94 | 83.937 | 83.94
ŁK40-2.4414\P03 | 79.94 | 83.937 | 83.94
ŁK40-2.8210\B03 | 76.89 | 80.7345 | 80.73
ŁK40-2.8210\B04 | 76.89 | 80.7345 | 80.73
ŁK40-2.8210\OB2 | 101.46 | 106.533 | 106.53
ŁK40-2.8210\OB2C | 101.46 | 106.533 | 106.53
ŁK40-2.8210\OB2Z | 115.04 | 120.792 | 120.79
ŁK40-2.8210\OB2ZC | 115.04 | 120.792 | 120.79
ŁK40-2.8210\OB3 | 101.46 | 106.533 | 106.53
ŁK40-2.8210\OB3C | 101.46 | 106.533 | 106.53
ŁK40-2.8210\OB3Z | 115.04 | 120.792 | 120.79
ŁK40-2.8210\OB3ZC | 119.67 | 125.6535 | 125.65
ŁK40-2.8210\OB4 | 101.46 | 106.533 | 106.53
ŁK40-2.8210\OB4C | 101.46 | 106.533 | 106.53
ŁK40-2.8210\OB4Z | 115.04 | 120.792 | 120.79
ŁK40-2.8210\OB4ZC | 115.04 | 120.792 | 120.79
ŁK40-2.8210\P03 | 76.89 | 80.7345 | 80.73
ŁK40-2.8210\P04 | 76.89 | 80.7345 | 80.73
ŁK40-2.8210\P05 | 90.44 | 94.962 | 94.96
ŁK40-2.8210\P06 | 90.44 | 94.962 | 94.96
ŁK40-2.8210\P07 | 90.44 | 94.962 | 94.96
ŁK40-2.8210\P08 | 90.44 | 94.962 | 94.96
ŁK40-2.8210\P09 | 76.89 | 80.7345 | 80.73
ŁK40-2.8210\S03 | 87.03 | 91.3815 | 91.38
ŁK40-2.8211\B03 | 66.99 | 70.3395 | 70.34
ŁK40-2.8211\B07 | 80.54 | 84.567 | 84.57
ŁK40-2.8211\B08 | 80.54 | 84.567 | 84.57
ŁK40-2.8211\OB2 | 86.4 | 90.72 | 90.72
ŁK40-2.8211\OB2C | 86.4 | 90.72 | 90.72
ŁK40-2.8211\OB2Z | 99.95 | 104.9475 | 104.95
ŁK40-2.8211\OB2ZC | 99.95 | 104.9475 | 104.95
ŁK40-2.8211\OB3 | 86.4 | 90.72 | 90.72
ŁK40-2.8211\OB3ZC | 99.95 | 104.9475 | 104.95
ŁK40-2.8211\OB4 | 86.4 | 90.72 | 90.72
ŁK40-2.8211\OB4C | 86.4 | 90.72 | 90.72
ŁK40-2.8211\OB4Z | 99.95 | 104.9475 | 104.95
ŁK40-2.8211\OB4ZC | 99.95 | 104.9475 | 104.95
ŁK40-2.8211\P03 | 66.99 | 70.3395 | 70.34
ŁK40-2.8211\P04 | 66.99 | 70.3395 | 70.34
ŁK40-2.8211\P05 | 80.54 | 84.567 | 84.57
ŁK40-2.8211\P06 | 80.54 | 84.567 | 84.57
ŁK40-2.8211\P07 | 80.54 | 84.567 | 84.57
ŁK40-2.8211\P08 | 80.54 | 84.567 | 84.57
ŁK40-2.8211\P09 | 66.99 | 70.3395 | 70.34
ŁK40-2.8211\S03 | 74.74 | 78.477 | 78.48
ŁK40-2.8211\S04 | 74.74 | 78.477 | 78.48
ŁK40-2.8211\S08 | 88.27 | 92.6835 | 92.68
ŁK40-2.829\OB2 | 101.46 | 106.533 | 106.53
ŁK40-2.829\OB2Z | 115.04 | 120.792 | 120.79
ŁK40-2.829\OB2ZC | 115.04 | 120.792 | 120.79
ŁK40-2.829\OB3ZC | 115.04 | 120.792 | 120.79
ŁK40-2.829\P01 | 76.89 | 80.7345 | 80.73
ŁK40-2.829\P03 | 76.89 | 80.7345 | 80.73
ŁK40-2.829\P07 | 90.44 | 94.962 | 94.96
ŁK40-2.829\P08 | 90.44 | 94.962 | 94.96
ŁK40-2.829\S03 | 84.64 | 88.872 | 88.87
ŁK40-2.8338\B03 | 76.89 | 80.7345 | 80.73
ŁK40-2.8338\OB2 | 107.61 | 112.9905 | 112.99
ŁK40-2.8338\OB3 | 107.61 | 112.9905 | 112.99
ŁK40-2.8338\P03 | 76.89 | 80.7345 | 80.73
ŁK40-2.8338\P06 | 90.44 | 94.962 | 94.96
ŁK40-2.8338\P08 | 90.69 | 95.2245 | 95.22
ŁK40-2.8338\S03 | 84.64 | 88.872 | 88.87
ŁK40-2.8338\S08 | 98.58 | 103.509 | 103.51
ŁK40-2.8445\B03 | 71.57 | 75.1485 | 75.15
ŁK40-2.8445\OB2 | 97.47 | 102.3435 | 102.34
ŁK40-2.8445\P01 | 71.57 | 75.1485 | 75.15
ŁK40-2.8445\P03 | 71.57 | 75.1485 | 75.15
ŁK40-2.8445\P04 | 71.57 | 75.1485 | 75.15
ŁK40-2.8445\S03 | 79.32 | 83.286 | 83.29
ŁK40-2.8445\S09 | 79.32 | 83.286 | 83.29
ŁK40-3.8210\OB3 | 135.06 | 141.813 | 141.81
ŁK40-3.8210\OB3ZC | 148.59 | 156.0195 | 156.02
ŁK40-3.8210\P08 | 113.28 | 118.944 | 118.94
ŁK40-3.83139\P02 | 99.73 | 104.7165 | 104.72
ŁK40-3.8368\B03 | 85.09 | 89.3445 | 89.34
ŁK40-3.8368\B07 | 98.64 | 103.572 | 103.57
ŁK40-3.8368\OB3 | 117.55 | 123.4275 | 123.43
ŁK40-3.8368\OB3C | 117.55 | 123.4275 | 123.43
ŁK40-3.8368\OB3Z | 131.1 | 137.655 | 137.66
ŁK40-3.8368\OB3ZC | 131.1 | 137.655 | 137.66
ŁK40-3.8368\OB4 | 117.55 | 123.4275 | 123.43
ŁK40-3.8368\OB4Z | 131.1 | 137.655 | 137.66
ŁK40-3.8368\OB4ZC | 131.1 | 137.655 | 137.66
ŁK40-3.8368\P03 | 85.09 | 89.3445 | 89.34
ŁK40-3.8368\P04 | 85.09 | 89.3445 | 89.34
ŁK40-3.8368\P08 | 98.64 | 103.572 | 103.57
ŁK40-3.8368\S03 | 92.83 | 97.4715 | 97.47
ŁK40-3.8380\B03 | 92.18 | 96.789 | 96.79
ŁK40-3.8380\B04 | 92.18 | 96.789 | 96.79
ŁK40-3.8380\OB3 | 126.09 | 132.3945 | 132.39
ŁK40-3.8380\OB3C | 126.09 | 132.3945 | 132.39
ŁK40-3.8380\OB3Z | 139.62 | 146.601 | 146.6
ŁK40-3.8380\OB3ZC | 139.62 | 146.601 | 146.6
ŁK40-3.8380\OB4 | 126.09 | 132.3945 | 132.39
ŁK40-3.8380\P03 | 92.18 | 96.789 | 96.79
ŁK40-3.8380\P04 | 92.18 | 96.789 | 96.79
ŁK40-3.8380\P06 | 105.76 | 111.048 | 111.05
ŁK40-3.8380\P08 | 105.76 | 111.048 | 111.05
ŁK40-3.8380\P10 | 92.18 | 96.789 | 96.79
ŁK40-3.8380\S03 | 99.94 | 104.937 | 104.94
ŁK40-3.8380\S07 | 113.49 | 119.1645 | 119.16
ŁK40-3.8380\S08 | 113.49 | 119.1645 | 119.16
ŁK40-4.8240\OB3 | 165.74 | 174.027 | 174.03
ŁK40-4.8240\OB3C | 165.74 | 174.027 | 174.03
ŁK40-4.8240\OB3ZC | 179.27 | 188.2335 | 188.23
ŁK40-4.8240\P03 | 137.18 | 144.039 | 144.04
ŁK40-4.8240\P08 | 150.74 | 158.277 | 158.28
ŁK40-4.831\B03 | 116.91 | 122.7555 | 122.76
ŁK40-4.831\OB3 | 157.07 | 164.9235 | 164.92
ŁK40-4.831\OB3C | 157.07 | 164.9235 | 164.92
ŁK40-4.831\OB3Z | 170.65 | 179.1825 | 179.18
ŁK40-4.831\OB3ZC | 170.65 | 179.1825 | 179.18
ŁK40-4.831\OB4 | 157.07 | 164.9235 | 164.92
ŁK40-4.831\OB4Z | 170.65 | 179.1825 | 179.18
ŁK40-4.831\P03 | 116.91 | 122.7555 | 122.76
ŁK40-4.831\P09 | 116.91 | 122.7555 | 122.76
ŁK40-4.831\S03 | 124.65 | 130.8825 | 130.88
ŁK40-4.8390\B03 | 137.18 | 144.039 | 144.04
ŁK40-4.8390\OB3 | 165.74 | 174.027 | 174.03
ŁK40-4.8390\OB4 | 165.74 | 174.027 | 174.03
ŁK40-4.8390\P03 | 137.18 | 144.039 | 144.04
ŁK40-4.8390\P09 | 137.18 | 144.039 | 144.04
ŁK40-4.8390\S03 | 144.93 | 152.1765 | 152.18
ŁK40-4.8396\OB3 | 165.74 | 174.027 | 174.03
ŁK40-4.8396\OB4 | 165.74 | 174.027 | 174.03
ŁK40-4.8396\P03 | 137.18 | 144.039 | 144.04
ŁK40-4.8396\S03 | 144.93 | 152.1765 | 152.18
ŁK40-4.8396\S04 | 144.93 | 152.1765 | 152.18
ŁK40-4.883\P01 | 137.18 | 144.039 | 144.04
ŁK40-4.883\P03 | 137.18 | 144.039 | 144.04
ŁK40-5.8380\P03 | 158.05 | 165.9525 | 165.95
ŁK40-5.8380\P08 | 172.31 | 180.9255 | 180.93
ŁK40-5.8538\P03 | 158.05 | 165.9525 | 165.95
ŁK40-6.8380\P03 | 191.42 | 200.991 | 200.99
ŁK40-6.8380\P09 | 191.42 | 200.991 | 200.99
ŁK40-6.8380\S03 | 200.58 | 210.609 | 210.61
ŁK40-7.8538\P03 | 211.89 | 222.4845 | 222.48
ŁK63-1.825\OB2 | 88.83 | 93.2715 | 93.27
ŁK63-1.825\OB4 | 95.83 | 100.6215 | 100.62
ŁK63-1.825\P01 | 67.32 | 70.686 | 70.69
ŁK63-1.825\P03 | 67.32 | 70.686 | 70.69
ŁK63-1.825\P08 | 80.88 | 84.924 | 84.92
ŁK63-1.828\OB2 | 94.25 | 98.9625 | 98.96
ŁK63-1.828\P01 | 71.36 | 74.928 | 74.93
ŁK63-1.828\P03 | 71.36 | 74.928 | 74.93
ŁK63-1.828\P08 | 85.16 | 89.418 | 89.42
ŁK63-1.828\S03 | 79.09 | 83.0445 | 83.04
ŁK63-1.828\S08 | 93.04 | 97.692 | 97.69
ŁK63-1.834\OB2 | 94.25 | 98.9625 | 98.96
ŁK63-1.834\OB2Z | 107.78 | 113.169 | 113.17
ŁK63-1.834\OB4 | 94.25 | 98.9625 | 98.96
ŁK63-1.834\P01 | 71.36 | 74.928 | 74.93
ŁK63-1.834\P03 | 71.36 | 74.928 | 74.93
ŁK63-1.834\P08 | 85.16 | 89.418 | 89.42
ŁK63-1.834\S03 | 79.09 | 83.0445 | 83.04
ŁK63-2.4414\OB2 | 134.57 | 141.2985 | 141.3
ŁK63-2.4414\OB4 | 134.57 | 141.2985 | 141.3
ŁK63-2.4414\OB4ZC | 148.12 | 155.526 | 155.53
ŁK63-2.4414\P03 | 107.68 | 113.064 | 113.06
ŁK63-2.4414\P04 | 107.68 | 113.064 | 113.06
ŁK63-2.8210\B03 | 102.3 | 107.415 | 107.42
ŁK63-2.8210\B04 | 102.3 | 107.415 | 107.42
ŁK63-2.8210\B07 | 115.85 | 121.6425 | 121.64
ŁK63-2.8210\OB2 | 129.21 | 135.6705 | 135.67
ŁK63-2.8210\OB2C | 129.21 | 135.6705 | 135.67
ŁK63-2.8210\OB2Z | 142.78 | 149.919 | 149.92
ŁK63-2.8210\OB2ZC | 142.78 | 149.919 | 149.92
ŁK63-2.8210\OB3 | 129.21 | 135.6705 | 135.67
ŁK63-2.8210\OB3C | 129.21 | 135.6705 | 135.67
ŁK63-2.8210\OB3Z | 142.78 | 149.919 | 149.92
ŁK63-2.8210\OB3ZC | 142.78 | 149.919 | 149.92
ŁK63-2.8210\OB4 | 129.21 | 135.6705 | 135.67
ŁK63-2.8210\OB4Z | 142.78 | 149.919 | 149.92
ŁK63-2.8210\OB4ZC | 142.78 | 149.919 | 149.92
ŁK63-2.8210\P03 | 102.3 | 107.415 | 107.42
ŁK63-2.8210\P04 | 102.3 | 107.415 | 107.42
ŁK63-2.8210\P05 | 115.85 | 121.6425 | 121.64
ŁK63-2.8210\P06 | 115.85 | 121.6425 | 121.64
ŁK63-2.8210\P07 | 115.85 | 121.6425 | 121.64
ŁK63-2.8210\P08 | 115.85 | 121.6425 | 121.64
ŁK63-2.8210\S03 | 110.05 | 115.5525 | 115.55
ŁK63-2.8210\S07 | 123.6 | 129.78 | 129.78
ŁK63-2.8211\B03 | 96.63 | 101.4615 | 101.46
ŁK63-2.8211\B04 | 96.63 | 101.4615 | 101.46
ŁK63-2.8211\B08 | 110.19 | 115.6995 | 115.7
ŁK63-2.8211\B10 | 96.63 | 101.4615 | 101.46
ŁK63-2.8211\OB2 | 123.83 | 130.0215 | 130.02
ŁK63-2.8211\OB2C | 123.83 | 130.0215 | 130.02
ŁK63-2.8211\OB2Z | 137.37 | 144.2385 | 144.24
ŁK63-2.8211\OB2ZC | 137.37 | 144.2385 | 144.24
ŁK63-2.8211\OB3 | 123.83 | 130.0215 | 130.02
ŁK63-2.8211\OB3ZC | 137.37 | 144.2385 | 144.24
ŁK63-2.8211\OB4 | 123.83 | 130.0215 | 130.02
ŁK63-2.8211\OB4C | 123.83 | 130.0215 | 130.02
ŁK63-2.8211\OB4Z | 137.37 | 144.2385 | 144.24
ŁK63-2.8211\OB4ZC | 137.37 | 144.2385 | 144.24
ŁK63-2.8211\P03 | 96.63 | 101.4615 | 101.46
ŁK63-2.8211\P04 | 96.63 | 101.4615 | 101.46
ŁK63-2.8211\P05 | 110.19 | 115.6995 | 115.7
ŁK63-2.8211\P06 | 110.19 | 115.6995 | 115.7
ŁK63-2.8211\P07 | 110.19 | 115.6995 | 115.7
ŁK63-2.8211\P08 | 110.19 | 115.6995 | 115.7
ŁK63-2.8211\P09 | 110.19 | 115.6995 | 115.7
ŁK63-2.8211\P10 | 110.19 | 115.6995 | 115.7
ŁK63-2.8211\S03 | 104.36 | 109.578 | 109.58
ŁK63-2.8211\S04 | 104.36 | 109.578 | 109.58
ŁK63-2.8211\S08 | 117.92 | 123.816 | 123.82
ŁK63-2.829\OB2 | 129.21 | 135.6705 | 135.67
ŁK63-2.829\OB2ZC | 143.02 | 150.171 | 150.17
ŁK63-2.829\OB4 | 129.21 | 135.6705 | 135.67
ŁK63-2.829\OB4Z | 142.78 | 149.919 | 149.92
ŁK63-2.829\P01 | 102.3 | 107.415 | 107.42
ŁK63-2.829\P03 | 102.3 | 107.415 | 107.42
ŁK63-2.829\P08 | 115.85 | 121.6425 | 121.64
ŁK63-2.8338\OB2 | 129.21 | 135.6705 | 135.67
ŁK63-2.8338\OB3 | 129.21 | 135.6705 | 135.67
ŁK63-2.8338\P01 | 102.3 | 107.415 | 107.42
ŁK63-2.8338\P03 | 102.3 | 107.415 | 107.42
ŁK63-2.8338\P09 | 102.3 | 107.415 | 107.42
ŁK63-2.8338\S03 | 110.05 | 115.5525 | 115.55
ŁK63-2.8338\S08 | 123.99 | 130.1895 | 130.19
ŁK63-2.8445\OB2 | 123.83 | 130.0215 | 130.02
ŁK63-2.8445\P01 | 96.63 | 101.4615 | 101.46
ŁK63-2.8445\P03 | 96.63 | 101.4615 | 101.46
ŁK63-2.8445\S03 | 104.36 | 109.578 | 109.58
ŁK63-3.8210\OB3ZC | 218.99 | 229.9395 | 229.94
ŁK63-3.8220\P03 | 168.86 | 177.303 | 177.3
ŁK63-3.8220\P08 | 182.41 | 191.5305 | 191.53
ŁK63-3.8368\B03 | 156.15 | 163.9575 | 163.96
ŁK63-3.8368\OB3 | 185.76 | 195.048 | 195.05
ŁK63-3.8368\OB3Z | 199.28 | 209.244 | 209.24
ŁK63-3.8368\OB3ZC | 199.28 | 209.244 | 209.24
ŁK63-3.8368\OB4 | 185.76 | 195.048 | 195.05
ŁK63-3.8368\OB4C | 192.75 | 202.3875 | 202.39
ŁK63-3.8368\OB4Z | 199.28 | 209.244 | 209.24
ŁK63-3.8368\OB4ZC | 199.28 | 209.244 | 209.24
ŁK63-3.8368\P03 | 156.15 | 163.9575 | 163.96
ŁK63-3.8368\P04 | 156.15 | 163.9575 | 163.96
ŁK63-3.8368\P07 | 169.69 | 178.1745 | 178.17
ŁK63-3.8368\P08 | 169.69 | 178.1745 | 178.17
ŁK63-3.8368\S03 | 163.89 | 172.0845 | 172.08
ŁK63-3.8368\S04 | 163.89 | 172.0845 | 172.08
ŁK63-3.8368\S08 | 177.47 | 186.3435 | 186.34
ŁK63-3.8380\B03 | 156.15 | 163.9575 | 163.96
ŁK63-3.8380\B08 | 169.69 | 178.1745 | 178.17
ŁK63-3.8380\OB3 | 188.43 | 197.8515 | 197.85
ŁK63-3.8380\OB3C | 188.43 | 197.8515 | 197.85
ŁK63-3.8380\OB3Z | 201.96 | 212.058 | 212.06
ŁK63-3.8380\OB3ZC | 201.96 | 212.058 | 212.06
ŁK63-3.8380\OB4 | 188.43 | 197.8515 | 197.85
ŁK63-3.8380\OB4C | 188.43 | 197.8515 | 197.85
ŁK63-3.8380\OB4Z | 201.96 | 212.058 | 212.06
ŁK63-3.8380\OB4ZC | 201.96 | 212.058 | 212.06
ŁK63-3.8380\P03 | 156.15 | 163.9575 | 163.96
ŁK63-3.8380\P04 | 156.15 | 163.9575 | 163.96
ŁK63-3.8380\S03 | 163.89 | 172.0845 | 172.08
ŁK63-3.8380\S04 | 163.89 | 172.0845 | 172.08
ŁK63-4.8240\OB3 | 213.86 | 224.553 | 224.55
ŁK63-4.8240\OB3C | 213.86 | 224.553 | 224.55
ŁK63-4.8240\OB3ZC | 227.42 | 238.791 | 238.79
ŁK63-4.8240\P03 | 199.8 | 209.79 | 209.79
ŁK63-4.8240\P07 | 199.8 | 209.79 | 209.79
ŁK63-4.8240\P08 | 199.8 | 209.79 | 209.79
ŁK63-4.831\OB3 | 196.51 | 206.3355 | 206.34
ŁK63-4.831\OB3Z | 210.04 | 220.542 | 220.54
ŁK63-4.831\OB3ZC | 210.04 | 220.542 | 220.54
ŁK63-4.831\OB4 | 196.51 | 206.3355 | 206.34
ŁK63-4.831\OB4Z | 210.04 | 220.542 | 220.54
ŁK63-4.831\P03 | 185.76 | 195.048 | 195.05
ŁK63-4.831\P04 | 185.76 | 195.048 | 195.05
ŁK63-4.831\P07 | 199.55 | 209.5275 | 209.53
ŁK63-4.831\P08 | 199.55 | 209.5275 | 209.53
ŁK63-4.831\S03 | 193.5 | 203.175 | 203.18
ŁK63-4.8390\OB3 | 213.86 | 224.553 | 224.55
ŁK63-4.8390\P03 | 199.8 | 209.79 | 209.79
ŁK63-4.8396\OB3 | 213.86 | 224.553 | 224.55
ŁK63-4.8396\P03 | 199.8 | 209.79 | 209.79
ŁK63-4.8396\S03 | 207.69 | 218.0745 | 218.07
ŁK63-4.883\OB3 | 213.86 | 224.553 | 224.55
ŁK63-4.883\P01 | 199.8 | 209.79 | 209.79
ŁK63-4.883\P03 | 199.8 | 209.79 | 209.79
ŁK63-5.8380\P03 | 225.11 | 236.3655 | 236.37
ŁK63-5.8380\P08 | 239.4 | 251.37 | 251.37
ŁK63-5.8538\P03 | 225.11 | 236.3655 | 236.37
ŁK63-6.821\P03 | 278.58 | 292.509 | 292.51
ŁK63-6.821\P08 | 292.87 | 307.5135 | 307.51
ŁK63-6.821\S03 | 286.36 | 300.678 | 300.68
ŁK63-6.8380\P03 | 278.58 | 292.509 | 292.51
ŁK63-7.8538\P03 | 298.31 | 313.2255 | 313.23
OA1-W01-A\01-230 | 86.23 | 90.5415 | 90.54
OA1-W01-A\10-230 | 86.23 | 90.5415 | 90.54
OA1-W01-A\11 | 84.53 | 88.7565 | 88.76
OA1-W01-A\11-230-M | 107.45 | 112.8225 | 112.82
OA1-W01-A\11-24-M | 107.45 | 112.8225 | 112.82
OA1-W01-A\11-M | 96.29 | 101.1045 | 101.1
OA1-W01-A\20 | 84.53 | 88.7565 | 88.76
OA1-W01-B\01 | 75.06 | 78.813 | 78.81
OA1-W01-B\02 | 84.53 | 88.7565 | 88.76
OA1-W01-B\02-24 | 107.45 | 112.8225 | 112.82
OA1-W01-B\10 | 75.06 | 78.813 | 78.81
OA1-W01-B\10-230 | 86.23 | 90.5415 | 90.54
OA1-W01-B\11 | 84.53 | 88.7565 | 88.76
OA1-W01-B\11-230 | 95.7 | 100.485 | 100.49
OA1-W02-A\01-230 | 86.81 | 91.1505 | 91.15
OA1-W02-A\10 | 88.32 | 92.736 | 92.74
OA1-W02-A\10-24-M | 111.59 | 117.1695 | 117.17
OA1-W02-A\11 | 97.74 | 102.627 | 102.63
OA1-W02-A\11-230 | 109.28 | 114.744 | 114.74
OP1-0003\P01 | 14.6 | 15.33 | 15.33
OP1-W01-A\01 | 75.06 | 78.813 | 78.81
OP1-W01-A\01-230 | 86.23 | 90.5415 | 90.54
OP1-W01-A\01-230-M | 97.98 | 102.879 | 102.88
OP1-W01-A\01-24 | 86.23 | 90.5415 | 90.54
OP1-W01-A\01-24-M | 97.98 | 102.879 | 102.88
OP1-W01-A\01-M | 86.82 | 91.161 | 91.16
OP1-W01-A\02 | 84.53 | 88.7565 | 88.76
OP1-W01-A\02-230 | 83.29 | 87.4545 | 87.45
OP1-W01-A\02-230-M | 107.45 | 112.8225 | 112.82
OP1-W01-A\02-24 | 84.53 | 88.7565 | 88.76
OP1-W01-A\02-M | 96.29 | 101.1045 | 101.1
OP1-W01-A\03 | 94.24 | 98.952 | 98.95
OP1-W01-A\03-230 | 105.36 | 110.628 | 110.63
OP1-W01-A\03-230-M | 117.51 | 123.3855 | 123.39
OP1-W01-A\03-M | 105.99 | 111.2895 | 111.29
OP1-W01-A\10 | 75.06 | 78.813 | 78.81
OP1-W01-A\10-230 | 86.23 | 90.5415 | 90.54
OP1-W01-A\10-230-M | 97.98 | 102.879 | 102.88
OP1-W01-A\10-24 | 86.23 | 90.5415 | 90.54
OP1-W01-A\10-M | 86.82 | 91.161 | 91.16
OP1-W01-A\11 | 84.53 | 88.7565 | 88.76
OP1-W01-A\11-230 | 95.7 | 100.485 | 100.49
OP1-W01-A\11-230-M | 107.45 | 112.8225 | 112.82
OP1-W01-A\11-24 | 95.7 | 100.485 | 100.49
OP1-W01-A\11-24-M | 107.45 | 112.8225 | 112.82
OP1-W01-A\11-M | 96.29 | 101.1045 | 101.1
OP1-W01-A\12 | 94.24 | 98.952 | 98.95
OP1-W01-A\12-230 | 105.36 | 110.628 | 110.63
OP1-W01-A\12-230-M | 117.51 | 123.3855 | 123.39
OP1-W01-A\12-M | 105.99 | 111.2895 | 111.29
OP1-W01-A\20 | 84.53 | 88.7565 | 88.76
OP1-W01-A\20-230 | 95.66 | 100.443 | 100.44
OP1-W01-A\20-230-M | 107.45 | 112.8225 | 112.82
OP1-W01-A\20-24 | 84.53 | 88.7565 | 88.76
OP1-W01-A\20-M | 96.29 | 101.1045 | 101.1
OP1-W01-A\21 | 94.24 | 98.952 | 98.95
OP1-W01-A\21-230 | 105.36 | 110.628 | 110.63
OP1-W01-A\21-230-M | 117.51 | 123.3855 | 123.39
OP1-W01-A\21-24 | 105.99 | 111.2895 | 111.29
OP1-W01-A\21-24-M | 117.51 | 123.3855 | 123.39
OP1-W01-A\21-M | 105.99 | 111.2895 | 111.29
OP1-W01-A\30 | 94.24 | 98.952 | 98.95
OP1-W01-A\30-230 | 105.36 | 110.628 | 110.63
OP1-W01-A\30-230-M | 117.51 | 123.3855 | 123.39
OP1-W01-A\30-M | 105.99 | 111.2895 | 111.29
OP1-W01-B\01 | 75.06 | 78.813 | 78.81
OP1-W01-B\01-230 | 86.23 | 90.5415 | 90.54
OP1-W01-B\01-230-M | 97.98 | 102.879 | 102.88
OP1-W01-B\01-24 | 75.06 | 78.813 | 78.81
OP1-W01-B\01-M | 86.82 | 91.161 | 91.16
OP1-W01-B\02 | 84.53 | 88.7565 | 88.76
OP1-W01-B\02-230 | 84.53 | 88.7565 | 88.76
OP1-W01-B\02-230-M | 107.45 | 112.8225 | 112.82
OP1-W01-B\02-24 | 107.45 | 112.8225 | 112.82
OP1-W01-B\02-M | 96.29 | 101.1045 | 101.1
OP1-W01-B\03 | 94.24 | 98.952 | 98.95
OP1-W01-B\03-230 | 105.36 | 110.628 | 110.63
OP1-W01-B\03-M | 105.99 | 111.2895 | 111.29
OP1-W01-B\10 | 75.06 | 78.813 | 78.81
OP1-W01-B\10-230 | 86.23 | 90.5415 | 90.54
OP1-W01-B\10-230-M | 97.98 | 102.879 | 102.88
OP1-W01-B\10-24 | 86.23 | 90.5415 | 90.54
OP1-W01-B\10-M | 86.82 | 91.161 | 91.16
OP1-W01-B\10-P24 | 91.81 | 96.4005 | 96.4
OP1-W01-B\11 | 84.53 | 88.7565 | 88.76
OP1-W01-B\11-230 | 95.7 | 100.485 | 100.49
OP1-W01-B\11-230-M | 107.45 | 112.8225 | 112.82
OP1-W01-B\11-24 | 95.7 | 100.485 | 100.49
OP1-W01-B\11-24-M | 107.45 | 112.8225 | 112.82
OP1-W01-B\11-M | 96.29 | 101.1045 | 101.1
OP1-W01-B\12 | 94.24 | 98.952 | 98.95
OP1-W01-B\12-230 | 105.36 | 110.628 | 110.63
OP1-W01-B\12-230-M | 117.13 | 122.9865 | 122.99
OP1-W01-B\12-24-M | 117.13 | 122.9865 | 122.99
OP1-W01-B\12-M | 105.99 | 111.2895 | 111.29
OP1-W01-B\20 | 84.53 | 88.7565 | 88.76
OP1-W01-B\20-230 | 95.7 | 100.485 | 100.49
OP1-W01-B\20-230-M | 107.45 | 112.8225 | 112.82
OP1-W01-B\20-24 | 95.7 | 100.485 | 100.49
OP1-W01-B\20-M | 96.29 | 101.1045 | 101.1
OP1-W01-B\21 | 94.24 | 98.952 | 98.95
OP1-W01-B\21-230 | 105.36 | 110.628 | 110.63
OP1-W01-B\21-230-M | 117.13 | 122.9865 | 122.99
OP1-W01-B\21-24 | 105.36 | 110.628 | 110.63
OP1-W01-B\21-M | 105.99 | 111.2895 | 111.29
OP1-W01-B\30 | 94.24 | 98.952 | 98.95
OP1-W01-B\30-230 | 105.36 | 110.628 | 110.63
OP1-W01-B\30-230-M | 117.13 | 122.9865 | 122.99
OP1-W01-B\30-24-M | 117.13 | 122.9865 | 122.99
OP1-W01-B\30-M | 105.99 | 111.2895 | 111.29
OP1-W02-A\01 | 88.32 | 92.736 | 92.74
OP1-W02-A\01-230 | 99.83 | 104.8215 | 104.82
OP1-W02-A\01-230-M | 111.59 | 117.1695 | 117.17
OP1-W02-A\01-24 | 99.83 | 104.8215 | 104.82
OP1-W02-A\01-M | 100.07 | 105.0735 | 105.07
OP1-W02-A\02 | 97.74 | 102.627 | 102.63
OP1-W02-A\02-230 | 121.03 | 127.0815 | 127.08
OP1-W02-A\02-230-M | 121.03 | 127.0815 | 127.08
OP1-W02-A\02-24 | 109.28 | 114.744 | 114.74
OP1-W02-A\02-M | 109.49 | 114.9645 | 114.96
OP1-W02-A\03 | 107.18 | 112.539 | 112.54
OP1-W02-A\03-230-M | 130.75 | 137.2875 | 137.29
OP1-W02-A\10 | 88.32 | 92.736 | 92.74
OP1-W02-A\10-230 | 99.83 | 104.8215 | 104.82
OP1-W02-A\10-24 | 88.32 | 92.736 | 92.74
OP1-W02-A\10-M | 100.07 | 105.0735 | 105.07
OP1-W02-A\11 | 97.74 | 102.627 | 102.63
OP1-W02-A\11-230 | 109.28 | 114.744 | 114.74
OP1-W02-A\11-230-M | 121.03 | 127.0815 | 127.08
OP1-W02-A\11-24 | 109.28 | 114.744 | 114.74
OP1-W02-A\11-M | 109.49 | 114.9645 | 114.96
OP1-W02-A\12 | 107.18 | 112.539 | 112.54
OP1-W02-A\12-230 | 118.99 | 124.9395 | 124.94
OP1-W02-A\12-M | 118.93 | 124.8765 | 124.88
OP1-W02-A\20 | 97.74 | 102.627 | 102.63
OP1-W02-A\20-230 | 109.28 | 114.744 | 114.74
OP1-W02-A\20-230-M | 121.03 | 127.0815 | 127.08
OP1-W02-A\20-24 | 97.74 | 102.627 | 102.63
OP1-W02-A\20-M | 109.49 | 114.9645 | 114.96
OP1-W02-A\21 | 107.18 | 112.539 | 112.54
OP1-W02-A\21-230 | 118.99 | 124.9395 | 124.94
OP1-W02-A\21-230-M | 130.75 | 137.2875 | 137.29
OP1-W02-A\21-24 | 107.18 | 112.539 | 112.54
OP1-W02-A\30 | 107.18 | 112.539 | 112.54
OP1-W02-A\30-230-M | 130.75 | 137.2875 | 137.29
OP1-W02-B\01 | 88.32 | 92.736 | 92.74
OP1-W02-B\01-230 | 99.84 | 104.832 | 104.83
OP1-W02-B\01-230-M | 111.59 | 117.1695 | 117.17
OP1-W02-B\01-24 | 88.32 | 92.736 | 92.74
OP1-W02-B\01-M | 100.07 | 105.0735 | 105.07
OP1-W02-B\02 | 97.74 | 102.627 | 102.63
OP1-W02-B\02-230 | 97.74 | 102.627 | 102.63
OP1-W02-B\02-24 | 97.74 | 102.627 | 102.63
OP1-W02-B\03 | 107.18 | 112.539 | 112.54
OP1-W02-B\03-24-M | 130.75 | 137.2875 | 137.29
OP1-W02-B\10 | 88.32 | 92.736 | 92.74
OP1-W02-B\10-230 | 99.84 | 104.832 | 104.83
OP1-W02-B\10-230-M | 111.59 | 117.1695 | 117.17
OP1-W02-B\10-24 | 88.32 | 92.736 | 92.74
OP1-W02-B\10-M | 100.07 | 105.0735 | 105.07
OP1-W02-B\11 | 97.74 | 102.627 | 102.63
OP1-W02-B\11-230 | 109.28 | 114.744 | 114.74
OP1-W02-B\11-230-M | 121.03 | 127.0815 | 127.08
OP1-W02-B\11-24 | 109.49 | 114.9645 | 114.96
OP1-W02-B\11-M | 109.49 | 114.9645 | 114.96
OP1-W02-B\12 | 107.18 | 112.539 | 112.54
OP1-W02-B\20 | 97.74 | 102.627 | 102.63
OP1-W02-B\20-230 | 109.28 | 114.744 | 114.74
OP1-W02-B\20-230-M | 121.03 | 127.0815 | 127.08
OP1-W02-B\20-24 | 97.74 | 102.627 | 102.63
OP1-W02-B\21 | 107.18 | 112.539 | 112.54
OP1-W02-B\21-230 | 118.99 | 124.9395 | 124.94
OP1-W02-B\21-24 | 107.18 | 112.539 | 112.54
OP1-W02-B\21-24-M | 130.75 | 137.2875 | 137.29
OP1-W02-B\21-M | 118.93 | 124.8765 | 124.88
OP1-W02-B\30 | 107.18 | 112.539 | 112.54
OP1-W02-B\30-230 | 118.99 | 124.9395 | 124.94
OP1-W02-B\30-230-M | 130.75 | 137.2875 | 137.29
OP1-W02-B\30-M | 118.93 | 124.8765 | 124.88
PK22-LB-230-LED\AC | 17.04 | 17.892 | 17.89
PK22-LB-24-LED\AC/DC | 17.04 | 17.892 | 17.89
PK22-LC-230-LED\AC | 17.04 | 17.892 | 17.89
PK22-LC-24-LED\AC/DC | 17.04 | 17.892 | 17.89
PK22-LG-230-LED\AC | 17.04 | 17.892 | 17.89
PK22-LG-24-LED\AC/DC | 17.04 | 17.892 | 17.89
PK22-LN-230-LED\AC | 17.04 | 17.892 | 17.89
PK22-LN-24-LED\AC/DC | 17.04 | 17.892 | 17.89
PK22-LZ-230-LED\AC | 17.04 | 17.892 | 17.89
PK22-LZ-24-LED\AC/DC | 17.04 | 17.892 | 17.89
PKS-3\W01 | 147.86 | 155.253 | 155.25
PKS-3\W02 | 165.74 | 174.027 | 174.03
PKS-3\W03 | 185.29 | 194.5545 | 194.55
PKS-3\W04 | 167.33 | 175.6965 | 175.7
PKS-3\W05 | 161.39 | 169.4595 | 169.46
PKS-6\W01 | 189.63 | 199.1115 | 199.11
PKS-6\W02 | 225.16 | 236.418 | 236.42
PKS-6\W03 | 258.96 | 271.908 | 271.91
PKS-6\W04 | 241.24 | 253.302 | 253.3
PKS-6\W05 | 223.46 | 234.633 | 234.63
PKS-6\W06 | 207.41 | 217.7805 | 217.78
PKS-6\W07 | 240.21 | 252.2205 | 252.22
PKS-6\W08 | 222.46 | 233.583 | 233.58
PKS-8\W01 | 267.1 | 280.455 | 280.46
PKS-8\W02 | 320.38 | 336.399 | 336.4
PKS-8\W03 | 368.21 | 386.6205 | 386.62
PKS-8\W04 | 332.69 | 349.3245 | 349.32
PKS-8\W05 | 350.44 | 367.962 | 367.96
PKS-8\W06 | 284.84 | 299.082 | 299.08
PKS-8\W07 | 302.64 | 317.772 | 317.77
PKS-8\W08 | 346.56 | 363.888 | 363.89
PKS-8\W09 | 311.03 | 326.5815 | 326.58
PKS-8\W10 | 328.81 | 345.2505 | 345.25
PR120\W01 | 31.7 | 33.285 | 33.29
PR120\W02 | 37.99 | 39.8895 | 39.89
PR30\W01 | 31.7 | 33.285 | 33.29
PR30\W02 | 37.99 | 39.8895 | 39.89
PRP30\W01 | 35.91 | 37.7055 | 37.71
PRZK-3063N\W01 | 343.77 | 360.9585 | 360.96
PRZK-3063N\W02 | 346 | 363.3 | 363.3
PRZK-3063NOBA\/ | 782.97 | 822.1185 | 822.12
PRZK-3063NOBP\/ | 949.32 | 996.786 | 996.79
PRZK-3080N\W01 | 365.97 | 384.2685 | 384.27
PRZK-3080N\W02 | 368.19 | 386.5995 | 386.6
PRZK-3080NOBA\/ | 805.14 | 845.397 | 845.4
PRZK-3080NOBP\/ | 1006.3 | 1056.615 | 1056.62
PRZK-3125N\OBA | 1120.06 | 1176.063 | 1176.06
PRZK-3125N\OBP | 1286.41 | 1350.7305 | 1350.73
PRZK-3125N\W01 | 660.99 | 694.0395 | 694.04
PRZK-3125N\W02 | 683.13 | 717.2865 | 717.29
PRZK-3160N\OBA | 1257.59 | 1320.4695 | 1320.47
PRZK-3160N\OBP | 1423.94 | 1495.137 | 1495.14
PRZK-3160N\W01 | 798.44 | 838.362 | 838.36
PRZK-3160N\W02 | 820.66 | 861.693 | 861.69
PRZK-4063\W01 | 353.63 | 371.3115 | 371.31
PRZK-4063\W02 | 357.11 | 374.9655 | 374.97
PRZK-4063OBA\/ | 794.04 | 833.742 | 833.74
PRZK-4063OBP\/ | 960.39 | 1008.4095 | 1008.41
PRZK-4080\OBP | 1000.28 | 1050.294 | 1050.29
PRZK-4080\W01 | 374.85 | 393.5925 | 393.59
PRZK-4080\W02 | 377.04 | 395.892 | 395.89
PRZK-4080OBA\/ | 833.92 | 875.616 | 875.62
PRZK-4080OBP\/ | 1000.28 | 1050.294 | 1050.29
PRZK-4125\OBA | 1133.39 | 1190.0595 | 1190.06
PRZK-4125\OBP | 1299.72 | 1364.706 | 1364.71
PRZK-4125\W01 | 674.26 | 707.973 | 707.97
PRZK-4125\W02 | 696.45 | 731.2725 | 731.27
PRZK-4125N\OBA | 1168.87 | 1227.3135 | 1227.31
PRZK-4125N\OBP | 1335.2 | 1401.96 | 1401.96
PRZK-4125N\W01 | 709.76 | 745.248 | 745.25
PRZK-4125N\W02 | 731.96 | 768.558 | 768.56
PRZK-4160\OBA | 1266.46 | 1329.783 | 1329.78
PRZK-4160\OBP | 1432.82 | 1504.461 | 1504.46
PRZK-4160\W01 | 807.33 | 847.6965 | 847.7
PRZK-4160\W02 | 829.52 | 870.996 | 871
PRZK-4160N\OBA | 1301.95 | 1367.0475 | 1367.05
PRZK-4160N\OBP | 1468.31 | 1541.7255 | 1541.73
PRZK-4160N\W01 | 842.8 | 884.94 | 884.94
PRZK-4160N\W02 | 865.01 | 908.2605 | 908.26
ROS11\FI-01 | 1066.11 | 1119.4155 | 1119.42
ROS11\FI-02 | 905.33 | 950.5965 | 950.6
ROS11\FI-03 | 999.21 | 1049.1705 | 1049.17
ROS11\FI-04 | 857.25 | 900.1125 | 900.11
ROS11\FI-11 | 924.79 | 971.0295 | 971.03
ROS11\FI-12 | 989.45 | 1038.9225 | 1038.92
ROS11\FI-14 | 918.82 | 964.761 | 964.76
ROS11\FI-15 | 983.14 | 1032.297 | 1032.3
ROS11\FI-21 | 1014.09 | 1064.7945 | 1064.79
ROS11\FI-22 | 1086.2 | 1140.51 | 1140.51
ROS11\FI-23 | 987.98 | 1037.379 | 1037.38
ROS11\FI-25 | 870.59 | 914.1195 | 914.12
ROS11\I-01 | 636.77 | 668.6085 | 668.61
ROS11\I-02 | 476.49 | 500.3145 | 500.31
ROS11\I-03 | 570.4 | 598.92 | 598.92
ROS11\I-04 | 296.84 | 311.682 | 311.68
ROS11\I-05 | 448.47 | 470.8935 | 470.89
ROS11\I-06 | 589.05 | 618.5025 | 618.5
ROS11\I-07 | 605.14 | 635.397 | 635.4
ROS11\I-08 | 655.52 | 688.296 | 688.3
ROS11\I-11 | 496.35 | 521.1675 | 521.17
ROS11\I-12 | 564.08 | 592.284 | 592.28
ROS11\I-13 | 692.71 | 727.3455 | 727.35
ROS11\I-14 | 490.21 | 514.7205 | 514.72
ROS11\I-15 | 556.55 | 584.3775 | 584.38
ROS11\I-16 | 668.1 | 701.505 | 701.51
ROS11\I-17 | 821.52 | 862.596 | 862.6
ROS11\I-21 | 564.42 | 592.641 | 592.64
ROS11\I-22 | 692.71 | 727.3455 | 727.35
ROS11\I-23 | 766.77 | 805.1085 | 805.11
ROS11\I-25 | 441.64 | 463.722 | 463.72
ROS11\I-26 | 658.67 | 691.6035 | 691.6
ROS11\I-42 | 451.87 | 474.4635 | 474.46
ROS11\I-43 | 549.54 | 577.017 | 577.02
ROS11\I-44 | 503.72 | 528.906 | 528.91
ROS11\I-46 | 565.13 | 593.3865 | 593.39
ROS11\I-48 | 693.71 | 728.3955 | 728.4
ROS11\I-51 | 477.55 | 501.4275 | 501.43
ROS11\I-52 | 545.77 | 573.0585 | 573.06
ROS11\I-53 | 673.21 | 706.8705 | 706.87
ROS11\I-57 | 794.29 | 834.0045 | 834
ROS11\I-62 | 680.04 | 714.042 | 714.04
ROS11\I-63 | 754.28 | 791.994 | 791.99
ROS11\X-01 | 325.14 | 341.397 | 341.4
ROS11\X-03 | 293.84 | 308.532 | 308.53
ROS11\X-05 | 306.52 | 321.846 | 321.85
ROS11\X-11 | 314.02 | 329.721 | 329.72
ROS11\X-14 | 307.18 | 322.539 | 322.54
ROS11\X-21 | 313.68 | 329.364 | 329.36
ROS11\X-25 | 297.93 | 312.8265 | 312.83
ROS11\X-41 | 296.07 | 310.8735 | 310.87
ROS11\X-43 | 272.48 | 286.104 | 286.1
ROS11\X-45 | 282.38 | 296.499 | 296.5
ROS11\X-51 | 258.44 | 271.362 | 271.36
ROS11\X-54 | 253.84 | 266.532 | 266.53
ROS11\X-61 | 265.11 | 278.3655 | 278.37
ROS5\I-01 | 313.68 | 329.364 | 329.36
ROS5\I-10 | 377.83 | 396.7215 | 396.72
ROS5\I-11 | 415.62 | 436.401 | 436.4
ROS5\I-12 | 351.83 | 369.4215 | 369.42
ROS5\I-13 | 389.13 | 408.5865 | 408.59
ROS5\I-14 | 381.4 | 400.47 | 400.47
ROS5\I-15 | 409.66 | 430.143 | 430.14
ROS5\I-16 | 448.3 | 470.715 | 470.72
ROS5\I-41 | 302.05 | 317.1525 | 317.15
ROS5\I-50 | 371.67 | 390.2535 | 390.25
ROS5\I-51 | 409.66 | 430.143 | 430.14
ROS5\I-52 | 346.52 | 363.846 | 363.85
ROS5\I-53 | 383.82 | 403.011 | 403.01
ROS5\I-54 | 369.46 | 387.933 | 387.93
ROS5\I-55 | 399.71 | 419.6955 | 419.7
ROS5\I-56 | 438.19 | 460.0995 | 460.1
ROS5\X-01 | 177.89 | 186.7845 | 186.78
ROS5\X-10 | 182 | 191.1 | 191.1
ROS5\X-12 | 176.48 | 185.304 | 185.3
ROS5\X-14 | 199.94 | 209.937 | 209.94
ROS5\X-15 | 217.22 | 228.081 | 228.08
ROS5\X-41 | 164.88 | 173.124 | 173.12
ROS5\X-50 | 172.59 | 181.2195 | 181.22
ROS5\X-52 | 171.73 | 180.3165 | 180.32
ROS5\X-54 | 185.4 | 194.67 | 194.67
ROS5\X-55 | 206.43 | 216.7515 | 216.75
ROS7\I-01 | 541.68 | 568.764 | 568.76
ROS7\I-02 | 557.42 | 585.291 | 585.29
ROS7\I-03 | 416.14 | 436.947 | 436.95
ROS7\I-04 | 431.72 | 453.306 | 453.31
ROS7\I-11 | 519.62 | 545.601 | 545.6
ROS7\I-12 | 535.17 | 561.9285 | 561.93
ROS7\I-13 | 389.62 | 409.101 | 409.1
ROS7\I-14 | 405.36 | 425.628 | 425.63
ROS7\I-41 | 532.76 | 559.398 | 559.4
ROS7\I-42 | 548.52 | 575.946 | 575.95
ROS7\I-43 | 407.24 | 427.602 | 427.6
ROS7\I-44 | 422.79 | 443.9295 | 443.93
ROS7\I-51 | 492.24 | 516.852 | 516.85
ROS7\I-52 | 508 | 533.4 | 533.4
ROS7\I-53 | 390.65 | 410.1825 | 410.18
ROS7\I-54 | 406.39 | 426.7095 | 426.71
ROS7\X-01 | 257.94 | 270.837 | 270.84
ROS7\X-02 | 273.47 | 287.1435 | 287.14
ROS7\X-11 | 253.65 | 266.3325 | 266.33
ROS7\X-12 | 269.22 | 282.681 | 282.68
ROS7\X-41 | 252.44 | 265.062 | 265.06
ROS7\X-42 | 268.03 | 281.4315 | 281.43
ROS7\X-51 | 247.83 | 260.2215 | 260.22
ROS7\X-52 | 263.55 | 276.7275 | 276.73
RSD-3063\W02 | 121.36 | 127.428 | 127.43
RSD-3063\W03 | 120.86 | 126.903 | 126.9
RSD-3063N\W02 | 132.21 | 138.8205 | 138.82
RSD-3063N\W03 | 131.71 | 138.2955 | 138.3
RSD-3080\W02 | 128.99 | 135.4395 | 135.44
RSD-3080\W03 | 128.4 | 134.82 | 134.82
RSD-3080N\W02 | 140.45 | 147.4725 | 147.47
RSD-3080N\W03 | 139.97 | 146.9685 | 146.97
RSD-4063\W02 | 136.4 | 143.22 | 143.22
RSD-4063\W03 | 135.88 | 142.674 | 142.67
RSD-4080\W02 | 144.9 | 152.145 | 152.15
RSD-4080\W03 | 144.39 | 151.6095 | 151.61
RSI160-1919\R01 | 3.57 | 3.7485 | 3.75
RSI160-1919\R02 | 4.01 | 4.2105 | 4.21
RSI160-1919\R03 | 4.42 | 4.641 | 4.64
RSI160-1919\R04 | 4.87 | 5.1135 | 5.11
RSI160-1919\R05 | 5.75 | 6.0375 | 6.04
RSI-3063\OB4 | 188.73 | 198.1665 | 198.17
RSI-3063\OB4ZC | 188.73 | 198.1665 | 198.17
RSI-3063\W01 | 119.76 | 125.748 | 125.75
RSI-3063\W02 | 121.97 | 128.0685 | 128.07
RSI-3063\W03 | 121.97 | 128.0685 | 128.07
RSI-3063N\OBP | 527.87 | 554.2635 | 554.26
RSI-3063N\W01 | 130.84 | 137.382 | 137.38
RSI-3063N\W02 | 135.35 | 142.1175 | 142.12
RSI-3063N\W03 | 135.35 | 142.1175 | 142.12
RSI-3063N-OB4\ZC | 202.09 | 212.1945 | 212.19
RSI-3063N-OBA\. | 465.78 | 489.069 | 489.07
RSI-3063NOBA\/ | 465.78 | 489.069 | 489.07
RSI-3063NOBA\/ZC | 465.78 | 489.069 | 489.07
RSI-3063NOBP\/ | 527.87 | 554.2635 | 554.26
RSI-3063-OB4\. | 188.73 | 198.1665 | 198.17
RSI-3063-OB4\ZC | 188.73 | 198.1665 | 198.17
RSI-3063OBA\/ | 452.46 | 475.083 | 475.08
RSI-3063OBA\/ZC | 452.46 | 475.083 | 475.08
RSI-3063OBP\/ZC | 514.52 | 540.246 | 540.25
RSI-3080\OB4 | 195.17 | 204.9285 | 204.93
RSI-3080\W01 | 128.67 | 135.1035 | 135.1
RSI-3080\W02 | 133.06 | 139.713 | 139.71
RSI-3080\W03 | 133.06 | 139.713 | 139.71
RSI-3080N\W01 | 141.95 | 149.0475 | 149.05
RSI-3080N\W02 | 146.4 | 153.72 | 153.72
RSI-3080N\W03 | 146.4 | 153.72 | 153.72
RSI-3080NOBA\/ZC | 476.89 | 500.7345 | 500.73
RSI-3080-OB4\ZC | 195.17 | 204.9285 | 204.93
RSI-3080OBA\/ | 452.48 | 475.104 | 475.1
RSI-3080OBA\/ZC | 452.48 | 475.104 | 475.1
RSI-3080OBP\/ZC | 514.55 | 540.2775 | 540.28
RSI-3125\OBA | 532.33 | 558.9465 | 558.95
RSI-3125\OBAZC | 543.4 | 570.57 | 570.57
RSI-3125\OBP | 623.25 | 654.4125 | 654.41
RSI-3125\OBPZC | 634.36 | 666.078 | 666.08
RSI-3125\W01 | 219.58 | 230.559 | 230.56
RSI-3125\W02 | 230.66 | 242.193 | 242.19
RSI-3125\W03 | 230.66 | 242.193 | 242.19
RSI-3125N\OBA | 550.05 | 577.5525 | 577.55
RSI-3125N\OBAZC | 561.15 | 589.2075 | 589.21
RSI-3125N\OBP | 640.99 | 673.0395 | 673.04
RSI-3125N\OBPZC | 652.1 | 684.705 | 684.71
RSI-3125N\W01 | 237.32 | 249.186 | 249.19
RSI-3125N\W02 | 248.42 | 260.841 | 260.84
RSI-3125N\W03 | 248.42 | 260.841 | 260.84
RSI-3160\OBA | 601.08 | 631.134 | 631.13
RSI-3160\OBAZC | 612.15 | 642.7575 | 642.76
RSI-3160\OBP | 692 | 726.6 | 726.6
RSI-3160\OBPZC | 703.09 | 738.2445 | 738.24
RSI-3160\W01 | 288.34 | 302.757 | 302.76
RSI-3160\W02 | 299.42 | 314.391 | 314.39
RSI-3160\W03 | 299.42 | 314.391 | 314.39
RSI-3160N\OBA | 618.8 | 649.74 | 649.74
RSI-3160N\OBAZC | 629.92 | 661.416 | 661.42
RSI-3160N\OBP | 709.76 | 745.248 | 745.25
RSI-3160N\OBPZC | 720.84 | 756.882 | 756.88
RSI-3160N\W01 | 306.09 | 321.3945 | 321.39
RSI-3160N\W02 | 317.16 | 333.018 | 333.02
RSI-3160N\W03 | 317.16 | 333.018 | 333.02
RSI-4063\OB4ZC | 452.46 | 475.083 | 475.08
RSI-4063\OBP | 532.33 | 558.9465 | 558.95
RSI-4063\W01 | 135.35 | 142.1175 | 142.12
RSI-4063\W02 | 139.76 | 146.748 | 146.75
RSI-4063\W03 | 139.76 | 146.748 | 146.75
RSI-4063OBA\/ | 442.02 | 464.121 | 464.12
RSI-4063OBA\/ZC | 452.46 | 475.083 | 475.08
RSI-4063OBP\/ZC | 542.77 | 569.9085 | 569.91
RSI-4080\W01 | 144.19 | 151.3995 | 151.4
RSI-4080\W02 | 148.61 | 156.0405 | 156.04
RSI-4080\W03 | 148.61 | 156.0405 | 156.04
RSI-4080OBA\/ | 450.27 | 472.7835 | 472.78
RSI-4080OBA\/ZC | 460.75 | 483.7875 | 483.79
RSI-4080OBP\/ | 541.2 | 568.26 | 568.26
RSI-4080OBP\/ZC | 551.7 | 579.285 | 579.29
RSI-4125\OBA | 556.73 | 584.5665 | 584.57
RSI-4125\OBAZC | 567.77 | 596.1585 | 596.16
RSI-4125\OBP | 647.63 | 680.0115 | 680.01
RSI-4125\OBP/D | 744.62 | 781.851 | 781.85
RSI-4125\OBPZC | 658.71 | 691.6455 | 691.65
RSI-4125\W01 | 244 | 256.2 | 256.2
RSI-4125\W02 | 255.09 | 267.8445 | 267.84
RSI-4125\W03 | 255.09 | 267.8445 | 267.84
RSI-4125N\OBA | 574.44 | 603.162 | 603.16
RSI-4125N\OBAZC | 585.52 | 614.796 | 614.8
RSI-4125N\OBP | 665.4 | 698.67 | 698.67
RSI-4125N\OBPZC | 676.48 | 710.304 | 710.3
RSI-4125N\W01 | 261.7 | 274.785 | 274.79
RSI-4125N\W02 | 272.82 | 286.461 | 286.46
RSI-4125N\W03 | 272.82 | 286.461 | 286.46
RSI-4160\OBA | 623.25 | 654.4125 | 654.41
RSI-4160\OBAZC | 634.36 | 666.078 | 666.08
RSI-4160\OBP | 714.19 | 749.8995 | 749.9
RSI-4160\OBPZC | 725.27 | 761.5335 | 761.53
RSI-4160\W01 | 310.53 | 326.0565 | 326.06
RSI-4160\W02 | 321.62 | 337.701 | 337.7
RSI-4160\W03 | 321.62 | 337.701 | 337.7
RSI-4160N\OBA | 640.99 | 673.0395 | 673.04
RSI-4160N\OBAZC | 652.1 | 684.705 | 684.71
RSI-4160N\OBP | 731.96 | 768.558 | 768.56
RSI-4160N\OBPZC | 743.01 | 780.1605 | 780.16
RSI-4160N\W01 | 328.27 | 344.6835 | 344.68
RSI-4160N\W02 | 339.37 | 356.3385 | 356.34
RSI-4160N\W03 | 339.37 | 356.3385 | 356.34
RSI-6063\OBAZC | 545.61 | 572.8905 | 572.89
RSI-6063\W01 | 233 | 244.65 | 244.65
RSI-6063\W02 | 244.08 | 256.284 | 256.28
RSI-6063\W03 | 244.08 | 256.284 | 256.28
RSI-6063N\W01 | 250.76 | 263.298 | 263.3
RSI-6063N\W02 | 261.87 | 274.9635 | 274.96
RSI-6063N\W03 | 261.87 | 274.9635 | 274.96
RSI-6063OBA\/ | 545.61 | 572.8905 | 572.89
RSI-6063OBA\/ZC | 545.61 | 572.8905 | 572.89
RSI-6080\OBAZC | 581.09 | 610.1445 | 610.14
RSI-6080\W01 | 242.41 | 254.5305 | 254.53
RSI-6080\W02 | 253.5 | 266.175 | 266.18
RSI-6080N\W02 | 271.36 | 284.928 | 284.93
RSI-6080NOBA\/ | 598.89 | 628.8345 | 628.83
RSI-6080OBA\/ | 581.09 | 610.1445 | 610.14
RSI-6080OBA\/ZC | 581.09 | 610.1445 | 610.14
RSI-6080OBP\/ZC | 672.06 | 705.663 | 705.66
RSI-6125\OBA | 645.44 | 677.712 | 677.71
RSI-6125\OBAZC | 645.44 | 677.712 | 677.71
RSI-6125\OBP | 747.45 | 784.8225 | 784.82
RSI-6125\OBPZC | 747.45 | 784.8225 | 784.82
RSI-6125\W01 | 332.7 | 349.335 | 349.34
RSI-6125\W02 | 343.77 | 360.9585 | 360.96
RSI-6125\W03 | 343.77 | 360.9585 | 360.96
RSI-6125N\W01 | 350.45 | 367.9725 | 367.97
RSI-6125N\W02 | 361.52 | 379.596 | 379.6
RSI-6125N\W03 | 361.52 | 379.596 | 379.6
RSI-6160\OBA | 711.96 | 747.558 | 747.56
RSI-6160\OBAZC | 711.96 | 747.558 | 747.56
RSI-6160\W01 | 399.23 | 419.1915 | 419.19
RSI-6160\W02 | 410.33 | 430.8465 | 430.85
RSI-6160\W03 | 410.33 | 430.8465 | 430.85
RSI-6160N\W01 | 416.99 | 437.8395 | 437.84
RSI-6160N\W02 | 428.07 | 449.4735 | 449.47
RSI-6160N\W03 | 428.07 | 449.4735 | 449.47
RSI-8063\W01 | 311.1 | 326.655 | 326.66
RSI-8063\W02 | 315.53 | 331.3065 | 331.31
RSI-8063\W03 | 315.53 | 331.3065 | 331.31
RSI-8063OBA\/ZC | 669.17 | 702.6285 | 702.63
RSI-8080\W02 | 333.3 | 349.965 | 349.97
RSI-8080\W03 | 333.3 | 349.965 | 349.97
RSI-8080OBA\/ZC | 686.93 | 721.2765 | 721.28
RSI-8125\OBA | 689.78 | 724.269 | 724.27
RSI-8125\OBAZC | 700.9 | 735.945 | 735.95
RSI-8125\OBP | 780.71 | 819.7455 | 819.75
RSI-8125\OBPZC | 791.83 | 831.4215 | 831.42
RSI-8125\W01 | 377.04 | 395.892 | 395.89
RSI-8125\W02 | 388.15 | 407.5575 | 407.56
RSI-8125\W03 | 388.15 | 407.5575 | 407.56
RSI-8125N\OBAZC | 718.61 | 754.5405 | 754.54
RSI-8125N\W01 | 394.79 | 414.5295 | 414.53
RSI-8125N\W02 | 405.88 | 426.174 | 426.17
RSI-8125N\W03 | 405.88 | 426.174 | 426.17
RSI-8160\OBA | 756.34 | 794.157 | 794.16
RSI-8160\OBP | 847.3 | 889.665 | 889.67
RSI-8160\W01 | 443.59 | 465.7695 | 465.77
RSI-8160\W02 | 454.69 | 477.4245 | 477.42
RSI-8160\W03 | 454.69 | 477.4245 | 477.42
RSI-8160N\W01 | 461.37 | 484.4385 | 484.44
RSI-8160N\W02 | 472.4 | 496.02 | 496.02
RSI-8160N\W03 | 472.4 | 496.02 | 496.02
RZ01\L114 | 706.43 | 741.7515 | 741.75
RZ01\L115 | 706.43 | 741.7515 | 741.75
RZ01\L215 | 706.43 | 741.7515 | 741.75
RZ01\R114 | 698.05 | 732.9525 | 732.95
RZ01\R115 | 698.05 | 732.9525 | 732.95
RZ01\R214 | 698.05 | 732.9525 | 732.95
RZ01\R215 | 698.05 | 732.9525 | 732.95
RZ01\R314 | 698.05 | 732.9525 | 732.95
RZ01\R315 | 698.05 | 732.9525 | 732.95
RZ02\L114 | 731.6 | 768.18 | 768.18
RZ02\L214 | 712.34 | 747.957 | 747.96
RZ02\R114 | 712.34 | 747.957 | 747.96
RZ02\R115 | 712.34 | 747.957 | 747.96
RZ02\R214 | 712.34 | 747.957 | 747.96
RZ02\R215 | 712.34 | 747.957 | 747.96
RZ02\R314 | 712.34 | 747.957 | 747.96
RZ03\L120 | 721.26 | 757.323 | 757.32
RZ03\L220 | 721.26 | 757.323 | 757.32
RZ03\L320 | 721.26 | 757.323 | 757.32
RZ03\L420 | 744.84 | 782.082 | 782.08
RZ03\R120 | 672.97 | 706.6185 | 706.62
RZ03\R220 | 672.97 | 706.6185 | 706.62
RZ03\R320 | 672.97 | 706.6185 | 706.62
RZ03\R420 | 672.97 | 706.6185 | 706.62
RZ03\X320 | 658.31 | 691.2255 | 691.23
RZ04\R114 | 799.67 | 839.6535 | 839.65
RZ05\R114 | 771.83 | 810.4215 | 810.42
SK100-1.828\P03 | 96.23 | 101.0415 | 101.04
SK100-1.828\P04 | 96.23 | 101.0415 | 101.04
SK100-1.834\BS03 | 103.97 | 109.1685 | 109.17
SK100-1.834\BS08 | 118.13 | 124.0365 | 124.04
SK100-1.834\OB18 | 179.73 | 188.7165 | 188.72
SK100-1.834\P03 | 101.52 | 106.596 | 106.6
SK100-2.423\P03 | 159.39 | 167.3595 | 167.36
SK100-2.423\P08 | 173.94 | 182.637 | 182.64
SK100-2.8210\BS03 | 159.39 | 167.3595 | 167.36
SK100-2.8210\BS04 | 159.39 | 167.3595 | 167.36
SK100-2.8210\BS07 | 172.92 | 181.566 | 181.57
SK100-2.8210\BS08 | 172.92 | 181.566 | 181.57
SK100-2.8210\OB18 | 239.18 | 251.139 | 251.14
SK100-2.8210\OB18C | 239.18 | 251.139 | 251.14
SK100-2.8210\OB18Z | 252.74 | 265.377 | 265.38
SK100-2.8210\OB18ZC | 252.74 | 265.377 | 265.38
SK100-2.8210\P03 | 151.65 | 159.2325 | 159.23
SK100-2.8210\P04 | 151.65 | 159.2325 | 159.23
SK100-2.8210\P07 | 165.2 | 173.46 | 173.46
SK100-2.8210\P08 | 165.2 | 173.46 | 173.46
SK100-2.8211\BS03 | 139.32 | 146.286 | 146.29
SK100-2.8211\BS04 | 139.32 | 146.286 | 146.29
SK100-2.8211\BS07 | 152.87 | 160.5135 | 160.51
SK100-2.8211\BS08 | 152.87 | 160.5135 | 160.51
SK100-2.8211\OB18 | 219.8 | 230.79 | 230.79
SK100-2.8211\OB18C | 219.8 | 230.79 | 230.79
SK100-2.8211\OB18Z | 233.34 | 245.007 | 245.01
SK100-2.8211\OB18ZC | 233.34 | 245.007 | 245.01
SK100-2.8211\P03 | 131.59 | 138.1695 | 138.17
SK100-2.8211\P04 | 131.59 | 138.1695 | 138.17
SK100-2.8211\P07 | 145.13 | 152.3865 | 152.39
SK100-2.8211\P08 | 145.13 | 152.3865 | 152.39
SK100-2.829\OB18C | 239.18 | 251.139 | 251.14
SK100-2.8338\BS03 | 160.3 | 168.315 | 168.32
SK100-2.8338\OB18 | 239.18 | 251.139 | 251.14
SK100-3.8210\OB18 | 298.6 | 313.53 | 313.53
SK100-3.8210\OB18Z | 313.2 | 328.86 | 328.86
SK100-3.8210\OB18ZC | 313.2 | 328.86 | 328.86
SK100-3.8210\P08 | 221.61 | 232.6905 | 232.69
SK100-3.8368\BS03 | 199.67 | 209.6535 | 209.65
SK100-3.8368\BS04 | 199.67 | 209.6535 | 209.65
SK100-3.8368\BS07 | 213.21 | 223.8705 | 223.87
SK100-3.8368\BS08 | 213.21 | 223.8705 | 223.87
SK100-3.8368\OB18 | 278.74 | 292.677 | 292.68
SK100-3.8368\OB18C | 278.74 | 292.677 | 292.68
SK100-3.8368\OB18Z | 292.28 | 306.894 | 306.89
SK100-3.8368\OB18ZC | 292.28 | 306.894 | 306.89
SK100-3.8368\P03 | 191.95 | 201.5475 | 201.55
SK100-3.8368\P04 | 191.95 | 201.5475 | 201.55
SK100-3.8368\P07 | 205.49 | 215.7645 | 215.76
SK100-3.8368\P08 | 205.49 | 215.7645 | 215.76
SK100-3.8380\BS03 | 214.81 | 225.5505 | 225.55
SK100-3.8380\BS04 | 214.81 | 225.5505 | 225.55
SK100-3.8380\BS07 | 228.31 | 239.7255 | 239.73
SK100-3.8380\BS08 | 228.31 | 239.7255 | 239.73
SK100-3.8380\OB18 | 298.68 | 313.614 | 313.61
SK100-3.8380\OB18C | 298.68 | 313.614 | 313.61
SK100-3.8380\OB18Z | 312.22 | 327.831 | 327.83
SK100-3.8380\OB18ZC | 312.22 | 327.831 | 327.83
SK100-3.8380\P03 | 207.04 | 217.392 | 217.39
SK100-3.8380\P04 | 207.04 | 217.392 | 217.39
SK100-3.8380\P07 | 220.59 | 231.6195 | 231.62
SK100-3.8380\P08 | 220.59 | 231.6195 | 231.62
SK100-4.824\OB18ZC | 375.29 | 394.0545 | 394.05
SK100-4.824\P08 | 285.01 | 299.2605 | 299.26
SK100-4.8240\OB18 | 361.75 | 379.8375 | 379.84
SK100-4.8240\OB18ZC | 375.29 | 394.0545 | 394.05
SK100-4.831\BS03 | 279.22 | 293.181 | 293.18
SK100-4.831\BS04 | 279.22 | 293.181 | 293.18
SK100-4.831\BS07 | 292.77 | 307.4085 | 307.41
SK100-4.831\BS08 | 292.77 | 307.4085 | 307.41
SK100-4.831\OB18 | 361.75 | 379.8375 | 379.84
SK100-4.831\OB18C | 361.75 | 379.8375 | 379.84
SK100-4.831\OB18Z | 375.29 | 394.0545 | 394.05
SK100-4.831\OB18ZC | 375.29 | 394.0545 | 394.05
SK100-4.831\P03 | 271.49 | 285.0645 | 285.06
SK100-4.831\P04 | 271.49 | 285.0645 | 285.06
SK100-4.831\P07 | 285.01 | 299.2605 | 299.26
SK100-4.831\P08 | 285.01 | 299.2605 | 299.26
SK100-4.8396\BS03 | 280.64 | 294.672 | 294.67
SK100-4.8396\BS08 | 294.16 | 308.868 | 308.87
SK100-4.8396\OB18 | 361.75 | 379.8375 | 379.84
SK100-4.8396\OB18C | 361.75 | 379.8375 | 379.84
SK100-4.8396\OB18Z | 375.29 | 394.0545 | 394.05
SK100-4.8396\P03 | 271.49 | 285.0645 | 285.06
SK100-5.8538\BS03 | 343.63 | 360.8115 | 360.81
SK100-5.8538\P03 | 335.91 | 352.7055 | 352.71
SK10-1.428\P03 | 44.26 | 46.473 | 46.47
SK10-1.428\P23 | 44.26 | 46.473 | 46.47
SK10-1.823\P03 | 44.26 | 46.473 | 46.47
SK10-1.823\P23 | 44.26 | 46.473 | 46.47
SK10-1.825\BS08 | 61.45 | 64.5225 | 64.52
SK10-1.825\BS23 | 47.9 | 50.295 | 50.3
SK10-1.825\BS24 | 47.9 | 50.295 | 50.3
SK10-1.825\BS28 | 61.45 | 64.5225 | 64.52
SK10-1.825\OB11 | 59.49 | 62.4645 | 62.46
SK10-1.825\OB11/L | 71.81 | 75.4005 | 75.4
SK10-1.825\OB11C | 59.49 | 62.4645 | 62.46
SK10-1.825\OB11Z | 73.64 | 77.322 | 77.32
SK10-1.825\OB11ZC | 73.64 | 77.322 | 77.32
SK10-1.825\P03 | 40.17 | 42.1785 | 42.18
SK10-1.825\P04 | 40.17 | 42.1785 | 42.18
SK10-1.825\P23 | 40.17 | 42.1785 | 42.18
SK10-1.825\P24 | 40.17 | 42.1785 | 42.18
SK10-1.825\P28 | 54.27 | 56.9835 | 56.98
SK10-1.828\BS23 | 47.9 | 50.295 | 50.3
SK10-1.828\BS24 | 47.9 | 50.295 | 50.3
SK10-1.828\BS28 | 61.45 | 64.5225 | 64.52
SK10-1.828\OB11 | 61.06 | 64.113 | 64.11
SK10-1.828\OB11Z | 74.58 | 78.309 | 78.31
SK10-1.828\OB11ZC | 74.58 | 78.309 | 78.31
SK10-1.828\P03 | 41.71 | 43.7955 | 43.8
SK10-1.828\P04 | 41.71 | 43.7955 | 43.8
SK10-1.828\P08 | 55.24 | 58.002 | 58
SK10-1.828\P23 | 41.71 | 43.7955 | 43.8
SK10-1.828\P24 | 41.71 | 43.7955 | 43.8
SK10-1.828\P27 | 55.24 | 58.002 | 58
SK10-1.828\P28 | 55.24 | 58.002 | 58
SK10-1.834\BS23 | 49.43 | 51.9015 | 51.9
SK10-1.834\BS28 | 62.97 | 66.1185 | 66.12
SK10-1.834\OB11 | 61.06 | 64.113 | 64.11
SK10-1.834\OB7/1 | 61.06 | 64.113 | 64.11
SK10-1.834\P03 | 41.71 | 43.7955 | 43.8
SK10-1.834\P04 | 41.71 | 43.7955 | 43.8
SK10-1.834\P23 | 41.71 | 43.7955 | 43.8
SK10-1.834\P28 | 55.24 | 58.002 | 58
SK10-2.8210\BS23 | 57.68 | 60.564 | 60.56
SK10-2.8210\BS24 | 57.68 | 60.564 | 60.56
SK10-2.8210\BS28 | 70.4 | 73.92 | 73.92
SK10-2.8210\OB11 | 69.27 | 72.7335 | 72.73
SK10-2.8210\OB11C | 69.27 | 72.7335 | 72.73
SK10-2.8210\OB11Z | 82.83 | 86.9715 | 86.97
SK10-2.8210\OB11Z/L | 95.12 | 99.876 | 99.88
SK10-2.8210\OB11ZC | 82.83 | 86.9715 | 86.97
SK10-2.8210\OB12 | 69.27 | 72.7335 | 72.73
SK10-2.8210\OB12C | 69.27 | 72.7335 | 72.73
SK10-2.8210\OB12ZC | 84.46 | 88.683 | 88.68
SK10-2.8210\P03 | 49.95 | 52.4475 | 52.45
SK10-2.8210\P04 | 49.95 | 52.4475 | 52.45
SK10-2.8210\P07 | 63.47 | 66.6435 | 66.64
SK10-2.8210\P08 | 63.47 | 66.6435 | 66.64
SK10-2.8210\P23 | 49.95 | 52.4475 | 52.45
SK10-2.8210\P24 | 49.95 | 52.4475 | 52.45
SK10-2.8210\P28 | 63.47 | 66.6435 | 66.64
SK10-2.8210\S10 | 57.68 | 60.564 | 60.56
SK10-2.8211\BS03 | 49.25 | 51.7125 | 51.71
SK10-2.8211\BS23 | 49.25 | 51.7125 | 51.71
SK10-2.8211\BS27 | 62.77 | 65.9085 | 65.91
SK10-2.8211\BS28 | 62.77 | 65.9085 | 65.91
SK10-2.8211\OB11 | 60.85 | 63.8925 | 63.89
SK10-2.8211\OB11C | 60.85 | 63.8925 | 63.89
SK10-2.8211\OB11Z | 74.37 | 78.0885 | 78.09
SK10-2.8211\OB11ZC | 74.37 | 78.0885 | 78.09
SK10-2.8211\OB12 | 62.6 | 65.73 | 65.73
SK10-2.8211\P03 | 41.51 | 43.5855 | 43.59
SK10-2.8211\P04 | 41.51 | 43.5855 | 43.59
SK10-2.8211\P08 | 55.05 | 57.8025 | 57.8
SK10-2.8211\P23 | 41.51 | 43.5855 | 43.59
SK10-2.8211\P24 | 41.51 | 43.5855 | 43.59
SK10-2.8211\P27 | 55.05 | 57.8025 | 57.8
SK10-2.8211\P28 | 55.05 | 57.8025 | 57.8
SK10-2.8211\S10 | 50.66 | 53.193 | 53.19
SK10-2.829\BS23 | 58.79 | 61.7295 | 61.73
SK10-2.829\BS28 | 71.2 | 74.76 | 74.76
SK10-2.829\OB11 | 69.27 | 72.7335 | 72.73
SK10-2.829\P03 | 49.95 | 52.4475 | 52.45
SK10-2.829\P23 | 49.95 | 52.4475 | 52.45
SK10-2.8338\BS23 | 53.51 | 56.1855 | 56.19
SK10-2.8338\BS24 | 53.51 | 56.1855 | 56.19
SK10-2.8338\BS27 | 67.06 | 70.413 | 70.41
SK10-2.8338\OB11 | 65.11 | 68.3655 | 68.37
SK10-2.8338\OB11/L | 77.41 | 81.2805 | 81.28
SK10-2.8338\OB11ZC | 79.23 | 83.1915 | 83.19
SK10-2.8338\P03 | 45.78 | 48.069 | 48.07
SK10-2.8338\P23 | 45.78 | 48.069 | 48.07
SK10-2.8338\P27 | 59.3 | 62.265 | 62.27
SK10-2.8338\S10 | 57.68 | 60.564 | 60.56
SK10-2.8445\BS23 | 65.74 | 69.027 | 69.03
SK10-2.8445\P03 | 57.35 | 60.2175 | 60.22
SK10-3.8210\BS23 | 77.24 | 81.102 | 81.1
SK10-3.8210\BS24 | 77.24 | 81.102 | 81.1
SK10-3.8210\OB11 | 87.43 | 91.8015 | 91.8
SK10-3.8210\OB11Z | 100.95 | 105.9975 | 106
SK10-3.8210\OB11ZC | 100.95 | 105.9975 | 106
SK10-3.8210\OB12ZC | 104.48 | 109.704 | 109.7
SK10-3.8220\OB11 | 87.43 | 91.8015 | 91.8
SK10-3.8220\OB11ZC | 100.95 | 105.9975 | 106
SK10-3.8368\BS23 | 64.98 | 68.229 | 68.23
SK10-3.8368\BS27 | 78.52 | 82.446 | 82.45
SK10-3.8368\OB11 | 76.59 | 80.4195 | 80.42
SK10-3.8368\OB11Z | 90.72 | 95.256 | 95.26
SK10-3.8368\OB11ZC | 90.72 | 95.256 | 95.26
SK10-3.8368\P03 | 57.24 | 60.102 | 60.1
SK10-3.8368\P23 | 57.24 | 60.102 | 60.1
SK10-3.8380\BS23 | 78.11 | 82.0155 | 82.02
SK10-3.8380\BS27 | 91.65 | 96.2325 | 96.23
SK10-3.8380\OB11 | 89.7 | 94.185 | 94.19
SK10-3.8380\OB11ZC | 103.85 | 109.0425 | 109.04
SK10-3.8380\P03 | 70.36 | 73.878 | 73.88
SK10-3.8380\P23 | 70.36 | 73.878 | 73.88
SK10-4.824\BS03 | 100.56 | 105.588 | 105.59
SK10-4.824\OB11 | 112.2 | 117.81 | 117.81
SK10-4.824\OB2ZC | 125.72 | 132.006 | 132.01
SK10-4.824\P28 | 106.96 | 112.308 | 112.31
SK10-4.8240\OB11 | 112.2 | 117.81 | 117.81
SK10-4.8240\OB11ZC | 126.71 | 133.0455 | 133.05
SK10-4.831\OB11 | 95.11 | 99.8655 | 99.87
SK10-4.831\P03 | 75.77 | 79.5585 | 79.56
SK10-4.831\P23 | 75.77 | 79.5585 | 79.56
SK10-4.8390\BS23 | 101.4 | 106.47 | 106.47
SK10-4.8390\OB11 | 112.2 | 117.81 | 117.81
SK10-4.8390\OB2 | 112.2 | 117.81 | 117.81
SK10-4.8390\P03 | 92.85 | 97.4925 | 97.49
SK10-4.8390\P23 | 92.85 | 97.4925 | 97.49
SK10-4.8396\BS23 | 102.02 | 107.121 | 107.12
SK10-4.8396\P03 | 92.85 | 97.4925 | 97.49
SK10-4.881\P03 | 92.85 | 97.4925 | 97.49
SK10-4.883\BS23 | 115.79 | 121.5795 | 121.58
SK10-4.883\BS27 | 129.33 | 135.7965 | 135.8
SK10-4.883\P03 | 108.03 | 113.4315 | 113.43
SK10-4.883\P04 | 108.03 | 113.4315 | 113.43
SK10-4.883\P23 | 108.03 | 113.4315 | 113.43
SK10-5.822\BS24 | 114.04 | 119.742 | 119.74
SK10-6.8380\P23 | 124.04 | 130.242 | 130.24
SK10-7.8538\P03 | 141.73 | 148.8165 | 148.82
SK10-7.8538\P23 | 141.73 | 148.8165 | 148.82
SK10-8.827\BS23 | 163.88 | 172.074 | 172.07
SK10-8.827\BS24 | 163.88 | 172.074 | 172.07
SK10-8.827\P03 | 154.74 | 162.477 | 162.48
SK10-8.827\P24 | 154.74 | 162.477 | 162.48
SK10-8.8380\P23 | 154.74 | 162.477 | 162.48
SK10-9.8210\BS24 | 186.32 | 195.636 | 195.64
SK10G-1.825\BS08 | 62.8 | 65.94 | 65.94
SK10G-1.825\BS23 | 48.68 | 51.114 | 51.11
SK10G-1.825\BS24 | 48.68 | 51.114 | 51.11
SK10G-1.825\BS28 | 62.8 | 65.94 | 65.94
SK10G-1.825\P03 | 40.97 | 43.0185 | 43.02
SK10G-1.825\P04 | 40.97 | 43.0185 | 43.02
SK10G-1.825\P23 | 40.97 | 43.0185 | 43.02
SK10G-1.825\P24 | 40.97 | 43.0185 | 43.02
SK10G-1.825\P28 | 62.46 | 65.583 | 65.58
SK10G-1.834\BS23 | 50.4 | 52.92 | 52.92
SK10G-1.834\BS28 | 64.52 | 67.746 | 67.75
SK10G-1.834\P03 | 42.54 | 44.667 | 44.67
SK10G-1.834\P04 | 42.54 | 44.667 | 44.67
SK10G-1.834\P23 | 42.54 | 44.667 | 44.67
SK10G-1.834\P28 | 57.36 | 60.228 | 60.23
SK10G-2.8210\BS23 | 57.68 | 60.564 | 60.56
SK10G-2.8210\BS24 | 57.68 | 60.564 | 60.56
SK10G-2.8210\BS28 | 71.8 | 75.39 | 75.39
SK10G-2.8210\P03 | 50.94 | 53.487 | 53.49
SK10G-2.8210\P04 | 50.94 | 53.487 | 53.49
SK10G-2.8210\P07 | 64.73 | 67.9665 | 67.97
SK10G-2.8210\P08 | 64.73 | 67.9665 | 67.97
SK10G-2.8210\P23 | 50.94 | 53.487 | 53.49
SK10G-2.8210\P24 | 50.94 | 53.487 | 53.49
SK10G-2.8210\P28 | 64.73 | 67.9665 | 67.97
SK10G-2.8211\BS23 | 50.59 | 53.1195 | 53.12
SK10G-2.8211\BS27 | 65.43 | 68.7015 | 68.7
SK10G-2.8211\BS28 | 65.43 | 68.7015 | 68.7
SK10G-2.8211\P03 | 42.33 | 44.4465 | 44.45
SK10G-2.8211\P04 | 42.33 | 44.4465 | 44.45
SK10G-2.8211\P08 | 56.13 | 58.9365 | 58.94
SK10G-2.8211\P23 | 42.33 | 44.4465 | 44.45
SK10G-2.8211\P24 | 42.33 | 44.4465 | 44.45
SK10G-2.8211\P27 | 56.13 | 58.9365 | 58.94
SK10G-2.8211\P28 | 56.13 | 58.9365 | 58.94
SK10G-2.829\BS23 | 59.93 | 62.9265 | 62.93
SK10G-2.829\BS28 | 74.06 | 77.763 | 77.76
SK10G-2.829\P03 | 52.06 | 54.663 | 54.66
SK10G-2.829\P23 | 52.06 | 54.663 | 54.66
SK10G-2.8338\BS23 | 60.66 | 63.693 | 63.69
SK10G-2.8338\BS24 | 60.66 | 63.693 | 63.69
SK10G-2.8338\BS27 | 74.55 | 78.2775 | 78.28
SK10G-2.8338\P03 | 52.06 | 54.663 | 54.66
SK10G-2.8338\P23 | 52.06 | 54.663 | 54.66
SK10G-2.8338\P27 | 66.18 | 69.489 | 69.49
SK10G-2.8445\P03 | 52.06 | 54.663 | 54.66
SK10G-3.8368\BS23 | 77.7 | 81.585 | 81.59
SK10G-3.8368\BS27 | 91.82 | 96.411 | 96.41
SK10G-3.8368\P03 | 69.44 | 72.912 | 72.91
SK10G-3.8368\P23 | 69.44 | 72.912 | 72.91
SK10G-3.8380\BS23 | 80.01 | 84.0105 | 84.01
SK10G-3.8380\BS27 | 94.13 | 98.8365 | 98.84
SK10G-3.8380\P03 | 71.74 | 75.327 | 75.33
SK10G-3.8380\P23 | 71.74 | 75.327 | 75.33
SK10G-4.831\P03 | 75.77 | 79.5585 | 79.56
SK10G-4.831\P23 | 75.77 | 79.5585 | 79.56
SK16-1.825\BS23 | 50.3 | 52.815 | 52.82
SK16-1.825\OB11 | 61.94 | 65.037 | 65.04
SK16-1.825\OB11/L | 74.25 | 77.9625 | 77.96
SK16-1.825\OB11ZC | 75.45 | 79.2225 | 79.22
SK16-1.825\OB12C | 63.68 | 66.864 | 66.86
SK16-1.825\P03 | 42.59 | 44.7195 | 44.72
SK16-1.825\P23 | 42.59 | 44.7195 | 44.72
SK16-1.825\P24 | 42.59 | 44.7195 | 44.72
SK16-1.825\P28 | 56.7 | 59.535 | 59.54
SK16-1.825\S10 | 50.3 | 52.815 | 52.82
SK16-1.828\BS23 | 54.47 | 57.1935 | 57.19
SK16-1.828\BS24 | 54.47 | 57.1935 | 57.19
SK16-1.828\BS27 | 72.66 | 76.293 | 76.29
SK16-1.828\BS28 | 72.66 | 76.293 | 76.29
SK16-1.828\OB11 | 63.64 | 66.822 | 66.82
SK16-1.828\OB11/L | 75.93 | 79.7265 | 79.73
SK16-1.828\OB11Z | 77.75 | 81.6375 | 81.64
SK16-1.828\OB11ZC | 77.75 | 81.6375 | 81.64
SK16-1.828\OB12 | 65.22 | 68.481 | 68.48
SK16-1.828\OB7/1 | 63.64 | 66.822 | 66.82
SK16-1.828\P03 | 44.29 | 46.5045 | 46.5
SK16-1.828\P04 | 44.29 | 46.5045 | 46.5
SK16-1.828\P08 | 57.83 | 60.7215 | 60.72
SK16-1.828\P23 | 44.29 | 46.5045 | 46.5
SK16-1.828\P24 | 44.29 | 46.5045 | 46.5
SK16-1.828\P27 | 57.83 | 60.7215 | 60.72
SK16-1.828\P28 | 57.83 | 60.7215 | 60.72
SK16-1.834\BS23 | 52.03 | 54.6315 | 54.63
SK16-1.834\OB11 | 63.64 | 66.822 | 66.82
SK16-1.834\P03 | 44.29 | 46.5045 | 46.5
SK16-1.834\P23 | 44.29 | 46.5045 | 46.5
SK16-1.834\P24 | 44.29 | 46.5045 | 46.5
SK16-10.821\BS23 | 216.77 | 227.6085 | 227.61
SK16-10.821\P03 | 209.06 | 219.513 | 219.51
SK16-2.8210\BS23 | 60.75 | 63.7875 | 63.79
SK16-2.8210\OB11 | 72.38 | 75.999 | 76
SK16-2.8210\OB11/L | 84.68 | 88.914 | 88.91
SK16-2.8210\OB11C | 72.38 | 75.999 | 76
SK16-2.8210\OB11Z | 85.89 | 90.1845 | 90.18
SK16-2.8210\OB11ZC | 85.89 | 90.1845 | 90.18
SK16-2.8210\OB12ZC | 88.48 | 92.904 | 92.9
SK16-2.8210\OB13ZC | 90.05 | 94.5525 | 94.55
SK16-2.8210\P03 | 53 | 55.65 | 55.65
SK16-2.8210\P04 | 53 | 55.65 | 55.65
SK16-2.8210\P07 | 66.58 | 69.909 | 69.91
SK16-2.8210\P08 | 66.58 | 69.909 | 69.91
SK16-2.8210\P23 | 53 | 55.65 | 55.65
SK16-2.8210\P24 | 53 | 55.65 | 55.65
SK16-2.8210\P28 | 66.58 | 69.909 | 69.91
SK16-2.8211\BS03 | 51.79 | 54.3795 | 54.38
SK16-2.8211\BS08 | 65.32 | 68.586 | 68.59
SK16-2.8211\BS23 | 51.79 | 54.3795 | 54.38
SK16-2.8211\BS24 | 51.79 | 54.3795 | 54.38
SK16-2.8211\BS27 | 65.32 | 68.586 | 68.59
SK16-2.8211\BS28 | 65.32 | 68.586 | 68.59
SK16-2.8211\OB11 | 63.41 | 66.5805 | 66.58
SK16-2.8211\OB11/L | 75.67 | 79.4535 | 79.45
SK16-2.8211\OB11C | 63.41 | 66.5805 | 66.58
SK16-2.8211\OB11C/L | 75.67 | 79.4535 | 79.45
SK16-2.8211\OB11Z | 76.92 | 80.766 | 80.77
SK16-2.8211\OB11ZC | 76.92 | 80.766 | 80.77
SK16-2.8211\OB11ZC/L | 89.23 | 93.6915 | 93.69
SK16-2.8211\OB12 | 65.13 | 68.3865 | 68.39
SK16-2.8211\OB12/L | 77.46 | 81.333 | 81.33
SK16-2.8211\OB12C | 65.13 | 68.3865 | 68.39
SK16-2.8211\OB12ZC | 78.71 | 82.6455 | 82.65
SK16-2.8211\OB13 | 66.81 | 70.1505 | 70.15
SK16-2.8211\P03 | 44.04 | 46.242 | 46.24
SK16-2.8211\P04 | 44.04 | 46.242 | 46.24
SK16-2.8211\P08 | 62.22 | 65.331 | 65.33
SK16-2.8211\P23 | 44.04 | 46.242 | 46.24
SK16-2.8211\P24 | 44.04 | 46.242 | 46.24
SK16-2.8211\P27 | 57.58 | 60.459 | 60.46
SK16-2.8211\P28 | 57.58 | 60.459 | 60.46
SK16-2.829\BS23 | 61.96 | 65.058 | 65.06
SK16-2.829\OB11 | 72.38 | 75.999 | 76
SK16-2.829\OB11ZC | 85.89 | 90.1845 | 90.18
SK16-2.829\P03 | 53 | 55.65 | 55.65
SK16-2.829\P04 | 53 | 55.65 | 55.65
SK16-2.829\P23 | 53 | 55.65 | 55.65
SK16-2.8338\BS23 | 57.74 | 60.627 | 60.63
SK16-2.8338\OB11Z | 88.12 | 92.526 | 92.53
SK16-2.8338\P03 | 48.58 | 51.009 | 51.01
SK16-2.8338\P08 | 63.12 | 66.276 | 66.28
SK16-2.8338\P23 | 48.58 | 51.009 | 51.01
SK16-2.8380\BS03 | 61.96 | 65.058 | 65.06
SK16-2.8380\BS23 | 61.96 | 65.058 | 65.06
SK16-2.8380\P23 | 54.23 | 56.9415 | 56.94
SK16-2.8445\BS23 | 68.61 | 72.0405 | 72.04
SK16-2.8445\OB11 | 80.23 | 84.2415 | 84.24
SK16-2.8445\P03 | 60.87 | 63.9135 | 63.91
SK16-2.8445\P07 | 74.42 | 78.141 | 78.14
SK16-2.8445\P23 | 60.87 | 63.9135 | 63.91
SK16-2.8445\S10 | 68.61 | 72.0405 | 72.04
SK16-3.8210\BS23 | 80.02 | 84.021 | 84.02
SK16-3.8210\OB11 | 91.62 | 96.201 | 96.2
SK16-3.8210\OB11ZC | 105.15 | 110.4075 | 110.41
SK16-3.8220\BS23 | 80.02 | 84.021 | 84.02
SK16-3.8220\OB11 | 91.62 | 96.201 | 96.2
SK16-3.8220\OB11ZC | 106.16 | 111.468 | 111.47
SK16-3.83139\P03 | 72.28 | 75.894 | 75.89
SK16-3.8368\BS23 | 68.51 | 71.9355 | 71.94
SK16-3.8368\OB11 | 80.1 | 84.105 | 84.11
SK16-3.8368\OB11/L | 92.4 | 97.02 | 97.02
SK16-3.8368\OB11Z | 94.63 | 99.3615 | 99.36
SK16-3.8368\OB11ZC | 94.63 | 99.3615 | 99.36
SK16-3.8368\P03 | 60.75 | 63.7875 | 63.79
SK16-3.8368\P04 | 60.75 | 63.7875 | 63.79
SK16-3.8368\P23 | 60.75 | 63.7875 | 63.79
SK16-3.8368\P28 | 74.3 | 78.015 | 78.02
SK16-3.8380\BS03 | 82.47 | 86.5935 | 86.59
SK16-3.8380\BS23 | 82.47 | 86.5935 | 86.59
SK16-3.8380\BS27 | 96.04 | 100.842 | 100.84
SK16-3.8380\OB11 | 94.09 | 98.7945 | 98.79
SK16-3.8380\OB11ZC | 116.76 | 122.598 | 122.6
SK16-3.8380\P03 | 74.77 | 78.5085 | 78.51
SK16-3.8380\P23 | 74.77 | 78.5085 | 78.51
SK16-3.8380\P28 | 88.29 | 92.7045 | 92.7
SK16-4.824\BS23 | 106.3 | 111.615 | 111.62
SK16-4.824\OB12 | 119.66 | 125.643 | 125.64
SK16-4.831\BS23 | 88.2 | 92.61 | 92.61
SK16-4.831\OB11 | 99.81 | 104.8005 | 104.8
SK16-4.831\OB2 | 99.81 | 104.8005 | 104.8
SK16-4.831\OB7/2 | 103.67 | 108.8535 | 108.85
SK16-4.831\P03 | 80.47 | 84.4935 | 84.49
SK16-4.831\P23 | 80.47 | 84.4935 | 84.49
SK16-4.8390\BS23 | 106.3 | 111.615 | 111.62
SK16-4.8390\OB11 | 117.92 | 123.816 | 123.82
SK16-4.8390\P03 | 98.56 | 103.488 | 103.49
SK16-4.8390\P23 | 98.56 | 103.488 | 103.49
SK16-4.8396\P03 | 98.56 | 103.488 | 103.49
SK16-4.883\P03 | 114.73 | 120.4665 | 120.47
SK16-4.883\P23 | 114.73 | 120.4665 | 120.47
SK16-4.883\P24 | 114.73 | 120.4665 | 120.47
SK16-5.8538\OB12 | 138.54 | 145.467 | 145.47
SK16-5.8538\P23 | 112.89 | 118.5345 | 118.53
SK16-6.8210\BS23 | 139.48 | 146.454 | 146.45
SK16-6.8380\P03 | 131.75 | 138.3375 | 138.34
SK16-7.822\OB14 | 171.58 | 180.159 | 180.16
SK16-7.822\P03 | 150.47 | 157.9935 | 157.99
SK16-7.8538\OB14 | 171.58 | 180.159 | 180.16
SK16-7.8538\OB3 | 171.58 | 180.159 | 180.16
SK16-7.8538\P03 | 150.47 | 157.9935 | 157.99
SK16-8.8270\BS23 | 171.97 | 180.5685 | 180.57
SK16-9.8380\P03 | 188.16 | 197.568 | 197.57
SK16G-1.825\BS23 | 51.29 | 53.8545 | 53.85
SK16G-1.825\P23 | 43.44 | 45.612 | 45.61
SK16G-1.825\P24 | 43.44 | 45.612 | 45.61
SK16G-1.825\P28 | 57.56 | 60.438 | 60.44
SK16G-1.828\BS23 | 55.56 | 58.338 | 58.34
SK16G-1.828\BS24 | 55.56 | 58.338 | 58.34
SK16G-1.828\BS27 | 74.08 | 77.784 | 77.78
SK16G-1.828\BS28 | 74.08 | 77.784 | 77.78
SK16G-1.828\P03 | 45.16 | 47.418 | 47.42
SK16G-1.828\P04 | 45.16 | 47.418 | 47.42
SK16G-1.828\P08 | 58.99 | 61.9395 | 61.94
SK16G-1.828\P23 | 45.16 | 47.418 | 47.42
SK16G-1.828\P24 | 45.16 | 47.418 | 47.42
SK16G-1.828\P27 | 58.99 | 61.9395 | 61.94
SK16G-1.828\P28 | 58.99 | 61.9395 | 61.94
SK16G-1.834\BS23 | 52.03 | 54.6315 | 54.63
SK16G-1.834\P03 | 44.28 | 46.494 | 46.49
SK16G-1.834\P23 | 44.28 | 46.494 | 46.49
SK16G-1.834\P24 | 44.28 | 46.494 | 46.49
SK16G-2.8210\BS23 | 60.75 | 63.7875 | 63.79
SK16G-2.8210\P03 | 54.04 | 56.742 | 56.74
SK16G-2.8210\P04 | 54.04 | 56.742 | 56.74
SK16G-2.8210\P07 | 69.48 | 72.954 | 72.95
SK16G-2.8210\P08 | 69.48 | 72.954 | 72.95
SK16G-2.8210\P23 | 54.04 | 56.742 | 56.74
SK16G-2.8210\P24 | 54.04 | 56.742 | 56.74
SK16G-2.8210\P28 | 69.48 | 72.954 | 72.95
SK16G-2.8211\BS03 | 51.8 | 54.39 | 54.39
SK16G-2.8211\BS08 | 65.32 | 68.586 | 68.59
SK16G-2.8211\BS23 | 51.8 | 54.39 | 54.39
SK16G-2.8211\BS24 | 51.8 | 54.39 | 54.39
SK16G-2.8211\BS27 | 65.32 | 68.586 | 68.59
SK16G-2.8211\BS28 | 65.32 | 68.586 | 68.59
SK16G-2.8211\P03 | 44.91 | 47.1555 | 47.16
SK16G-2.8211\P04 | 44.91 | 47.1555 | 47.16
SK16G-2.8211\P08 | 59.73 | 62.7165 | 62.72
SK16G-2.8211\P23 | 44.91 | 47.1555 | 47.16
SK16G-2.8211\P24 | 44.91 | 47.1555 | 47.16
SK16G-2.8211\P27 | 59.73 | 62.7165 | 62.72
SK16G-2.8211\P28 | 59.73 | 62.7165 | 62.72
SK16G-2.829\BS23 | 61.96 | 65.058 | 65.06
SK16G-2.829\P03 | 53.01 | 55.6605 | 55.66
SK16G-2.829\P04 | 53.01 | 55.6605 | 55.66
SK16G-2.829\P23 | 53.01 | 55.6605 | 55.66
SK16G-2.8338\BS23 | 57.74 | 60.627 | 60.63
SK16G-2.8338\P03 | 55.29 | 58.0545 | 58.05
SK16G-2.8338\P08 | 70.12 | 73.626 | 73.63
SK16G-2.8338\P23 | 55.29 | 58.0545 | 58.05
SK16G-3.8368\BS23 | 68.51 | 71.9355 | 71.94
SK16G-3.8368\P03 | 60.75 | 63.7875 | 63.79
SK16G-3.8368\P04 | 60.75 | 63.7875 | 63.79
SK16G-3.8368\P23 | 60.75 | 63.7875 | 63.79
SK16G-3.8368\P28 | 75.76 | 79.548 | 79.55
SK16G-3.8380\P03 | 74.76 | 78.498 | 78.5
SK16G-3.8380\P23 | 74.76 | 78.498 | 78.5
SK16G-3.8380\P28 | 88.29 | 92.7045 | 92.7
SK16G-4.831\BS23 | 88.2 | 92.61 | 92.61
SK16G-4.831\P03 | 80.47 | 84.4935 | 84.49
SK16G-4.831\P23 | 80.47 | 84.4935 | 84.49
SK20-1.825\BS23 | 51.59 | 54.1695 | 54.17
SK20-1.825\OB11 | 63.22 | 66.381 | 66.38
SK20-1.825\OB12ZC | 78.98 | 82.929 | 82.93
SK20-1.825\P03 | 43.89 | 46.0845 | 46.08
SK20-1.825\P23 | 43.89 | 46.0845 | 46.08
SK20-1.828\BS23 | 53.34 | 56.007 | 56.01
SK20-1.828\OB11 | 64.95 | 68.1975 | 68.2
SK20-1.828\P03 | 45.61 | 47.8905 | 47.89
SK20-1.828\P04 | 45.61 | 47.8905 | 47.89
SK20-1.828\P08 | 59.14 | 62.097 | 62.1
SK20-1.828\P23 | 45.61 | 47.8905 | 47.89
SK20-1.828\P24 | 45.61 | 47.8905 | 47.89
SK20-1.834\BS23 | 53.34 | 56.007 | 56.01
SK20-1.834\P03 | 45.61 | 47.8905 | 47.89
SK20-1.834\P08 | 59.14 | 62.097 | 62.1
SK20-1.834\P23 | 45.61 | 47.8905 | 47.89
SK20-2.4414\BS23 | 59.39 | 62.3595 | 62.36
SK20-2.4414\OB11 | 75.19 | 78.9495 | 78.95
SK20-2.8210\BS23 | 62.34 | 65.457 | 65.46
SK20-2.8210\BS24 | 62.34 | 65.457 | 65.46
SK20-2.8210\OB11 | 73.93 | 77.6265 | 77.63
SK20-2.8210\OB11Z | 87.49 | 91.8645 | 91.86
SK20-2.8210\OB11ZC | 87.49 | 91.8645 | 91.86
SK20-2.8210\OB12 | 75.67 | 79.4535 | 79.45
SK20-2.8210\OB12ZC | 90.05 | 94.5525 | 94.55
SK20-2.8210\P03 | 54.6 | 57.33 | 57.33
SK20-2.8210\P07 | 68.13 | 71.5365 | 71.54
SK20-2.8210\P08 | 68.13 | 71.5365 | 71.54
SK20-2.8210\P23 | 54.6 | 57.33 | 57.33
SK20-2.8210\P24 | 54.6 | 57.33 | 57.33
SK20-2.8211\BS03 | 53.1 | 55.755 | 55.76
SK20-2.8211\BS04 | 53.1 | 55.755 | 55.76
SK20-2.8211\BS23 | 53.1 | 55.755 | 55.76
SK20-2.8211\BS24 | 53.1 | 55.755 | 55.76
SK20-2.8211\BS28 | 66.63 | 69.9615 | 69.96
SK20-2.8211\OB11 | 64.73 | 67.9665 | 67.97
SK20-2.8211\OB11C | 64.73 | 67.9665 | 67.97
SK20-2.8211\OB11Z | 78.27 | 82.1835 | 82.18
SK20-2.8211\OB11ZC | 78.27 | 82.1835 | 82.18
SK20-2.8211\OB12 | 66.38 | 69.699 | 69.7
SK20-2.8211\OB12ZC | 79.91 | 83.9055 | 83.91
SK20-2.8211\OB2 | 64.73 | 67.9665 | 67.97
SK20-2.8211\P03 | 45.37 | 47.6385 | 47.64
SK20-2.8211\P04 | 45.37 | 47.6385 | 47.64
SK20-2.8211\P08 | 58.91 | 61.8555 | 61.86
SK20-2.8211\P23 | 45.37 | 47.6385 | 47.64
SK20-2.8211\P28 | 58.91 | 61.8555 | 61.86
SK20-2.8338\BS23 | 57.82 | 60.711 | 60.71
SK20-2.8338\OB11 | 69.43 | 72.9015 | 72.9
SK20-2.8338\OB2 | 73.45 | 77.1225 | 77.12
SK20-2.8338\P03 | 55.86 | 58.653 | 58.65
SK20-2.8338\P08 | 63.63 | 66.8115 | 66.81
SK20-2.8380\OB11 | 75.19 | 78.9495 | 78.95
SK20-2.8380\S10 | 62.34 | 65.457 | 65.46
SK20-2.8445\OB11 | 82.02 | 86.121 | 86.12
SK20-2.8445\P03 | 62.69 | 65.8245 | 65.82
SK20-3.8210\OB11 | 92.79 | 97.4295 | 97.43
SK20-3.8210\OB11Z | 107.32 | 112.686 | 112.69
SK20-3.8210\P03 | 74.45 | 78.1725 | 78.17
SK20-3.8210\P08 | 87.97 | 92.3685 | 92.37
SK20-3.8210\P24 | 74.45 | 78.1725 | 78.17
SK20-3.8220\OB11 | 92.79 | 97.4295 | 97.43
SK20-3.8220\P08 | 87.97 | 92.3685 | 92.37
SK20-3.8368\BS23 | 70.35 | 73.8675 | 73.87
SK20-3.8368\OB11 | 81.96 | 86.058 | 86.06
SK20-3.8368\OB11Z | 95.49 | 100.2645 | 100.26
SK20-3.8368\OB12 | 85.48 | 89.754 | 89.75
SK20-3.8368\OB12ZC | 99.02 | 103.971 | 103.97
SK20-3.8368\P03 | 62.63 | 65.7615 | 65.76
SK20-3.8368\P08 | 76.15 | 79.9575 | 79.96
SK20-3.8368\P23 | 62.63 | 65.7615 | 65.76
SK20-3.8380\BS23 | 84.72 | 88.956 | 88.96
SK20-3.8380\OB11 | 96.33 | 101.1465 | 101.15
SK20-3.8380\OB12 | 99.86 | 104.853 | 104.85
SK20-3.8380\P03 | 77 | 80.85 | 80.85
SK20-3.8380\P04 | 77 | 80.85 | 80.85
SK20-3.8380\P23 | 77 | 80.85 | 80.85
SK20-3.8380\S10 | 84.74 | 88.977 | 88.98
SK20-4.824\OB11 | 120.84 | 126.882 | 126.88
SK20-4.8240\OB14ZC | 142.41 | 149.5305 | 149.53
SK20-4.831\BS23 | 90.66 | 95.193 | 95.19
SK20-4.831\OB11 | 102.26 | 107.373 | 107.37
SK20-4.831\OB7/2 | 106.11 | 111.4155 | 111.42
SK20-4.831\P03 | 82.91 | 87.0555 | 87.06
SK20-4.831\P23 | 82.91 | 87.0555 | 87.06
SK20-4.8390\BS23 | 109.24 | 114.702 | 114.7
SK20-4.8390\OB11 | 120.84 | 126.882 | 126.88
SK20-4.8390\P03 | 101.52 | 106.596 | 106.6
SK20-4.8396\P03 | 101.52 | 106.596 | 106.6
SK20-4.8396\P24 | 101.52 | 106.596 | 106.6
SK20-4.883\P03 | 101.52 | 106.596 | 106.6
SK20-5.8538\P03 | 116.24 | 122.052 | 122.05
SK20-5.8538\P23 | 116.24 | 122.052 | 122.05
SK20-7.8538\OB3 | 174.37 | 183.0885 | 183.09
SK20-7.8538\P03 | 155.04 | 162.792 | 162.79
SK20-7.8538\P04 | 155.04 | 162.792 | 162.79
SK20G-1.825\BS23 | 51.59 | 54.1695 | 54.17
SK20G-1.825\P03 | 43.89 | 46.0845 | 46.08
SK20G-1.825\P23 | 43.89 | 46.0845 | 46.08
SK20G-1.828\BS23 | 53.34 | 56.007 | 56.01
SK20G-1.828\P03 | 46.49 | 48.8145 | 48.81
SK20G-1.828\P04 | 46.49 | 48.8145 | 48.81
SK20G-1.828\P08 | 62.69 | 65.8245 | 65.82
SK20G-1.834\P03 | 45.61 | 47.8905 | 47.89
SK20G-1.834\P08 | 59.14 | 62.097 | 62.1
SK20G-1.834\P23 | 45.61 | 47.8905 | 47.89
SK20G-2.8210\BS23 | 62.34 | 65.457 | 65.46
SK20G-2.8210\BS24 | 62.34 | 65.457 | 65.46
SK20G-2.8210\P03 | 66.29 | 69.6045 | 69.6
SK20G-2.8210\P07 | 71.85 | 75.4425 | 75.44
SK20G-2.8210\P08 | 71.85 | 75.4425 | 75.44
SK20G-2.8210\P24 | 66.29 | 69.6045 | 69.6
SK20G-2.8211\BS03 | 53.1 | 55.755 | 55.76
SK20G-2.8211\BS04 | 53.1 | 55.755 | 55.76
SK20G-2.8211\P03 | 46.25 | 48.5625 | 48.56
SK20G-2.8211\P04 | 46.25 | 48.5625 | 48.56
SK20G-2.8211\P08 | 60.06 | 63.063 | 63.06
SK20G-2.8211\P28 | 60.06 | 63.063 | 63.06
SK20G-2.8338\P03 | 56.94 | 59.787 | 59.79
SK20G-2.8338\P08 | 71.78 | 75.369 | 75.37
SK20G-3.8368\P03 | 62.63 | 65.7615 | 65.76
SK20G-3.8368\P08 | 76.16 | 79.968 | 79.97
SK20G-3.8380\P04 | 77 | 80.85 | 80.85
SK20G-4.831\P03 | 82.91 | 87.0555 | 87.06
SK25-1.825\BS03 | 49.16 | 51.618 | 51.62
SK25-1.825\BS08 | 62.58 | 65.709 | 65.71
SK25-1.825\OB13 | 62.41 | 65.5305 | 65.53
SK25-1.825\OB13/L | 74.59 | 78.3195 | 78.32
SK25-1.825\OB13ZC | 79.28 | 83.244 | 83.24
SK25-1.825\P03 | 41.51 | 43.5855 | 43.59
SK25-1.825\P04 | 41.51 | 43.5855 | 43.59
SK25-1.825\P07 | 54.93 | 57.6765 | 57.68
SK25-1.825\P08 | 54.93 | 57.6765 | 57.68
SK25-1.828\BS03 | 54.59 | 57.3195 | 57.32
SK25-1.828\OB13 | 65.33 | 68.5965 | 68.6
SK25-1.828\OB13C | 65.33 | 68.5965 | 68.6
SK25-1.828\OB13ZC | 78.76 | 82.698 | 82.7
SK25-1.828\P03 | 44.45 | 46.6725 | 46.67
SK25-1.828\P08 | 57.87 | 60.7635 | 60.76
SK25-1.834\BS03 | 52.11 | 54.7155 | 54.72
SK25-1.834\OB13 | 65.33 | 68.5965 | 68.6
SK25-1.834\P03 | 44.45 | 46.6725 | 46.67
SK25-2.4414\P03 | 68.17 | 71.5785 | 71.58
SK25-2.8210\BS03 | 72.9 | 76.545 | 76.55
SK25-2.8210\BS08 | 86.31 | 90.6255 | 90.63
SK25-2.8210\OB13 | 86.15 | 90.4575 | 90.46
SK25-2.8210\OB13/L | 98.32 | 103.236 | 103.24
SK25-2.8210\OB13C/L | 98.32 | 103.236 | 103.24
SK25-2.8210\OB13ZC | 99.56 | 104.538 | 104.54
SK25-2.8210\OB14 | 87.91 | 92.3055 | 92.31
SK25-2.8210\P03 | 65.25 | 68.5125 | 68.51
SK25-2.8210\P04 | 65.25 | 68.5125 | 68.51
SK25-2.8210\P08 | 78.66 | 82.593 | 82.59
SK25-2.8210\S10 | 72.9 | 76.545 | 76.55
SK25-2.8211\BS03 | 65.78 | 69.069 | 69.07
SK25-2.8211\BS04 | 65.78 | 69.069 | 69.07
SK25-2.8211\BS07 | 79.19 | 83.1495 | 83.15
SK25-2.8211\BS08 | 79.19 | 83.1495 | 83.15
SK25-2.8211\OB13 | 78.99 | 82.9395 | 82.94
SK25-2.8211\OB13/L | 91.18 | 95.739 | 95.74
SK25-2.8211\OB13C | 78.99 | 82.9395 | 82.94
SK25-2.8211\OB13C/L | 91.18 | 95.739 | 95.74
SK25-2.8211\OB13Z | 92.4 | 97.02 | 97.02
SK25-2.8211\OB13ZC | 92.4 | 97.02 | 97.02
SK25-2.8211\OB14 | 80.75 | 84.7875 | 84.79
SK25-2.8211\OB14C | 80.75 | 84.7875 | 84.79
SK25-2.8211\OB14ZC | 95.3 | 100.065 | 100.07
SK25-2.8211\OB14ZC/L | 104.59 | 109.8195 | 109.82
SK25-2.8211\P03 | 58.11 | 61.0155 | 61.02
SK25-2.8211\P04 | 58.11 | 61.0155 | 61.02
SK25-2.8211\P07 | 71.51 | 75.0855 | 75.09
SK25-2.8211\P08 | 71.51 | 75.0855 | 75.09
SK25-2.8211\ROS | 58.11 | 61.0155 | 61.02
SK25-2.829\P03 | 67.56 | 70.938 | 70.94
SK25-2.829\P08 | 78.66 | 82.593 | 82.59
SK25-2.829\P10 | 65.25 | 68.5125 | 68.51
SK25-2.8338\BS03 | 72.9 | 76.545 | 76.55
SK25-2.8338\BS04 | 72.9 | 76.545 | 76.55
SK25-2.8338\OB13 | 86.15 | 90.4575 | 90.46
SK25-2.8338\P03 | 65.25 | 68.5125 | 68.51
SK25-2.8338\P04 | 65.25 | 68.5125 | 68.51
SK25-2.8338\S10 | 72.9 | 76.545 | 76.55
SK25-2.8445\BS03 | 69.69 | 73.1745 | 73.17
SK25-2.8445\OB13 | 82.92 | 87.066 | 87.07
SK25-2.8445\P03 | 62.02 | 65.121 | 65.12
SK25-3.8210\BS07 | 104.2 | 109.41 | 109.41
SK25-3.8210\OB13 | 104 | 109.2 | 109.2
SK25-3.8210\OB13Z | 118.15 | 124.0575 | 124.06
SK25-3.8210\OB13ZC | 118.15 | 124.0575 | 124.06
SK25-3.8210\OB14ZC/L | 132.07 | 138.6735 | 138.67
SK25-3.8210\P01M | 83.11 | 87.2655 | 87.27
SK25-3.8210\P04 | 83.11 | 87.2655 | 87.27
SK25-3.8210\P08 | 96.53 | 101.3565 | 101.36
SK25-3.8220\BS03 | 101.42 | 106.491 | 106.49
SK25-3.8220\OB14ZC | 119.43 | 125.4015 | 125.4
SK25-3.8220\P03 | 92.26 | 96.873 | 96.87
SK25-3.83139\OB13 | 104 | 109.2 | 109.2
SK25-3.83139\P03 | 83.11 | 87.2655 | 87.27
SK25-3.8368\BS03 | 79.14 | 83.097 | 83.1
SK25-3.8368\BS07 | 92.53 | 97.1565 | 97.16
SK25-3.8368\OB13 | 92.36 | 96.978 | 96.98
SK25-3.8368\OB13ZC | 105.76 | 111.048 | 111.05
SK25-3.8368\P03 | 71.45 | 75.0225 | 75.02
SK25-3.8368\P04 | 71.45 | 75.0225 | 75.02
SK25-3.8368\P07 | 84.86 | 89.103 | 89.1
SK25-3.8368\P08 | 84.86 | 89.103 | 89.1
SK25-3.8380\BS03 | 85.4 | 89.67 | 89.67
SK25-3.8380\BS04 | 85.4 | 89.67 | 89.67
SK25-3.8380\BS07 | 98.83 | 103.7715 | 103.77
SK25-3.8380\OB13 | 98.65 | 103.5825 | 103.58
SK25-3.8380\OB13ZC | 112.06 | 117.663 | 117.66
SK25-3.8380\P03 | 77.75 | 81.6375 | 81.64
SK25-3.8380\P08 | 91.15 | 95.7075 | 95.71
SK25-3.8380\P09 | 77.75 | 81.6375 | 81.64
SK25-4.824\OB13 | 130.75 | 137.2875 | 137.29
SK25-4.824\OB13ZC | 144.87 | 152.1135 | 152.11
SK25-4.8240\OB13 | 130.75 | 137.2875 | 137.29
SK25-4.8240\OB13ZC | 144.87 | 152.1135 | 152.11
SK25-4.8240\OB14 | 132.49 | 139.1145 | 139.11
SK25-4.831\BS03 | 104.48 | 109.704 | 109.7
SK25-4.831\OB13 | 117.71 | 123.5955 | 123.6
SK25-4.831\OB2 | 115.95 | 121.7475 | 121.75
SK25-4.831\P03 | 96.81 | 101.6505 | 101.65
SK25-4.831\P07 | 110.22 | 115.731 | 115.73
SK25-4.8390\BS03 | 117.52 | 123.396 | 123.4
SK25-4.8390\OB13 | 130.75 | 137.2875 | 137.29
SK25-4.8390\P03 | 109.83 | 115.3215 | 115.32
SK25-4.8396\BS03 | 117.52 | 123.396 | 123.4
SK25-4.8396\BS04 | 117.52 | 123.396 | 123.4
SK25-4.8396\P03 | 109.83 | 115.3215 | 115.32
SK25-4.8396\P08 | 128.02 | 134.421 | 134.42
SK25-4.883\P03 | 109.83 | 115.3215 | 115.32
SK25-5.8538\BS03 | 141.91 | 149.0055 | 149.01
SK25-5.8538\OB3 | 156.89 | 164.7345 | 164.73
SK25-5.8538\P03 | 134.24 | 140.952 | 140.95
SK25-6.821\P08 | 175.65 | 184.4325 | 184.43
SK25-7.8538\OB3 | 198.15 | 208.0575 | 208.06
SK25-7.8538\P03 | 178.99 | 187.9395 | 187.94
SK32-1.825\OB13 | 65.22 | 68.481 | 68.48
SK32-1.825\OB13ZC | 79.34 | 83.307 | 83.31
SK32-1.825\P03 | 44.3 | 46.515 | 46.52
SK32-1.828\BS03 | 54.8 | 57.54 | 57.54
SK32-1.828\OB13 | 68.05 | 71.4525 | 71.45
SK32-1.828\P03 | 47.15 | 49.5075 | 49.51
SK32-1.828\P08 | 60.55 | 63.5775 | 63.58
SK32-1.834\OB13 | 68.05 | 71.4525 | 71.45
SK32-1.834\P03 | 47.15 | 49.5075 | 49.51
SK32-2.8210\BS08 | 89.64 | 94.122 | 94.12
SK32-2.8210\OB13 | 89.47 | 93.9435 | 93.94
SK32-2.8210\OB13/L | 101.64 | 106.722 | 106.72
SK32-2.8210\OB13ZC | 103.59 | 108.7695 | 108.77
SK32-2.8210\OB14 | 91.19 | 95.7495 | 95.75
SK32-2.8210\OB14ZC | 105.24 | 110.502 | 110.5
SK32-2.8210\P03 | 68.57 | 71.9985 | 72
SK32-2.8210\P04 | 68.57 | 71.9985 | 72
SK32-2.8210\P07 | 81.97 | 86.0685 | 86.07
SK32-2.8210\P08 | 81.97 | 86.0685 | 86.07
SK32-2.8210\P10 | 68.57 | 71.9985 | 72
SK32-2.8210\S10 | 76.25 | 80.0625 | 80.06
SK32-2.8211\BS03 | 71.28 | 74.844 | 74.84
SK32-2.8211\BS04 | 71.28 | 74.844 | 74.84
SK32-2.8211\BS07 | 84.69 | 88.9245 | 88.92
SK32-2.8211\BS08 | 84.69 | 88.9245 | 88.92
SK32-2.8211\OB13 | 84.51 | 88.7355 | 88.74
SK32-2.8211\OB13C | 84.51 | 88.7355 | 88.74
SK32-2.8211\OB13Z | 97.91 | 102.8055 | 102.81
SK32-2.8211\OB13ZC | 97.91 | 102.8055 | 102.81
SK32-2.8211\OB14ZC | 99.66 | 104.643 | 104.64
SK32-2.8211\P03 | 63.63 | 66.8115 | 66.81
SK32-2.8211\P04 | 63.63 | 66.8115 | 66.81
SK32-2.8211\P07 | 77.01 | 80.8605 | 80.86
SK32-2.8211\P08 | 77.01 | 80.8605 | 80.86
SK32-2.8211\ROS | 63.63 | 66.8115 | 66.81
SK32-2.829\BS08 | 95.74 | 100.527 | 100.53
SK32-2.829\OB14ZC/L | 125.36 | 131.628 | 131.63
SK32-2.829\P03 | 72.03 | 75.6315 | 75.63
SK32-2.8338\P03 | 68.57 | 71.9985 | 72
SK32-2.8338\S10 | 71.28 | 74.844 | 74.84
SK32-3.8210\BS07 | 110.38 | 115.899 | 115.9
SK32-3.8210\OB13Z | 123.61 | 129.7905 | 129.79
SK32-3.8210\OB14 | 111.97 | 117.5685 | 117.57
SK32-3.8368\BS03 | 87.53 | 91.9065 | 91.91
SK32-3.8368\BS04 | 87.53 | 91.9065 | 91.91
SK32-3.8368\OB13 | 100.77 | 105.8085 | 105.81
SK32-3.8368\OB13ZC | 114.19 | 119.8995 | 119.9
SK32-3.8368\P03 | 79.86 | 83.853 | 83.85
SK32-3.8368\P07 | 93.28 | 97.944 | 97.94
SK32-3.8368\P08 | 93.28 | 97.944 | 97.94
SK32-3.8380\BS03 | 90.23 | 94.7415 | 94.74
SK32-3.8380\OB13 | 103.46 | 108.633 | 108.63
SK32-3.8380\P03 | 82.56 | 86.688 | 86.69
SK32-3.8380\P04 | 82.56 | 86.688 | 86.69
SK32-4.824\OB13Z | 158.18 | 166.089 | 166.09
SK32-4.831\BS03 | 118.35 | 124.2675 | 124.27
SK32-4.831\OB13 | 131.58 | 138.159 | 138.16
SK32-4.831\P03 | 110.67 | 116.2035 | 116.2
SK32-4.8396\BS03 | 131.53 | 138.1065 | 138.11
SK32-4.8396\P03 | 123.89 | 130.0845 | 130.08
SK32-5.8538\P03 | 144 | 151.2 | 151.2
SK32-5.8538\P08 | 158.15 | 166.0575 | 166.06
SK32-7.8380\P03 | 198.54 | 208.467 | 208.47
SK40-1.825\OB13 | 69.84 | 73.332 | 73.33
SK40-1.825\P03 | 48.93 | 51.3765 | 51.38
SK40-1.828\OB13 | 73.21 | 76.8705 | 76.87
SK40-1.828\P03 | 52.31 | 54.9255 | 54.93
SK40-1.828\P04 | 52.31 | 54.9255 | 54.93
SK40-1.828\P08 | 65.72 | 69.006 | 69.01
SK40-1.834\BS03 | 59.99 | 62.9895 | 62.99
SK40-1.834\BS07 | 73.41 | 77.0805 | 77.08
SK40-1.834\OB13 | 73.21 | 76.8705 | 76.87
SK40-1.834\P03 | 52.31 | 54.9255 | 54.93
SK40-1.834\S10 | 84.55 | 88.7775 | 88.78
SK40-2.8210\BS03 | 84.55 | 88.7775 | 88.78
SK40-2.8210\OB13 | 97.77 | 102.6585 | 102.66
SK40-2.8210\OB13/L | 110.01 | 115.5105 | 115.51
SK40-2.8210\OB13ZC | 111.18 | 116.739 | 116.74
SK40-2.8210\OB13ZC/L | 123.41 | 129.5805 | 129.58
SK40-2.8210\OB14 | 99.45 | 104.4225 | 104.42
SK40-2.8210\OB14ZC | 112.84 | 118.482 | 118.48
SK40-2.8210\P03 | 76.88 | 80.724 | 80.72
SK40-2.8210\P04 | 76.88 | 80.724 | 80.72
SK40-2.8210\P07 | 90.32 | 94.836 | 94.84
SK40-2.8210\P08 | 90.32 | 94.836 | 94.84
SK40-2.8210\S10 | 85.42 | 89.691 | 89.69
SK40-2.8211\BS03 | 74.69 | 78.4245 | 78.42
SK40-2.8211\BS04 | 74.69 | 78.4245 | 78.42
SK40-2.8211\BS07 | 88.07 | 92.4735 | 92.47
SK40-2.8211\BS08 | 88.07 | 92.4735 | 92.47
SK40-2.8211\BS10 | 74.69 | 78.4245 | 78.42
SK40-2.8211\OB13 | 87.94 | 92.337 | 92.34
SK40-2.8211\OB13/L | 100.11 | 105.1155 | 105.12
SK40-2.8211\OB13C | 87.94 | 92.337 | 92.34
SK40-2.8211\OB13Z | 101.35 | 106.4175 | 106.42
SK40-2.8211\OB13ZC | 101.35 | 106.4175 | 106.42
SK40-2.8211\OB13ZC/L | 114.24 | 119.952 | 119.95
SK40-2.8211\OB14 | 89.67 | 94.1535 | 94.15
SK40-2.8211\OB14C | 89.67 | 94.1535 | 94.15
SK40-2.8211\OB14ZC | 103.06 | 108.213 | 108.21
SK40-2.8211\P03 | 67.04 | 70.392 | 70.39
SK40-2.8211\P04 | 67.04 | 70.392 | 70.39
SK40-2.8211\P07 | 80.43 | 84.4515 | 84.45
SK40-2.8211\P08 | 80.43 | 84.4515 | 84.45
SK40-2.829\OB13 | 97.77 | 102.6585 | 102.66
SK40-2.829\OB2 | 96.06 | 100.863 | 100.86
SK40-2.829\P03 | 76.88 | 80.724 | 80.72
SK40-2.829\P08 | 90.32 | 94.836 | 94.84
SK40-2.8338\BS03 | 84.55 | 88.7775 | 88.78
SK40-2.8338\OB13ZC/L | 123.41 | 129.5805 | 129.58
SK40-2.8338\OB2 | 96.06 | 100.863 | 100.86
SK40-2.8338\P03 | 76.88 | 80.724 | 80.72
SK40-2.8338\S10 | 84.55 | 88.7775 | 88.78
SK40-2.8445\OB13 | 92.45 | 97.0725 | 97.07
SK40-2.8445\OB2 | 90.74 | 95.277 | 95.28
SK40-2.8445\P03 | 71.57 | 75.1485 | 75.15
SK40-3.8368\BS03 | 92.78 | 97.419 | 97.42
SK40-3.8368\BS04 | 92.78 | 97.419 | 97.42
SK40-3.8368\BS07 | 106.9 | 112.245 | 112.25
SK40-3.8368\OB13 | 106.01 | 111.3105 | 111.31
SK40-3.8368\OB2 | 104.27 | 109.4835 | 109.48
SK40-3.8368\OB3 | 104.27 | 109.4835 | 109.48
SK40-3.8368\P03 | 85.1 | 89.355 | 89.36
SK40-3.8368\P07 | 98.5 | 103.425 | 103.43
SK40-3.8368\P08 | 98.5 | 103.425 | 103.43
SK40-3.8368\P09 | 85.1 | 89.355 | 89.36
SK40-3.8380\BS03 | 99.87 | 104.8635 | 104.86
SK40-3.8380\BS04 | 99.87 | 104.8635 | 104.86
SK40-3.8380\BS07 | 113.27 | 118.9335 | 118.93
SK40-3.8380\OB13 | 113.11 | 118.7655 | 118.77
SK40-3.8380\OB2 | 111.36 | 116.928 | 116.93
SK40-3.8380\P03 | 92.19 | 96.7995 | 96.8
SK40-3.8380\P04 | 92.19 | 96.7995 | 96.8
SK40-3.8380\P08 | 105.61 | 110.8905 | 110.89
SK40-4.824\OB13 | 158.15 | 166.0575 | 166.06
SK40-4.824\OB13ZC | 171.55 | 180.1275 | 180.13
SK40-4.8240\OB13Z | 171.55 | 180.1275 | 180.13
SK40-4.8240\OB13ZC | 171.55 | 180.1275 | 180.13
SK40-4.8240\OB14ZC | 173.28 | 181.944 | 181.94
SK40-4.831\BS03 | 124.62 | 130.851 | 130.85
SK40-4.831\BS04 | 124.62 | 130.851 | 130.85
SK40-4.831\OB13 | 137.9 | 144.795 | 144.8
SK40-4.831\OB14 | 139.63 | 146.6115 | 146.61
SK40-4.831\OB14C | 139.63 | 146.6115 | 146.61
SK40-4.831\OB14Z | 154.79 | 162.5295 | 162.53
SK40-4.831\P03 | 116.98 | 122.829 | 122.83
SK40-4.8390\OB13 | 158.15 | 166.0575 | 166.06
SK40-4.8390\OB2 | 156.4 | 164.22 | 164.22
SK40-4.8396\BS03 | 144.88 | 152.124 | 152.12
SK40-4.8396\BS04 | 144.88 | 152.124 | 152.12
SK40-4.8396\OB13 | 158.15 | 166.0575 | 166.06
SK40-4.8396\P03 | 137.21 | 144.0705 | 144.07
SK40-4.8396\P08 | 151.77 | 159.3585 | 159.36
SK40-4.8396\S10 | 145.79 | 153.0795 | 153.08
SK40-5.8380\OB14 | 180.76 | 189.798 | 189.8
SK40-5.8538\OB14 | 180.76 | 189.798 | 189.8
SK40-5.8538\P03 | 158.11 | 166.0155 | 166.02
SK40-6.8380\P03 | 191.49 | 201.0645 | 201.06
SK40-7.822\P03 | 211.94 | 222.537 | 222.54
SK40-7.8538\BS03 | 219.65 | 230.6325 | 230.63
SK40-7.8538\OB3 | 231.11 | 242.6655 | 242.67
SK40-7.8538\P03 | 211.94 | 222.537 | 222.54
SK63-1.825\BS07 | 96.95 | 101.7975 | 101.8
SK63-1.825\OB16 | 105.48 | 110.754 | 110.75
SK63-1.825\P03 | 72.28 | 75.894 | 75.89
SK63-1.825\P07 | 88.4 | 92.82 | 92.82
SK63-1.828\BS08 | 96.95 | 101.7975 | 101.8
SK63-1.834\BS03 | 81.98 | 86.079 | 86.08
SK63-1.834\P03 | 72.84 | 76.482 | 76.48
SK63-2.8210\BS03 | 115.8 | 121.59 | 121.59
SK63-2.8210\BS04 | 115.8 | 121.59 | 121.59
SK63-2.8210\BS07 | 129.34 | 135.807 | 135.81
SK63-2.8210\BS08 | 129.34 | 135.807 | 135.81
SK63-2.8210\OB16 | 135.38 | 142.149 | 142.15
SK63-2.8210\OB16C | 135.38 | 142.149 | 142.15
SK63-2.8210\OB16Z | 148.91 | 156.3555 | 156.36
SK63-2.8210\OB16ZC | 148.91 | 156.3555 | 156.36
SK63-2.8210\P03 | 108.07 | 113.4735 | 113.47
SK63-2.8210\P04 | 108.07 | 113.4735 | 113.47
SK63-2.8210\P07 | 121.59 | 127.6695 | 127.67
SK63-2.8210\P08 | 121.59 | 127.6695 | 127.67
SK63-2.8211\BS03 | 104.46 | 109.683 | 109.68
SK63-2.8211\BS04 | 104.46 | 109.683 | 109.68
SK63-2.8211\BS07 | 117.98 | 123.879 | 123.88
SK63-2.8211\BS08 | 117.98 | 123.879 | 123.88
SK63-2.8211\OB16 | 131.86 | 138.453 | 138.45
SK63-2.8211\OB16C | 131.86 | 138.453 | 138.45
SK63-2.8211\OB16Z | 145.39 | 152.6595 | 152.66
SK63-2.8211\OB16ZC | 145.39 | 152.6595 | 152.66
SK63-2.8211\OB18 | 172.28 | 180.894 | 180.89
SK63-2.8211\P03 | 96.71 | 101.5455 | 101.55
SK63-2.8211\P04 | 96.71 | 101.5455 | 101.55
SK63-2.8211\P07 | 110.25 | 115.7625 | 115.76
SK63-2.8211\P08 | 110.25 | 115.7625 | 115.76
SK63-2.8338\BS03 | 116.62 | 122.451 | 122.45
SK63-2.8338\P03 | 108.07 | 113.4735 | 113.47
SK63-3.8210\OB16 | 182.84 | 191.982 | 191.98
SK63-3.8210\OB16Z | 196.38 | 206.199 | 206.2
SK63-3.8210\OB16ZC | 196.38 | 206.199 | 206.2
SK63-3.8368\BS03 | 144.49 | 151.7145 | 151.71
SK63-3.8368\BS04 | 144.49 | 151.7145 | 151.71
SK63-3.8368\BS07 | 158.04 | 165.942 | 165.94
SK63-3.8368\BS08 | 158.04 | 165.942 | 165.94
SK63-3.8368\OB16 | 182.84 | 191.982 | 191.98
SK63-3.8368\OB16C | 182.84 | 191.982 | 191.98
SK63-3.8368\OB16Z | 196.38 | 206.199 | 206.2
SK63-3.8368\OB16ZC | 196.38 | 206.199 | 206.2
SK63-3.8368\P03 | 136.76 | 143.598 | 143.6
SK63-3.8368\P04 | 136.76 | 143.598 | 143.6
SK63-3.8368\P07 | 150.3 | 157.815 | 157.82
SK63-3.8368\P08 | 150.3 | 157.815 | 157.82
SK63-3.8380\BS03 | 149.61 | 157.0905 | 157.09
SK63-3.8380\BS04 | 149.61 | 157.0905 | 157.09
SK63-3.8380\BS07 | 163.16 | 171.318 | 171.32
SK63-3.8380\BS08 | 163.16 | 171.318 | 171.32
SK63-3.8380\OB16 | 172.28 | 180.894 | 180.89
SK63-3.8380\OB16C | 172.28 | 180.894 | 180.89
SK63-3.8380\OB16Z | 185.84 | 195.132 | 195.13
SK63-3.8380\OB16ZC | 185.84 | 195.132 | 195.13
SK63-3.8380\P03 | 141.88 | 148.974 | 148.97
SK63-3.8380\P04 | 141.88 | 148.974 | 148.97
SK63-3.8380\P07 | 155.41 | 163.1805 | 163.18
SK63-3.8380\P08 | 155.41 | 163.1805 | 163.18
SK63-4.8240\OB16 | 214.48 | 225.204 | 225.2
SK63-4.8240\OB18ZC | 304.76 | 319.998 | 320
SK63-4.8240\P03 | 184.76 | 193.998 | 194
SK63-4.831\BS03 | 193.1 | 202.755 | 202.76
SK63-4.831\BS04 | 193.1 | 202.755 | 202.76
SK63-4.831\BS07 | 206.66 | 216.993 | 216.99
SK63-4.831\BS08 | 206.66 | 216.993 | 216.99
SK63-4.831\OB16 | 214.48 | 225.204 | 225.2
SK63-4.831\OB16C | 214.48 | 225.204 | 225.2
SK63-4.831\OB16Z | 228.03 | 239.4315 | 239.43
SK63-4.831\OB16ZC | 228.03 | 239.4315 | 239.43
SK63-4.831\P03 | 185.39 | 194.6595 | 194.66
SK63-4.831\P04 | 185.39 | 194.6595 | 194.66
SK63-4.831\P07 | 198.9 | 208.845 | 208.85
SK63-4.831\P08 | 198.9 | 208.845 | 208.85
SK63-4.8390\P03 | 185.39 | 194.6595 | 194.66
SK63-4.883\BS04 | 193.1 | 202.755 | 202.76
SK63-5.8380\OB16 | 290.27 | 304.7835 | 304.78
SK63-5.8380\P03 | 228.85 | 240.2925 | 240.29
SK63-5.8538\OB18 | 291.93 | 306.5265 | 306.53
SK63-5.8538\P03 | 228.85 | 240.2925 | 240.29
SK63-5.8538\P08 | 243 | 255.15 | 255.15
SK63-6.8380\BS03 | 280.91 | 294.9555 | 294.96
SK63-7.822\BS07 | 337.12 | 353.976 | 353.98
SP\SP160-01 | 22.53 | 23.6565 | 23.66
SP\SP160-10 | 22.53 | 23.6565 | 23.66
SP\SP80-01 | 22.53 | 23.6565 | 23.66
SP\SP80-10 | 22.53 | 23.6565 | 23.66
SP22\01-1 | 10.56 | 11.088 | 11.09
SP22\01-1-SZ | 10.56 | 11.088 | 11.09
SP22\01-2 | 10.56 | 11.088 | 11.09
SP22\01-2-SZ | 10.56 | 11.088 | 11.09
SP22\01-3 | 10.56 | 11.088 | 11.09
SP22\01-3-SZ | 10.56 | 11.088 | 11.09
SP22\01-4 | 10.56 | 11.088 | 11.09
SP22\01-4-SZ | 10.56 | 11.088 | 11.09
SP22\01-5 | 10.56 | 11.088 | 11.09
SP22\01-6 | 10.56 | 11.088 | 11.09
SP22\10-1 | 10.56 | 11.088 | 11.09
SP22\10-1-SZ | 10.56 | 11.088 | 11.09
SP22\10-2 | 10.56 | 11.088 | 11.09
SP22\10-2-SZ | 10.56 | 11.088 | 11.09
SP22\10-3 | 10.56 | 11.088 | 11.09
SP22\10-3-SZ | 10.56 | 11.088 | 11.09
SP22\10-4 | 10.56 | 11.088 | 11.09
SP22\10-4-SZ | 10.56 | 11.088 | 11.09
SP22\10-5 | 10.56 | 11.088 | 11.09
SP22\10-6 | 10.56 | 11.088 | 11.09
SP22-1408\P01 | 29.79 | 31.2795 | 31.28
SP22-1408\P02 | 30.56 | 32.088 | 32.09
SP22-1408\P03 | 39.95 | 41.9475 | 41.95
SP22-1408\P11 | 29.79 | 31.2795 | 31.28
SP22-1408\P12 | 30.56 | 32.088 | 32.09
SP22-1408\P13 | 39.95 | 41.9475 | 41.95
SP22-1435\R01 | 9.41 | 9.8805 | 9.88
SP22-1435\R02 | 9.41 | 9.8805 | 9.88
SP22-1435\R03 | 9.41 | 9.8805 | 9.88
SP22-1435\R04 | 9.41 | 9.8805 | 9.88
SP22-1435\R05 | 9.41 | 9.8805 | 9.88
SP22-1435\R06 | 9.41 | 9.8805 | 9.88
SP22-1435\R07 | 9.41 | 9.8805 | 9.88
SP22-1435\R08 | 9.41 | 9.8805 | 9.88
SP22-1435\R09 | 9.41 | 9.8805 | 9.88
SP22-1435\R10 | 9.41 | 9.8805 | 9.88
SP22-1435\R11 | 9.41 | 9.8805 | 9.88
SP22-1435\R12 | 9.41 | 9.8805 | 9.88
SP22-1435\R13 | 9.41 | 9.8805 | 9.88
SP22-1435\R14 | 9.41 | 9.8805 | 9.88
SP22-1440\R01 | 5 | 5.25 | 5.25
SP22-2KL-11\B/CZ | 43 | 45.15 | 45.15
SP22-2KL-11\CZ/CZ | 43 | 45.15 | 45.15
SP22-2KL-11\Z/C | 43 | 45.15 | 45.15
SP22-2KL-11\Z/Z | 43 | 45.15 | 45.15
SP22-2KL-11-220-LED\Z/C-DC | 71.47 | 75.0435 | 75.04
SP22-2KL-11-230-BA9S\B/CZ | 63.84 | 67.032 | 67.03
SP22-2KL-11-230-BA9S\Z/C | 63.84 | 67.032 | 67.03
SP22-2KL-11-230-LED\B/B | 71.47 | 75.0435 | 75.04
SP22-2KL-11-230-LED\B/CZ | 71.47 | 75.0435 | 75.04
SP22-2KL-11-230-LED\CZ/CZ | 71.47 | 75.0435 | 75.04
SP22-2KL-11-230-LED\Z/C | 71.47 | 75.0435 | 75.04
SP22-2KL-11-230-LED\Z/Z | 71.47 | 75.0435 | 75.04
SP22-2KL-11-24-BA9S\B/CZ | 56.62 | 59.451 | 59.45
SP22-2KL-11-24-BA9S\Z/C | 56.62 | 59.451 | 59.45
SP22-2KL-11-24-LED\B/CZ | 71.47 | 75.0435 | 75.04
SP22-2KL-11-24-LED\Z/C | 71.47 | 75.0435 | 75.04
SP22-2KL-11-LEDUNI\B/CZ | 78.72 | 82.656 | 82.66
SP22-2KL-11-LEDUNI\Z/C | 78.72 | 82.656 | 82.66
SP22-2KL-12\Z/C | 52.12 | 54.726 | 54.73
SP22-2KL-12-230-LED\Z/C | 80.9 | 84.945 | 84.95
SP22-2KL-20\B/CZ | 43 | 45.15 | 45.15
SP22-2KL-20\Z/C | 43 | 45.15 | 45.15
SP22-2KL-20-230-LED\B/CZ | 71.47 | 75.0435 | 75.04
SP22-2KL-20-230-LED\Z/C | 71.47 | 75.0435 | 75.04
SP22-2KL-20-24-BA9S\Z/C | 56.62 | 59.451 | 59.45
SP22-2KL-20-24-LED\Z/C | 71.47 | 75.0435 | 75.04
SP22-2KL-20-LEDUNI\Z/C | 78.72 | 82.656 | 82.66
SP22-2KL-21\B/CZ | 52.12 | 54.726 | 54.73
SP22-2KL-21\Z/C | 52.12 | 54.726 | 54.73
SP22-2KL-21-230-BA9S\Z/C | 73.62 | 77.301 | 77.3
SP22-2KL-21-24-LED\Z/C | 80.9 | 84.945 | 84.95
SP22-2KL-22\B/CZ | 61.28 | 64.344 | 64.34
SP22-2KL-22\Z/C | 61.28 | 64.344 | 64.34
SP22-2KL-22-230-LED\Z/C | 90.32 | 94.836 | 94.84
SP22-2KL-22-LEDUNI\B/CZ | 97.53 | 102.4065 | 102.41
SP22-2KL-31\B/CZ | 61.28 | 64.344 | 64.34
SP22-2KL-B/CZ\. | 25.66 | 26.943 | 26.94
SP22-2KL-Z/C\. | 25.66 | 26.943 | 26.94
SP22-2KL-Z/Z\. | 25.66 | 26.943 | 26.94
SP22-6625\P01 | 1.97 | 2.0685 | 2.07
SP22-AKB\. | 19.39 | 20.3595 | 20.36
SP22-AKB-10\. | 27.03 | 28.3815 | 28.38
SP22-AKC\. | 19.39 | 20.3595 | 20.36
SP22-AKC-01\. | 27.03 | 28.3815 | 28.38
SP22-AKC-10\. | 27.03 | 28.3815 | 28.38
SP22-AKCZ\. | 19.39 | 20.3595 | 20.36
SP22-AKCZ-10\. | 27.03 | 28.3815 | 28.38
SP22-AKCZ-21\. | 46.73 | 49.0665 | 49.07
SP22-AKG\. | 19.39 | 20.3595 | 20.36
SP22-AKG-10\. | 27.03 | 28.3815 | 28.38
SP22-AKG-20\. | 36.15 | 37.9575 | 37.96
SP22-AKLB\. | 21.36 | 22.428 | 22.43
SP22-AKLB-10-24-LED\AC/DC | 59.6 | 62.58 | 62.58
SP22-AKLB-11-230-LED\AC | 68.73 | 72.1665 | 72.17
SP22-AKLB-11-24-LED\AC/DC | 68.73 | 72.1665 | 72.17
SP22-AKLB-20-24-LED\AC/DC | 68.73 | 72.1665 | 72.17
SP22-AKLC\. | 21.36 | 22.428 | 22.43
SP22-AKLC-10-230-LED\AC-4 | 48.65 | 51.0825 | 51.08
SP22-AKLC-10-24-LED\AC/DC | 48.65 | 51.0825 | 51.08
SP22-AKLC-11-230-BA9\. | 59.91 | 62.9055 | 62.91
SP22-AKLC-11-230-LED\AC | 57.78 | 60.669 | 60.67
SP22-AKLC-11-24-BA9S\. | 56.01 | 58.8105 | 58.81
SP22-AKLC-20-24-BA9S\. | 56.01 | 58.8105 | 58.81
SP22-AKLC-21-220-LED\DC | 76.06 | 79.863 | 79.86
SP22-AKLG\. | 21.36 | 22.428 | 22.43
SP22-AKLG-10-24-BA9S\. | 46.6 | 48.93 | 48.93
SP22-AKLG-10-24-LED\AC/DC | 59.6 | 62.58 | 62.58
SP22-AKLG-11-230-LED\AC | 70.17 | 73.6785 | 73.68
SP22-AKLG-11-24-BA9S\. | 56.01 | 58.8105 | 58.81
SP22-AKLG-11-24-LED\AC/DC | 70.17 | 73.6785 | 73.68
SP22-AKLG-20-24-LED\AC/DC | 70.17 | 73.6785 | 73.68
SP22-AKLG-20-LED.UNI\AC/DC | 75.6 | 79.38 | 79.38
SP22-AKLG-21-LED.UNI\AC/DC-3 | 86.16 | 90.468 | 90.47
SP22-AKLN\. | 21.36 | 22.428 | 22.43
SP22-AKLN-10-24-LED\AC/DC | 59.6 | 62.58 | 62.58
SP22-AKLN-11-24-BA9S\. | 56.01 | 58.8105 | 58.81
SP22-AKLN-20-24-LED\AC/DC | 70.17 | 73.6785 | 73.68
SP22-AKLZ\. | 21.36 | 22.428 | 22.43
SP22-AKLZ-10-230-BA9\. | 50.52 | 53.046 | 53.05
SP22-AKLZ-10-230-LED\AC | 65.08 | 68.334 | 68.33
SP22-AKLZ-10-24-BA9S\. | 46.6 | 48.93 | 48.93
SP22-AKLZ-10-24-LED\AC/DC | 65.08 | 68.334 | 68.33
SP22-AKLZ-11-230-BA9\. | 59.91 | 62.9055 | 62.91
SP22-AKLZ-11-230-LED\AC | 74.25 | 77.9625 | 77.96
SP22-AKLZ-11-24-BA9S\. | 56.01 | 58.8105 | 58.81
SP22-AKLZ-11-LED.UNI\AC/DC | 74.6 | 78.33 | 78.33
SP22-AKLZ-20-24-LED\AC/DC | 74.25 | 77.9625 | 77.96
SP22-AKLZ-20-LED.UNI\AC/DC | 74.6 | 78.33 | 78.33
SP22-AKN\. | 19.39 | 20.3595 | 20.36
SP22-AKN-10\. | 27.03 | 28.3815 | 28.38
SP22-AKZ\. | 19.39 | 20.3595 | 20.36
SP22-AKZ-10\. | 27.03 | 28.3815 | 28.38
SP22-AKZ-11\. | 36.15 | 37.9575 | 37.96
SP22-AWB\. | 19.39 | 20.3595 | 20.36
SP22-AWC\. | 19.39 | 20.3595 | 20.36
SP22-AWC-01\. | 27.03 | 28.3815 | 28.38
SP22-AWG\. | 19.39 | 20.3595 | 20.36
SP22-AWLB-11-230-BA9\. | 59.94 | 62.937 | 62.94
SP22-AWLB-22-LEDUNI\AC/DC | 95.38 | 100.149 | 100.15
SP22-AWLC\. | 21.36 | 22.428 | 22.43
SP22-AWLC-01-230-LED\AC | 48.65 | 51.0825 | 51.08
SP22-AWLC-10-230-BA9\. | 48.65 | 51.0825 | 51.08
SP22-AWLC-10-24-BA9S\. | 48.65 | 51.0825 | 51.08
SP22-AWLC-11-230-LED\AC | 57.78 | 60.669 | 60.67
SP22-AWLG\. | 21.36 | 22.428 | 22.43
SP22-AWLG-22-LEDUNI\AC/DC | 95.38 | 100.149 | 100.15
SP22-AWLN\. | 21.36 | 22.428 | 22.43
SP22-AWLN-22-LEDUNI\AC/DC | 95.38 | 100.149 | 100.15
SP22-AWLZ\. | 21.36 | 22.428 | 22.43
SP22-AWLZ-02-230-BA9\CZ | 58.73 | 61.6665 | 61.67
SP22-AWLZ-02-230-LED\AC/CZ | 73 | 76.65 | 76.65
SP22-AWLZ-10-230-LED\AC | 64.64 | 67.872 | 67.87
SP22-AWLZ-20-230-BA9\. | 58.73 | 61.6665 | 61.67
SP22-AWLZ-20-230-BA9\CZ | 58.73 | 61.6665 | 61.67
SP22-AWLZ-22-LEDUNI\AC/DC | 94.41 | 99.1305 | 99.13
SP22-AWN\. | 19.39 | 20.3595 | 20.36
SP22-AWZ\. | 19.39 | 20.3595 | 20.36
SP22-AWZ-01\. | 28.12 | 29.526 | 29.53
SP22-AWZ-11\. | 37.51 | 39.3855 | 39.39
SP22-AWZ-22\. | 55.82 | 58.611 | 58.61
SP22-B\. | 23.68 | 24.864 | 24.86
SP22-B-01\. | 37.41 | 39.2805 | 39.28
SP22-B-02\. | 46.56 | 48.888 | 48.89
SP22-B-03\. | 55.69 | 58.4745 | 58.47
SP22-B-05\. | 73.98 | 77.679 | 77.68
SP22-B-06\. | 83.1 | 87.255 | 87.26
SP22-B-10\. | 37.41 | 39.2805 | 39.28
SP22-B-11\. | 46.56 | 48.888 | 48.89
SP22-B-12\. | 55.69 | 58.4745 | 58.47
SP22-B-20\. | 46.56 | 48.888 | 48.89
SP22-B-21\. | 55.69 | 58.4745 | 58.47
SP22-B-22\. | 64.82 | 68.061 | 68.06
SP22-B-30\. | 55.69 | 58.4745 | 58.47
SP22-B-33\. | 83.1 | 87.255 | 87.26
SP22-B-50\. | 73.98 | 77.679 | 77.68
SP22-B-60\. | 83.1 | 87.255 | 87.26
SP22-BLN\. | 40.5 | 42.525 | 42.53
SP22-BLN-01-LEDUNI\AC/DC | 89.68 | 94.164 | 94.16
SP22-BLN-02-LEDUNI\. | 100.25 | 105.2625 | 105.26
SP22-BLN-02-LEDUNI\AC/DC | 100.25 | 105.2625 | 105.26
SP22-BLN-10-LEDUNI\AC/DC | 89.68 | 94.164 | 94.16
SP22-BLN-11-LEDUNI\. | 100.25 | 105.2625 | 105.26
SP22-BLN-11-LEDUNI\AC/DC | 100.25 | 105.2625 | 105.26
SP22-BLN-20-LEDUNI\AC/DC | 100.25 | 105.2625 | 105.26
SP22-BLN-40-LEDUNI\. | 119.07 | 125.0235 | 125.02
SP22-BN\. | 37.21 | 39.0705 | 39.07
SP22-BN-01\. | 51.2 | 53.76 | 53.76
SP22-BN-02\. | 60.62 | 63.651 | 63.65
SP22-BN-03\. | 70.02 | 73.521 | 73.52
SP22-BN-04\. | 79.44 | 83.412 | 83.41
SP22-BN-05\. | 88.86 | 93.303 | 93.3
SP22-BN-06\. | 98.25 | 103.1625 | 103.16
SP22-BN-10\. | 51.2 | 53.76 | 53.76
SP22-BN-11\. | 60.62 | 63.651 | 63.65
SP22-BN-12\. | 70.02 | 73.521 | 73.52
SP22-BN-20\. | 60.62 | 63.651 | 63.65
SP22-BN-21\. | 70.02 | 73.521 | 73.52
SP22-BN-22\. | 79.44 | 83.412 | 83.41
SP22-BN-30\. | 70.02 | 73.521 | 73.52
SP22-BN-40\. | 79.44 | 83.412 | 83.41
SP22-BSN\. | 64.18 | 67.389 | 67.39
SP22-BSN-01\. | 78.21 | 82.1205 | 82.12
SP22-BSN-02\. | 87.61 | 91.9905 | 91.99
SP22-BSN-03\. | 97.01 | 101.8605 | 101.86
SP22-BSN-10\. | 78.21 | 82.1205 | 82.12
SP22-BSN-11\. | 87.61 | 91.9905 | 91.99
SP22-BSN-12\. | 97.01 | 101.8605 | 101.86
SP22-BSN-15\. | 125.98 | 132.279 | 132.28
SP22-BSN-20\. | 87.61 | 91.9905 | 91.99
SP22-BSN-21\. | 97.01 | 101.8605 | 101.86
SP22-BSN-22\. | 106.46 | 111.783 | 111.78
SP22-DC\. | 19.8 | 20.79 | 20.79
SP22-DC-01\. | 27.8 | 29.19 | 29.19
SP22-DC-02\. | 36.95 | 38.7975 | 38.8
SP22-DC-04\. | 56.04 | 58.842 | 58.84
SP22-DC-10\. | 27.8 | 29.19 | 29.19
SP22-DC-11\. | 36.95 | 38.7975 | 38.8
SP22-DC-13\. | 56.04 | 58.842 | 58.84
SP22-DC-20\. | 36.95 | 38.7975 | 38.8
SP22-DC-22\. | 56.04 | 58.842 | 58.84
SP22-DC-33\. | 83.29 | 87.4545 | 87.45
SP22-DC-40\. | 56.04 | 58.842 | 58.84
SP22-DCZ\. | 19.8 | 20.79 | 20.79
SP22-DCZ-01\. | 27.8 | 29.19 | 29.19
SP22-DCZ-11\. | 36.95 | 38.7975 | 38.8
SP22-DCZ-20\. | 36.95 | 38.7975 | 38.8
SP22-DG\. | 19.8 | 20.79 | 20.79
SP22-DG-01\. | 27.8 | 29.19 | 29.19
SP22-DG-11\. | 36.95 | 38.7975 | 38.8
SP22-DG-20\. | 36.95 | 38.7975 | 38.8
SP22-DZ\. | 19.8 | 20.79 | 20.79
SP22-DZ-01\. | 27.8 | 29.19 | 29.19
SP22-DZ-10\. | 27.8 | 29.19 | 29.19
SP22-DZ-11\. | 36.95 | 38.7975 | 38.8
SP22-DZ-20\. | 36.95 | 38.7975 | 38.8
SP22-DZ-50\. | 64.82 | 68.061 | 68.06
SP22K1\00 | 20.2 | 21.21 | 21.21
SP22K1\00-2 | 23.56 | 24.738 | 24.74
SP22K1\00Ż | 22.83 | 23.9715 | 23.97
SP22K1\00Ż-2 | 26.2 | 27.51 | 27.51
SP22K1\01-1 | 48.87 | 51.3135 | 51.31
SP22K1\01-2 | 51.1 | 53.655 | 53.66
SP22K1\02-1 | 48.87 | 51.3135 | 51.31
SP22K1\02-2 | 51.1 | 53.655 | 53.66
SP22K1\03-1 | 48.87 | 51.3135 | 51.31
SP22K1\03-2 | 51.1 | 53.655 | 53.66
SP22K1\04-1 | 48.87 | 51.3135 | 51.31
SP22K1\04-2 | 51.1 | 53.655 | 53.66
SP22K1\05-1 | 61.74 | 64.827 | 64.83
SP22K1\05-2 | 63.99 | 67.1895 | 67.19
SP22K1\06-1 | 51.49 | 54.0645 | 54.06
SP22K1\06-2 | 53.73 | 56.4165 | 56.42
SP22K1\07-1 | 64.52 | 67.746 | 67.75
SP22K1\07-2 | 66.8 | 70.14 | 70.14
SP22K1\08-1 | 66.19 | 69.4995 | 69.5
SP22K1\08-2 | 68.45 | 71.8725 | 71.87
SP22K1\21-1 | 71.04 | 74.592 | 74.59
SP22K1\21-2 | 73.32 | 76.986 | 76.99
SP22K1\22-1 | 71.04 | 74.592 | 74.59
SP22K1\25-1 | 48.87 | 51.3135 | 51.31
SP22K1\26-1 | 48.87 | 51.3135 | 51.31
SP22K1\26-2 | 51.22 | 53.781 | 53.78
SP22K1\BLN-1 | 164.23 | 172.4415 | 172.44
SP22K1\BLN-2 | 166.5 | 174.825 | 174.83
SP22K1\BN-1 | 81.2 | 85.26 | 85.26
SP22K1\BN-2 | 83.43 | 87.6015 | 87.6
SP22K1\BSN-1 | 121.02 | 127.071 | 127.07
SP22K1\BSN-2 | 123.24 | 129.402 | 129.4
SP22K12\00 | 216.7 | 227.535 | 227.54
SP22K16\00 | 240.53 | 252.5565 | 252.56
SP22K2\00 | 24.76 | 25.998 | 26
SP22K2\01-1 | 79.63 | 83.6115 | 83.61
SP22K2\01-2 | 81.9 | 85.995 | 86
SP22K2\02-1 | 79.63 | 83.6115 | 83.61
SP22K2\02-2 | 81.9 | 85.995 | 86
SP22K2\03-1 | 79.63 | 83.6115 | 83.61
SP22K2\03-2 | 81.9 | 85.995 | 86
SP22K2\04-1 | 80.56 | 84.588 | 84.59
SP22K2\04-2 | 82.81 | 86.9505 | 86.95
SP22K2\21-1 | 115.45 | 121.2225 | 121.22
SP22K2\21-2 | 117.69 | 123.5745 | 123.57
SP22K2\22-1 | 115.45 | 121.2225 | 121.22
SP22K2\22-2 | 117.69 | 123.5745 | 123.57
SP22K2\24-1 | 115.45 | 121.2225 | 121.22
SP22K2\24-2 | 117.69 | 123.5745 | 123.57
SP22K2\25-1 | 115.45 | 121.2225 | 121.22
SP22K3\00 | 39.42 | 41.391 | 41.39
SP22K3\00-2 | 43.77 | 45.9585 | 45.96
SP22K3\01-1 | 102.77 | 107.9085 | 107.91
SP22K3\01-2 | 105.02 | 110.271 | 110.27
SP22K3\02-1 | 102.77 | 107.9085 | 107.91
SP22K3\02-2 | 105.02 | 110.271 | 110.27
SP22K3\03-1 | 102.77 | 107.9085 | 107.91
SP22K3\03-2 | 105.02 | 110.271 | 110.27
SP22K3\04-1 | 102.77 | 107.9085 | 107.91
SP22K3\05-1 | 125.7 | 131.985 | 131.99
SP22K3\05-2 | 127.94 | 134.337 | 134.34
SP22K3\06-1 | 125.7 | 131.985 | 131.99
SP22K3\06-2 | 127.94 | 134.337 | 134.34
SP22K3\07-1 | 125.7 | 131.985 | 131.99
SP22K3\07-2 | 127.94 | 134.337 | 134.34
SP22K3\25-1 | 148.84 | 156.282 | 156.28
SP22K3\25-2 | 151.03 | 158.5815 | 158.58
SP22K3VZ16\01-1 | 93.17 | 97.8285 | 97.83
SP22K4\00 | 40.37 | 42.3885 | 42.39
SP22K4\01-1 | 150.9 | 158.445 | 158.45
SP22K4\01-2 | 153.11 | 160.7655 | 160.77
SP22K4\02-1 | 164.5 | 172.725 | 172.73
SP22K4\03-1 | 141.54 | 148.617 | 148.62
SP22K4\04-1 | 141.73 | 148.8165 | 148.82
SP22K4\04-2 | 144 | 151.2 | 151.2
SP22K4\05-1 | 154.21 | 161.9205 | 161.92
SP22K4\05-2 | 156.49 | 164.3145 | 164.31
SP22K4\06-1 | 154.41 | 162.1305 | 162.13
SP22K4\06-2 | 156.67 | 164.5035 | 164.5
SP22K4\07-1 | 154.21 | 161.9205 | 161.92
SP22K4\09-1 | 170.43 | 178.9515 | 178.95
SP22K4\25-1 | 184.25 | 193.4625 | 193.46
SP22K4\25-2 | 186.51 | 195.8355 | 195.84
SP22K4VZ16\01-1 | 111.2 | 116.76 | 116.76
SP22K6\00 | 135.86 | 142.653 | 142.65
SP22K9\00 | 207.88 | 218.274 | 218.27
SP22-KB\. | 19.39 | 20.3595 | 20.36
SP22-KB-10\. | 27.03 | 28.3815 | 28.38
SP22-KB-11\. | 36.15 | 37.9575 | 37.96
SP22-KB-20\. | 36.15 | 37.9575 | 37.96
SP22-KC\. | 19.39 | 20.3595 | 20.36
SP22-KC-01\. | 27.03 | 28.3815 | 28.38
SP22-KC-01\CZ | 25.8 | 27.09 | 27.09
SP22-KC-02\. | 36.15 | 37.9575 | 37.96
SP22-KC-03\. | 45.32 | 47.586 | 47.59
SP22-KC-10\. | 27.03 | 28.3815 | 28.38
SP22-KC-11\. | 36.15 | 37.9575 | 37.96
SP22-KC-12\. | 45.32 | 47.586 | 47.59
SP22-KC-20\. | 36.15 | 37.9575 | 37.96
SP22-KC-21\. | 45.32 | 47.586 | 47.59
SP22-KC-22\. | 55.82 | 58.611 | 58.61
SP22-KC-30\. | 45.32 | 47.586 | 47.59
SP22-KC-33\. | 74.08 | 77.784 | 77.78
SP22-KC-40\. | 55.82 | 58.611 | 58.61
SP22-KCZ\. | 19.39 | 20.3595 | 20.36
SP22-KCZ-01\. | 27.03 | 28.3815 | 28.38
SP22-KCZ-02\. | 36.15 | 37.9575 | 37.96
SP22-KCZ-10\. | 27.03 | 28.3815 | 28.38
SP22-KCZ-11\. | 36.15 | 37.9575 | 37.96
SP22-KCZ-20\. | 36.15 | 37.9575 | 37.96
SP22-KCZ-21\. | 45.32 | 47.586 | 47.59
SP22-KCZ-22\. | 55.82 | 58.611 | 58.61
SP22-KCZ-33\. | 74.08 | 77.784 | 77.78
SP22-KCZ-40\. | 55.82 | 58.611 | 58.61
SP22-KG\. | 19.39 | 20.3595 | 20.36
SP22-KG-02\. | 36.15 | 37.9575 | 37.96
SP22-KG-10\. | 27.03 | 28.3815 | 28.38
SP22-KG-11\. | 36.15 | 37.9575 | 37.96
SP22-KG-20\. | 36.15 | 37.9575 | 37.96
SP22-KG-21\. | 45.32 | 47.586 | 47.59
SP22-KG-22\. | 55.82 | 58.611 | 58.61
SP22-KLB\. | 21.36 | 22.428 | 22.43
SP22-KLB-01-230-BA9S\. | 50.77 | 53.3085 | 53.31
SP22-KLB-01-230-LED\AC | 59.31 | 62.2755 | 62.28
SP22-KLB-10-230-BA9S\. | 50.77 | 53.3085 | 53.31
SP22-KLB-10-230-LED\AC | 59.31 | 62.2755 | 62.28
SP22-KLB-10-24-BA9S\. | 46.87 | 49.2135 | 49.21
SP22-KLB-10-24-LED\AC/DC | 59.31 | 62.2755 | 62.28
SP22-KLB-10-LED-UNI\. | 66.17 | 69.4785 | 69.48
SP22-KLB-10-LED-UNI\AC/DC | 66.17 | 69.4785 | 69.48
SP22-KLB-11-230-BA9S\. | 60.19 | 63.1995 | 63.2
SP22-KLB-11-230-LED\AC | 68.73 | 72.1665 | 72.17
SP22-KLB-11-24-BA9S\. | 58.89 | 61.8345 | 61.83
SP22-KLB-11-24-BA9S\CZ-4 | 58.89 | 61.8345 | 61.83
SP22-KLB-11-24-LED\AC/DC | 68.73 | 72.1665 | 72.17
SP22-KLB-11-LED-UNI\AC/DC | 75.6 | 79.38 | 79.38
SP22-KLB-11-LED-UNI\AC/DC/CZ | 74.3 | 78.015 | 78.02
SP22-KLB-20-220-LED\DC | 68.73 | 72.1665 | 72.17
SP22-KLB-20-24-LED\. | 68.73 | 72.1665 | 72.17
SP22-KLB-20-24-LED\AC/DC | 68.73 | 72.1665 | 72.17
SP22-KLB-22-230-LED\AC | 89.88 | 94.374 | 94.37
SP22-KLB-22-230-LED\AC-3 | 87.57 | 91.9485 | 91.95
SP22-KLB-22-24-BA9S\CZ-4 | 77.74 | 81.627 | 81.63
SP22-KLC\. | 21.36 | 22.428 | 22.43
SP22-KLC-01-230-BA9S\. | 50.77 | 53.3085 | 53.31
SP22-KLC-01-230-LED\. | 48.65 | 51.0825 | 51.08
SP22-KLC-01-230-LED\AC | 48.65 | 51.0825 | 51.08
SP22-KLC-01-24-BA9S\. | 46.87 | 49.2135 | 49.21
SP22-KLC-01-24-LED\1 | 48.65 | 51.0825 | 51.08
SP22-KLC-01-24-LED\AC/DC | 48.65 | 51.0825 | 51.08
SP22-KLC-01-24-LED\AC/DC-1 | 48.65 | 51.0825 | 51.08
SP22-KLC-01-24-LED\AC/DC-5 | 48.65 | 51.0825 | 51.08
SP22-KLC-01-LED-UNI\. | 64.44 | 67.662 | 67.66
SP22-KLC-01-LED-UNI\AC/DC | 64.44 | 67.662 | 67.66
SP22-KLC-02-230-BA9S\. | 59.91 | 62.9055 | 62.91
SP22-KLC-02-230-LED\AC | 57.78 | 60.669 | 60.67
SP22-KLC-02-230-LED\AC-4 | 57.78 | 60.669 | 60.67
SP22-KLC-02-24-LED\AC/DC | 57.78 | 60.669 | 60.67
SP22-KLC-10-220-LED\DC | 48.36 | 50.778 | 50.78
SP22-KLC-10-230-BA9S\. | 50.77 | 53.3085 | 53.31
SP22-KLC-10-230-LED\AC | 48.36 | 50.778 | 50.78
SP22-KLC-10-24-BA9S\. | 46.87 | 49.2135 | 49.21
SP22-KLC-10-24-BA9S\CZ | 45.64 | 47.922 | 47.92
SP22-KLC-10-24-LED\AC/DC | 48.65 | 51.0825 | 51.08
SP22-KLC-10-24-LED\AC/DC-1 | 48.65 | 51.0825 | 51.08
SP22-KLC-10-24-LED\AC/DC-3 | 48.65 | 51.0825 | 51.08
SP22-KLC-10-LED-UNI\AC/DC | 64.44 | 67.662 | 67.66
SP22-KLC-11-220-LED\DC | 57.78 | 60.669 | 60.67
SP22-KLC-11-230-BA9S\. | 59.91 | 62.9055 | 62.91
SP22-KLC-11-230-LED\AC | 57.78 | 60.669 | 60.67
SP22-KLC-11-230-LED\AC/CZ | 56.47 | 59.2935 | 59.29
SP22-KLC-11-230-LED\AC-1/CZ | 57.78 | 60.669 | 60.67
SP22-KLC-11-230-LED\AC-5 | 57.78 | 60.669 | 60.67
SP22-KLC-11-24-BA9S\. | 56.01 | 58.8105 | 58.81
SP22-KLC-11-24-LED\AC/DC | 57.78 | 60.669 | 60.67
SP22-KLC-11-24-LED\AC/DC-2 | 57.78 | 60.669 | 60.67
SP22-KLC-11-LED-UNI\. | 73.85 | 77.5425 | 77.54
SP22-KLC-11-LED-UNI\AC/DC | 73.85 | 77.5425 | 77.54
SP22-KLC-11-LED-UNI\AC/DC/CZ | 72.54 | 76.167 | 76.17
SP22-KLC-12-24-BA9S\2 | 69.06 | 72.513 | 72.51
SP22-KLC-13-230-LED\3 | 76.06 | 79.863 | 79.86
SP22-KLC-20-220-LED\DC | 57.78 | 60.669 | 60.67
SP22-KLC-20-230-BA9S\. | 59.91 | 62.9055 | 62.91
SP22-KLC-20-230-LED\AC | 57.78 | 60.669 | 60.67
SP22-KLC-20-24-LED\AC/DC | 57.78 | 60.669 | 60.67
SP22-KLC-20-LED-UNI\AC/DC | 73.85 | 77.5425 | 77.54
SP22-KLC-22-230-LED\AC-3 | 78.94 | 82.887 | 82.89
SP22-KLC-22-24-BA9S\. | 74.82 | 78.561 | 78.56
SP22-KLC-22-24-BA9S\1 | 74.82 | 78.561 | 78.56
SP22-KLC-22-24-BA9S\2 | 74.82 | 78.561 | 78.56
SP22-KLC-22-LED-UNI\. | 92.66 | 97.293 | 97.29
SP22-KLC-22-LED-UNI\3 | 92.66 | 97.293 | 97.29
SP22-KLC-22-LED-UNI\AC/DC | 92.66 | 97.293 | 97.29
SP22-KLC-40-24-LED\AC/DC | 76.61 | 80.4405 | 80.44
SP22-KLG\. | 21.36 | 22.428 | 22.43
SP22-KLG-01-220-LED\DC-3 | 59.31 | 62.2755 | 62.28
SP22-KLG-01-230-LED\AC | 59.31 | 62.2755 | 62.28
SP22-KLG-01-LED-UNI\AC/DC | 66.17 | 69.4785 | 69.48
SP22-KLG-10-220-LED\DC | 59.31 | 62.2755 | 62.28
SP22-KLG-10-230-BA9S\. | 50.34 | 52.857 | 52.86
SP22-KLG-10-230-LED\AC | 59.31 | 62.2755 | 62.28
SP22-KLG-10-24-BA9S\. | 46.87 | 49.2135 | 49.21
SP22-KLG-10-24-LED\AC/DC | 59.31 | 62.2755 | 62.28
SP22-KLG-10-LED-UNI\AC/DC | 66.17 | 69.4785 | 69.48
SP22-KLG-11-230-BA9S\. | 59.91 | 62.9055 | 62.91
SP22-KLG-11-230-LED\AC | 68.73 | 72.1665 | 72.17
SP22-KLG-11-24-BA9S\. | 56.01 | 58.8105 | 58.81
SP22-KLG-11-24-LED\AC/DC | 68.73 | 72.1665 | 72.17
SP22-KLG-11-LED-UNI\. | 75.6 | 79.38 | 79.38
SP22-KLG-11-LED-UNI\AC/DC | 75.6 | 79.38 | 79.38
SP22-KLG-20-220-LED\DC | 68.73 | 72.1665 | 72.17
SP22-KLN\. | 21.36 | 22.428 | 22.43
SP22-KLN-01-230-LED\AC | 59.31 | 62.2755 | 62.28
SP22-KLN-10-230-BA9S\. | 50.77 | 53.3085 | 53.31
SP22-KLN-10-230-LED\AC | 59.31 | 62.2755 | 62.28
SP22-KLN-10-24-BA9S\. | 46.87 | 49.2135 | 49.21
SP22-KLN-10-24-LED\AC/DC | 59.31 | 62.2755 | 62.28
SP22-KLN-10-LED-UNI\. | 73.02 | 76.671 | 76.67
SP22-KLN-10-LED-UNI\AC/DC | 66.17 | 69.4785 | 69.48
SP22-KLN-11-230-BA9S\. | 59.91 | 62.9055 | 62.91
SP22-KLN-11-230-LED\. | 68.73 | 72.1665 | 72.17
SP22-KLN-11-230-LED\AC | 68.73 | 72.1665 | 72.17
SP22-KLN-11-24-BA9S\. | 56.01 | 58.8105 | 58.81
SP22-KLN-11-24-LED\AC/DC | 68.73 | 72.1665 | 72.17
SP22-KLN-11-LED-UNI\AC/DC | 75.6 | 79.38 | 79.38
SP22-KLN-20-230-LED\. | 68.73 | 72.1665 | 72.17
SP22-KLN-20-230-LED\AC | 68.73 | 72.1665 | 72.17
SP22-KLN-30-24-LED\AC/DC | 79.32 | 83.286 | 83.29
SP22-KLZ\. | 21.36 | 22.428 | 22.43
SP22-KLZ-01-230-BA9S\. | 50.77 | 53.3085 | 53.31
SP22-KLZ-01-230-LED\AC | 65.08 | 68.334 | 68.33
SP22-KLZ-01-24-BA9S\. | 46.87 | 49.2135 | 49.21
SP22-KLZ-01-24-LED\AC/DC | 65.08 | 68.334 | 68.33
SP22-KLZ-01-24-LED\AC/DC-6 | 65.08 | 68.334 | 68.33
SP22-KLZ-01-LED-UNI\AC/DC | 65.49 | 68.7645 | 68.76
SP22-KLZ-02-230-LED\AC | 74.25 | 77.9625 | 77.96
SP22-KLZ-10-220-LED\DC | 65.08 | 68.334 | 68.33
SP22-KLZ-10-230-BA9S\. | 50.77 | 53.3085 | 53.31
SP22-KLZ-10-230-LED\AC | 65.08 | 68.334 | 68.33
SP22-KLZ-10-230-LED\AC/CZ | 65.08 | 68.334 | 68.33
SP22-KLZ-10-24-BA9S\. | 46.87 | 49.2135 | 49.21
SP22-KLZ-10-24-BA9S\2 | 46.87 | 49.2135 | 49.21
SP22-KLZ-10-24-BA9S\CZ | 45.64 | 47.922 | 47.92
SP22-KLZ-10-24-BA9S\CZ-4 | 45.64 | 47.922 | 47.92
SP22-KLZ-10-24-LED\2 | 65.08 | 68.334 | 68.33
SP22-KLZ-10-24-LED\AC/DC | 65.08 | 68.334 | 68.33
SP22-KLZ-10-24-LED\AC/DC-2 | 65.08 | 68.334 | 68.33
SP22-KLZ-10-24-LED\AC/DC-4 | 65.08 | 68.334 | 68.33
SP22-KLZ-10-LED-UNI\. | 65.49 | 68.7645 | 68.76
SP22-KLZ-10-LED-UNI\AC/DC | 65.49 | 68.7645 | 68.76
SP22-KLZ-11-220-LED\DC | 74.25 | 77.9625 | 77.96
SP22-KLZ-11-230-BA9S\. | 59.91 | 62.9055 | 62.91
SP22-KLZ-11-230-BA9S\4 | 59.91 | 62.9055 | 62.91
SP22-KLZ-11-230-LED\AC | 74.25 | 77.9625 | 77.96
SP22-KLZ-11-230-LED\AC/CZ | 73 | 76.65 | 76.65
SP22-KLZ-11-230-LED\AC-2/CZ | 74.25 | 77.9625 | 77.96
SP22-KLZ-11-230-LED\AC-4 | 74.25 | 77.9625 | 77.96
SP22-KLZ-11-230-LED\AC-6 | 74.25 | 77.9625 | 77.96
SP22-KLZ-11-24-BA9S\. | 56.01 | 58.8105 | 58.81
SP22-KLZ-11-24-LED\AC/DC | 74.25 | 77.9625 | 77.96
SP22-KLZ-11-24-LED\AC/DC-1 | 74.25 | 77.9625 | 77.96
SP22-KLZ-11-LED-UNI\. | 74.6 | 78.33 | 78.33
SP22-KLZ-11-LED-UNI\AC/DC | 74.6 | 78.33 | 78.33
SP22-KLZ-11-LED-UNI\AC/DC/CZ | 73.33 | 76.9965 | 77
SP22-KLZ-20-220-LED\DC | 74.25 | 77.9625 | 77.96
SP22-KLZ-20-230-BA9S\. | 59.91 | 62.9055 | 62.91
SP22-KLZ-20-230-LED\AC | 74.25 | 77.9625 | 77.96
SP22-KLZ-20-24-BA9S\. | 56.01 | 58.8105 | 58.81
SP22-KLZ-20-24-LED\AC/DC | 74.25 | 77.9625 | 77.96
SP22-KLZ-20-LED-UNI\. | 74.6 | 78.33 | 78.33
SP22-KLZ-20-LED-UNI\AC/DC | 74.6 | 78.33 | 78.33
SP22-KLZ-20-LED-UNI\AC/DC/CZ | 73.33 | 76.9965 | 77
SP22-KLZ-22-230-LED\AC-4 | 95.38 | 100.149 | 100.15
SP22-KLZ-22-24-BA9S\. | 74.82 | 78.561 | 78.56
SP22-KLZ-22-LED-UNI\4 | 93.46 | 98.133 | 98.13
SP22-KLZ-22-LED-UNI\AC/DC | 93.46 | 98.133 | 98.13
SP22-KN\. | 19.39 | 20.3595 | 20.36
SP22-KN-01\. | 27.03 | 28.3815 | 28.38
SP22-KN-02\. | 36.15 | 37.9575 | 37.96
SP22-KN-10\. | 27.03 | 28.3815 | 28.38
SP22-KN-11\. | 36.15 | 37.9575 | 37.96
SP22-KN-20\. | 36.15 | 37.9575 | 37.96
SP22-KN-21\. | 45.32 | 47.586 | 47.59
SP22-KN-22\. | 55.82 | 58.611 | 58.61
SP22-KN-30\. | 45.32 | 47.586 | 47.59
SP22-KZ\. | 19.39 | 20.3595 | 20.36
SP22-KZ-01\. | 27.03 | 28.3815 | 28.38
SP22-KZ-01\CZ | 25.8 | 27.09 | 27.09
SP22-KZ-02\. | 36.15 | 37.9575 | 37.96
SP22-KZ-10\. | 27.03 | 28.3815 | 28.38
SP22-KZ-10\CZ | 25.8 | 27.09 | 27.09
SP22-KZ-11\. | 36.15 | 37.9575 | 37.96
SP22-KZ-20\. | 36.15 | 37.9575 | 37.96
SP22-KZ-21\. | 45.32 | 47.586 | 47.59
SP22-KZ-22\. | 55.82 | 58.611 | 58.61
SP22-KZ-30\. | 45.32 | 47.586 | 47.59
SP22-KZ-33\. | 76.42 | 80.241 | 80.24
SP22-KZ-40\. | 55.82 | 58.611 | 58.61
SP22-LB\. | 17.84 | 18.732 | 18.73
SP22-LB-220-LED\DC | 42.87 | 45.0135 | 45.01
SP22-LB-230-BA9S\. | 29.96 | 31.458 | 31.46
SP22-LB-230-BA9S\AC | 29.96 | 31.458 | 31.46
SP22-LB-230-LED\. | 42.87 | 45.0135 | 45.01
SP22-LB-230-LED\AC | 42.87 | 45.0135 | 45.01
SP22-LB-24-BA9S\. | 21.77 | 22.8585 | 22.86
SP22-LB-24-LED\. | 42.87 | 45.0135 | 45.01
SP22-LB-24-LED\AC/DC | 42.87 | 45.0135 | 45.01
SP22-LB-LED-UNI\AC/DC | 50.74 | 53.277 | 53.28
SP22-LC\. | 17.84 | 18.732 | 18.73
SP22-LC-220-LED\DC | 38.39 | 40.3095 | 40.31
SP22-LC-230-BA9S\. | 29.96 | 31.458 | 31.46
SP22-LC-230-BA9S\AC | 29.96 | 31.458 | 31.46
SP22-LC-230-LED\. | 38.39 | 40.3095 | 40.31
SP22-LC-230-LED\AC | 38.39 | 40.3095 | 40.31
SP22-LC-24-BA9S\. | 21.77 | 22.8585 | 22.86
SP22-LC-24-BA9S\AC/DC | 21.72 | 22.806 | 22.81
SP22-LC-24-LED\. | 38.39 | 40.3095 | 40.31
SP22-LC-24-LED\AC/DC | 38.39 | 40.3095 | 40.31
SP22-LC-LED-UNI\AC/DC | 48.77 | 51.2085 | 51.21
SP22-LG\. | 17.84 | 18.732 | 18.73
SP22-LG-230-BA9S\. | 29.96 | 31.458 | 31.46
SP22-LG-230-LED\. | 42.87 | 45.0135 | 45.01
SP22-LG-230-LED\AC | 42.87 | 45.0135 | 45.01
SP22-LG-24-BA9S\. | 21.77 | 22.8585 | 22.86
SP22-LG-24-LED\. | 42.87 | 45.0135 | 45.01
SP22-LG-24-LED\AC/DC | 42.87 | 45.0135 | 45.01
SP22-LG-LED-UNI\AC/DC | 50.74 | 53.277 | 53.28
SP22-LN\. | 17.84 | 18.732 | 18.73
SP22-LN-230-BA9S\. | 29.96 | 31.458 | 31.46
SP22-LN-230-LED\. | 42.87 | 45.0135 | 45.01
SP22-LN-230-LED\AC | 42.87 | 45.0135 | 45.01
SP22-LN-24-BA9S\. | 21.77 | 22.8585 | 22.86
SP22-LN-24-LED\AC/DC | 42.87 | 45.0135 | 45.01
SP22-LN-LED-UNI\AC/DC | 50.74 | 53.277 | 53.28
SP22-LPB-230-BA9S\. | 56.01 | 58.8105 | 58.81
SP22-LPC-230-BA9S\. | 56.01 | 58.8105 | 58.81
SP22-LPC-24-BA9S\. | 56.01 | 58.8105 | 58.81
SP22-LPG-24-BA9S\. | 56.01 | 58.8105 | 58.81
SP22-LPZ-24-BA9S\. | 56.01 | 58.8105 | 58.81
SP22-LZ\. | 17.84 | 18.732 | 18.73
SP22-LZ-220-LED\DC | 47.28 | 49.644 | 49.64
SP22-LZ-230-BA9S\. | 29.96 | 31.458 | 31.46
SP22-LZ-230-LED\. | 47.28 | 49.644 | 49.64
SP22-LZ-230-LED\AC | 47.28 | 49.644 | 49.64
SP22-LZ-24-BA9S\. | 21.77 | 22.8585 | 22.86
SP22-LZ-24-LED\. | 47.28 | 49.644 | 49.64
SP22-LZ-24-LED\AC/DC | 47.28 | 49.644 | 49.64
SP22-LZ-LED-UNI\AC/DC | 49.76 | 52.248 | 52.25
SP22-P.B\. | 21.36 | 22.428 | 22.43
SP22-P.B-10\. | 30.78 | 32.319 | 32.32
SP22-P.B-11\. | 39.88 | 41.874 | 41.87
SP22-P.B-20\. | 39.88 | 41.874 | 41.87
SP22-P.C\. | 21.36 | 22.428 | 22.43
SP22-P.C-01\. | 30.78 | 32.319 | 32.32
SP22-P.C-10\. | 30.78 | 32.319 | 32.32
SP22-P.C-11\. | 39.88 | 41.874 | 41.87
SP22-P.C-20\. | 39.88 | 41.874 | 41.87
SP22-P.C-22\. | 58.99 | 61.9395 | 61.94
SP22-P.CZ\. | 21.36 | 22.428 | 22.43
SP22-P.CZ-01\. | 30.78 | 32.319 | 32.32
SP22-P.CZ-10\. | 30.78 | 32.319 | 32.32
SP22-P.CZ-10\CZ | 29.55 | 31.0275 | 31.03
SP22-P.CZ-11\. | 39.88 | 41.874 | 41.87
SP22-P.CZ-11\CZ | 39.88 | 41.874 | 41.87
SP22-P.CZ-20\. | 39.88 | 41.874 | 41.87
SP22-P.CZ-21\. | 49.04 | 51.492 | 51.49
SP22-P.CZ-22\. | 58.99 | 61.9395 | 61.94
SP22-P.CZ-23\. | 68.37 | 71.7885 | 71.79
SP22-P.CZ-24\. | 77.77 | 81.6585 | 81.66
SP22-P.CZ-30\. | 49.04 | 51.492 | 51.49
SP22-P.CZ-31\. | 58.99 | 61.9395 | 61.94
SP22-P.CZ-32\. | 68.37 | 71.7885 | 71.79
SP22-P.CZ-33\. | 77.77 | 81.6585 | 81.66
SP22-P.CZ-40\. | 58.99 | 61.9395 | 61.94
SP22-P.CZ-41\. | 68.37 | 71.7885 | 71.79
SP22-P.CZ-42\. | 77.77 | 81.6585 | 81.66
SP22-P.CZ-50\. | 68.37 | 71.7885 | 71.79
SP22-P.G\. | 21.36 | 22.428 | 22.43
SP22-P.G-10\. | 30.78 | 32.319 | 32.32
SP22-P.G-11\. | 39.88 | 41.874 | 41.87
SP22-P.G-20\. | 39.88 | 41.874 | 41.87
SP22-P.G-24\. | 77.77 | 81.6585 | 81.66
SP22-P.N\. | 21.36 | 22.428 | 22.43
SP22-P.N-02\. | 39.88 | 41.874 | 41.87
SP22-P.N-10\. | 30.78 | 32.319 | 32.32
SP22-P.N-11\. | 39.88 | 41.874 | 41.87
SP22-P.N-20\. | 39.88 | 41.874 | 41.87
SP22-P.N-33\. | 77.77 | 81.6585 | 81.66
SP22-P.Z\. | 21.36 | 22.428 | 22.43
SP22-P.Z-10\. | 30.78 | 32.319 | 32.32
SP22-P.Z-11\. | 39.88 | 41.874 | 41.87
SP22-P.Z-20\. | 39.88 | 41.874 | 41.87
SP22-P.Z-21\. | 49.04 | 51.492 | 51.49
SP22-P.Z-22\. | 58.99 | 61.9395 | 61.94
SP22-P.Z-23\. | 68.37 | 71.7885 | 71.79
SP22-P3.B\. | 22.32 | 23.436 | 23.44
SP22-P3.B-20\. | 40.43 | 42.4515 | 42.45
SP22-P3.B-30\. | 49.55 | 52.0275 | 52.03
SP22-P3.B-40\. | 58.72 | 61.656 | 61.66
SP22-P3.C\. | 22.32 | 23.436 | 23.44
SP22-P3.C-20\. | 40.43 | 42.4515 | 42.45
SP22-P3.C-30\. | 49.55 | 52.0275 | 52.03
SP22-P3.CZ\. | 22.32 | 23.436 | 23.44
SP22-P3.CZ-10\. | 31.03 | 32.5815 | 32.58
SP22-P3.CZ-11\. | 40.43 | 42.4515 | 42.45
SP22-P3.CZ-20\. | 40.43 | 42.4515 | 42.45
SP22-P3.CZ-21\. | 49.55 | 52.0275 | 52.03
SP22-P3.CZ-22\. | 58.72 | 61.656 | 61.66
SP22-P3.CZ-30\. | 49.55 | 52.0275 | 52.03
SP22-P3.CZ-40\. | 58.72 | 61.656 | 61.66
SP22-P3.CZ-50\. | 67.82 | 71.211 | 71.21
SP22-P3.CZ-60\. | 77.78 | 81.669 | 81.67
SP22-P3.G\. | 22.32 | 23.436 | 23.44
SP22-P3.G-20\. | 40.43 | 42.4515 | 42.45
SP22-P3.G-30\. | 49.55 | 52.0275 | 52.03
SP22-P3.G-40\. | 58.72 | 61.656 | 61.66
SP22-P3.N\. | 22.32 | 23.436 | 23.44
SP22-P3.N-20\. | 40.43 | 42.4515 | 42.45
SP22-P3.Z\. | 22.32 | 23.436 | 23.44
SP22-P3.Z-20\. | 40.43 | 42.4515 | 42.45
SP22-P3.Z-30\. | 49.55 | 52.0275 | 52.03
SP22-P3.Z-40\. | 58.72 | 61.656 | 61.66
SP22-P3.Z-60\. | 77.78 | 81.669 | 81.67
SP22-P31.CZ-33\. | 77.77 | 81.6585 | 81.66
SP22-P32.CZ-12\. | 51.01 | 53.5605 | 53.56
SP22-P32.CZ-22\. | 61.59 | 64.6695 | 64.67
SP22-P32.CZ-30\. | 51.01 | 53.5605 | 53.56
SP22-P32.CZ-50\. | 72.17 | 75.7785 | 75.78
SP22-P3C.B\. | 22.32 | 23.436 | 23.44
SP22-P3C.B-20\. | 40.43 | 42.4515 | 42.45
SP22-P3C.C\. | 22.32 | 23.436 | 23.44
SP22-P3C.C-11\. | 40.43 | 42.4515 | 42.45
SP22-P3C.C-20\. | 40.43 | 42.4515 | 42.45
SP22-P3C.CZ\. | 22.32 | 23.436 | 23.44
SP22-P3C.CZ-10\. | 29.85 | 31.3425 | 31.34
SP22-P3C.CZ-11\. | 40.43 | 42.4515 | 42.45
SP22-P3C.CZ-20\. | 40.43 | 42.4515 | 42.45
SP22-P3C.CZ-22\. | 58.72 | 61.656 | 61.66
SP22-P3C.CZ-23\. | 67.82 | 71.211 | 71.21
SP22-P3C.CZ-33\. | 77 | 80.85 | 80.85
SP22-P3C.CZ-40\. | 58.72 | 61.656 | 61.66
SP22-P3C.G\. | 22.32 | 23.436 | 23.44
SP22-P3C.G-11\. | 40.43 | 42.4515 | 42.45
SP22-P3C.G-20\. | 40.43 | 42.4515 | 42.45
SP22-P3C.G-31\. | 58.72 | 61.656 | 61.66
SP22-P3C.N\. | 22.32 | 23.436 | 23.44
SP22-P3C.Z\. | 22.32 | 23.436 | 23.44
SP22-P3CC.B\. | 22.32 | 23.436 | 23.44
SP22-P3CC.C\. | 22.32 | 23.436 | 23.44
SP22-P3CC.C-20\. | 40.43 | 42.4515 | 42.45
SP22-P3CC.C-22\. | 59.25 | 62.2125 | 62.21
SP22-P3CC.CZ\. | 22.32 | 23.436 | 23.44
SP22-P3CC.CZ-04\. | 59.25 | 62.2125 | 62.21
SP22-P3CC.CZ-11\. | 40.43 | 42.4515 | 42.45
SP22-P3CC.CZ-20\. | 40.43 | 42.4515 | 42.45
SP22-P3CC.CZ-22\. | 59.25 | 62.2125 | 62.21
SP22-P3CC.CZ-30\. | 49.55 | 52.0275 | 52.03
SP22-P3CC.CZ-33\. | 77 | 80.85 | 80.85
SP22-P3CC.CZ-40\. | 59.25 | 62.2125 | 62.21
SP22-P3CC.CZ-42\. | 77 | 80.85 | 80.85
SP22-P3CC.G\. | 22.32 | 23.436 | 23.44
SP22-P3CC.G-11\. | 40.43 | 42.4515 | 42.45
SP22-P3CC.G-20\. | 40.43 | 42.4515 | 42.45
SP22-P3CC.G-21\. | 49.55 | 52.0275 | 52.03
SP22-P3CC.G-30\. | 49.55 | 52.0275 | 52.03
SP22-P3CC.G-33\. | 77 | 80.85 | 80.85
SP22-P3CC.G-40\. | 59.25 | 62.2125 | 62.21
SP22-P3CC.N\. | 22.32 | 23.436 | 23.44
SP22-P3CC.Z\. | 22.32 | 23.436 | 23.44
SP22-P3CCL.B\. | 23.33 | 24.4965 | 24.5
SP22-P3CCL.B-11-LED\230AC | 71.47 | 75.0435 | 75.04
SP22-P3CCL.B-11-LED\24AC/DC | 71.47 | 75.0435 | 75.04
SP22-P3CCL.B-20-LED\24AC/DC | 71.47 | 75.0435 | 75.04
SP22-P3CCL.B-22-LED\24AC/DC | 90.32 | 94.836 | 94.84
SP22-P3CCL.C\. | 23.33 | 24.4965 | 24.5
SP22-P3CCL.C-11-LED\24AC/DC | 61.88 | 64.974 | 64.97
SP22-P3CCL.C-20-BA9S\24 | 59.91 | 62.9055 | 62.91
SP22-P3CCL.C-20-LED\230AC | 61.88 | 64.974 | 64.97
SP22-P3CCL.C-20-LED\24AC/DC | 61.88 | 64.974 | 64.97
SP22-P3CCL.G-11-LED\24AC/DC | 71.47 | 75.0435 | 75.04
SP22-P3CCL.G-20-LED\230AC | 71.47 | 75.0435 | 75.04
SP22-P3CCL.G-20-LED\24AC/DC | 71.47 | 75.0435 | 75.04
SP22-P3CCL.N\. | 23.33 | 24.4965 | 24.5
SP22-P3CCL.N-20-BA9S\230 | 59.91 | 62.9055 | 62.91
SP22-P3CCL.N-20-LED\24AC/DC | 61.88 | 64.974 | 64.97
SP22-P3CCL.Z\. | 23.33 | 24.4965 | 24.5
SP22-P3CCL.Z-11-BA9S\24 | 59.91 | 62.9055 | 62.91
SP22-P3CCL.Z-12-LEDU\AC/DC | 84.15 | 88.3575 | 88.36
SP22-P3CCL.Z-20-BA9S\230 | 59.91 | 62.9055 | 62.91
SP22-P3CCL.Z-20-LED\230 | 75.19 | 78.9495 | 78.95
SP22-P3CCL.Z-20-LED\24AC/DC | 75.19 | 78.9495 | 78.95
SP22-P3CL.B\. | 23.33 | 24.4965 | 24.5
SP22-P3CL.B-12-LED\230AC | 80.62 | 84.651 | 84.65
SP22-P3CL.C-11-LED\24AC/DC | 61.88 | 64.974 | 64.97
SP22-P3CL.C-20-LED\230AC | 61.88 | 64.974 | 64.97
SP22-P3CL.C-20-LED\24AC/DC | 61.88 | 64.974 | 64.97
SP22-P3CL.G\. | 23.33 | 24.4965 | 24.5
SP22-P3CL.G-11-LEDUN\AC/DC | 76.76 | 80.598 | 80.6
SP22-P3CL.N\. | 23.33 | 24.4965 | 24.5
SP22-P3CL.N-20-BA9S\24 | 59.91 | 62.9055 | 62.91
SP22-P3CL.N-20-LED\230AC/CZ | 71.47 | 75.0435 | 75.04
SP22-P3CL.Z-11-LED\24AC/DC | 75.19 | 78.9495 | 78.95
SP22-P3CL.Z-20-LED\220DC | 75.19 | 78.9495 | 78.95
SP22-P3CL.Z-20-LED\230AC | 75.19 | 78.9495 | 78.95
SP22-P3CL.Z-30-LEDUN\AC/DC | 85.38 | 89.649 | 89.65
SP22-P3L.B-11-LED\24 | 71.47 | 75.0435 | 75.04
SP22-P3L.B-11-LED\24AC/DC | 71.47 | 75.0435 | 75.04
SP22-P3L.B-20-BA9S\24 | 59.91 | 62.9055 | 62.91
SP22-P3L.B-20-LED.UN\AC/DC | 71.47 | 75.0435 | 75.04
SP22-P3L.B-20-LED\24 | 71.47 | 75.0435 | 75.04
SP22-P3L.B-20-LED\24AC/DC | 71.47 | 75.0435 | 75.04
SP22-P3L.B-21-LED\24AC/DC | 82.05 | 86.1525 | 86.15
SP22-P3L.C\. | 23.33 | 24.4965 | 24.5
SP22-P3L.C-02-LED.UN\AC/DC | 75.02 | 78.771 | 78.77
SP22-P3L.C-11-LED.UN\AC/DC | 75.02 | 78.771 | 78.77
SP22-P3L.C-20-BA9S\230 | 64.04 | 67.242 | 67.24
SP22-P3L.C-20-BA9S\24 | 59.91 | 62.9055 | 62.91
SP22-P3L.C-20-LED.UN\AC/DC | 75.02 | 78.771 | 78.77
SP22-P3L.C-20-LED\230VAC | 61.88 | 64.974 | 64.97
SP22-P3L.C-20-LED\24AC/DC | 71.47 | 75.0435 | 75.04
SP22-P3L.C-22-LED\230VAC | 83 | 87.15 | 87.15
SP22-P3L.G\. | 23.33 | 24.4965 | 24.5
SP22-P3L.G-11-LED\24AC/DC | 71.47 | 75.0435 | 75.04
SP22-P3L.G-20-BA9S\24 | 59.91 | 62.9055 | 62.91
SP22-P3L.G-20-LED.UN\AC/DC | 75.98 | 79.779 | 79.78
SP22-P3L.G-21-BA9S\230 | 73.17 | 76.8285 | 76.83
SP22-P3L.N\. | 23.33 | 24.4965 | 24.5
SP22-P3L.N-11-LED.UN\AC/DC | 76.76 | 80.598 | 80.6
SP22-P3L.N-20-LED\230AC | 71.47 | 75.0435 | 75.04
SP22-P3L.N-20-LED\24AC/DC | 71.47 | 75.0435 | 75.04
SP22-P3L.N-21-LED\24AC/DC | 80.62 | 84.651 | 84.65
SP22-P3L.N-40-LED\230AC | 91.19 | 95.7495 | 95.75
SP22-P3L.Z\. | 23.33 | 24.4965 | 24.5
SP22-P3L.Z-10-BA9S\230 | 65.78 | 69.069 | 69.07
SP22-P3L.Z-11-BA9S\24 | 59.91 | 62.9055 | 62.91
SP22-P3L.Z-11-LED.UN\AC/DC | 75.98 | 79.779 | 79.78
SP22-P3L.Z-11-LED\220DC | 75.19 | 78.9495 | 78.95
SP22-P3L.Z-11-LED\230AC | 75.19 | 78.9495 | 78.95
SP22-P3L.Z-20-BA9S\230 | 64.04 | 67.242 | 67.24
SP22-P3L.Z-20-BA9S\24 | 59.91 | 62.9055 | 62.91
SP22-P3L.Z-20-LED.UN\AC/DC | 75.98 | 79.779 | 79.78
SP22-P3L.Z-20-LED\230AC | 75.19 | 78.9495 | 78.95
SP22-P3L.Z-20-LED\24AC/DC | 75.19 | 78.9495 | 78.95
SP22-P3L.Z-22-LED\24AC/DC | 94.02 | 98.721 | 98.72
SP22-P3L.Z-30-BA9S\230 | 73.17 | 76.8285 | 76.83
SP22-P3L.Z-30-LED\230AC | 84.35 | 88.5675 | 88.57
SP22-P3L.Z-40-BA9S\230 | 82.74 | 86.877 | 86.88
SP22-P3L.Z-40-LED\230AC | 94.02 | 98.721 | 98.72
SP22-PC.B\. | 21.36 | 22.428 | 22.43
SP22-PC.C\. | 21.36 | 22.428 | 22.43
SP22-PC.C-22\. | 58.99 | 61.9395 | 61.94
SP22-PC.CZ\. | 21.36 | 22.428 | 22.43
SP22-PC.CZ-10\. | 30.78 | 32.319 | 32.32
SP22-PC.CZ-11\. | 40.15 | 42.1575 | 42.16
SP22-PC.CZ-20\. | 40.15 | 42.1575 | 42.16
SP22-PC.CZ-22\. | 58.99 | 61.9395 | 61.94
SP22-PC.G\. | 21.36 | 22.428 | 22.43
SP22-PC.N\. | 21.36 | 22.428 | 22.43
SP22-PC.Z\. | 21.36 | 22.428 | 22.43
SP22-PC.Z-22\. | 58.99 | 61.9395 | 61.94
SP22-PCL.C\. | 22.53 | 23.6565 | 23.66
SP22-PCL.C-10-24-LED\. | 52.1 | 54.705 | 54.71
SP22-PCL.C-10-LED\230VAC | 52.1 | 54.705 | 54.71
SP22-PCL.C-11-LEDUNI\AC/DC | 75.4 | 79.17 | 79.17
SP22-PCL.G-10-24-LED\AC/DC | 61.88 | 64.974 | 64.97
SP22-PCL.G-10-LEDUNI\AC/DC | 67.38 | 70.749 | 70.75
SP22-PCL.N\. | 22.53 | 23.6565 | 23.66
SP22-PCL.N-10-LED\230VAC | 61.88 | 64.974 | 64.97
SP22-PCL.N-20-LED\230AC/CZ | 71.28 | 74.844 | 74.84
SP22-PCL.Z\. | 22.53 | 23.6565 | 23.66
SP22-PCL.Z-22-230-BA\. | 80.1 | 84.105 | 84.11
SP22-PL.B\. | 22.53 | 23.6565 | 23.66
SP22-PL.B-10-230-BA9\. | 52.17 | 54.7785 | 54.78
SP22-PL.B-10-230-LED\AC | 71.28 | 74.844 | 74.84
SP22-PL.B-10-24-BA9S\. | 48.24 | 50.652 | 50.65
SP22-PL.B-10-24-LED\. | 61.88 | 64.974 | 64.97
SP22-PL.B-10-24-LED\AC/DC | 61.88 | 64.974 | 64.97
SP22-PL.B-10-LED.UNI\AC/DC | 67.38 | 70.749 | 70.75
SP22-PL.B-11-230-BA9\. | 61.31 | 64.3755 | 64.38
SP22-PL.B-11-230-LED\AC | 71.28 | 74.844 | 74.84
SP22-PL.B-11-LED.UNI\AC/DC | 76.77 | 80.6085 | 80.61
SP22-PL.B-11-LED.UNI\AC/DC/CZ | 75.48 | 79.254 | 79.25
SP22-PL.B-20-230-LED\AC | 71.28 | 74.844 | 74.84
SP22-PL.B-20-24-LED\AC/DC | 71.28 | 74.844 | 74.84
SP22-PL.C\. | 22.53 | 23.6565 | 23.66
SP22-PL.C-01-230-BA9\. | 52.17 | 54.7785 | 54.78
SP22-PL.C-01-230-LED\. | 52.1 | 54.705 | 54.71
SP22-PL.C-01-230-LED\AC | 52.1 | 54.705 | 54.71
SP22-PL.C-10-230BA9S\. | 52.17 | 54.7785 | 54.78
SP22-PL.C-10-230-LED\AC | 52.1 | 54.705 | 54.71
SP22-PL.C-10-24-BA9S\. | 52.17 | 54.7785 | 54.78
SP22-PL.C-10-24-LED\. | 52.1 | 54.705 | 54.71
SP22-PL.C-10-24-LED\AC/DC | 52.1 | 54.705 | 54.71
SP22-PL.C-10-LED.UNI\AC/DC | 66.58 | 69.909 | 69.91
SP22-PL.C-11-220-LED\DC | 61.5 | 64.575 | 64.58
SP22-PL.C-11-230-LED\AC | 61.5 | 64.575 | 64.58
SP22-PL.C-11-24-BA9S\. | 57.39 | 60.2595 | 60.26
SP22-PL.C-11-24-LED\. | 61.5 | 64.575 | 64.58
SP22-PL.C-11-24-LED\AC/DC | 61.5 | 64.575 | 64.58
SP22-PL.C-11-LED.UNI\AC/DC | 74.74 | 78.477 | 78.48
SP22-PL.C-20-230-BA9\. | 61.31 | 64.3755 | 64.38
SP22-PL.C-20-230-LED\AC | 61.5 | 64.575 | 64.58
SP22-PL.C-20-24-LED\. | 61.5 | 64.575 | 64.58
SP22-PL.C-20-24-LED\AC/DC | 61.5 | 64.575 | 64.58
SP22-PL.C-20-LED.UNI\AC/DC | 75.02 | 78.771 | 78.77
SP22-PL.C-21-24-LED\AC/DC | 70.94 | 74.487 | 74.49
SP22-PL.G\. | 22.53 | 23.6565 | 23.66
SP22-PL.G-10-230-BA9\. | 52.17 | 54.7785 | 54.78
SP22-PL.G-10-230-LED\AC | 61.88 | 64.974 | 64.97
SP22-PL.G-10-24-BA9S\. | 52.17 | 54.7785 | 54.78
SP22-PL.G-10-24-LED\. | 61.88 | 64.974 | 64.97
SP22-PL.G-10-24-LED\AC/DC | 61.88 | 64.974 | 64.97
SP22-PL.G-11-230-BA9\. | 61.31 | 64.3755 | 64.38
SP22-PL.G-11-LED.UNI\AC/DC | 76.77 | 80.6085 | 80.61
SP22-PL.G-20-24-BA9S\. | 61.31 | 64.3755 | 64.38
SP22-PL.G-20-24-LED\AC/DC | 72.45 | 76.0725 | 76.07
SP22-PL.G-20-LED.UNI\AC/DC | 76.77 | 80.6085 | 80.61
SP22-PL.N\. | 22.53 | 23.6565 | 23.66
SP22-PL.N-01-230-BA9\. | 52.17 | 54.7785 | 54.78
SP22-PL.N-10-230-BA9\. | 52.17 | 54.7785 | 54.78
SP22-PL.N-10-230-LED\AC | 61.88 | 64.974 | 64.97
SP22-PL.N-10-24-BA9S\. | 52.17 | 54.7785 | 54.78
SP22-PL.N-10-24-LED\. | 61.88 | 64.974 | 64.97
SP22-PL.N-10-24-LED\AC/DC | 61.88 | 64.974 | 64.97
SP22-PL.N-11-230-BA9\. | 61.31 | 64.3755 | 64.38
SP22-PL.N-11-24-BA9S\. | 57.39 | 60.2595 | 60.26
SP22-PL.N-11-24-LED\AC/DC | 71.01 | 74.5605 | 74.56
SP22-PL.N-11-LED.UNI\AC/DC | 76.77 | 80.6085 | 80.61
SP22-PL.N-20-24-BA9S\. | 57.39 | 60.2595 | 60.26
SP22-PL.N-20-24-BA9S\CZ | 57.39 | 60.2595 | 60.26
SP22-PL.N-20-24-LED\. | 71.01 | 74.5605 | 74.56
SP22-PL.N-20-24-LED\AC/DC | 71.01 | 74.5605 | 74.56
SP22-PL.N-22-230-LED\AC | 92.16 | 96.768 | 96.77
SP22-PL.Z\. | 22.53 | 23.6565 | 23.66
SP22-PL.Z-01-230-BA9\. | 52.17 | 54.7785 | 54.78
SP22-PL.Z-01-230-LED\AC | 65.61 | 68.8905 | 68.89
SP22-PL.Z-10-230-BA9\. | 52.17 | 54.7785 | 54.78
SP22-PL.Z-10-230-LED\. | 65.61 | 68.8905 | 68.89
SP22-PL.Z-10-230-LED\AC | 65.61 | 68.8905 | 68.89
SP22-PL.Z-10-24-BA9S\. | 52.17 | 54.7785 | 54.78
SP22-PL.Z-10-24-LED\AC/DC | 65.61 | 68.8905 | 68.89
SP22-PL.Z-10-LED.UNI\AC/DC | 66.58 | 69.909 | 69.91
SP22-PL.Z-11-230-BA9\. | 61.31 | 64.3755 | 64.38
SP22-PL.Z-11-230-LED\AC | 74.74 | 78.477 | 78.48
SP22-PL.Z-11-24-BA9S\. | 57.39 | 60.2595 | 60.26
SP22-PL.Z-11-24-LED\AC/DC | 74.74 | 78.477 | 78.48
SP22-PL.Z-11-LED.UNI\AC/DC | 74.72 | 78.456 | 78.46
SP22-PL.Z-12-LED.UNI\AC/DC | 85.01 | 89.2605 | 89.26
SP22-PL.Z-20-230-BA9\. | 61.31 | 64.3755 | 64.38
SP22-PL.Z-20-230-LED\AC | 74.74 | 78.477 | 78.48
SP22-PL.Z-20-24-LED\. | 74.74 | 78.477 | 78.48
SP22-PL.Z-20-24-LED\AC/DC | 74.74 | 78.477 | 78.48
SP22-PL.Z-20-LED.UNI\AC/DC | 74.72 | 78.456 | 78.46
SP22-PL.Z-40-230-LED\AC/CZ | 93.86 | 98.553 | 98.55
SP22-SAA\. | 37.97 | 39.8685 | 39.87
SP22-SAA-01\. | 50.74 | 53.277 | 53.28
SP22-SAA-02\. | 60.32 | 63.336 | 63.34
SP22-SAA-10\. | 50.74 | 53.277 | 53.28
SP22-SAA-11\. | 60.32 | 63.336 | 63.34
SP22-SAA-20\. | 60.32 | 63.336 | 63.34
SP22-SAA-22\. | 78.94 | 82.887 | 82.89
SP22-SAA-24\. | 97.22 | 102.081 | 102.08
SP22-SAA-33\. | 97.22 | 102.081 | 102.08
SP22-SAA-40\. | 78.94 | 82.887 | 82.89
SP22-SAAA\. | 38.97 | 40.9185 | 40.92
SP22-SAAA-11\. | 60.32 | 63.336 | 63.34
SP22-SAAA-20\. | 60.32 | 63.336 | 63.34
SP22-SAAA-22\. | 78.94 | 82.887 | 82.89
SP22-SAAA-30\. | 70.9 | 74.445 | 74.45
SP22-SAAA-40\. | 78.94 | 82.887 | 82.89
SP22-SAC\. | 37.97 | 39.8685 | 39.87
SP22-SAC-01\. | 50.74 | 53.277 | 53.28
SP22-SAC-10\. | 50.74 | 53.277 | 53.28
SP22-SAC-11\. | 60.32 | 63.336 | 63.34
SP22-SAC-20\. | 60.32 | 63.336 | 63.34
SP22-SAC-22\. | 78.94 | 82.887 | 82.89
SP22-SAC-30\. | 70.9 | 74.445 | 74.45
SP22-SAV\. | 37.97 | 39.8685 | 39.87
SP22-SAV-01\. | 50.74 | 53.277 | 53.28
SP22-SAV-10\. | 50.74 | 53.277 | 53.28
SP22-SAV-11\. | 60.32 | 63.336 | 63.34
SP22-SAV-20\. | 60.32 | 63.336 | 63.34
SP22-SAV-21\. | 69 | 72.45 | 72.45
SP22-SAV-22\. | 78.94 | 82.887 | 82.89
SP22-SAV-30\. | 70.9 | 74.445 | 74.45
SP22-SAV-32\. | 89.5 | 93.975 | 93.98
SP22-SAV-33\. | 100.09 | 105.0945 | 105.09
SP22-SAV-42\. | 100.09 | 105.0945 | 105.09
SP22-SAV-60\. | 100.09 | 105.0945 | 105.09
SP22-SAVA\. | 38.97 | 40.9185 | 40.92
SP22-SAVA-20\. | 60.32 | 63.336 | 63.34
SP22-SAVA-22\. | 79.12 | 83.076 | 83.08
SP22-SAVV\. | 38.97 | 40.9185 | 40.92
SP22-SCAC\. | 38.97 | 40.9185 | 40.92
SP22-SCAC-11\. | 60.32 | 63.336 | 63.34
SP22-SCAC-20\. | 60.32 | 63.336 | 63.34
SP22-SCAC-22\. | 79.12 | 83.076 | 83.08
SP22-SCAC-40\. | 79.12 | 83.076 | 83.08
SP22-SD-12DC\. | 40.75 | 42.7875 | 42.79
SP22-SD-230AC\. | 40.75 | 42.7875 | 42.79
SP22-SD-24AC\. | 40.75 | 42.7875 | 42.79
SP22-SD-24DC\. | 40.75 | 42.7875 | 42.79
SP22-SDU-12DC\. | 40.75 | 42.7875 | 42.79
SP22-SDU-230AC\. | 40.75 | 42.7875 | 42.79
SP22-SDU-24AC\. | 40.75 | 42.7875 | 42.79
SP22-SDU-24DC\. | 40.75 | 42.7875 | 42.79
SP22-SVAC\. | 38.97 | 40.9185 | 40.92
SP22-SVAC-11\. | 60.32 | 63.336 | 63.34
SP22-SVAC-20\. | 60.32 | 63.336 | 63.34
SP22-SVAV\. | 38.97 | 40.9185 | 40.92
SP22-SVAV-11\. | 60.32 | 63.336 | 63.34
SP22-SVAV-20\. | 60.32 | 63.336 | 63.34
SP22-SVAV-22\. | 79.12 | 83.076 | 83.08
SP22-SVAV-40\. | 79.12 | 83.076 | 83.08
SP22-WB\. | 19.39 | 20.3595 | 20.36
SP22-WB-01\. | 27.03 | 28.3815 | 28.38
SP22-WB-10\. | 27.03 | 28.3815 | 28.38
SP22-WC\. | 19.39 | 20.3595 | 20.36
SP22-WC-01\. | 27.03 | 28.3815 | 28.38
SP22-WC-02\. | 36.15 | 37.9575 | 37.96
SP22-WC-04\. | 55.05 | 57.8025 | 57.8
SP22-WC-10\. | 27.03 | 28.3815 | 28.38
SP22-WC-11\. | 36.15 | 37.9575 | 37.96
SP22-WC-14\. | 65.61 | 68.8905 | 68.89
SP22-WC-20\. | 36.15 | 37.9575 | 37.96
SP22-WC-22\. | 55.05 | 57.8025 | 57.8
SP22-WG\. | 19.39 | 20.3595 | 20.36
SP22-WG-01\. | 27.03 | 28.3815 | 28.38
SP22-WG-10\. | 27.03 | 28.3815 | 28.38
SP22-WG-20\. | 36.15 | 37.9575 | 37.96
SP22-WLB\. | 21.36 | 22.428 | 22.43
SP22-WLB-10-24-LED\AC/DC-6 | 59.31 | 62.2755 | 62.28
SP22-WLB-11-230-LED\AC | 59.31 | 62.2755 | 62.28
SP22-WLB-11-LED.UNI\AC/DC | 59.31 | 62.2755 | 62.28
SP22-WLC\. | 21.36 | 22.428 | 22.43
SP22-WLC-01-230-LED\. | 48.2 | 50.61 | 50.61
SP22-WLC-01-230-LED\AC | 48.2 | 50.61 | 50.61
SP22-WLC-01-24-BA9S\. | 46.87 | 49.2135 | 49.21
SP22-WLC-01-24-LED\AC/DC-5 | 48.2 | 50.61 | 50.61
SP22-WLC-02-230-BA9S\. | 59.91 | 62.9055 | 62.91
SP22-WLC-10-230-BA9S\. | 50.77 | 53.3085 | 53.31
SP22-WLC-10-230-LED\AC | 48.2 | 50.61 | 50.61
SP22-WLC-10-24-LED\AC/DC | 48.2 | 50.61 | 50.61
SP22-WLC-10-LED.UNI\AC/DC | 64.44 | 67.662 | 67.66
SP22-WLC-11-220-LED\DC | 57.78 | 60.669 | 60.67
SP22-WLC-11-230-BA9S\. | 59.91 | 62.9055 | 62.91
SP22-WLC-11-230-LED\AC | 57.78 | 60.669 | 60.67
SP22-WLC-11-230-LED\AC/CZ-3 | 57.78 | 60.669 | 60.67
SP22-WLC-11-24-BA9S\. | 56.01 | 58.8105 | 58.81
SP22-WLC-11-24-BA9S\1/CZ | 56.01 | 58.8105 | 58.81
SP22-WLC-11-LED.UNI\AC/DC | 75.02 | 78.771 | 78.77
SP22-WLC-11-LED.UNI\ACDC-1/C | 75.02 | 78.771 | 78.77
SP22-WLC-12-24-LED\AC/DC | 68.34 | 71.757 | 71.76
SP22-WLC-20-230-BA9S\. | 59.91 | 62.9055 | 62.91
SP22-WLC-20-230-LED\AC | 57.78 | 60.669 | 60.67
SP22-WLG\. | 21.36 | 22.428 | 22.43
SP22-WLG-01-24-LED\AC/DC | 59.16 | 62.118 | 62.12
SP22-WLG-10-230-LED\AC | 59.16 | 62.118 | 62.12
SP22-WLG-10-24-BA9S\. | 46.87 | 49.2135 | 49.21
SP22-WLG-10-LED.UNI\AC/DC | 66.17 | 69.4785 | 69.48
SP22-WLG-11-230-BA9S\. | 59.91 | 62.9055 | 62.91
SP22-WLN\. | 21.36 | 22.428 | 22.43
SP22-WLN-10-LED.UNI\AC/DC | 66.17 | 69.4785 | 69.48
SP22-WLN-11-230-BA9S\. | 59.91 | 62.9055 | 62.91
SP22-WLN-11-230-LED\AC | 68.73 | 72.1665 | 72.17
SP22-WLN-11-230-LED\AC-11 | 68.73 | 72.1665 | 72.17
SP22-WLZ\. | 21.36 | 22.428 | 22.43
SP22-WLZ-01-230-LED\AC | 64.64 | 67.872 | 67.87
SP22-WLZ-10-230-LED\AC | 64.64 | 67.872 | 67.87
SP22-WLZ-10-230-LED\AC/CZ | 64.64 | 67.872 | 67.87
SP22-WLZ-10-24-LED\AC/DC | 64.81 | 68.0505 | 68.05
SP22-WLZ-10-24-LED\AC/DC-1 | 64.81 | 68.0505 | 68.05
SP22-WLZ-10-24-LED\AC/DC-2 | 64.81 | 68.0505 | 68.05
SP22-WLZ-10-LED.UNI\AC/DC | 65.49 | 68.7645 | 68.76
SP22-WLZ-11-230-BA9S\. | 59.91 | 62.9055 | 62.91
SP22-WLZ-11-230-LED\AC | 74.25 | 77.9625 | 77.96
SP22-WLZ-11-230-LED\AC/CZ-3 | 74.25 | 77.9625 | 77.96
SP22-WLZ-11-230-LED\AC/CZ-4 | 74.25 | 77.9625 | 77.96
SP22-WLZ-11-230-LED\AC-13 | 74.25 | 77.9625 | 77.96
SP22-WLZ-11-230-LED\AC-14 | 74.25 | 77.9625 | 77.96
SP22-WLZ-11-230-LED\AC-3 | 74.25 | 77.9625 | 77.96
SP22-WLZ-11-230-LED\AC-4 | 74.25 | 77.9625 | 77.96
SP22-WLZ-11-24-BA9S\. | 56.01 | 58.8105 | 58.81
SP22-WLZ-11-24-BA9S\2/CZ | 56.01 | 58.8105 | 58.81
SP22-WLZ-11-24-LED\P01 | 74.25 | 77.9625 | 77.96
SP22-WLZ-11-LED.UNI\AC/DC | 74.6 | 78.33 | 78.33
SP22-WLZ-11-LED.UNI\ACDC-2/C | 74.6 | 78.33 | 78.33
SP22-WLZ-20-230-BA9S\. | 59.91 | 62.9055 | 62.91
SP22-WLZ-20-24-BA9S\. | 56.01 | 58.8105 | 58.81
SP22-WLZ-20-24-LED\AC/DC | 74.25 | 77.9625 | 77.96
SP22-WLZ-20-LED.UNI\AC/DC | 74.6 | 78.33 | 78.33
SP22-WN\. | 19.39 | 20.3595 | 20.36
SP22-WN-01\. | 25.52 | 26.796 | 26.8
SP22-WN-10\. | 25.52 | 26.796 | 26.8
SP22-WN-12\. | 45.32 | 47.586 | 47.59
SP22-WN-20\. | 36.15 | 37.9575 | 37.96
SP22-WN-23\. | 63.59 | 66.7695 | 66.77
SP22-WR\. | 20.2 | 21.21 | 21.21
SP22-WR-01\. | 34.78 | 36.519 | 36.52
SP22-WR-11\. | 44.18 | 46.389 | 46.39
SP22-WR-20\. | 44.18 | 46.389 | 46.39
SP22-WZ\. | 20.2 | 21.21 | 21.21
SP22-WZ-01\. | 27.03 | 28.3815 | 28.38
SP22-WZ-10\. | 27.03 | 28.3815 | 28.38
SP22-WZ-11\. | 36.15 | 37.9575 | 37.96
SP22-WZ-20\. | 36.15 | 37.9575 | 37.96
SP22-WZ-22\. | 54.99 | 57.7395 | 57.74
ST22\01-1 | 11.1 | 11.655 | 11.66
ST22\01-1-SZ | 11.1 | 11.655 | 11.66
ST22\01-2 | 11.1 | 11.655 | 11.66
ST22\01-2-SZ | 11.1 | 11.655 | 11.66
ST22\01-3 | 11.1 | 11.655 | 11.66
ST22\01-3-SZ | 11.1 | 11.655 | 11.66
ST22\10-1 | 11.1 | 11.655 | 11.66
ST22\10-1-SZ | 11.1 | 11.655 | 11.66
ST22\10-2 | 11.1 | 11.655 | 11.66
ST22\10-2-SZ | 11.1 | 11.655 | 11.66
ST22\10-3 | 11.1 | 11.655 | 11.66
ST22\10-3-SZ | 11.1 | 11.655 | 11.66
ST22-1417\R01 | 9.74 | 10.227 | 10.23
ST22-1417\R02 | 9.74 | 10.227 | 10.23
ST22-1417\R03 | 9.74 | 10.227 | 10.23
ST22-1417\R04 | 9.74 | 10.227 | 10.23
ST22-1417\R05 | 9.74 | 10.227 | 10.23
ST22-1417\R06 | 9.74 | 10.227 | 10.23
ST22-1417\R07 | 9.74 | 10.227 | 10.23
ST22-1417\R08 | 9.74 | 10.227 | 10.23
ST22-1417\R09 | 9.74 | 10.227 | 10.23
ST22-1417\R10 | 9.74 | 10.227 | 10.23
ST22-1901\P01 | 2.39 | 2.5095 | 2.51
ST22-1901\P02 | 2.39 | 2.5095 | 2.51
ST22-1901\P03 | 2.39 | 2.5095 | 2.51
ST22-1901\P04 | 2.39 | 2.5095 | 2.51
ST22-1901\P05 | 2.39 | 2.5095 | 2.51
ST22-1901\P06 | 2.39 | 2.5095 | 2.51
ST22-1901\P07 | 2.39 | 2.5095 | 2.51
ST22-1901\P08 | 2.39 | 2.5095 | 2.51
ST22-1901\P09 | 2.39 | 2.5095 | 2.51
ST22-1901\P10 | 2.39 | 2.5095 | 2.51
ST22-1901\P11 | 2.39 | 2.5095 | 2.51
ST22-1901\P12 | 2.39 | 2.5095 | 2.51
ST22-1901\P13 | 2.39 | 2.5095 | 2.51
ST22-1901\P14 | 2.39 | 2.5095 | 2.51
ST22-1901\P15 | 2.39 | 2.5095 | 2.51
ST22-1901\P16 | 2.39 | 2.5095 | 2.51
ST22-1901\P17 | 2.39 | 2.5095 | 2.51
ST22-1901\P18 | 2.39 | 2.5095 | 2.51
ST22-1901\P19 | 2.39 | 2.5095 | 2.51
ST22-1901\P20 | 2.39 | 2.5095 | 2.51
ST22-1901\P21 | 2.39 | 2.5095 | 2.51
ST22-1901\P22 | 2.39 | 2.5095 | 2.51
ST22-1901\P23 | 2.39 | 2.5095 | 2.51
ST22-1901\P24 | 2.39 | 2.5095 | 2.51
ST22-1901\P25 | 2.39 | 2.5095 | 2.51
ST22-1901\P26 | 2.39 | 2.5095 | 2.51
ST22-1901\P27 | 2.39 | 2.5095 | 2.51
ST22-1901\P28 | 2.39 | 2.5095 | 2.51
ST22-1901\P29 | 2.39 | 2.5095 | 2.51
ST22-1901\P30 | 2.39 | 2.5095 | 2.51
ST22-1901\P31 | 2.39 | 2.5095 | 2.51
ST22-1901\P32 | 2.39 | 2.5095 | 2.51
ST22-2KL-10-230-LED\Z/C | 65.66 | 68.943 | 68.94
ST22-2KL-11\B/C | 45.28 | 47.544 | 47.54
ST22-2KL-11\B/CZ | 45.28 | 47.544 | 47.54
ST22-2KL-11\Z/C | 45.28 | 47.544 | 47.54
ST22-2KL-11\Z/Z | 45.28 | 47.544 | 47.54
ST22-2KL-11-110-LED\Z/C | 75.33 | 79.0965 | 79.1
ST22-2KL-11-230-BA9S\B/CZ | 53.54 | 56.217 | 56.22
ST22-2KL-11-230-BA9S\Z/C | 53.54 | 56.217 | 56.22
ST22-2KL-11-230-LED\B/CZ | 75.33 | 79.0965 | 79.1
ST22-2KL-11-230-LED\Z/C | 75.33 | 79.0965 | 79.1
ST22-2KL-11-24-BA9S\B/CZ | 52.42 | 55.041 | 55.04
ST22-2KL-11-24-BA9S\Z/C | 52.42 | 55.041 | 55.04
ST22-2KL-11-24-LED\B/CZ | 75.33 | 79.0965 | 79.1
ST22-2KL-11-24-LED\Z/C | 75.33 | 79.0965 | 79.1
ST22-2KL-20\B/CZ | 45.28 | 47.544 | 47.54
ST22-2KL-20\CZ/CZ | 45.28 | 47.544 | 47.54
ST22-2KL-20\Z/C | 45.28 | 47.544 | 47.54
ST22-2KL-20\Z/Z | 45.28 | 47.544 | 47.54
ST22-2KL-20-110-LED\Z/C | 75.33 | 79.0965 | 79.1
ST22-2KL-20-220-LED\Z/C | 75.33 | 79.0965 | 79.1
ST22-2KL-20-230-BA9S\Z/Z | 53.54 | 56.217 | 56.22
ST22-2KL-20-230-LED\B/CZ | 75.33 | 79.0965 | 79.1
ST22-2KL-20-230-LED\Z/C | 75.33 | 79.0965 | 79.1
ST22-2KL-20-24-LED\Z/C | 75.33 | 79.0965 | 79.1
ST22-2KL-20-24-LED\Z/Z | 75.33 | 79.0965 | 79.1
ST22-2KL-21\Z/C | 56.39 | 59.2095 | 59.21
ST22-2KLB/B\. | 26.7 | 28.035 | 28.04
ST22-2KLB/CZ\. | 26.7 | 28.035 | 28.04
ST22-2KLCZ/CZ\. | 26.7 | 28.035 | 28.04
ST22-2KLZ/C\. | 26.7 | 28.035 | 28.04
ST22-2KLZ/Z\. | 26.7 | 28.035 | 28.04
ST22-4509\P01 | 3.6 | 3.78 | 3.78
ST22-4509\P02 | 4.46 | 4.683 | 4.68
ST22-6609\P01 | 1.86 | 1.953 | 1.95
ST22-7202\P01 | 0.64 | 0.672 | 0.67
ST22-7202\P02 | 0.64 | 0.672 | 0.67
ST22-7202\P03 | 0.64 | 0.672 | 0.67
ST22-7202\P04 | 0.64 | 0.672 | 0.67
ST22-7202\P05 | 0.64 | 0.672 | 0.67
ST22-7202\P06 | 0.64 | 0.672 | 0.67
ST22-7202\P07 | 0.64 | 0.672 | 0.67
ST22-7202\P08 | 0.64 | 0.672 | 0.67
ST22-7202\P09 | 0.64 | 0.672 | 0.67
ST22-7202\P10 | 0.64 | 0.672 | 0.67
ST22-7202\P11 | 0.64 | 0.672 | 0.67
ST22-7202\P12 | 0.64 | 0.672 | 0.67
ST22-7202\P13 | 0.64 | 0.672 | 0.67
ST22-7202\P14 | 0.64 | 0.672 | 0.67
ST22-7202\P15 | 0.64 | 0.672 | 0.67
ST22-7606\P01 | 6.24 | 6.552 | 6.55
ST22-7608\P01 | 6.87 | 7.2135 | 7.21
ST22-ADG-02\. | 38.33 | 40.2465 | 40.25
ST22-AKB\. | 21.36 | 22.428 | 22.43
ST22-AKB-10\. | 28.15 | 29.5575 | 29.56
ST22-AKB-11\. | 38.33 | 40.2465 | 40.25
ST22-AKB-12\. | 48.48 | 50.904 | 50.9
ST22-AKC\. | 21.36 | 22.428 | 22.43
ST22-AKC-01\. | 28.15 | 29.5575 | 29.56
ST22-AKC-03\. | 47.37 | 49.7385 | 49.74
ST22-AKC-10\. | 28.15 | 29.5575 | 29.56
ST22-AKC-11\. | 47.37 | 49.7385 | 49.74
ST22-AKC-20\. | 38.33 | 40.2465 | 40.25
ST22-AKC-30\. | 47.37 | 49.7385 | 49.74
ST22-AKCZ\. | 21.36 | 22.428 | 22.43
ST22-AKCZ-10\. | 28.15 | 29.5575 | 29.56
ST22-AKCZ-11\. | 38.33 | 40.2465 | 40.25
ST22-AKCZ-20\. | 38.33 | 40.2465 | 40.25
ST22-AKG\. | 21.36 | 22.428 | 22.43
ST22-AKG-10\. | 28.15 | 29.5575 | 29.56
ST22-AKG-11\. | 38.33 | 40.2465 | 40.25
ST22-AKG-20\. | 38.33 | 40.2465 | 40.25
ST22-AKLB\. | 22.7 | 23.835 | 23.84
ST22-AKLB-01-230-BA9\. | 53.94 | 56.637 | 56.64
ST22-AKLB-10-24-LED\AC/DC | 63.48 | 66.654 | 66.65
ST22-AKLB-11-230-BA9\. | 63.6 | 66.78 | 66.78
ST22-AKLB-11-24-BA9S\. | 59.28 | 62.244 | 62.24
ST22-AKLB-11-24-LED\AC/DC | 72.36 | 75.978 | 75.98
ST22-AKLB-20-230-LED\AC | 72.36 | 75.978 | 75.98
ST22-AKLC\. | 22.7 | 23.835 | 23.84
ST22-AKLC-01-230-BA9\. | 51.47 | 54.0435 | 54.04
ST22-AKLC-01-230-LED\AC | 68.05 | 71.4525 | 71.45
ST22-AKLC-01-24-LED\AC/DC | 68.05 | 71.4525 | 71.45
ST22-AKLC-10-230-BA9\. | 51.47 | 54.0435 | 54.04
ST22-AKLC-10-24-LED\AC/DC | 51.67 | 54.2535 | 54.25
ST22-AKLC-11-230-BA9\. | 63.6 | 66.78 | 66.78
ST22-AKLC-11-230-LED\AC | 60.78 | 63.819 | 63.82
ST22-AKLC-11-24-BA9S\. | 59.28 | 62.244 | 62.24
ST22-AKLC-20-230-LED\AC | 60.78 | 63.819 | 63.82
ST22-AKLG\. | 22.7 | 23.835 | 23.84
ST22-AKLG-10-24-LED\AC/DC | 51.91 | 54.5055 | 54.51
ST22-AKLG-11-230-BA9\. | 63.6 | 66.78 | 66.78
ST22-AKLG-11-24-BA9S\. | 59.28 | 62.244 | 62.24
ST22-AKLG-11-24-LED\AC/DC | 72.36 | 75.978 | 75.98
ST22-AKLG-20-230-LED\AC | 72.36 | 75.978 | 75.98
ST22-AKLG-20-24-BA9S\. | 59.28 | 62.244 | 62.24
ST22-AKLN\. | 22.7 | 23.835 | 23.84
ST22-AKLN-10-24-LED\AC/DC | 63.48 | 66.654 | 66.65
ST22-AKLN-11-24-BA9S\. | 59.28 | 62.244 | 62.24
ST22-AKLN-11-24-LED\AC/DC | 72.36 | 75.978 | 75.98
ST22-AKLZ\. | 22.7 | 23.835 | 23.84
ST22-AKLZ-10-230-BA9\. | 51.47 | 54.0435 | 54.04
ST22-AKLZ-10-230-LED\AC | 79.46 | 83.433 | 83.43
ST22-AKLZ-10-24-BA9S\. | 50.04 | 52.542 | 52.54
ST22-AKLZ-10-24-LED\AC/DC | 68.05 | 71.4525 | 71.45
ST22-AKLZ-10-24-LED\AC/DC-4 | 68.05 | 71.4525 | 71.45
ST22-AKLZ-10-24-LED\AC/DC-6 | 68.05 | 71.4525 | 71.45
ST22-AKLZ-11-230-BA9\. | 63.6 | 66.78 | 66.78
ST22-AKLZ-11-230-LED\AC | 78.21 | 82.1205 | 82.12
ST22-AKLZ-11-24-BA9S\. | 59.28 | 62.244 | 62.24
ST22-AKLZ-11-24-LED\AC/DC | 78.21 | 82.1205 | 82.12
ST22-AKLZ-20-230-BA9\. | 63.6 | 66.78 | 66.78
ST22-AKLZ-20-230-LED\AC | 85.12 | 89.376 | 89.38
ST22-AKLZ-20-24-BA9S\. | 63.6 | 66.78 | 66.78
ST22-AKLZ-20-24-BA9S\2/CZ | 58.08 | 60.984 | 60.98
ST22-AKN\. | 21.36 | 22.428 | 22.43
ST22-AKN-01\. | 28.15 | 29.5575 | 29.56
ST22-AKN-10\. | 28.15 | 29.5575 | 29.56
ST22-AKN-11\. | 38.33 | 40.2465 | 40.25
ST22-AKZ\. | 21.36 | 22.428 | 22.43
ST22-AKZ-02\. | 38.33 | 40.2465 | 40.25
ST22-AKZ-10\. | 28.15 | 29.5575 | 29.56
ST22-AKZ-11\. | 38.33 | 40.2465 | 40.25
ST22-AKZ-20\. | 38.33 | 40.2465 | 40.25
ST22-AWB\. | 21.36 | 22.428 | 22.43
ST22-AWC\. | 21.36 | 22.428 | 22.43
ST22-AWC-01\. | 28.15 | 29.5575 | 29.56
ST22-AWC-10\. | 28.15 | 29.5575 | 29.56
ST22-AWC-11\. | 38.33 | 40.2465 | 40.25
ST22-AWG\. | 21.36 | 22.428 | 22.43
ST22-AWG-10\. | 28.15 | 29.5575 | 29.56
ST22-AWG-11\. | 38.33 | 40.2465 | 40.25
ST22-AWLB-11-24-LED\AC/DC | 72.36 | 75.978 | 75.98
ST22-AWLB-11-24-LED\AC/DC-15 | 72.36 | 75.978 | 75.98
ST22-AWLC\. | 22.7 | 23.835 | 23.84
ST22-AWLC-01-230-LED\AC | 50.61 | 53.1405 | 53.14
ST22-AWLC-10-230-BA9\. | 51.47 | 54.0435 | 54.04
ST22-AWLC-10-230-LED\AC | 51.67 | 54.2535 | 54.25
ST22-AWLC-10-24-BA9S\. | 59.28 | 62.244 | 62.24
ST22-AWLC-10-24-LED\AC/DC | 51.67 | 54.2535 | 54.25
ST22-AWLC-20-24-BA9S\. | 59.28 | 62.244 | 62.24
ST22-AWLG\. | 22.7 | 23.835 | 23.84
ST22-AWLG-10-230-LED\AC | 63.5 | 66.675 | 66.68
ST22-AWLG-10-24-LED\AC/DC | 63.5 | 66.675 | 66.68
ST22-AWLG-20-24-BA9S\. | 55.13 | 57.8865 | 57.89
ST22-AWLN-10-24-LED\AC/DC | 63.5 | 66.675 | 66.68
ST22-AWLN-11-230-LED\AC | 72.36 | 75.978 | 75.98
ST22-AWLN-11-24-LED\AC/DC-15 | 72.36 | 75.978 | 75.98
ST22-AWLZ\. | 22.7 | 23.835 | 23.84
ST22-AWLZ-10-230-BA9\. | 57.36 | 60.228 | 60.23
ST22-AWLZ-10-230-LED\AC | 68.05 | 71.4525 | 71.45
ST22-AWLZ-11-230-BA9\. | 61.16 | 64.218 | 64.22
ST22-AWLZ-11-230-LED\AC | 85.12 | 89.376 | 89.38
ST22-AWLZ-20-24-BA9S\. | 57.36 | 60.228 | 60.23
ST22-AWN\. | 21.36 | 22.428 | 22.43
ST22-AWN-01\. | 28.15 | 29.5575 | 29.56
ST22-AWZ\. | 21.36 | 22.428 | 22.43
ST22-AWZ-01\. | 28.15 | 29.5575 | 29.56
ST22-AWZ-10\. | 28.15 | 29.5575 | 29.56
ST22-B\. | 24.95 | 26.1975 | 26.2
ST22-B\CZ | 23.76 | 24.948 | 24.95
ST22-B-01\. | 39.41 | 41.3805 | 41.38
ST22-B-01\CZ | 38.17 | 40.0785 | 40.08
ST22-B-02\. | 49.58 | 52.059 | 52.06
ST22-B-02\CZ | 48.35 | 50.7675 | 50.77
ST22-B-03\. | 59.73 | 62.7165 | 62.72
ST22-B-10\. | 39.41 | 41.3805 | 41.38
ST22-B-10\CZ | 38.17 | 40.0785 | 40.08
ST22-B-11\. | 49.58 | 52.059 | 52.06
ST22-B-12\. | 59.73 | 62.7165 | 62.72
ST22-B-20\. | 49.58 | 52.059 | 52.06
ST22-B-21\. | 59.73 | 62.7165 | 62.72
ST22-B-30\. | 59.73 | 62.7165 | 62.72
ST22-DC\. | 20.29 | 21.3045 | 21.3
ST22-DC-01\. | 28.15 | 29.5575 | 29.56
ST22-DC-01\CZ | 26.93 | 28.2765 | 28.28
ST22-DC-02\. | 38.33 | 40.2465 | 40.25
ST22-DC-03\. | 48.48 | 50.904 | 50.9
ST22-DC-10\. | 28.15 | 29.5575 | 29.56
ST22-DC-11\. | 38.33 | 40.2465 | 40.25
ST22-DC-12\. | 48.48 | 50.904 | 50.9
ST22-DC-20\. | 38.33 | 40.2465 | 40.25
ST22-DC-21\. | 48.48 | 50.904 | 50.9
ST22-DC-30\. | 48.48 | 50.904 | 50.9
ST22-DCZ\. | 20.29 | 21.3045 | 21.3
ST22-DCZ-01\. | 28.15 | 29.5575 | 29.56
ST22-DCZ-03\. | 48.48 | 50.904 | 50.9
ST22-DCZ-10\. | 28.15 | 29.5575 | 29.56
ST22-DCZ-11\. | 38.33 | 40.2465 | 40.25
ST22-DCZ-20\. | 38.33 | 40.2465 | 40.25
ST22-DCZ-21\. | 48.48 | 50.904 | 50.9
ST22-DCZ-30\. | 48.48 | 50.904 | 50.9
ST22-DG\. | 20.29 | 21.3045 | 21.3
ST22-DG-01\. | 28.15 | 29.5575 | 29.56
ST22-DG-03\. | 48.48 | 50.904 | 50.9
ST22-DG-10\. | 28.15 | 29.5575 | 29.56
ST22-DG-11\. | 38.33 | 40.2465 | 40.25
ST22-DG-21\. | 48.48 | 50.904 | 50.9
ST22-DZ\. | 20.29 | 21.3045 | 21.3
ST22-DZ-01\. | 28.15 | 29.5575 | 29.56
ST22-DZ-03\. | 48.48 | 50.904 | 50.9
ST22-DZ-10\. | 28.15 | 29.5575 | 29.56
ST22-DZ-11\. | 38.33 | 40.2465 | 40.25
ST22-DZ-20\. | 38.33 | 40.2465 | 40.25
ST22-DZ-21\. | 48.48 | 50.904 | 50.9
ST22K1\00 | 29.47 | 30.9435 | 30.94
ST22K1\00-2 | 32.87 | 34.5135 | 34.51
ST22K1\00Ż | 33.51 | 35.1855 | 35.19
ST22K1\00Ż-2 | 36.9 | 38.745 | 38.75
ST22K1\01-1 | 50.96 | 53.508 | 53.51
ST22K1\01-1-V0 | 51.71 | 54.2955 | 54.3
ST22K1\01-2 | 54.36 | 57.078 | 57.08
ST22K1\02-1 | 50.96 | 53.508 | 53.51
ST22K1\02-2 | 54.36 | 57.078 | 57.08
ST22K1\03-1 | 50.96 | 53.508 | 53.51
ST22K1\03-2 | 54.36 | 57.078 | 57.08
ST22K1\04-1 | 50.96 | 53.508 | 53.51
ST22K1\04-2 | 54.36 | 57.078 | 57.08
ST22K1\05-1 | 64.31 | 67.5255 | 67.53
ST22K1\05-2 | 67.77 | 71.1585 | 71.16
ST22K1\06-1 | 53.63 | 56.3115 | 56.31
ST22K1\06-2 | 57.03 | 59.8815 | 59.88
ST22K1\07-1 | 67.23 | 70.5915 | 70.59
ST22K1\07-2 | 70.65 | 74.1825 | 74.18
ST22K1\08-1 | 69.11 | 72.5655 | 72.57
ST22K1\08-2 | 72.26 | 75.873 | 75.87
ST22K1\09-1 | 65.42 | 68.691 | 68.69
ST22K1\21-1 | 73.92 | 77.616 | 77.62
ST22K1\21-2 | 78.94 | 82.887 | 82.89
ST22K1\22-1 | 73.92 | 77.616 | 77.62
ST22K1\22-2 | 78.94 | 82.887 | 82.89
ST22K1\23-2 | 110.1 | 115.605 | 115.61
ST22K2\00 | 34.81 | 36.5505 | 36.55
ST22K2\001 | 38.82 | 40.761 | 40.76
ST22K2\00-2 | 38.39 | 40.3095 | 40.31
ST22K2\01-1 | 83.08 | 87.234 | 87.23
ST22K2\01-2 | 86.69 | 91.0245 | 91.02
ST22K2\02-1 | 83.08 | 87.234 | 87.23
ST22K2\02-2 | 86.69 | 91.0245 | 91.02
ST22K2\03-1 | 83.08 | 87.234 | 87.23
ST22K2\03-2 | 86.69 | 91.0245 | 91.02
ST22K2\04-1 | 83.95 | 88.1475 | 88.15
ST22K2\04-2 | 87.37 | 91.7385 | 91.74
ST22K2\21-1 | 120.49 | 126.5145 | 126.51
ST22K2\21-2 | 125.7 | 131.985 | 131.99
ST22K2\24-1 | 120.49 | 126.5145 | 126.51
ST22K2\24-2 | 125.19 | 131.4495 | 131.45
ST22K3\00 | 40.22 | 42.231 | 42.23
ST22K3\00-2 | 44.88 | 47.124 | 47.12
ST22K3\01-1 | 107.19 | 112.5495 | 112.55
ST22K3\01-2 | 111.92 | 117.516 | 117.52
ST22K3\02-1 | 107.19 | 112.5495 | 112.55
ST22K3\02-2 | 111.92 | 117.516 | 117.52
ST22K3\03-1 | 107.19 | 112.5495 | 112.55
ST22K3\03-2 | 111.92 | 117.516 | 117.52
ST22K3\04-1 | 107.19 | 112.5495 | 112.55
ST22K3\04-2 | 109.82 | 115.311 | 115.31
ST22K3\05-1 | 131.31 | 137.8755 | 137.88
ST22K3\05-2 | 136.04 | 142.842 | 142.84
ST22K3\06-1 | 131.31 | 137.8755 | 137.88
ST22K3\06-1-V0 | 127.01 | 133.3605 | 133.36
ST22K3\06-2 | 136.04 | 142.842 | 142.84
ST22K3\07-1 | 131.31 | 137.8755 | 137.88
ST22K3\07-2 | 130.12 | 136.626 | 136.63
ST22K3\08-1 | 131.31 | 137.8755 | 137.88
ST22K3\25-1 | 155.53 | 163.3065 | 163.31
ST22K3\25-2 | 162.31 | 170.4255 | 170.43
ST22K3\27-1 | 135.91 | 142.7055 | 142.71
ST22-KB\. | 20.29 | 21.3045 | 21.3
ST22-KB\CZ | 19.04 | 19.992 | 19.99
ST22-KB-01\. | 28.15 | 29.5575 | 29.56
ST22-KB-10\. | 28.15 | 29.5575 | 29.56
ST22-KB-10-3\. | 28.15 | 29.5575 | 29.56
ST22-KB-11\. | 38.33 | 40.2465 | 40.25
ST22-KB-11\CZ | 37.1 | 38.955 | 38.96
ST22-KB-12\. | 48.48 | 50.904 | 50.9
ST22-KB-20\. | 38.33 | 40.2465 | 40.25
ST22-KB-21\. | 48.48 | 50.904 | 50.9
ST22-KB-21\CZ | 47.28 | 49.644 | 49.64
ST22-KC\. | 20.29 | 21.3045 | 21.3
ST22-KC\CZ | 19.04 | 19.992 | 19.99
ST22-KC-01\. | 28.15 | 29.5575 | 29.56
ST22-KC-01\CZ | 26.93 | 28.2765 | 28.28
ST22-KC-02\. | 38.33 | 40.2465 | 40.25
ST22-KC-02\CZ | 37.1 | 38.955 | 38.96
ST22-KC-03\. | 48.48 | 50.904 | 50.9
ST22-KC-03\CZ | 48.48 | 50.904 | 50.9
ST22-KC-10\. | 28.15 | 29.5575 | 29.56
ST22-KC-10\CZ | 26.93 | 28.2765 | 28.28
ST22-KC-11\. | 38.33 | 40.2465 | 40.25
ST22-KC-12\. | 48.48 | 50.904 | 50.9
ST22-KC-20\. | 38.33 | 40.2465 | 40.25
ST22-KC-20\CZ | 37.1 | 38.955 | 38.96
ST22-KC-21\. | 48.48 | 50.904 | 50.9
ST22-KC-30\. | 48.48 | 50.904 | 50.9
ST22-KCZ\. | 20.29 | 21.3045 | 21.3
ST22-KCZ\CZ | 19.04 | 19.992 | 19.99
ST22-KCZ-01\. | 28.15 | 29.5575 | 29.56
ST22-KCZ-01\CZ | 26.93 | 28.2765 | 28.28
ST22-KCZ-02\. | 38.33 | 40.2465 | 40.25
ST22-KCZ-03\. | 47.2 | 49.56 | 49.56
ST22-KCZ-10\. | 28.15 | 29.5575 | 29.56
ST22-KCZ-10\CZ | 26.93 | 28.2765 | 28.28
ST22-KCZ-10-2\. | 28.15 | 29.5575 | 29.56
ST22-KCZ-11\. | 38.33 | 40.2465 | 40.25
ST22-KCZ-12\. | 48.48 | 50.904 | 50.9
ST22-KCZ-20\. | 38.33 | 40.2465 | 40.25
ST22-KCZ-21\. | 47.2 | 49.56 | 49.56
ST22-KCZ-30\. | 48.48 | 50.904 | 50.9
ST22-KG\. | 20.29 | 21.3045 | 21.3
ST22-KG\CZ | 19.04 | 19.992 | 19.99
ST22-KG-01\. | 28.15 | 29.5575 | 29.56
ST22-KG-02\. | 38.33 | 40.2465 | 40.25
ST22-KG-10\. | 28.15 | 29.5575 | 29.56
ST22-KG-10\CZ | 26.93 | 28.2765 | 28.28
ST22-KG-11\. | 38.33 | 40.2465 | 40.25
ST22-KG-12\. | 48.48 | 50.904 | 50.9
ST22-KG-20\. | 38.33 | 40.2465 | 40.25
ST22-KG-21\. | 48.48 | 50.904 | 50.9
ST22-KG-30\. | 48.48 | 50.904 | 50.9
ST22-KLB\. | 21.66 | 22.743 | 22.74
ST22-KLB-01-230-BA9S\. | 44.5 | 46.725 | 46.73
ST22-KLB-02-24-BA9S\. | 49.62 | 52.101 | 52.1
ST22-KLB-02-24-LED\AC/DC | 72.36 | 75.978 | 75.98
ST22-KLB-10-230-BA9S\. | 44.5 | 46.725 | 46.73
ST22-KLB-10-230-BA9S\CZ | 44.5 | 46.725 | 46.73
ST22-KLB-10-230-LED\AC | 70.76 | 74.298 | 74.3
ST22-KLB-10-230-LED\AC-11 | 70.76 | 74.298 | 74.3
ST22-KLB-10-230-LED\AC-4 | 70.76 | 74.298 | 74.3
ST22-KLB-10-24-BA9S\. | 41.03 | 43.0815 | 43.08
ST22-KLB-10-24-LED\AC/DC | 70.76 | 74.298 | 74.3
ST22-KLB-10-24-LED\AC/DC-15 | 50.61 | 53.1405 | 53.14
ST22-KLB-11-230-BA9S\. | 51.11 | 53.6655 | 53.67
ST22-KLB-11-230-BA9S\2 | 51.11 | 53.6655 | 53.67
ST22-KLB-11-230-LED\AC | 72.36 | 75.978 | 75.98
ST22-KLB-11-230-LED\AC-2 | 72.36 | 75.978 | 75.98
ST22-KLB-11-24-BA9S\. | 49.62 | 52.101 | 52.1
ST22-KLB-11-24-BA9S\2 | 49.62 | 52.101 | 52.1
ST22-KLB-11-24-LED\AC/DC | 72.36 | 75.978 | 75.98
ST22-KLB-11-24-LED\AC/DC-15 | 72.36 | 75.978 | 75.98
ST22-KLB-11-24-LED\AC/DC-2 | 72.36 | 75.978 | 75.98
ST22-KLB-11-24-LED\AC/DC-4 | 72.36 | 75.978 | 75.98
ST22-KLB-11-LED.UNI\AC/DC | 72.36 | 75.978 | 75.98
ST22-KLB-20-230-BA9S\. | 51.11 | 53.6655 | 53.67
ST22-KLB-20-230-LED\AC | 72.36 | 75.978 | 75.98
ST22-KLB-20-24-BA9S\. | 49.62 | 52.101 | 52.1
ST22-KLB-20-24-LED\AC/DC | 72.36 | 75.978 | 75.98
ST22-KLB-20-24-LED\AC/DC-7 | 72.36 | 75.978 | 75.98
ST22-KLC\. | 21.66 | 22.743 | 22.74
ST22-KLC\11 | 21.66 | 22.743 | 22.74
ST22-KLC\5 | 21.66 | 22.743 | 22.74
ST22-KLC\7 | 21.66 | 22.743 | 22.74
ST22-KLC-01-110-BA9S\. | 42.43 | 44.5515 | 44.55
ST22-KLC-01-230-BA9S\. | 44.5 | 46.725 | 46.73
ST22-KLC-01-230-BA9S\1 | 44.5 | 46.725 | 46.73
ST22-KLC-01-230-BA9S\3 | 44.5 | 46.725 | 46.73
ST22-KLC-01-230-BA9S\CZ | 43.23 | 45.3915 | 45.39
ST22-KLC-01-230-LED\AC | 51.91 | 54.5055 | 54.51
ST22-KLC-01-230-LED\AC-3 | 51.91 | 54.5055 | 54.51
ST22-KLC-01-230-LED\AC-4 | 51.91 | 54.5055 | 54.51
ST22-KLC-01-24-BA9S\. | 41.03 | 43.0815 | 43.08
ST22-KLC-01-24-BA9S\1 | 41.03 | 43.0815 | 43.08
ST22-KLC-01-24-BA9S\3 | 41.03 | 43.0815 | 43.08
ST22-KLC-01-24-LED\AC/DC | 50.61 | 53.1405 | 53.14
ST22-KLC-01-24-LED\AC/DC-3 | 50.61 | 53.1405 | 53.14
ST22-KLC-01-24-LED\AC/DC-5 | 50.61 | 53.1405 | 53.14
ST22-KLC-01-24-LED\AC/DC-6 | 50.61 | 53.1405 | 53.14
ST22-KLC-01-24-LED\ACDC/1CZ | 49.33 | 51.7965 | 51.8
ST22-KLC-02-230-BA9S\. | 51.11 | 53.6655 | 53.67
ST22-KLC-02-230-BA9S\3 | 51.11 | 53.6655 | 53.67
ST22-KLC-02-230-BA9S\5 | 51.11 | 53.6655 | 53.67
ST22-KLC-02-230-LED\AC | 60.78 | 63.819 | 63.82
ST22-KLC-02-230-LED\AC-3 | 60.78 | 63.819 | 63.82
ST22-KLC-02-230-LED\AC-4 | 60.78 | 63.819 | 63.82
ST22-KLC-02-230-TL\. | 50.17 | 52.6785 | 52.68
ST22-KLC-02-24-BA9S\. | 49.62 | 52.101 | 52.1
ST22-KLC-02-24-LED\AC/DC | 60.78 | 63.819 | 63.82
ST22-KLC-02-24-LED\AC/DC-3 | 60.78 | 63.819 | 63.82
ST22-KLC-10-220-LED\DC | 51.91 | 54.5055 | 54.51
ST22-KLC-10-230-BA9S\. | 44.5 | 46.725 | 46.73
ST22-KLC-10-230-LED\AC | 51.91 | 54.5055 | 54.51
ST22-KLC-10-24-BA9S\. | 41.03 | 43.0815 | 43.08
ST22-KLC-10-24-BA9S\4 | 41.03 | 43.0815 | 43.08
ST22-KLC-10-24-LED\AC/DC | 50.61 | 53.1405 | 53.14
ST22-KLC-10-24-LED\AC/DC-15 | 50.61 | 53.1405 | 53.14
ST22-KLC-10-24-LED\AC/DC-4 | 50.61 | 53.1405 | 53.14
ST22-KLC-10-24-LED\AC/DC-7 | 50.61 | 53.1405 | 53.14
ST22-KLC-11-12-BA7S\. | 48.68 | 51.114 | 51.11
ST22-KLC-11-12-BA9S\. | 48.68 | 51.114 | 51.11
ST22-KLC-11-220-LED\DC | 60.78 | 63.819 | 63.82
ST22-KLC-11-230-BA9S\. | 51.11 | 53.6655 | 53.67
ST22-KLC-11-230-BA9S\1 | 51.11 | 53.6655 | 53.67
ST22-KLC-11-230-BA9S\3 | 51.11 | 53.6655 | 53.67
ST22-KLC-11-230-LED\AC | 60.78 | 63.819 | 63.82
ST22-KLC-11-230-LED\AC-1/CZ | 59.5 | 62.475 | 62.48
ST22-KLC-11-230-LED\AC-2 | 60.78 | 63.819 | 63.82
ST22-KLC-11-230-LED\AC-3 | 60.78 | 63.819 | 63.82
ST22-KLC-11-230-LED\AC-3/CZ | 59.5 | 62.475 | 62.48
ST22-KLC-11-230-LED\MBY | 51.11 | 53.6655 | 53.67
ST22-KLC-11-24-BA9S\. | 49.62 | 52.101 | 52.1
ST22-KLC-11-24-BA9S\5/CZ | 48.35 | 50.7675 | 50.77
ST22-KLC-11-24-LED\AC/DC | 60.78 | 63.819 | 63.82
ST22-KLC-11-24-LED\AC/DC-1 | 60.78 | 63.819 | 63.82
ST22-KLC-11-24-LED\AC/DC-11 | 60.78 | 63.819 | 63.82
ST22-KLC-11-24-LED\AC/DC-12 | 60.78 | 63.819 | 63.82
ST22-KLC-11-24-LED\AC/DC-3 | 60.78 | 63.819 | 63.82
ST22-KLC-11-24-LED\AC/DC-4 | 60.78 | 63.819 | 63.82
ST22-KLC-11-24-LED\AC/DC-5 | 60.78 | 63.819 | 63.82
ST22-KLC-20-230-BA9S\. | 51.11 | 53.6655 | 53.67
ST22-KLC-20-230-LED\AC | 60.78 | 63.819 | 63.82
ST22-KLC-20-230-LED\AC-5 | 60.78 | 63.819 | 63.82
ST22-KLC-20-230-LED\AC-5/CZ | 60.78 | 63.819 | 63.82
ST22-KLC-20-24-BA9S\. | 49.62 | 52.101 | 52.1
ST22-KLC-20-24-LED\AC/DC | 60.78 | 63.819 | 63.82
ST22-KLC-20-24-LED\AC/DC-4 | 60.78 | 63.819 | 63.82
ST22-KLG\. | 21.66 | 22.743 | 22.74
ST22-KLG\16 | 21.66 | 22.743 | 22.74
ST22-KLG-01-220-LED\DC-3 | 51.91 | 54.5055 | 54.51
ST22-KLG-01-230-BA9S\. | 44.5 | 46.725 | 46.73
ST22-KLG-01-230-LED\AC | 51.91 | 54.5055 | 54.51
ST22-KLG-01-24-LED\AC/DC | 50.61 | 53.1405 | 53.14
ST22-KLG-02-230-BA9S\. | 51.11 | 53.6655 | 53.67
ST22-KLG-10-110-BA9S\. | 42.43 | 44.5515 | 44.55
ST22-KLG-10-220-LED\DC | 51.91 | 54.5055 | 54.51
ST22-KLG-10-230-BA9S\. | 44.5 | 46.725 | 46.73
ST22-KLG-10-230-BA9S\15 | 44.5 | 46.725 | 46.73
ST22-KLG-10-230-BA9S\8 | 44.5 | 46.725 | 46.73
ST22-KLG-10-230-BA9S\S1 | 44.5 | 46.725 | 46.73
ST22-KLG-10-230-LED\AC | 51.91 | 54.5055 | 54.51
ST22-KLG-10-230-LED\AC-6 | 51.91 | 54.5055 | 54.51
ST22-KLG-10-24-BA9S\. | 41.03 | 43.0815 | 43.08
ST22-KLG-10-24-LED\AC/DC | 50.61 | 53.1405 | 53.14
ST22-KLG-10-24-LED\AC/DC-11 | 50.61 | 53.1405 | 53.14
ST22-KLG-10-24-LED\AC/DC-14 | 50.61 | 53.1405 | 53.14
ST22-KLG-10-24-LED\AC/DC-6 | 50.61 | 53.1405 | 53.14
ST22-KLG-10-24-LED\AC/DC-8 | 50.61 | 53.1405 | 53.14
ST22-KLG-11-110-LED\AC | 72.36 | 75.978 | 75.98
ST22-KLG-11-12-BA7S\. | 49.62 | 52.101 | 52.1
ST22-KLG-11-12-BA9S\. | 49.62 | 52.101 | 52.1
ST22-KLG-11-220-LED\DC | 72.36 | 75.978 | 75.98
ST22-KLG-11-230-BA9S\. | 51.11 | 53.6655 | 53.67
ST22-KLG-11-230-BA9S\3 | 51.11 | 53.6655 | 53.67
ST22-KLG-11-230-BA9S\8 | 51.11 | 53.6655 | 53.67
ST22-KLG-11-230-LED\AC | 72.36 | 75.978 | 75.98
ST22-KLG-11-230-LED\AC-15/CZ | 72.36 | 75.978 | 75.98
ST22-KLG-11-230-LED\AC-4 | 72.36 | 75.978 | 75.98
ST22-KLG-11-24-BA9S\. | 49.62 | 52.101 | 52.1
ST22-KLG-11-24-LED\AC/DC | 72.36 | 75.978 | 75.98
ST22-KLG-11-24-LED\AC/DC-15 | 72.36 | 75.978 | 75.98
ST22-KLG-11-24-LED\AC/DC-2 | 72.36 | 75.978 | 75.98
ST22-KLG-11-24-LED\AC/DC-3 | 72.36 | 75.978 | 75.98
ST22-KLG-11-24-LED\AC/DC-4 | 72.36 | 75.978 | 75.98
ST22-KLG-11-24-LED\AC/DC-5 | 72.36 | 75.978 | 75.98
ST22-KLG-11-24-LED\AC/DC-6 | 72.36 | 75.978 | 75.98
ST22-KLG-20-230-BA9S\. | 51.11 | 53.6655 | 53.67
ST22-KLG-20-230-LED\AC | 72.36 | 75.978 | 75.98
ST22-KLG-20-24-BA9S\. | 49.62 | 52.101 | 52.1
ST22-KLG-20-24-LED\AC/DC | 72.36 | 75.978 | 75.98
ST22-KLG-20-24-LED\AC/DC-11 | 72.36 | 75.978 | 75.98
ST22-KLN\. | 21.66 | 22.743 | 22.74
ST22-KLN\4 | 21.66 | 22.743 | 22.74
ST22-KLN-01-230-BA9S\. | 44.5 | 46.725 | 46.73
ST22-KLN-01-230-LED\AC | 72.12 | 75.726 | 75.73
ST22-KLN-01-24-BA9S\. | 41.03 | 43.0815 | 43.08
ST22-KLN-02-230-BA9S\. | 51.11 | 53.6655 | 53.67
ST22-KLN-10-230-BA9S\. | 44.5 | 46.725 | 46.73
ST22-KLN-10-230-LED\AC | 72.12 | 75.726 | 75.73
ST22-KLN-10-24-BA9S\. | 41.03 | 43.0815 | 43.08
ST22-KLN-10-24-LED\AC/DC | 50.61 | 53.1405 | 53.14
ST22-KLN-10-24-LED\AC/DC-6 | 50.61 | 53.1405 | 53.14
ST22-KLN-10-24-LED\AC/DC-7 | 50.61 | 53.1405 | 53.14
ST22-KLN-11-230-BA9S\. | 51.11 | 53.6655 | 53.67
ST22-KLN-11-230-LED\AC | 72.36 | 75.978 | 75.98
ST22-KLN-11-230-LED\AC-5/CZ | 72.36 | 75.978 | 75.98
ST22-KLN-11-230-LED\MBY | 51.11 | 53.6655 | 53.67
ST22-KLN-11-24-BA9S\. | 49.62 | 52.101 | 52.1
ST22-KLN-11-24-LED\AC/DC | 72.36 | 75.978 | 75.98
ST22-KLN-11-24-LED\AC/DC-2 | 72.36 | 75.978 | 75.98
ST22-KLN-11-24-LED\AC/DC-4 | 72.36 | 75.978 | 75.98
ST22-KLN-20-230-BA9S\. | 51.11 | 53.6655 | 53.67
ST22-KLN-20-230-LED\AC | 72.36 | 75.978 | 75.98
ST22-KLN-20-24-LED\AC/DC | 72.36 | 75.978 | 75.98
ST22-KLN-20-24-LED\AC/DC-4 | 72.36 | 75.978 | 75.98
ST22-KLZ\. | 21.66 | 22.743 | 22.74
ST22-KLZ\6 | 21.66 | 22.743 | 22.74
ST22-KLZ\CZ | 20.44 | 21.462 | 21.46
ST22-KLZ-01-110-BA9S\. | 44.5 | 46.725 | 46.73
ST22-KLZ-01-230-BA9S\. | 44.5 | 46.725 | 46.73
ST22-KLZ-01-230-LED\AC | 68.05 | 71.4525 | 71.45
ST22-KLZ-01-24-BA9S\. | 41.03 | 43.0815 | 43.08
ST22-KLZ-01-24-LED\AC/DC | 68.05 | 71.4525 | 71.45
ST22-KLZ-01-24-LED\AC/DC-3 | 68.37 | 71.7885 | 71.79
ST22-KLZ-02-230-BA9S\. | 51.11 | 53.6655 | 53.67
ST22-KLZ-10-230-BA9S\. | 44.5 | 46.725 | 46.73
ST22-KLZ-10-230-BA9S\11 | 44.5 | 46.725 | 46.73
ST22-KLZ-10-230-BA9S\2 | 44.5 | 46.725 | 46.73
ST22-KLZ-10-230-BA9S\3 | 44.5 | 46.725 | 46.73
ST22-KLZ-10-230-BA9S\4 | 44.5 | 46.725 | 46.73
ST22-KLZ-10-230-BA9S\CZ | 43.23 | 45.3915 | 45.39
ST22-KLZ-10-230-LED\AC | 68.05 | 71.4525 | 71.45
ST22-KLZ-10-230-LED\AC-13 | 68.05 | 71.4525 | 71.45
ST22-KLZ-10-230-LED\AC-14 | 68.05 | 71.4525 | 71.45
ST22-KLZ-10-230-LED\AC-4 | 68.05 | 71.4525 | 71.45
ST22-KLZ-10-230-LED\AC-6 | 68.05 | 71.4525 | 71.45
ST22-KLZ-10-230-TL\. | 57.05 | 59.9025 | 59.9
ST22-KLZ-10-24-BA9S\. | 41.03 | 43.0815 | 43.08
ST22-KLZ-10-24-BA9S\2 | 41.03 | 43.0815 | 43.08
ST22-KLZ-10-24-BA9S\4 | 41.03 | 43.0815 | 43.08
ST22-KLZ-10-24-BA9S\6 | 41.03 | 43.0815 | 43.08
ST22-KLZ-10-24-LED\AC/DC | 68.37 | 71.7885 | 71.79
ST22-KLZ-10-24-LED\AC/DC-11 | 68.37 | 71.7885 | 71.79
ST22-KLZ-10-24-LED\AC/DC-4 | 68.37 | 71.7885 | 71.79
ST22-KLZ-10-24-LED\AC/DC-6 | 68.37 | 71.7885 | 71.79
ST22-KLZ-10-24-LED\ACDC/2CZ | 67.11 | 70.4655 | 70.47
ST22-KLZ-11-220-LED\DC | 78.21 | 82.1205 | 82.12
ST22-KLZ-11-230-BA9S\. | 51.11 | 53.6655 | 53.67
ST22-KLZ-11-230-BA9S\2 | 51.11 | 53.6655 | 53.67
ST22-KLZ-11-230-BA9S\4 | 51.11 | 53.6655 | 53.67
ST22-KLZ-11-230-LED\AC | 78.21 | 82.1205 | 82.12
ST22-KLZ-11-230-LED\AC-13 | 78.21 | 82.1205 | 82.12
ST22-KLZ-11-230-LED\AC-14 | 78.21 | 82.1205 | 82.12
ST22-KLZ-11-230-LED\AC-2 | 78.21 | 82.1205 | 82.12
ST22-KLZ-11-230-LED\AC-2/CZ | 76.94 | 80.787 | 80.79
ST22-KLZ-11-230-LED\AC-4 | 78.21 | 82.1205 | 82.12
ST22-KLZ-11-230-LED\AC-4/CZ | 76.94 | 80.787 | 80.79
ST22-KLZ-11-230-LED\AC-6/CZ | 76.94 | 80.787 | 80.79
ST22-KLZ-11-230-LED\MBY | 51.11 | 53.6655 | 53.67
ST22-KLZ-11-230-TL\. | 63.12 | 66.276 | 66.28
ST22-KLZ-11-24-BA9S\. | 49.62 | 52.101 | 52.1
ST22-KLZ-11-24-BA9S\2 | 49.62 | 52.101 | 52.1
ST22-KLZ-11-24-BA9S\4 | 49.62 | 52.101 | 52.1
ST22-KLZ-11-24-BA9S\6/CZ | 48.35 | 50.7675 | 50.77
ST22-KLZ-11-24-LED\AC/DC | 78.21 | 82.1205 | 82.12
ST22-KLZ-11-24-LED\AC/DC-15 | 78.21 | 82.1205 | 82.12
ST22-KLZ-11-24-LED\AC/DC-2 | 78.21 | 82.1205 | 82.12
ST22-KLZ-11-24-LED\AC/DC-3 | 78.21 | 82.1205 | 82.12
ST22-KLZ-11-24-LED\AC/DC-4 | 78.21 | 82.1205 | 82.12
ST22-KLZ-20-230-BA9S\. | 51.11 | 53.6655 | 53.67
ST22-KLZ-20-230-BA9S\4 | 51.11 | 53.6655 | 53.67
ST22-KLZ-20-230-BA9S\6 | 51.11 | 53.6655 | 53.67
ST22-KLZ-20-230-LED\AC | 78.21 | 82.1205 | 82.12
ST22-KLZ-20-230-LED\AC-4 | 78.21 | 82.1205 | 82.12
ST22-KLZ-20-230-LED\AC-4/CZ | 76.92 | 80.766 | 80.77
ST22-KLZ-20-24-BA9S\. | 49.62 | 52.101 | 52.1
ST22-KLZ-20-24-BA9S\4 | 49.62 | 52.101 | 52.1
ST22-KLZ-20-24-BA9S\6 | 49.62 | 52.101 | 52.1
ST22-KLZ-20-24-LED\AC/DC | 78.21 | 82.1205 | 82.12
ST22-KLZ-20-24-LED\AC/DC-2 | 78.21 | 82.1205 | 82.12
ST22-KLZ-20-24-LED\AC/DC-4 | 78.21 | 82.1205 | 82.12
ST22-KN\. | 20.29 | 21.3045 | 21.3
ST22-KN\CZ | 19.04 | 19.992 | 19.99
ST22-KN-01\. | 28.15 | 29.5575 | 29.56
ST22-KN-02\. | 38.33 | 40.2465 | 40.25
ST22-KN-10\. | 28.15 | 29.5575 | 29.56
ST22-KN-10\CZ | 26.93 | 28.2765 | 28.28
ST22-KN-11\. | 38.33 | 40.2465 | 40.25
ST22-KN-20\. | 38.33 | 40.2465 | 40.25
ST22-KN-20\CZ | 37.1 | 38.955 | 38.96
ST22-KN-21\. | 48.48 | 50.904 | 50.9
ST22-KN-30\. | 48.48 | 50.904 | 50.9
ST22-KZ\. | 20.29 | 21.3045 | 21.3
ST22-KZ\CZ | 19.04 | 19.992 | 19.99
ST22-KZ-01\. | 28.15 | 29.5575 | 29.56
ST22-KZ-02\. | 38.33 | 40.2465 | 40.25
ST22-KZ-03\. | 48.48 | 50.904 | 50.9
ST22-KZ-10\. | 28.15 | 29.5575 | 29.56
ST22-KZ-10\CZ | 26.93 | 28.2765 | 28.28
ST22-KZ-11\. | 38.33 | 40.2465 | 40.25
ST22-KZ-12\. | 48.48 | 50.904 | 50.9
ST22-KZ-20\. | 38.33 | 40.2465 | 40.25
ST22-KZ-21\. | 48.48 | 50.904 | 50.9
ST22-KZ-30\. | 48.48 | 50.904 | 50.9
ST22-LB\. | 18.74 | 19.677 | 19.68
ST22-LB-110-BA9S\. | 27.68 | 29.064 | 29.06
ST22-LB-110-LED\AC/DC | 42.99 | 45.1395 | 45.14
ST22-LB-12AC/DC-D05\P01 | 8.55 | 8.9775 | 8.98
ST22-LB-220-LED\DC | 42.99 | 45.1395 | 45.14
ST22-LB-230-BA9S\. | 31.99 | 33.5895 | 33.59
ST22-LB-230-D10\P01 | 13.57 | 14.2485 | 14.25
ST22-LB-230-LED\AC | 42.99 | 45.1395 | 45.14
ST22-LB-230-LED-MBY\AC | 31.99 | 33.5895 | 33.59
ST22-LB-230-TL\. | 31.41 | 32.9805 | 32.98
ST22-LB-24AC/DC-D05\P01 | 8.24 | 8.652 | 8.65
ST22-LB-24AC/DC-D10\P01 | 13.57 | 14.2485 | 14.25
ST22-LB-24-BA9S\. | 22.88 | 24.024 | 24.02
ST22-LB-24-LED\AC/DC | 42.99 | 45.1395 | 45.14
ST22-LB-LED.UNI\AC/DC | 42.99 | 45.1395 | 45.14
ST22-LC\. | 18.74 | 19.677 | 19.68
ST22-LC-110-BA9S\. | 27.68 | 29.064 | 29.06
ST22-LC-12-BA9S\. | 31.41 | 32.9805 | 32.98
ST22-LC-220-LED\DC | 40.35 | 42.3675 | 42.37
ST22-LC-230-BA9S\. | 31.99 | 33.5895 | 33.59
ST22-LC-230-LED\AC | 40.35 | 42.3675 | 42.37
ST22-LC-230-LED-MBY\AC | 31.99 | 33.5895 | 33.59
ST22-LC-230-TL\. | 31.41 | 32.9805 | 32.98
ST22-LC-24-BA9S\. | 22.88 | 24.024 | 24.02
ST22-LC-24-LED\AC/DC | 40.35 | 42.3675 | 42.37
ST22-LC-24-LED-MBY\AC/DC | 40.35 | 42.3675 | 42.37
ST22-LG\. | 18.74 | 19.677 | 19.68
ST22-LG-110-BA9S\. | 27.68 | 29.064 | 29.06
ST22-LG-220-LED\DC | 42.99 | 45.1395 | 45.14
ST22-LG-230-BA9S\. | 31.99 | 33.5895 | 33.59
ST22-LG-230-LED\AC | 42.99 | 45.1395 | 45.14
ST22-LG-230-TL\. | 31.41 | 32.9805 | 32.98
ST22-LG-24-BA9S\. | 22.88 | 24.024 | 24.02
ST22-LG-24-LED\AC/DC | 42.99 | 45.1395 | 45.14
ST22-LN\. | 18.74 | 19.677 | 19.68
ST22-LN-110-BA9S\. | 27.68 | 29.064 | 29.06
ST22-LN-220-LED\DC | 42.99 | 45.1395 | 45.14
ST22-LN-230-BA9S\. | 31.99 | 33.5895 | 33.59
ST22-LN-230-LED\AC | 42.99 | 45.1395 | 45.14
ST22-LN-230-TL\. | 39.83 | 41.8215 | 41.82
ST22-LN-24-BA9S\. | 22.88 | 24.024 | 24.02
ST22-LN-24-LED\AC/DC | 42.99 | 45.1395 | 45.14
ST22-LZ\. | 18.74 | 19.677 | 19.68
ST22-LZ-110-BA9S\. | 27.68 | 29.064 | 29.06
ST22-LZ-110-TL\. | 38.7 | 40.635 | 40.64
ST22-LZ-220-LED\DC | 49.83 | 52.3215 | 52.32
ST22-LZ-230-BA9S\. | 31.99 | 33.5895 | 33.59
ST22-LZ-230-LED\AC | 49.83 | 52.3215 | 52.32
ST22-LZ-230-LED\DC | 49.83 | 52.3215 | 52.32
ST22-LZ-230-TL\. | 39.83 | 41.8215 | 41.82
ST22-LZ-24-BA9S\. | 23.29 | 24.4545 | 24.45
ST22-LZ-24-LED\AC/DC | 49.83 | 52.3215 | 52.32
ST22-P.B\. | 22.46 | 23.583 | 23.58
ST22-P.B\CZ | 21.24 | 22.302 | 22.3
ST22-P.B-01\. | 32.4 | 34.02 | 34.02
ST22-P.B-10\. | 32.4 | 34.02 | 34.02
ST22-P.B-10\CZ | 31.17 | 32.7285 | 32.73
ST22-P.B-11\. | 42.36 | 44.478 | 44.48
ST22-P.B-20\. | 42.36 | 44.478 | 44.48
ST22-P.C\. | 22.46 | 23.583 | 23.58
ST22-P.C-01\. | 32.4 | 34.02 | 34.02
ST22-P.C-02\. | 42.36 | 44.478 | 44.48
ST22-P.C-10\. | 32.4 | 34.02 | 34.02
ST22-P.C-11\. | 42.36 | 44.478 | 44.48
ST22-P.C-20\. | 42.36 | 44.478 | 44.48
ST22-P.C-30\. | 52.74 | 55.377 | 55.38
ST22-P.CZ\. | 22.46 | 23.583 | 23.58
ST22-P.CZ\CZ | 21.24 | 22.302 | 22.3
ST22-P.CZ-01\. | 32.4 | 34.02 | 34.02
ST22-P.CZ-02\. | 42.36 | 44.478 | 44.48
ST22-P.CZ-10\. | 32.4 | 34.02 | 34.02
ST22-P.CZ-10\CZ | 31.17 | 32.7285 | 32.73
ST22-P.CZ-11\. | 42.36 | 44.478 | 44.48
ST22-P.CZ-12\. | 52.74 | 55.377 | 55.38
ST22-P.CZ-20\. | 42.36 | 44.478 | 44.48
ST22-P.CZ-21\. | 52.74 | 55.377 | 55.38
ST22-P.CZ-30\. | 52.74 | 55.377 | 55.38
ST22-P.G\. | 22.46 | 23.583 | 23.58
ST22-P.G-01\. | 32.4 | 34.02 | 34.02
ST22-P.G-10\. | 32.4 | 34.02 | 34.02
ST22-P.G-11\. | 42.57 | 44.6985 | 44.7
ST22-P.G-20\. | 42.57 | 44.6985 | 44.7
ST22-P.G-20\CZ | 41.36 | 43.428 | 43.43
ST22-P.G-21\. | 52.74 | 55.377 | 55.38
ST22-P.G-30\. | 52.74 | 55.377 | 55.38
ST22-P.N\. | 22.46 | 23.583 | 23.58
ST22-P.N-01\. | 32.4 | 34.02 | 34.02
ST22-P.N-02\. | 42.57 | 44.6985 | 44.7
ST22-P.N-10\. | 32.4 | 34.02 | 34.02
ST22-P.N-11\. | 42.57 | 44.6985 | 44.7
ST22-P.N-20\. | 42.57 | 44.6985 | 44.7
ST22-P.Z\. | 22.46 | 23.583 | 23.58
ST22-P.Z-01\. | 32.4 | 34.02 | 34.02
ST22-P.Z-02\. | 42.57 | 44.6985 | 44.7
ST22-P.Z-10\. | 32.4 | 34.02 | 34.02
ST22-P.Z-10\CZ | 31.15 | 32.7075 | 32.71
ST22-P.Z-11\. | 42.57 | 44.6985 | 44.7
ST22-P.Z-12\. | 52.74 | 55.377 | 55.38
ST22-P.Z-20\. | 42.57 | 44.6985 | 44.7
ST22-P.Z-20\CZ | 41.33 | 43.3965 | 43.4
ST22-P.Z-21\. | 52.74 | 55.377 | 55.38
ST22-P.Z-30\. | 52.74 | 55.377 | 55.38
ST22-P3.B\. | 22.46 | 23.583 | 23.58
ST22-P3.B-20\. | 42.57 | 44.6985 | 44.7
ST22-P3.C\. | 22.46 | 23.583 | 23.58
ST22-P3.C-11\. | 42.57 | 44.6985 | 44.7
ST22-P3.C-12\. | 52.74 | 55.377 | 55.38
ST22-P3.C-20\. | 42.57 | 44.6985 | 44.7
ST22-P3.CZ\. | 22.46 | 23.583 | 23.58
ST22-P3.CZ-01\. | 32.4 | 34.02 | 34.02
ST22-P3.CZ-02\. | 42.57 | 44.6985 | 44.7
ST22-P3.CZ-10\. | 32.4 | 34.02 | 34.02
ST22-P3.CZ-11\. | 42.57 | 44.6985 | 44.7
ST22-P3.CZ-12\. | 52.74 | 55.377 | 55.38
ST22-P3.CZ-20\. | 42.57 | 44.6985 | 44.7
ST22-P3.CZ-21\. | 52.74 | 55.377 | 55.38
ST22-P3.CZ-30\. | 52.74 | 55.377 | 55.38
ST22-P3.G\. | 22.46 | 23.583 | 23.58
ST22-P3.G-10\. | 32.4 | 34.02 | 34.02
ST22-P3.G-11\. | 42.57 | 44.6985 | 44.7
ST22-P3.G-12\. | 52.74 | 55.377 | 55.38
ST22-P3.G-20\. | 42.57 | 44.6985 | 44.7
ST22-P3.G-21\. | 42.57 | 44.6985 | 44.7
ST22-P3.N\. | 22.46 | 23.583 | 23.58
ST22-P3.N-20\. | 42.57 | 44.6985 | 44.7
ST22-P3.Z\. | 22.46 | 23.583 | 23.58
ST22-P3.Z-11\. | 42.57 | 44.6985 | 44.7
ST22-P3.Z-20\. | 42.57 | 44.6985 | 44.7
ST22-P32.CZ\. | 22.46 | 23.583 | 23.58
ST22-P3C.B-11\. | 42.57 | 44.6985 | 44.7
ST22-P3C.C\. | 22.46 | 23.583 | 23.58
ST22-P3C.C-20\. | 42.57 | 44.6985 | 44.7
ST22-P3C.CZ\. | 22.46 | 23.583 | 23.58
ST22-P3C.CZ-02\. | 42.57 | 44.6985 | 44.7
ST22-P3C.CZ-11\. | 42.57 | 44.6985 | 44.7
ST22-P3C.CZ-12\. | 52.74 | 55.377 | 55.38
ST22-P3C.CZ-20\. | 42.57 | 44.6985 | 44.7
ST22-P3C.CZ-21\. | 52.74 | 55.377 | 55.38
ST22-P3C.G\. | 22.46 | 23.583 | 23.58
ST22-P3C.G-11\. | 42.57 | 44.6985 | 44.7
ST22-P3C.G-20\. | 42.57 | 44.6985 | 44.7
ST22-P3C.N\. | 22.46 | 23.583 | 23.58
ST22-P3C.Z\. | 22.46 | 23.583 | 23.58
ST22-P3C.Z-20\. | 42.57 | 44.6985 | 44.7
ST22-P3C.Z-21\. | 52.74 | 55.377 | 55.38
ST22-P3CC.B\. | 22.46 | 23.583 | 23.58
ST22-P3CC.B-10\. | 32.4 | 34.02 | 34.02
ST22-P3CC.B-20\. | 42.57 | 44.6985 | 44.7
ST22-P3CC.C\. | 22.46 | 23.583 | 23.58
ST22-P3CC.C-10\. | 32.4 | 34.02 | 34.02
ST22-P3CC.C-11\. | 42.57 | 44.6985 | 44.7
ST22-P3CC.C-20\. | 42.57 | 44.6985 | 44.7
ST22-P3CC.CZ\. | 22.46 | 23.583 | 23.58
ST22-P3CC.CZ-02\. | 42.57 | 44.6985 | 44.7
ST22-P3CC.CZ-10\. | 32.4 | 34.02 | 34.02
ST22-P3CC.CZ-11\. | 42.57 | 44.6985 | 44.7
ST22-P3CC.CZ-20\. | 42.57 | 44.6985 | 44.7
ST22-P3CC.CZ-21\. | 52.74 | 55.377 | 55.38
ST22-P3CC.CZ-30\. | 52.74 | 55.377 | 55.38
ST22-P3CC.G\. | 22.46 | 23.583 | 23.58
ST22-P3CC.G-10\. | 32.4 | 34.02 | 34.02
ST22-P3CC.G-11\. | 42.57 | 44.6985 | 44.7
ST22-P3CC.G-20\. | 42.57 | 44.6985 | 44.7
ST22-P3CC.G-21\. | 52.74 | 55.377 | 55.38
ST22-P3CC.N-20\. | 42.57 | 44.6985 | 44.7
ST22-P3CC.Z\. | 22.46 | 23.583 | 23.58
ST22-P3CC.Z-10\. | 32.4 | 34.02 | 34.02
ST22-P3CC.Z-11\. | 42.57 | 44.6985 | 44.7
ST22-P3CC.Z-20\. | 42.57 | 44.6985 | 44.7
ST22-P3CC.Z-21\. | 52.74 | 55.377 | 55.38
ST22-P3CCL.B\. | 23.66 | 24.843 | 24.84
ST22-P3CCL.B-11-BA9S\24 | 53.72 | 56.406 | 56.41
ST22-P3CCL.B-11-LED\230AC | 75.29 | 79.0545 | 79.05
ST22-P3CCL.B-11-LED\24AC/DC | 75.29 | 79.0545 | 79.05
ST22-P3CCL.B-20-BA9S\230 | 56.63 | 59.4615 | 59.46
ST22-P3CCL.B-20-BA9S\24 | 53.72 | 56.406 | 56.41
ST22-P3CCL.B-20-LED\24AC/DC | 75.29 | 79.0545 | 79.05
ST22-P3CCL.C\. | 23.66 | 24.843 | 24.84
ST22-P3CCL.C-10-BA9S\24 | 46.94 | 49.287 | 49.29
ST22-P3CCL.C-11-BA9S\230 | 56.63 | 59.4615 | 59.46
ST22-P3CCL.C-11-BA9S\24 | 56.63 | 59.4615 | 59.46
ST22-P3CCL.C-11-LED\230AC | 65.02 | 68.271 | 68.27
ST22-P3CCL.C-11-LED\24AC/DC | 65.02 | 68.271 | 68.27
ST22-P3CCL.C-20-BA9S\24 | 56.63 | 59.4615 | 59.46
ST22-P3CCL.C-20-LED\230AC | 65.02 | 68.271 | 68.27
ST22-P3CCL.C-20-LED\24ACDC/C | 63.77 | 66.9585 | 66.96
ST22-P3CCL.G\. | 23.66 | 24.843 | 24.84
ST22-P3CCL.G-11-BA9S\24 | 56.63 | 59.4615 | 59.46
ST22-P3CCL.G-11-LED\230AC | 75.29 | 79.0545 | 79.05
ST22-P3CCL.G-11-LED\24 | 75.29 | 79.0545 | 79.05
ST22-P3CCL.G-20-LED\230AC | 75.29 | 79.0545 | 79.05
ST22-P3CCL.G-20-LED\24AC/DC | 75.29 | 79.0545 | 79.05
ST22-P3CCL.N\. | 23.66 | 24.843 | 24.84
ST22-P3CCL.N-11-BA9S\230 | 56.63 | 59.4615 | 59.46
ST22-P3CCL.N-11-LED\230AC | 75.29 | 79.0545 | 79.05
ST22-P3CCL.N-20-LED\230AC | 75.29 | 79.0545 | 79.05
ST22-P3CCL.N-20-LED\24AC/DC | 75.29 | 79.0545 | 79.05
ST22-P3CCL.Z\. | 23.66 | 24.843 | 24.84
ST22-P3CCL.Z-10-BA9S\24 | 46.94 | 49.287 | 49.29
ST22-P3CCL.Z-11-BA9S\24 | 56.63 | 59.4615 | 59.46
ST22-P3CCL.Z-11-LED\230AC | 79.23 | 83.1915 | 83.19
ST22-P3CCL.Z-11-LED\24 | 79.23 | 83.1915 | 83.19
ST22-P3CCL.Z-11-LED\24AC/DC | 79.23 | 83.1915 | 83.19
ST22-P3CCL.Z-20-BA9S\110V | 52.52 | 55.146 | 55.15
ST22-P3CCL.Z-20-BA9S\230 | 49.83 | 52.3215 | 52.32
ST22-P3CCL.Z-20-BA9S\24 | 49.83 | 52.3215 | 52.32
ST22-P3CCL.Z-20-LED\230AC | 79.23 | 83.1915 | 83.19
ST22-P3CCL.Z-20-LED\24AC/DC | 79.23 | 83.1915 | 83.19
ST22-P3CL.C\. | 23.66 | 24.843 | 24.84
ST22-P3CL.C-11-BA9S\24 | 51.21 | 53.7705 | 53.77
ST22-P3CL.C-20-LED\230AC | 65.02 | 68.271 | 68.27
ST22-P3CL.C-20-LED\24AC/DC | 65.02 | 68.271 | 68.27
ST22-P3CL.G\. | 23.66 | 24.843 | 24.84
ST22-P3CL.G-11-BA9S\24 | 51.21 | 53.7705 | 53.77
ST22-P3CL.G-11-LED\24AC/DC | 75.29 | 79.0545 | 79.05
ST22-P3CL.G-20-LED\24AC/DC | 75.29 | 79.0545 | 79.05
ST22-P3CL.N-11-LED\24AC/DC | 75.29 | 79.0545 | 79.05
ST22-P3CL.N-20-LED\24AC/DC | 75.29 | 79.0545 | 79.05
ST22-P3CL.Z\. | 23.66 | 24.843 | 24.84
ST22-P3CL.Z-11-LED\24AC/DC | 79.23 | 83.1915 | 83.19
ST22-P3CL.Z-20-BA9TL\230 | 68.22 | 71.631 | 71.63
ST22-P3CL.Z-20-LED\230AC | 79.23 | 83.1915 | 83.19
ST22-P3CL.Z-20-LED\24AC/DC | 79.23 | 83.1915 | 83.19
ST22-P3L.B\. | 23.66 | 24.843 | 24.84
ST22-P3L.B-11-BA9S\230 | 56.63 | 59.4615 | 59.46
ST22-P3L.B-11-LED\24AC/DC | 75.29 | 79.0545 | 79.05
ST22-P3L.B-20-BA9S\230 | 56.63 | 59.4615 | 59.46
ST22-P3L.B-20-BA9S\24 | 53.72 | 56.406 | 56.41
ST22-P3L.B-20-LED\230AC | 75.29 | 79.0545 | 79.05
ST22-P3L.B-20-LED\24AC/DC | 75.29 | 79.0545 | 79.05
ST22-P3L.C\. | 23.66 | 24.843 | 24.84
ST22-P3L.C-02-LED\230AC | 65.02 | 68.271 | 68.27
ST22-P3L.C-10-BA9S\230 | 46.94 | 49.287 | 49.29
ST22-P3L.C-11-BA9S\230 | 56.63 | 59.4615 | 59.46
ST22-P3L.C-11-LED\230AC | 65.02 | 68.271 | 68.27
ST22-P3L.C-11-LED\24 | 75.29 | 79.0545 | 79.05
ST22-P3L.C-11-LED\24AC/DC | 75.29 | 79.0545 | 79.05
ST22-P3L.C-20-BA9S\230 | 56.63 | 59.4615 | 59.46
ST22-P3L.C-20-BA9S\24 | 53.72 | 56.406 | 56.41
ST22-P3L.C-20-LED\230AC | 65.02 | 68.271 | 68.27
ST22-P3L.C-20-LED\24 | 65.02 | 68.271 | 68.27
ST22-P3L.C-20-LED\24AC/DC | 65.02 | 68.271 | 68.27
ST22-P3L.G\. | 23.66 | 24.843 | 24.84
ST22-P3L.G-11-BA9S\24 | 53.72 | 56.406 | 56.41
ST22-P3L.G-11-LED\230AC | 75.29 | 79.0545 | 79.05
ST22-P3L.G-11-LED\24 | 75.29 | 79.0545 | 79.05
ST22-P3L.G-11-LED\24AC/DC | 75.29 | 79.0545 | 79.05
ST22-P3L.G-20-BA9S\230 | 56.63 | 59.4615 | 59.46
ST22-P3L.G-20-BA9S\24 | 53.72 | 56.406 | 56.41
ST22-P3L.G-20-LED.UN\AC/DC | 75.29 | 79.0545 | 79.05
ST22-P3L.G-20-LED\230AC | 75.29 | 79.0545 | 79.05
ST22-P3L.G-20-LED\24 | 75.29 | 79.0545 | 79.05
ST22-P3L.G-20-LED\24AC/DC | 75.29 | 79.0545 | 79.05
ST22-P3L.N\. | 23.66 | 24.843 | 24.84
ST22-P3L.N-01-BA9S\230 | 47.19 | 49.5495 | 49.55
ST22-P3L.N-01-LED\230AC | 65.78 | 69.069 | 69.07
ST22-P3L.N-01-LED\24AC/DC | 65.78 | 69.069 | 69.07
ST22-P3L.N-11-BA9S\24 | 53.72 | 56.406 | 56.41
ST22-P3L.N-11-LED\230AC | 75.29 | 79.0545 | 79.05
ST22-P3L.N-11-LED\24AC/DC | 75.29 | 79.0545 | 79.05
ST22-P3L.N-20-BA9S\230 | 56.63 | 59.4615 | 59.46
ST22-P3L.N-20-BA9S\24 | 53.72 | 56.406 | 56.41
ST22-P3L.N-20-LED\230AC | 75.29 | 79.0545 | 79.05
ST22-P3L.N-20-LED\24AC/DC | 75.29 | 79.0545 | 79.05
ST22-P3L.Z\. | 23.66 | 24.843 | 24.84
ST22-P3L.Z-10-LED\230AC | 69.53 | 73.0065 | 73.01
ST22-P3L.Z-10-LED\24AC/DC | 69.53 | 73.0065 | 73.01
ST22-P3L.Z-11-BA9S\230 | 56.63 | 59.4615 | 59.46
ST22-P3L.Z-11-LED\220DC | 79.23 | 83.1915 | 83.19
ST22-P3L.Z-11-LED\230AC | 79.23 | 83.1915 | 83.19
ST22-P3L.Z-11-LED\24AC/DC | 79.23 | 83.1915 | 83.19
ST22-P3L.Z-20-BA9S\230 | 56.63 | 59.4615 | 59.46
ST22-P3L.Z-20-BA9S\24 | 53.72 | 56.406 | 56.41
ST22-P3L.Z-20-BA9-TL\230 | 68.96 | 72.408 | 72.41
ST22-P3L.Z-20-LED.UN\AC/DC | 79.23 | 83.1915 | 83.19
ST22-P3L.Z-20-LED\230AC | 79.23 | 83.1915 | 83.19
ST22-P3L.Z-20-LED\24AC/DC | 79.23 | 83.1915 | 83.19
ST22-PC.B\. | 22.46 | 23.583 | 23.58
ST22-PC.B-10\. | 32.4 | 34.02 | 34.02
ST22-PC.C\. | 22.46 | 23.583 | 23.58
ST22-PC.C-01\. | 32.4 | 34.02 | 34.02
ST22-PC.C-10\. | 32.4 | 34.02 | 34.02
ST22-PC.C-11\. | 42.57 | 44.6985 | 44.7
ST22-PC.CZ\. | 22.46 | 23.583 | 23.58
ST22-PC.CZ-01\. | 32.4 | 34.02 | 34.02
ST22-PC.CZ-10\. | 32.4 | 34.02 | 34.02
ST22-PC.CZ-11\. | 42.57 | 44.6985 | 44.7
ST22-PC.CZ-12\. | 42.57 | 44.6985 | 44.7
ST22-PC.CZ-20\. | 42.57 | 44.6985 | 44.7
ST22-PC.CZ-21\. | 52.74 | 55.377 | 55.38
ST22-PC.G\. | 22.46 | 23.583 | 23.58
ST22-PC.G-01\. | 32.4 | 34.02 | 34.02
ST22-PC.G-10\. | 32.4 | 34.02 | 34.02
ST22-PC.G-11\. | 42.57 | 44.6985 | 44.7
ST22-PC.G-20\. | 42.57 | 44.6985 | 44.7
ST22-PC.G-30\. | 52.74 | 55.377 | 55.38
ST22-PC.N\. | 22.46 | 23.583 | 23.58
ST22-PC.Z\. | 22.46 | 23.583 | 23.58
ST22-PC.Z-10\. | 32.4 | 34.02 | 34.02
ST22-PC.Z-20\. | 42.57 | 44.6985 | 44.7
ST22-PC.Z-21\. | 52.74 | 55.377 | 55.38
ST22-PCL.B-11-230-LE\AC | 75.29 | 79.0545 | 79.05
ST22-PCL.B-11-24-BA9\. | 49.83 | 52.3215 | 52.32
ST22-PCL.C\. | 23.66 | 24.843 | 24.84
ST22-PCL.C-10-230-BA\. | 47.19 | 49.5495 | 49.55
ST22-PCL.C-10-230-LE\AC | 54.84 | 57.582 | 57.58
ST22-PCL.C-10-24-LED\AC/DC | 55.35 | 58.1175 | 58.12
ST22-PCL.C-11-230-BA\. | 55.07 | 57.8235 | 57.82
ST22-PCL.C-11-230-LE\AC | 65.02 | 68.271 | 68.27
ST22-PCL.C-20-230-LE\AC | 63.21 | 66.3705 | 66.37
ST22-PCL.C-20-24-LED\AC/DC/CZ | 63.21 | 66.3705 | 66.37
ST22-PCL.G\. | 23.66 | 24.843 | 24.84
ST22-PCL.G-11-230LED\AC | 75.29 | 79.0545 | 79.05
ST22-PCL.N\. | 23.66 | 24.843 | 24.84
ST22-PCL.N-11-230LED\AC | 75.29 | 79.0545 | 79.05
ST22-PCL.N-11-LED.UN\AC/DC | 74.81 | 78.5505 | 78.55
ST22-PCL.Z\. | 23.66 | 24.843 | 24.84
ST22-PCL.Z-10-230-BA\. | 47.19 | 49.5495 | 49.55
ST22-PCL.Z-10-230-LE\AC | 69.05 | 72.5025 | 72.5
ST22-PCL.Z-10-24-LED\AC/DC | 69.05 | 72.5025 | 72.5
ST22-PCL.Z-11-230-BA\. | 55.07 | 57.8235 | 57.82
ST22-PCL.Z-11-230LED\AC | 79.23 | 83.1915 | 83.19
ST22-PCL.Z-11-LED.UN\AC/DC | 78.74 | 82.677 | 82.68
ST22-PL.B\. | 23.66 | 24.843 | 24.84
ST22-PL.B-10-230-BA9\. | 47.19 | 49.5495 | 49.55
ST22-PL.B-10-230-LED\AC | 65.09 | 68.3445 | 68.34
ST22-PL.B-10-24-LED\AC/DC | 65.09 | 68.3445 | 68.34
ST22-PL.B-10-24-LED\AC/DC/CZ | 63.86 | 67.053 | 67.05
ST22-PL.B-10-LED.UNI\AC/DC | 65.09 | 68.3445 | 68.34
ST22-PL.B-11-230-BA9\. | 55.07 | 57.8235 | 57.82
ST22-PL.B-11-230-LED\AC | 75.29 | 79.0545 | 79.05
ST22-PL.B-11-24-BA9S\. | 49.83 | 52.3215 | 52.32
ST22-PL.B-11-24-LED\AC/DC | 75.29 | 79.0545 | 79.05
ST22-PL.B-20-230-LED\AC | 75.29 | 79.0545 | 79.05
ST22-PL.B-20-24-LED\AC/DC | 75.29 | 79.0545 | 79.05
ST22-PL.C\. | 23.66 | 24.843 | 24.84
ST22-PL.C-01-230-BA9\. | 47.19 | 49.5495 | 49.55
ST22-PL.C-01-230-LED\AC | 54.84 | 57.582 | 57.58
ST22-PL.C-01-24-LED\AC/DC | 54.84 | 57.582 | 57.58
ST22-PL.C-10-230-BA9\. | 47.19 | 49.5495 | 49.55
ST22-PL.C-10-230-LED\AC | 54.84 | 57.582 | 57.58
ST22-PL.C-10-24-BA9S\. | 43.53 | 45.7065 | 45.71
ST22-PL.C-10-24-LED\AC/DC | 54.84 | 57.582 | 57.58
ST22-PL.C-10-LED.UNI\AC/DC | 54.84 | 57.582 | 57.58
ST22-PL.C-11-230-BA9\. | 55.07 | 57.8235 | 57.82
ST22-PL.C-11-230-LED\AC | 65.02 | 68.271 | 68.27
ST22-PL.C-11-24-BA9S\. | 52.24 | 54.852 | 54.85
ST22-PL.C-11-24-LED\AC/DC | 65.02 | 68.271 | 68.27
ST22-PL.C-20-230-BA9\. | 55.07 | 57.8235 | 57.82
ST22-PL.C-20-230-LED\AC | 65.02 | 68.271 | 68.27
ST22-PL.C-20-24-BA9S\. | 52.24 | 54.852 | 54.85
ST22-PL.C-20-24-LED\AC/DC | 65.02 | 68.271 | 68.27
ST22-PL.G\. | 23.66 | 24.843 | 24.84
ST22-PL.G\CZ | 22.43 | 23.5515 | 23.55
ST22-PL.G-01-230-LED\AC | 65.09 | 68.3445 | 68.34
ST22-PL.G-10-230-BA9\. | 47.19 | 49.5495 | 49.55
ST22-PL.G-10-230-LED\AC | 65.09 | 68.3445 | 68.34
ST22-PL.G-10-230-LED\AC-4 | 65.09 | 68.3445 | 68.34
ST22-PL.G-10-24-BA9S\. | 43.53 | 45.7065 | 45.71
ST22-PL.G-10-24-LED\AC/DC | 65.09 | 68.3445 | 68.34
ST22-PL.G-10-LED.UNI\AC/DC | 65.09 | 68.3445 | 68.34
ST22-PL.G-11-230-LED\AC | 75.29 | 79.0545 | 79.05
ST22-PL.G-11-24-BA9S\. | 52.24 | 54.852 | 54.85
ST22-PL.G-11-24-LED\AC/DC | 75.29 | 79.0545 | 79.05
ST22-PL.G-20-230-BA9\. | 55.07 | 57.8235 | 57.82
ST22-PL.G-20-230-LED\AC | 75.29 | 79.0545 | 79.05
ST22-PL.G-20-24-BA9S\. | 52.24 | 54.852 | 54.85
ST22-PL.G-20-24-LED\AC/DC | 75.29 | 79.0545 | 79.05
ST22-PL.N\. | 23.66 | 24.843 | 24.84
ST22-PL.N-01-230-BA9\. | 47.19 | 49.5495 | 49.55
ST22-PL.N-02-24-LED\AC/DC | 75.29 | 79.0545 | 79.05
ST22-PL.N-10-230-BA9\. | 47.19 | 49.5495 | 49.55
ST22-PL.N-10-230-LED\AC | 65.09 | 68.3445 | 68.34
ST22-PL.N-10-230-LED\AC/CZ | 63.82 | 67.011 | 67.01
ST22-PL.N-10-230-LED\AC-4 | 65.09 | 68.3445 | 68.34
ST22-PL.N-10-24-BA9S\. | 43.53 | 45.7065 | 45.71
ST22-PL.N-10-24-LED\AC/DC | 65.09 | 68.3445 | 68.34
ST22-PL.N-10-LED.UNI\AC/DC | 65.09 | 68.3445 | 68.34
ST22-PL.N-11-230-BA9\. | 55.07 | 57.8235 | 57.82
ST22-PL.N-11-230-LED\AC | 75.29 | 79.0545 | 79.05
ST22-PL.N-11-24-LED\AC/DC | 75.29 | 79.0545 | 79.05
ST22-PL.N-20-230-BA9\230 | 55.07 | 57.8235 | 57.82
ST22-PL.N-20-230-LED\AC | 75.29 | 79.0545 | 79.05
ST22-PL.N-20-24-LED\AC/DC | 75.29 | 79.0545 | 79.05
ST22-PL.Z\. | 23.66 | 24.843 | 24.84
ST22-PL.Z\CZ | 22.43 | 23.5515 | 23.55
ST22-PL.Z-01-230-LED\AC | 69.05 | 72.5025 | 72.5
ST22-PL.Z-01-24-BA9S\. | 43.53 | 45.7065 | 45.71
ST22-PL.Z-01-24-LED\AC/DC | 69.05 | 72.5025 | 72.5
ST22-PL.Z-02-24-BA9S\. | 49.83 | 52.3215 | 52.32
ST22-PL.Z-10-110-BA9\. | 44.19 | 46.3995 | 46.4
ST22-PL.Z-10-12-BA9S\. | 47.19 | 49.5495 | 49.55
ST22-PL.Z-10-230-BA9\. | 47.19 | 49.5495 | 49.55
ST22-PL.Z-10-230-BA9\CZ | 45.87 | 48.1635 | 48.16
ST22-PL.Z-10-230-LED\AC | 69.05 | 72.5025 | 72.5
ST22-PL.Z-10-230-LED\AC/CZ | 67.74 | 71.127 | 71.13
ST22-PL.Z-10-230-TL\. | 43.26 | 45.423 | 45.42
ST22-PL.Z-10-24-BA9S\. | 43.53 | 45.7065 | 45.71
ST22-PL.Z-10-24-LED\AC/DC | 69.05 | 72.5025 | 72.5
ST22-PL.Z-10-24-LED\AC/DC/CZ | 69.05 | 72.5025 | 72.5
ST22-PL.Z-10-24-LED\ACDC-MBY | 43.53 | 45.7065 | 45.71
ST22-PL.Z-10-LED.UNI\AC/DC | 69.05 | 72.5025 | 72.5
ST22-PL.Z-11-110-BA9\. | 52.52 | 55.146 | 55.15
ST22-PL.Z-11-230-BA9\. | 55.07 | 57.8235 | 57.82
ST22-PL.Z-11-230-LED\AC | 79.23 | 83.1915 | 83.19
ST22-PL.Z-11-24-BA9S\. | 49.83 | 52.3215 | 52.32
ST22-PL.Z-11-24-LED\AC/DC | 79.23 | 83.1915 | 83.19
ST22-PL.Z-11-LED.UNI\AC/DC | 79.23 | 83.1915 | 83.19
ST22-PL.Z-20-230-BA9\. | 55.07 | 57.8235 | 57.82
ST22-PL.Z-20-230-BA9\230 | 55.07 | 57.8235 | 57.82
ST22-PL.Z-20-230-LED\AC | 79.23 | 83.1915 | 83.19
ST22-PL.Z-20-24-BA9S\. | 49.83 | 52.3215 | 52.32
ST22-PL.Z-20-24-LED\AC/DC | 79.23 | 83.1915 | 83.19
ST22-SAA\. | 39.88 | 41.874 | 41.87
ST22-SAA-01\. | 53.45 | 56.1225 | 56.12
ST22-SAA-02\. | 63.65 | 66.8325 | 66.83
ST22-SAA-10\. | 53.45 | 56.1225 | 56.12
ST22-SAA-11\. | 63.65 | 66.8325 | 66.83
ST22-SAA-12\. | 73.84 | 77.532 | 77.53
ST22-SAA-20\. | 63.65 | 66.8325 | 66.83
ST22-SAA-21\. | 73.84 | 77.532 | 77.53
ST22-SAA-30\. | 73.84 | 77.532 | 77.53
ST22-SAAA\. | 39.88 | 41.874 | 41.87
ST22-SAAA-10\. | 53.45 | 56.1225 | 56.12
ST22-SAAA-11\. | 63.65 | 66.8325 | 66.83
ST22-SAAA-20\. | 63.65 | 66.8325 | 66.83
ST22-SAAA-21\. | 73.84 | 77.532 | 77.53
ST22-SAAA-30\. | 73.84 | 77.532 | 77.53
ST22-SAC\. | 39.88 | 41.874 | 41.87
ST22-SAC\CZ | 38.66 | 40.593 | 40.59
ST22-SAC-01\. | 53.45 | 56.1225 | 56.12
ST22-SAC-10\. | 53.45 | 56.1225 | 56.12
ST22-SAC-10\CZ | 53.45 | 56.1225 | 56.12
ST22-SAC-11\. | 63.65 | 66.8325 | 66.83
ST22-SAC-20\. | 63.65 | 66.8325 | 66.83
ST22-SAC-30\. | 73.84 | 77.532 | 77.53
ST22-SAV\. | 39.88 | 41.874 | 41.87
ST22-SAV-01\. | 53.45 | 56.1225 | 56.12
ST22-SAV-10\. | 53.45 | 56.1225 | 56.12
ST22-SAV-11\. | 63.65 | 66.8325 | 66.83
ST22-SAV-12\. | 73.84 | 77.532 | 77.53
ST22-SAV-20\. | 63.65 | 66.8325 | 66.83
ST22-SAV-21\. | 73.84 | 77.532 | 77.53
ST22-SAV-30\. | 73.84 | 77.532 | 77.53
ST22-SAVA\. | 39.88 | 41.874 | 41.87
ST22-SAVA-12\. | 73.3 | 76.965 | 76.97
ST22-SAVA-20\. | 63.65 | 66.8325 | 66.83
ST22-SCAC\. | 39.88 | 41.874 | 41.87
ST22-SCAC-11\. | 63.65 | 66.8325 | 66.83
ST22-SCAC-20\. | 63.65 | 66.8325 | 66.83
ST22-SD-12DC\. | 42.81 | 44.9505 | 44.95
ST22-SD-230AC\. | 42.81 | 44.9505 | 44.95
ST22-SD-24AC\. | 42.81 | 44.9505 | 44.95
ST22-SD-24DC\. | 42.81 | 44.9505 | 44.95
ST22-SVAC\. | 39.88 | 41.874 | 41.87
ST22-SVAC-02\. | 63.65 | 66.8325 | 66.83
ST22-SVAC-10\. | 53.45 | 56.1225 | 56.12
ST22-SVAC-11\. | 63.65 | 66.8325 | 66.83
ST22-SVAC-20\. | 63.65 | 66.8325 | 66.83
ST22-SVAV\. | 39.88 | 41.874 | 41.87
ST22-SVAV-02\. | 63.65 | 66.8325 | 66.83
ST22-SVAV-11\. | 63.65 | 66.8325 | 66.83
ST22-SVAV-20\. | 63.65 | 66.8325 | 66.83
ST22-SVAV-21\. | 73.32 | 76.986 | 76.99
ST22-WB\. | 20.29 | 21.3045 | 21.3
ST22-WB-01\. | 28.15 | 29.5575 | 29.56
ST22-WB-10\. | 28.15 | 29.5575 | 29.56
ST22-WB-11\. | 38.33 | 40.2465 | 40.25
ST22-WC\. | 20.29 | 21.3045 | 21.3
ST22-WC-01\. | 28.15 | 29.5575 | 29.56
ST22-WC-01\CZ | 26.93 | 28.2765 | 28.28
ST22-WC-02\. | 38.33 | 40.2465 | 40.25
ST22-WC-03\. | 48.48 | 50.904 | 50.9
ST22-WC-10\. | 28.15 | 29.5575 | 29.56
ST22-WC-11\. | 38.33 | 40.2465 | 40.25
ST22-WC-12\. | 48.48 | 50.904 | 50.9
ST22-WC-20\. | 38.33 | 40.2465 | 40.25
ST22-WC-21\. | 48.48 | 50.904 | 50.9
ST22-WC-30\. | 48.48 | 50.904 | 50.9
ST22-WCZ\. | 20.29 | 21.3045 | 21.3
ST22-WCZ-01\. | 28.15 | 29.5575 | 29.56
ST22-WCZ-03\. | 48.48 | 50.904 | 50.9
ST22-WCZ-10\. | 28.15 | 29.5575 | 29.56
ST22-WCZ-11\. | 38.33 | 40.2465 | 40.25
ST22-WCZ-30\. | 48.48 | 50.904 | 50.9
ST22-WG\. | 20.29 | 21.3045 | 21.3
ST22-WG-01\. | 28.15 | 29.5575 | 29.56
ST22-WG-02\. | 38.33 | 40.2465 | 40.25
ST22-WG-10\. | 28.15 | 29.5575 | 29.56
ST22-WG-11\. | 38.33 | 40.2465 | 40.25
ST22-WG-20\. | 38.33 | 40.2465 | 40.25
ST22-WG-30\. | 48.48 | 50.904 | 50.9
ST22-WLB\. | 21.66 | 22.743 | 22.74
ST22-WLB-01-110-BA9S\. | 43.73 | 45.9165 | 45.92
ST22-WLB-10-230-LED\AC | 62.17 | 65.2785 | 65.28
ST22-WLB-10-24-BA9S\. | 39.95 | 41.9475 | 41.95
ST22-WLB-10-24-LED\AC/DC | 62.17 | 65.2785 | 65.28
ST22-WLB-11-230-BA9S\. | 51.11 | 53.6655 | 53.67
ST22-WLB-11-24-BA9S\. | 49.62 | 52.101 | 52.1
ST22-WLB-11-24-LED\AC/DC | 49.62 | 52.101 | 52.1
ST22-WLB-11-LED.UNI\AC/DC | 72.36 | 75.978 | 75.98
ST22-WLB-20-24-LED\AC/DC | 72.36 | 75.978 | 75.98
ST22-WLC\. | 21.66 | 22.743 | 22.74
ST22-WLC-01-110-BA9S\. | 40.01 | 42.0105 | 42.01
ST22-WLC-01-110-LED\DC | 50.61 | 53.1405 | 53.14
ST22-WLC-01-220-LED\DC | 50.61 | 53.1405 | 53.14
ST22-WLC-01-230-BA9S\. | 43.73 | 45.9165 | 45.92
ST22-WLC-01-230-LED\AC | 50.61 | 53.1405 | 53.14
ST22-WLC-01-230-LED\AC-1 | 50.61 | 53.1405 | 53.14
ST22-WLC-01-24-BA9S\. | 42.23 | 44.3415 | 44.34
ST22-WLC-01-24-LED\AC/DC | 50.61 | 53.1405 | 53.14
ST22-WLC-01-24-LED\ACDC-MBY | 42.23 | 44.3415 | 44.34
ST22-WLC-02-230-BA9S\3 | 51.11 | 53.6655 | 53.67
ST22-WLC-02-24-BA9S\. | 49.62 | 52.101 | 52.1
ST22-WLC-02-24-LED\AC/DC | 60.78 | 63.819 | 63.82
ST22-WLC-02-24-LED\AC/DC-3 | 60.78 | 63.819 | 63.82
ST22-WLC-10-130-BA9S\. | 40.75 | 42.7875 | 42.79
ST22-WLC-10-230-BA9S\. | 43.73 | 45.9165 | 45.92
ST22-WLC-10-230-LED\AC | 50.61 | 53.1405 | 53.14
ST22-WLC-10-230-LED\AC-3/CZ | 50.61 | 53.1405 | 53.14
ST22-WLC-10-24-BA9S\. | 42.23 | 44.3415 | 44.34
ST22-WLC-10-24-BA9S\3 | 42.23 | 44.3415 | 44.34
ST22-WLC-10-24-LED\AC/DC | 50.61 | 53.1405 | 53.14
ST22-WLC-10-24-LED\AC/DC-3 | 50.61 | 53.1405 | 53.14
ST22-WLC-11-110-BA9S\. | 45.92 | 48.216 | 48.22
ST22-WLC-11-110-LED\AC | 60.78 | 63.819 | 63.82
ST22-WLC-11-110-LED\DC | 60.78 | 63.819 | 63.82
ST22-WLC-11-220-LED\DC | 60.78 | 63.819 | 63.82
ST22-WLC-11-230-BA9S\. | 51.11 | 53.6655 | 53.67
ST22-WLC-11-230-LED\AC | 60.78 | 63.819 | 63.82
ST22-WLC-11-230-LED\AC-3 | 60.78 | 63.819 | 63.82
ST22-WLC-11-230-LED\AC-3/CZ | 59.54 | 62.517 | 62.52
ST22-WLC-11-230-TL\. | 53.12 | 55.776 | 55.78
ST22-WLC-11-24-BA9S\. | 49.62 | 52.101 | 52.1
ST22-WLC-11-24-LED\AC/DC | 60.78 | 63.819 | 63.82
ST22-WLC-11-24-LED\ACDC-5CZ | 59.54 | 62.517 | 62.52
ST22-WLC-20-230-BA9S\. | 51.11 | 53.6655 | 53.67
ST22-WLC-20-230-LED\AC | 60.78 | 63.819 | 63.82
ST22-WLC-20-230-LED\AC-1 | 60.78 | 63.819 | 63.82
ST22-WLC-20-24-BA9S\3 | 49.62 | 52.101 | 52.1
ST22-WLC-20-24-LED\AC/DC | 60.78 | 63.819 | 63.82
ST22-WLC-20-24-LED\AC/DC-4 | 60.78 | 63.819 | 63.82
ST22-WLC-21-24-LED\AC/DC | 70.34 | 73.857 | 73.86
ST22-WLG\. | 21.66 | 22.743 | 22.74
ST22-WLG-10-230-BA9S\. | 43.73 | 45.9165 | 45.92
ST22-WLG-10-230-LED\AC | 62.17 | 65.2785 | 65.28
ST22-WLG-10-24-BA9S\. | 42.23 | 44.3415 | 44.34
ST22-WLG-10-24-LED\AC/DC | 62.17 | 65.2785 | 65.28
ST22-WLG-10-LED.UNI\AC/DC | 62.17 | 65.2785 | 65.28
ST22-WLG-11-230-BA9S\. | 51.11 | 53.6655 | 53.67
ST22-WLG-11-230-LED\AC | 72.36 | 75.978 | 75.98
ST22-WLG-11-24-BA9S\. | 49.62 | 52.101 | 52.1
ST22-WLG-11-24-LED\AC/DC | 72.36 | 75.978 | 75.98
ST22-WLG-11-24-LED\AC/DC-15 | 72.36 | 75.978 | 75.98
ST22-WLG-11-24-LED\AC/DC-CZ | 71.09 | 74.6445 | 74.64
ST22-WLG-20-220-LED\DC | 72.36 | 75.978 | 75.98
ST22-WLG-20-230-BA9S\. | 51.11 | 53.6655 | 53.67
ST22-WLG-20-230-LED\AC | 72.36 | 75.978 | 75.98
ST22-WLG-20-24-BA9S\. | 49.62 | 52.101 | 52.1
ST22-WLN\. | 21.66 | 22.743 | 22.74
ST22-WLN-02-24-LED\AC/DC | 72.36 | 75.978 | 75.98
ST22-WLN-10-230-BA9S\. | 43.73 | 45.9165 | 45.92
ST22-WLN-10-230-LED\AC | 62.17 | 65.2785 | 65.28
ST22-WLN-10-24-LED\AC/DC | 62.17 | 65.2785 | 65.28
ST22-WLN-11-230-BA9S\. | 51.11 | 53.6655 | 53.67
ST22-WLN-11-230-LED\AC | 72.36 | 75.978 | 75.98
ST22-WLN-11-24-BA9S\. | 49.62 | 52.101 | 52.1
ST22-WLN-11-24-LED\AC/DC | 72.36 | 75.978 | 75.98
ST22-WLZ\. | 21.66 | 22.743 | 22.74
ST22-WLZ-01-220-LED\DC | 68.05 | 71.4525 | 71.45
ST22-WLZ-01-230-LED\AC | 68.05 | 71.4525 | 71.45
ST22-WLZ-02-230-LED\AC | 78.21 | 82.1205 | 82.12
ST22-WLZ-02-24-LED\AC/DC | 78.21 | 82.1205 | 82.12
ST22-WLZ-10-220-LED\DC | 68.05 | 71.4525 | 71.45
ST22-WLZ-10-230-BA9S\. | 43.73 | 45.9165 | 45.92
ST22-WLZ-10-230-LED\AC | 68.05 | 71.4525 | 71.45
ST22-WLZ-10-230-LED\AC-2 | 68.05 | 71.4525 | 71.45
ST22-WLZ-10-24-BA9S\. | 42.23 | 44.3415 | 44.34
ST22-WLZ-10-24-LED\AC/DC | 68.05 | 71.4525 | 71.45
ST22-WLZ-10-24-LED\AC/DC-4 | 68.05 | 71.4525 | 71.45
ST22-WLZ-11-230-BA9S\. | 51.11 | 53.6655 | 53.67
ST22-WLZ-11-230-LED\AC | 78.21 | 82.1205 | 82.12
ST22-WLZ-11-230-LED\AC-3 | 78.21 | 82.1205 | 82.12
ST22-WLZ-11-230-LED\AC-4 | 78.21 | 82.1205 | 82.12
ST22-WLZ-11-230-TL\. | 49.63 | 52.1115 | 52.11
ST22-WLZ-11-24-BA9S\. | 47.33 | 49.6965 | 49.7
ST22-WLZ-11-24-LED\AC/DC | 78.21 | 82.1205 | 82.12
ST22-WLZ-11-24-LED\AC/DC-2 | 78.21 | 82.1205 | 82.12
ST22-WLZ-11-24-LED\AC/DC-4 | 78.21 | 82.1205 | 82.12
ST22-WLZ-11-24-LED\ACDC/6CZ | 76.99 | 80.8395 | 80.84
ST22-WLZ-20-220-LED\DC | 78.21 | 82.1205 | 82.12
ST22-WLZ-20-230-BA9S\. | 51.11 | 53.6655 | 53.67
ST22-WLZ-20-230-BA9S\4 | 51.11 | 53.6655 | 53.67
ST22-WLZ-20-230-LED\AC | 78.21 | 82.1205 | 82.12
ST22-WLZ-20-24-BA9S\. | 49.62 | 52.101 | 52.1
ST22-WLZ-20-24-BA9S\4 | 49.62 | 52.101 | 52.1
ST22-WLZ-20-24-LED\AC/DC | 78.21 | 82.1205 | 82.12
ST22-WLZ-20-24-LED\AC/DC-4 | 78.21 | 82.1205 | 82.12
ST22-WN\. | 20.29 | 21.3045 | 21.3
ST22-WN-01\. | 28.15 | 29.5575 | 29.56
ST22-WN-10\. | 28.15 | 29.5575 | 29.56
ST22-WN-11\. | 38.33 | 40.2465 | 40.25
ST22-WN-12\. | 48.48 | 50.904 | 50.9
ST22-WN-20\. | 38.33 | 40.2465 | 40.25
ST22-WN-21\. | 48.48 | 50.904 | 50.9
ST22-WN-30\. | 48.48 | 50.904 | 50.9
ST22-WR\. | 21.3 | 22.365 | 22.37
ST22-WR-01\. | 36.59 | 38.4195 | 38.42
ST22-WR-02\. | 46.74 | 49.077 | 49.08
ST22-WR-10\. | 36.59 | 38.4195 | 38.42
ST22-WR-11\. | 46.74 | 49.077 | 49.08
ST22-WR-12\. | 56.89 | 59.7345 | 59.73
ST22-WR-20\. | 46.74 | 49.077 | 49.08
ST22-WR-30\. | 56.89 | 59.7345 | 59.73
ST22-WZ\. | 20.29 | 21.3045 | 21.3
ST22-WZ-01\. | 28.15 | 29.5575 | 29.56
ST22-WZ-10\. | 28.15 | 29.5575 | 29.56
ST22-WZ-11\. | 38.33 | 40.2465 | 40.25
ST22-WZ-12\. | 48.48 | 50.904 | 50.9
ST22-WZ-20\. | 38.33 | 40.2465 | 40.25
ST22-WZ-21\. | 48.48 | 50.904 | 50.9
ST22-WZ-30\. | 48.48 | 50.904 | 50.9
ZI02\R111 | 111.51 | 117.0855 | 117.09
ZI02\R111Z | 123.55 | 129.7275 | 129.73
ZI02\R121 | 125.94 | 132.237 | 132.24
ZI02\R131 | 92.16 | 96.768 | 96.77
ZI02\R151 | 106.2 | 111.51 | 111.51
ZI02\R211 | 120.87 | 126.9135 | 126.91
ZI02\R211C | 120.87 | 126.9135 | 126.91
ZI02\R211Z | 132.93 | 139.5765 | 139.58
ZI02\R211ZC | 132.93 | 139.5765 | 139.58
ZI02\R221 | 135.08 | 141.834 | 141.83
ZI02\R231 | 108.86 | 114.303 | 114.3
ZI02\R251 | 109.58 | 115.059 | 115.06
ZI02\R331 | 95.54 | 100.317 | 100.32
ZI02\R341 | 128.76 | 135.198 | 135.2
ZI02\R341C | 128.76 | 135.198 | 135.2
ZI02\R341ZC | 140.83 | 147.8715 | 147.87
ZI02\R351 | 108.57 | 113.9985 | 114
ZI02\R361 | 148.81 | 156.2505 | 156.25
ZI02\R431 | 112.26 | 117.873 | 117.87
ZI02\R441 | 140.11 | 147.1155 | 147.12
ZI02\R441C | 140.11 | 147.1155 | 147.12
ZI02\R441Z | 152.18 | 159.789 | 159.79
ZI02\R441ZC | 152.18 | 159.789 | 159.79
ZI02\R451 | 114.04 | 119.742 | 119.74
ZI02\R461 | 162.7 | 170.835 | 170.84
ZI02\R461ZC | 175.41 | 184.1805 | 184.18
ZI02\R571 | 106.42 | 111.741 | 111.74
ZI02\R571Z | 118.45 | 124.3725 | 124.37
ZI03\R111 | 158.55 | 166.4775 | 166.48
ZI03\R111C | 158.55 | 166.4775 | 166.48
ZI03\R111Z | 170.6 | 179.13 | 179.13
ZI03\R111ZC | 170.6 | 179.13 | 179.13
ZI03\R121 | 173.74 | 182.427 | 182.43
ZI03\R211 | 166.9 | 175.245 | 175.25
ZI03\R211C | 166.9 | 175.245 | 175.25
ZI03\R211Z | 178.95 | 187.8975 | 187.9
ZI03\R211ZC | 178.95 | 187.8975 | 187.9
ZI03\R221 | 178.58 | 187.509 | 187.51
ZI03\R221Z | 190.64 | 200.172 | 200.17
ZI03\R581 | 159.6 | 167.58 | 167.58
ZI03\R581ZC | 171.66 | 180.243 | 180.24
ZI04\R111 | 181.34 | 190.407 | 190.41
ZI04\R121 | 196.55 | 206.3775 | 206.38
ZI04\R211 | 188.79 | 198.2295 | 198.23
ZI04\R211Z | 200.83 | 210.8715 | 210.87
ZI04\R211ZC | 200.83 | 210.8715 | 210.87
ZI04\R221 | 203.92 | 214.116 | 214.12
ZI04\R511 | 198.44 | 208.362 | 208.36
ZI05\R341 | 188.31 | 197.7255 | 197.73
ZI05\R341C | 188.31 | 197.7255 | 197.73
ZI05\R342 | 239.18 | 251.139 | 251.14
ZI05\R361 | 203.69 | 213.8745 | 213.87
ZI05\R361ZC | 215.73 | 226.5165 | 226.52
ZI05\R362 | 248.67 | 261.1035 | 261.1
ZI05\R441 | 197.97 | 207.8685 | 207.87
ZI05\R441C | 197.97 | 207.8685 | 207.87
ZI05\R441Z | 210.01 | 220.5105 | 220.51
ZI05\R441ZC | 210.01 | 220.5105 | 220.51
ZI05\R442 | 242.59 | 254.7195 | 254.72
ZI05\R442ZC | 254.68 | 267.414 | 267.41
ZI05\R461 | 212.91 | 223.5555 | 223.56
ZI05\R461Z | 224.94 | 236.187 | 236.19
ZI05\R462 | 262.22 | 275.331 | 275.33
ZI12\R111 | 139.52 | 146.496 | 146.5
ZI12\R121 | 154.38 | 162.099 | 162.1
ZI12\R211 | 147.12 | 154.476 | 154.48
ZI12\R211ZC | 159.2 | 167.16 | 167.16
ZI12\R221 | 161.75 | 169.8375 | 169.84
ZI12\R341 | 158.15 | 166.0575 | 166.06
ZI12\R361 | 178.74 | 187.677 | 187.68
ZI12\R441 | 168.19 | 176.5995 | 176.6
ZI12\R441C | 168.19 | 176.5995 | 176.6
ZI12\R441ZC | 180.9 | 189.945 | 189.95
ZI12\R461 | 191.73 | 201.3165 | 201.32
ZI12\R571 | 142.47 | 149.5935 | 149.59
ZI22\R111 | 111.11 | 116.6655 | 116.67
ZI22\R121 | 125.74 | 132.027 | 132.03
ZI22\R211 | 114.39 | 120.1095 | 120.11
ZI22\R221 | 129.59 | 136.0695 | 136.07
ZI22\R341 | 118.06 | 123.963 | 123.96
ZI22\R361 | 126.48 | 132.804 | 132.8
ZI22\R441 | 118.81 | 124.7505 | 124.75
ZI22\R461 | 138.62 | 145.551 | 145.55
ZI22\R571 | 98.99 | 103.9395 | 103.94
ZI23\R111 | 145.83 | 153.1215 | 153.12
ZI23\R121 | 153.67 | 161.3535 | 161.35
ZI23\R211 | 145.1 | 152.355 | 152.36
ZI23\R221 | 154.86 | 162.603 | 162.6
ZI23\R581 | 139.78 | 146.769 | 146.77
ZI24\R111 | 162.25 | 170.3625 | 170.36
ZI24\R121 | 177.47 | 186.3435 | 186.34
ZI24\R211 | 163.41 | 171.5805 | 171.58
ZI24\R221 | 178.51 | 187.4355 | 187.44
ZI24\R511 | 180.85 | 189.8925 | 189.89
ZI25\R341 | 172.59 | 181.2195 | 181.22
ZI25\R342 | 213.96 | 224.658 | 224.66
ZI25\R361 | 163.14 | 171.297 | 171.3
ZI25\R362 | 211.01 | 221.5605 | 221.56
ZI25\R441 | 183.52 | 192.696 | 192.7
ZI25\R442 | 225.5 | 236.775 | 236.78
ZI25\R461 | 177.9 | 186.795 | 186.8
ZI25\R462 | 243.52 | 255.696 | 255.7
ZI26\R111 | 139.18 | 146.139 | 146.14
ZI26\R121 | 154.27 | 161.9835 | 161.98
ZI26\R211 | 146.87 | 154.2135 | 154.21
ZI26\R221 | 161.36 | 169.428 | 169.43
ZI26\R341 | 157.83 | 165.7215 | 165.72
ZI26\R361 | 178.21 | 187.1205 | 187.12
ZI26\R441 | 167.57 | 175.9485 | 175.95
ZI26\R461 | 191.49 | 201.0645 | 201.06
ZI26\R571 | 134.18 | 140.889 | 140.89
ZI32\R111 | 229.92 | 241.416 | 241.42
ZI32\R211 | 232.44 | 244.062 | 244.06
ZI32\R341 | 264.35 | 277.5675 | 277.57
ZI32\R441 | 265.24 | 278.502 | 278.5
ZI32\R571 | 132.25 | 138.8625 | 138.86
ZI32\X111 | 104.19 | 109.3995 | 109.4
ZI32\X211 | 106.24 | 111.552 | 111.55
ZI32\X341 | 114.81 | 120.5505 | 120.55
ZI32\X441 | 114.39 | 120.1095 | 120.11
ZI32\X571 | 104.92 | 110.166 | 110.17
ZI33\R111 | 283.99 | 298.1895 | 298.19
ZI33\R211 | 285.17 | 299.4285 | 299.43
ZI33\R581 | 185 | 194.25 | 194.25
ZI33\X111 | 131.22 | 137.781 | 137.78
ZI33\X211 | 132.39 | 139.0095 | 139.01
ZI33\X581 | 130.91 | 137.4555 | 137.46
ZI34\R111 | 311.03 | 326.5815 | 326.58
ZI34\R211 | 312.39 | 328.0095 | 328.01
ZI34\R511 | 212.17 | 222.7785 | 222.78
ZI34\X111 | 157.51 | 165.3855 | 165.39
ZI34\X211 | 158.72 | 166.656 | 166.66
ZI34\X511 | 157.37 | 165.2385 | 165.24
ZI35\R341 | 318.42 | 334.341 | 334.34
ZI35\R342 | 345.47 | 362.7435 | 362.74
ZI35\R441 | 317.97 | 333.8685 | 333.87
ZI35\R442 | 345.18 | 362.439 | 362.44
ZI35\X341 | 141.87 | 148.9635 | 148.96
ZI35\X342 | 168.16 | 176.568 | 176.57
ZI35\X441 | 141.4 | 148.47 | 148.47
ZI35\X442 | 167.72 | 176.106 | 176.11
ZI36\R111 | 269.94 | 283.437 | 283.44
ZI36\R211 | 289.01 | 303.4605 | 303.46
ZI36\R341 | 315.18 | 330.939 | 330.94
ZI36\R441 | 323.15 | 339.3075 | 339.31
ZI36\R571 | 168.61 | 177.0405 | 177.04
ZI36\X111 | 140.67 | 147.7035 | 147.7
ZI36\X211 | 159.3 | 167.265 | 167.27
ZI36\X341 | 160.03 | 168.0315 | 168.03
ZI36\X441 | 166.52 | 174.846 | 174.85
ZI36\X571 | 137.71 | 144.5955 | 144.6
ZO01\R341 | 157.99 | 165.8895 | 165.89
ZO01\R361 | 174.09 | 182.7945 | 182.79
ZO01\R441 | 162.84 | 170.982 | 170.98
ZO01\R441Z | 174.92 | 183.666 | 183.67
ZO01\R441ZC | 174.92 | 183.666 | 183.67
ZO01\R461 | 178.84 | 187.782 | 187.78
ZO02\R111 | 132.46 | 139.083 | 139.08
ZO02\R111Z | 144.52 | 151.746 | 151.75
ZO02\R111ZC | 144.52 | 151.746 | 151.75
ZO02\R121 | 147.72 | 155.106 | 155.11
ZO02\R211 | 140.92 | 147.966 | 147.97
ZO02\R211Z | 152.96 | 160.608 | 160.61
ZO02\R211ZC | 152.96 | 160.608 | 160.61
ZO02\R221 | 156.21 | 164.0205 | 164.02
ZO21\R341 | 137.13 | 143.9865 | 143.99
ZO21\R361 | 151.45 | 159.0225 | 159.02
ZO21\R441 | 142.14 | 149.247 | 149.25
ZO21\R461 | 146 | 153.3 | 153.3
ZO22\R111 | 121.45 | 127.5225 | 127.52
ZO22\R121 | 136.54 | 143.367 | 143.37
ZO22\R211 | 130.03 | 136.5315 | 136.53
ZO22\R221 | 145.26 | 152.523 | 152.52
ZO31\R341 | 277.64 | 291.522 | 291.52
ZO31\R441 | 252.38 | 264.999 | 265
ZO31\X341 | 128.11 | 134.5155 | 134.52
ZO31\X441 | 101.5 | 106.575 | 106.58
ZO32\R111 | 238.94 | 250.887 | 250.89
ZO32\R211 | 247.66 | 260.043 | 260.04
ZO32\X111 | 113.19 | 118.8495 | 118.85
ZO32\X211 | 121.93 | 128.0265 | 128.03
PKS-2\W01 | 103.16 | 108.318 | 108.32
PKS-2\W02 | 118.7 | 124.635 | 124.64
PKS-2\W03 | 105.92 | 111.216 | 111.22
PKS-2\W04 | 111.03 | 116.5815 | 116.58
PKS-4\W01 | 159.78 | 167.769 | 167.77
PKS-4\W02 | 165.27 | 173.5335 | 173.53
PKS-4\W03 | 170.95 | 179.4975 | 179.5
PKS-4\W05 | 156.98 | 164.829 | 164.83
PKS-4\W06 | 156.98 | 164.829 | 164.83
10EIA/Q1\F | 0.59 | 0.6195 | 0.62
10EIA/Q4\F | 3.82 | 4.011 | 4.01
10EOA/Q1\F | 0.59 | 0.6195 | 0.62
10EOA/Q4\F | 3.82 | 4.011 | 4.01
11P/F\FS | 8.04 | 8.442 | 8.44
12P/1/F1\FS | 12.15 | 12.7575 | 12.76
12P/F\FS | 8.04 | 8.442 | 8.44
13/T\F | 3.73 | 3.9165 | 3.92
15EIA/Q1\F | 0.59 | 0.6195 | 0.62
15EIA/Q4\F | 3.82 | 4.011 | 4.01
18/T\F | 3.73 | 3.9165 | 3.92
1EIA/Q1\F | 0.59 | 0.6195 | 0.62
1EIA/Q4\F | 3.82 | 4.011 | 4.01
1EOA/Q1\F | 0.59 | 0.6195 | 0.62
1EOA/Q4\F | 3.82 | 4.011 | 4.01
20/T\F | 3.73 | 3.9165 | 3.92
20EIA/Q1\F | 0.59 | 0.6195 | 0.62
20EIA/Q4\F | 3.82 | 4.011 | 4.01
22/T\F | 3.73 | 3.9165 | 3.92
24EIA/Q4\F | 3.82 | 4.011 | 4.01
29P/F1\FS | 12.15 | 12.7575 | 12.76
2EOA/Q1\F | 0.59 | 0.6195 | 0.62
2EOA/Q4\F | 3.82 | 4.011 | 4.01
2EZA/Q1\F | 0.59 | 0.6195 | 0.62
2EZA/Q4\F | 3.82 | 4.011 | 4.01
3/T\F | 3.73 | 3.9165 | 3.92
30P/F1\FS | 12.15 | 12.7575 | 12.76
31P/F1\FS | 12.15 | 12.7575 | 12.76
36E/G\FS | 2.57 | 2.6985 | 2.7
37E/G\FS | 2.57 | 2.6985 | 2.7
3EOA/Q1\F | 0.59 | 0.6195 | 0.62
3EOA/Q4\F | 3.82 | 4.011 | 4.01
3EZA/Q1\F | 0.59 | 0.6195 | 0.62
3EZA/Q4\F | 3.82 | 4.011 | 4.01
50/T\P | 4.13 | 4.3365 | 4.34
5EIA/Q1\F | 0.59 | 0.6195 | 0.62
5EIA/Q4\F | 3.82 | 4.011 | 4.01
61/H\F | 1.95 | 2.0475 | 2.05
62/H\F | 1.95 | 2.0475 | 2.05
63/H\F | 1.95 | 2.0475 | 2.05
89/L\P | 7.86 | 8.253 | 8.25
8EIA/Q1\F | 0.59 | 0.6195 | 0.62
8EIA/Q4\F | 3.82 | 4.011 | 4.01
8I/1/H1\F | 2.57 | 2.6985 | 2.7
93/210X150\F | 7.55 | 7.9275 | 7.93
B1/R\P | 38.25 | 40.1625 | 40.16
B15/L\P | 7.55 | 7.9275 | 7.93
B16/L\P | 7.55 | 7.9275 | 7.93
B19/L\P | 7.55 | 7.9275 | 7.93
B2/L\P | 7.55 | 7.9275 | 7.93
B25/L\P | 7.55 | 7.9275 | 7.93
B27/L\P | 7.55 | 7.9275 | 7.93
B28/L\P | 7.55 | 7.9275 | 7.93
B3/L\P | 7.55 | 7.9275 | 7.93
B4/L\P | 7.55 | 7.9275 | 7.93
B9/L\P | 7.55 | 7.9275 | 7.93
IB01\P | 8.65 | 9.0825 | 9.08
IB13\P | 9.83 | 10.3215 | 10.32
IE/001/1/A\FS | 12.08 | 12.684 | 12.68
IE/001/2/A\FS | 12.08 | 12.684 | 12.68
IE/001/5/A\FS | 12.08 | 12.684 | 12.68
IE/001/F\FS | 8.04 | 8.442 | 8.44
IE/002/1/A\FS | 12.08 | 12.684 | 12.68
IE/002/2/A\FS | 12.08 | 12.684 | 12.68
IE/002/5/A\FS | 12.08 | 12.684 | 12.68
IE/002/F\FS | 8.04 | 8.442 | 8.44
IE/003/F\FS | 8.04 | 8.442 | 8.44
IE/010/F\FS | 8.04 | 8.442 | 8.44
IF/001/F\FS | 8.04 | 8.442 | 8.44
IF/002/F\FS | 8.04 | 8.442 | 8.44
IF/003/F\FS | 8.04 | 8.442 | 8.44
IF/004/F\FS | 8.04 | 8.442 | 8.44
IM/003/1/C1\F | 5.79 | 6.0795 | 6.08
IM/004/1/C1\F | 5.79 | 6.0795 | 6.08
IM/008/1/C1\F | 5.79 | 6.0795 | 6.08
IM/009/1/C1\F | 5.79 | 6.0795 | 6.08
IM/010/1/C1\F | 5.79 | 6.0795 | 6.08
IM/013/1/C1\F | 5.79 | 6.0795 | 6.08
IM/014/1/C1\F | 5.79 | 6.0795 | 6.08
IM/015/1/C1\F | 5.79 | 6.0795 | 6.08
IP/004/1/C1\F | 5.79 | 6.0795 | 6.08
IP/006/C1/2\F | 5.79 | 6.0795 | 6.08
IP/013/1/C1\F | 5.79 | 6.0795 | 6.08
IP/023/1/C1\F | 5.79 | 6.0795 | 6.08
IP01\P | 7.71 | 8.0955 | 8.1
IP02\P | 7.71 | 8.0955 | 8.1
IW/014/1/C1\F | 5.79 | 6.0795 | 6.08
69E\. | 116.35 | 122.1675 | 122.17
47E\. | 50.9 | 53.445 | 53.45
76E\. | 61.81 | 64.9005 | 64.9
65E\. | 170.91 | 179.4555 | 179.46
79E\. | 49.1 | 51.555 | 51.56
76A\. | 103.64 | 108.822 | 108.82
70A\. | 103.64 | 108.822 | 108.82
68E\. | 141.81 | 148.9005 | 148.9
57E\. | 170.91 | 179.4555 | 179.46
53E\. | 229.1 | 240.555 | 240.56
SP22-WC-01/OBC/A | 133.37 | 140.0385 | 140.04
SP22-WC-01/OBC/A\M | 147.44 | 154.812 | 154.81
SP22-WC-11/OBC/A | 137.41 | 144.2805 | 144.28
SP22-WC-11/OBC/A\M | 151.46 | 159.033 | 159.03
SP22-WC-20/OBC/A | 137.41 | 144.2805 | 144.28
SP22-WC-22/OBC/A | 150.76 | 158.298 | 158.3
SP22-WC-30/OBC/A | 147.83 | 155.2215 | 155.22
SP22-WC-01/OBC/B | 133.37 | 140.0385 | 140.04
SP22-WC-01/OBC/B\M | 147.44 | 154.812 | 154.81
SP22-WC-11/OBC/B | 137.41 | 144.2805 | 144.28
SP22-WC-11/OBC/B\M | 151.46 | 159.033 | 159.03
SP22-WC-20/OBC/B | 137.41 | 144.2805 | 144.28
SP22-WC-22/OBC/B | 150.76 | 158.298 | 158.3
SP22-WC-30/OBC/B | 147.83 | 155.2215 | 155.22
SP22-B-01/OBC/B | 143.94 | 151.137 | 151.14
SP22-B-01/OBC/B\M | 158 | 165.9 | 165.9
SP22-B-02/OBC/B | 150.47 | 157.9935 | 157.99
SP22-B-02/OBC/B\M | 164.54 | 172.767 | 172.77
SP22-KZ-10/OBC/B | 133.37 | 140.0385 | 140.04
SP22-KZ-10/OBC/B\M | 147.44 | 154.812 | 154.81
SP22-KC-10/OBC/B | 133.37 | 140.0385 | 140.04
SP22-KC-10/OBC/B\M | 147.44 | 154.812 | 154.81
SP22-KC-20/OBC/B | 137.41 | 144.2805 | 144.28
SP22-KC-20/OBC/B\M | 151.46 | 159.033 | 159.03
SP22-AWC-01/OBC/B | 133.37 | 140.0385 | 140.04
SP22-AWC-01/OBC/B\M | 147.44 | 154.812 | 154.81
SP22-AWC-01/OBC/A | 133.37 | 140.0385 | 140.04
SP22-AWC-01/OBC/A\M | 147.44 | 154.812 | 154.81
SP22-DC-01/OBC/B | 150.1 | 157.605 | 157.61
SP22-DC-01/OBC/B\M | 164.15 | 172.3575 | 172.36
SP22-DC-02/OBC/B | 137.41 | 144.2805 | 144.28
SP22-DC-02/OBC/B\M | 151.46 | 159.033 | 159.03
SP22-DC-03/OBC/B | 149.24 | 156.702 | 156.7
SP22-DC-03/OBC/B\M | 163.3 | 171.465 | 171.47
SP22-DC-10/OBC/B | 150.1 | 157.605 | 157.61
SP22-DC-10/OBC/B\M | 164.15 | 172.3575 | 172.36
SP22-DC-20/OBC/B | 137.41 | 144.2805 | 144.28
SP22-DC-20/OBC/B\M | 151.46 | 159.033 | 159.03
SP22-DC-30/OBC/B | 149.24 | 156.702 | 156.7
SP22-DC-30/OBC/B\M | 163.3 | 171.465 | 171.47
SK125-2.42110\P03 | 143.2 | 150.36 | 150.36
SK125-2.42110\P04 | 143.2 | 150.36 | 150.36
SK125-2.42110\P07 | 159.08 | 167.034 | 167.03
SK125-2.42110\P08 | 159.08 | 167.034 | 167.03
SK125-2.42111\P03 | 221.31 | 232.3755 | 232.38
SK125-2.42111\P04 | 221.31 | 232.3755 | 232.38
SK125-2.42111\P07 | 236.43 | 248.2515 | 248.25
SK125-2.42111\P08 | 236.43 | 248.2515 | 248.25
SK125-4.4284\P03 | 312.43 | 328.0515 | 328.05
SK125-4.4284\P04 | 312.43 | 328.0515 | 328.05
SK125-4.4284\P07 | 328.32 | 344.736 | 344.74
SK125-4.4284\P08 | 328.32 | 344.736 | 344.74
SK125-4.4285\P03 | 390.55 | 410.0775 | 410.08
SK125-4.4285\P04 | 390.55 | 410.0775 | 410.08
SK125-4.4285\P07 | 406.42 | 426.741 | 426.74
SK125-4.4285\P08 | 406.42 | 426.741 | 426.74
SK125-2.43147\P03 | 221.31 | 232.3755 | 232.38
SK125-2.43147\P04 | 221.31 | 232.3755 | 232.38
SK125-2.43147\P07 | 236.43 | 248.2515 | 248.25
SK125-2.43147\P08 | 236.43 | 248.2515 | 248.25
SK125-2.42110\BS03 | 151.64 | 159.222 | 159.22
SK125-2.42110\BS04 | 151.64 | 159.222 | 159.22
SK125-2.42110\BS07 | 167.52 | 175.896 | 175.9
SK125-2.42110\BS08 | 167.52 | 175.896 | 175.9
SK125-2.42111\BS03 | 229.74 | 241.227 | 241.23
SK125-2.42111\BS04 | 229.74 | 241.227 | 241.23
SK125-2.42111\BS07 | 244.87 | 257.1135 | 257.11
SK125-2.42111\BS08 | 244.87 | 257.1135 | 257.11
SK125-4.4284\BS03 | 323.35 | 339.5175 | 339.52
SK125-4.4284\BS04 | 323.35 | 339.5175 | 339.52
SK125-4.4284\BS07 | 337.17 | 354.0285 | 354.03
SK125-4.4284\BS08 | 337.17 | 354.0285 | 354.03
SK125-4.4285\BS03 | 398.97 | 418.9185 | 418.92
SK125-4.4285\BS04 | 398.97 | 418.9185 | 418.92
SK125-4.4285\BS07 | 414.86 | 435.603 | 435.6
SK125-4.4285\BS08 | 414.86 | 435.603 | 435.6
SK125-2.43147\BS03 | 229.74 | 241.227 | 241.23
SK125-2.43147\BS04 | 229.74 | 241.227 | 241.23
SK125-2.43147\BS07 | 244.87 | 257.1135 | 257.11
SK125-2.43147\BS08 | 244.87 | 257.1135 | 257.11
PPOŻ-5701\P01 | 7.09 | 7.4445 | 7.44
PPOŻ-1200\P01 | 14.49 | 15.2145 | 15.21
MS\1701 | 18.9 | 19.845 | 19.85
MS\1702 | 18.9 | 19.845 | 19.85
MS\1703 | 18.9 | 19.845 | 19.85
MS\1704 | 18.9 | 19.845 | 19.85
MS\1705 | 18.9 | 19.845 | 19.85
MS\1743 | 18.9 | 19.845 | 19.85
MS\1306 | 18.9 | 19.845 | 19.85
MS\1307 | 18.9 | 19.845 | 19.85
MS\1308 | 18.9 | 19.845 | 19.85
MS\1309 | 18.9 | 19.845 | 19.85
MS\1300 | 18.9 | 19.845 | 19.85
MS\1706 | 18.9 | 19.845 | 19.85
MS\Y | 4.2 | 4.41 | 4.41
LK\293 | 47.25 | 49.6125 | 49.61
LK\293-H | 12.6 | 13.23 | 13.23
LK\293K1 | 4.2 | 4.41 | 4.41
LK\211 | 29.4 | 30.87 | 30.87
LK\211-H | 12.6 | 13.23 | 13.23
LK\212 | 29.4 | 30.87 | 30.87
LK\212-H | 12.6 | 13.23 | 13.23
LK\200 | 29.4 | 30.87 | 30.87
LK\200-H | 12.6 | 13.23 | 13.23
LK\204 | 29.4 | 30.87 | 30.87
LK\204-H | 12.6 | 13.23 | 13.23
LK\227 | 29.4 | 30.87 | 30.87
LK\227-H | 12.6 | 13.23 | 13.23
LK\208 | 29.4 | 30.87 | 30.87
LK\208-H | 12.6 | 13.23 | 13.23
LK\269 | 29.4 | 30.87 | 30.87
LK\269-H | 12.6 | 13.23 | 13.23
LK\266 | 29.4 | 30.87 | 30.87
LK\266-H | 12.6 | 13.23 | 13.23
LK\267 | 29.4 | 30.87 | 30.87
LK\267-H | 12.6 | 13.23 | 13.23
LK\291 | 29.4 | 30.87 | 30.87
LK\291-H | 12.6 | 13.23 | 13.23
M\20x1,5 | 1.68 | 1.764 | 1.76
MSV\100C | 8.4 | 8.82 | 8.82
MSV\101C | 8.4 | 8.82 | 8.82
MSV\102C | 8.4 | 8.82 | 8.82
MSV\103C | 8.4 | 8.82 | 8.82
MSV\104C | 8.4 | 8.82 | 8.82
MSV\105C | 8.4 | 8.82 | 8.82
MSV\106C | 8.4 | 8.82 | 8.82
LT70\1-230 | 120.75 | 126.7875 | 126.79
LT70\1-24 | 120.75 | 126.7875 | 126.79
LT70\2-230 | 189 | 198.45 | 198.45
LT70\2-24 | 189 | 198.45 | 198.45
LT70\230-AM | 44.1 | 46.305 | 46.31
LT70\230-BM | 33.6 | 35.28 | 35.28
LT70\230-LM-B | 70.35 | 73.8675 | 73.87
LT70\230-LM-G | 70.35 | 73.8675 | 73.87
LT70\230-LM-R | 70.35 | 73.8675 | 73.87
LT70\230-LM-W | 70.35 | 73.8675 | 73.87
LT70\230-LM-Y | 70.35 | 73.8675 | 73.87
LT70\24-AM | 44.1 | 46.305 | 46.31
LT70\24-BM | 33.6 | 35.28 | 35.28
LT70\24-LM-B | 70.35 | 73.8675 | 73.87
LT70\24-LM-G | 70.35 | 73.8675 | 73.87
LT70\24-LM-R | 70.35 | 73.8675 | 73.87
LT70\24-LM-W | 70.35 | 73.8675 | 73.87
LT70\24-LM-Y | 70.35 | 73.8675 | 73.87
LT70\3-230 | 259.35 | 272.3175 | 272.32
LT70\3-24 | 259.35 | 272.3175 | 272.32
LT70\4-230 | 341.25 | 358.3125 | 358.31
LT70\4-24 | 341.25 | 358.3125 | 358.31
LT70\5-230 | 378 | 396.9 | 396.9
LT70\5-24 | 378 | 396.9 | 396.9
LT70\CM | 11.55 | 12.1275 | 12.13
LT70\QS-1 | 9.45 | 9.9225 | 9.92
LT70\QS-2 | 9.45 | 9.9225 | 9.92
LT70\QS-3 | 9.45 | 9.9225 | 9.92
LT70\QS-4 | 9.45 | 9.9225 | 9.92
LT70\QS-8 | 17.85 | 18.7425 | 18.74
PK22-WP\230 | 36.75 | 38.5875 | 38.59
PK22-WP\24 | 36.75 | 38.5875 | 38.59
PK22-WPW\230 | 36.75 | 38.5875 | 38.59
PK22-WPW\24 | 36.75 | 38.5875 | 38.59
PK22-WU\230 | 36.75 | 38.5875 | 38.59
PK22-WU\24 | 36.75 | 38.5875 | 38.59
FS\01 | 22.05 | 23.1525 | 23.15
FS\1 | 27.3 | 28.665 | 28.67
FS\2 | 45.15 | 47.4075 | 47.41
FS\3S | 73.5 | 77.175 | 77.18
FS\402 | 84 | 88.2 | 88.2
FS\504 | 162.75 | 170.8875 | 170.89
FS\602 | 391.65 | 411.2325 | 411.23
ROS-SLIM\1600 | 129.55 | 136.0275 | 136.03
ROS-SLIM\1600D | 129.55 | 136.0275 | 136.03
ROS-SLIM\1601 | 149.56 | 157.038 | 157.04
ROS-SLIM\1601D | 149.56 | 157.038 | 157.04
ROS-SLIM\1602 | 138.97 | 145.9185 | 145.92
ROS-SLIM\1602D | 138.97 | 145.9185 | 145.92
ROS-SLIM\1602DS | 138.97 | 145.9185 | 145.92
ROS-SLIM\1602S | 138.97 | 145.9185 | 145.92
ROS-SLIM\1603 | 149.56 | 157.038 | 157.04
ROS-SLIM\1603D | 149.56 | 157.038 | 157.04
ROS-SLIM\1603DS | 149.56 | 157.038 | 157.04
ROS-SLIM\1603S | 149.56 | 157.038 | 157.04
ROS-SLIM\1604 | 188.43 | 197.8515 | 197.85
ROS-SLIM\1604D | 188.43 | 197.8515 | 197.85
ROS-SLIM\1604DS | 188.43 | 197.8515 | 197.85
ROS-SLIM\1604S | 188.43 | 197.8515 | 197.85
ROS-SLIM\1605 | 189.61 | 199.0905 | 199.09
ROS-SLIM\1605D | 189.61 | 199.0905 | 199.09
ROS-SLIM\1605DS | 189.61 | 199.0905 | 199.09
ROS-SLIM\1605S | 189.61 | 199.0905 | 199.09
ROS-SLIM\3200 | 153.1 | 160.755 | 160.76
ROS-SLIM\3200D | 153.1 | 160.755 | 160.76
ROS-SLIM\3201 | 169.59 | 178.0695 | 178.07
ROS-SLIM\3201D | 169.59 | 178.0695 | 178.07
ROS-SLIM\X1600A | 151.92 | 159.516 | 159.52
ROS-SLIM\X1600AS | 151.92 | 159.516 | 159.52
ROS-SLIM\X1600DA | 151.92 | 159.516 | 159.52
ROS-SLIM\X1600DAS | 151.92 | 159.516 | 159.52
ROS-SLIM\X1601A | 164.88 | 173.124 | 173.12
ROS-SLIM\X1601AS | 164.88 | 173.124 | 173.12
ROS-SLIM\X1601DA | 164.88 | 173.124 | 173.12
ROS-SLIM\X1601DAS | 164.88 | 173.124 | 173.12
ROS-SLIM\X1602A | 171.95 | 180.5475 | 180.55
ROS-SLIM\X1602AS | 171.95 | 180.5475 | 180.55
ROS-SLIM\X1602DA | 171.95 | 180.5475 | 180.55
ROS-SLIM\X1602DAS | 171.95 | 180.5475 | 180.55
ROS-SLIM\X1603A | 164.88 | 173.124 | 173.12
ROS-SLIM\X1603AS | 164.88 | 173.124 | 173.12
ROS-SLIM\X1603DA | 164.88 | 173.124 | 173.12
ROS-SLIM\X1603DAS | 164.88 | 173.124 | 173.12
ROS-SLIM\X3200A | 171.95 | 180.5475 | 180.55
ROS-SLIM\X3200AS | 171.95 | 180.5475 | 180.55
ROS-SLIM\X3200DA | 171.95 | 180.5475 | 180.55
ROS-SLIM\X3200DAS | 171.95 | 180.5475 | 180.55
ROS-SLIM\X3201A | 187.25 | 196.6125 | 196.61
ROS-SLIM\X3201AS | 187.25 | 196.6125 | 196.61
ROS-SLIM\X3201DA | 187.25 | 196.6125 | 196.61
ROS-SLIM\X3201DAS | 187.25 | 196.6125 | 196.61
SPMV\1 | 63 | 66.15 | 66.15
SPMV\3 | 101.85 | 106.9425 | 106.94
SPMP\1P40 | 23.1 | 24.255 | 24.26
SPMP\2P40 | 47.25 | 49.6125 | 49.61
SPMP\4P40 | 78.75 | 82.6875 | 82.69
SP22K1”S.”\182-1 | 61.74 | 64.827 | 64.83
PRZK-6063N\W01 | 259.62 | 272.601 | 272.6
PRZK-6063N\W02 | 261.87 | 274.9635 | 274.96
PRZK-8063\W01 | 265.56 | 278.838 | 278.84
PRZK-8063\W02 | 269.02 | 282.471 | 282.47
PRZK-8063N\W01 | 276.58 | 290.409 | 290.41
PRZK-8063N\W02 | 280.05 | 294.0525 | 294.05
PRZK-6080N\W01 | 277.4 | 291.27 | 291.27
PRZK-6080N\W02 | 279.63 | 293.6115 | 293.61
PRZK-8080\W01 | 286.78 | 301.119 | 301.12
PRZK-8080\W02 | 288.99 | 303.4395 | 303.44
PRZK-8080N\W01 | 297.8 | 312.69 | 312.69
PRZK-8080N\W02 | 300.01 | 315.0105 | 315.01
PRZK-6125N\W01 | 503.09 | 528.2445 | 528.24
PRZK-6125N\W02 | 525.55 | 551.8275 | 551.83
PRZK-8125\W01 | 556.05 | 583.8525 | 583.85
PRZK-8125\W02 | 556.05 | 583.8525 | 583.85
PRZK-8125N\W01 | 613.71 | 644.3955 | 644.4
PRZK-8125N\W02 | 613.71 | 644.3955 | 644.4
PRZK-6160N\W01 | 640.53 | 672.5565 | 672.56
PRZK-6160N\W02 | 662.75 | 695.8875 | 695.89
PRZK-8160\W01 | 689.08 | 723.534 | 723.53
PRZK-8160\W02 | 711.29 | 746.8545 | 746.85
PRZK-8160N\W01 | 689 | 723.45 | 723.45
PRZK-8160N\W02 | 711.2 | 746.76 | 746.76
SK80-2.8210\OB17 | 227.23 | 238.5915 | 238.59
SK80-2.8210\P03 | 144.06 | 151.263 | 151.26
SK80-2.8210\P08 | 156.91 | 164.7555 | 164.76
SK80-2.8211\OB17 | 208.8 | 219.24 | 219.24
SK80-2.8211\P03 | 124.99 | 131.2395 | 131.24
SK80-2.8211\P08 | 137.87 | 144.7635 | 144.76
SK80-3.8368\OB18 | 264.82 | 278.061 | 278.06
SK80-3.8368\P03 | 182.35 | 191.4675 | 191.47
SK80-3.8368\P08 | 195.18 | 204.939 | 204.94
SK80-3.8380\OB18 | 283.74 | 297.927 | 297.93
SK80-3.8380\P03 | 196.69 | 206.5245 | 206.52
SK80-3.8380\P08 | 209.57 | 220.0485 | 220.05
SK80-4.831\OB18 | 343.65 | 360.8325 | 360.83
SK80-4.831\P03 | 257.92 | 270.816 | 270.82
SK80-4.831\P08 | 270.76 | 284.298 | 284.3
PWP1-W01-A-01-2LED11\. | 118.16 | 124.068 | 124.07
PWP1-W01-A-01-2LED11\M | 131.93 | 138.5265 | 138.53
PWP1-W01-A-01-2LED7\. | 118.16 | 124.068 | 124.07
PWP1-W01-A-01-2LED7\M | 131.93 | 138.5265 | 138.53
PWP1-W01-A-01-2LED8\. | 118.16 | 124.068 | 124.07
PWP1-W01-A-01-2LED8\M | 131.93 | 138.5265 | 138.53
PWP1-W01-A-01-2LED10\. | 118.16 | 124.068 | 124.07
PWP1-W01-A-01-2LED10\M | 131.93 | 138.5265 | 138.53
PWP1-W01-A-02-2LED11\. | 128.03 | 134.4315 | 134.43
PWP1-W01-A-02-2LED11\M | 141.81 | 148.9005 | 148.9
PWP1-W01-A-02-2LED7\. | 128.03 | 134.4315 | 134.43
PWP1-W01-A-02-2LED7\M | 141.81 | 148.9005 | 148.9
PWP1-W01-A-02-2LED8\. | 128.03 | 134.4315 | 134.43
PWP1-W01-A-02-2LED8\M | 141.81 | 148.9005 | 148.9
PWP1-W01-A-02-2LED10\. | 128.03 | 134.4315 | 134.43
PWP1-W01-A-02-2LED10\M | 141.81 | 148.9005 | 148.9
PWP1-W01-A-03-2LED11\M | 151.68 | 159.264 | 159.26
PWP1-W01-A-03-2LED11\. | 137.9 | 144.795 | 144.8
PWP1-W01-A-03-2LED7\. | 137.9 | 144.795 | 144.8
PWP1-W01-A-03-2LED7\M | 151.68 | 159.264 | 159.26
PWP1-W01-A-03-2LED8\. | 137.9 | 144.795 | 144.8
PWP1-W01-A-03-2LED8\M | 151.68 | 159.264 | 159.26
PWP1-W01-A-03-2LED10\. | 137.9 | 144.795 | 144.8
PWP1-W01-A-03-2LED10\M | 151.68 | 159.264 | 159.26
PWP1-W01-A-10-2LED11 | 118.16 | 124.068 | 124.07
PWP1-W01-A-10-2LED11\M | 131.93 | 138.5265 | 138.53
PWP1-W01-A-10-2LED7\. | 118.16 | 124.068 | 124.07
PWP1-W01-A-10-2LED7\M | 131.93 | 138.5265 | 138.53
PWP1-W01-A-10-2LED8 | 118.16 | 124.068 | 124.07
PWP1-W01-A-10-2LED8\M | 131.93 | 138.5265 | 138.53
PWP1-W01-A-10-2LED10 | 118.16 | 124.068 | 124.07
PWP1-W01-A-10-2LED10\M | 131.93 | 138.5265 | 138.53
PWP1-W01-A-11-2LED11\. | 128.03 | 134.4315 | 134.43
PWP1-W01-A-11-2LED11\M | 141.81 | 148.9005 | 148.9
PWP1-W01-A-11-2LED7\. | 128.03 | 134.4315 | 134.43
PWP1-W01-A-11-2LED7\M | 141.81 | 148.9005 | 148.9
PWP1-W01-A-11-2LED8\. | 128.03 | 134.4315 | 134.43
PWP1-W01-A-11-2LED8\M | 141.81 | 148.9005 | 148.9
PWP1-W01-A-11-2LED10\. | 128.03 | 134.4315 | 134.43
PWP1-W01-A-11-2LED10\M | 141.81 | 148.9005 | 148.9
PWP1-W01-A-12-2LED11 | 137.9 | 144.795 | 144.8
PWP1-W01-A-12-2LED11\M | 151.68 | 159.264 | 159.26
PWP1-W01-A-12-2LED7\. | 137.9 | 144.795 | 144.8
PWP1-W01-A-12-2LED7\M | 151.68 | 159.264 | 159.26
PWP1-W01-A-12-2LED8\M | 151.68 | 159.264 | 159.26
PWP1-W01-A-12-2LED8\. | 137.9 | 144.795 | 144.8
PWP1-W01-A-12-2LED10\M | 151.68 | 159.264 | 159.26
PWP1-W01-A-12-2LED10\. | 137.9 | 144.795 | 144.8
PWP1-W01-A-20-2LED11\. | 128.03 | 134.4315 | 134.43
PWP1-W01-A-20-2LED11\M | 141.81 | 148.9005 | 148.9
PWP1-W01-A-20-2LED7\. | 128.03 | 134.4315 | 134.43
PWP1-W01-A-20-2LED7\M | 141.81 | 148.9005 | 148.9
PWP1-W01-A-20-2LED10\. | 128.03 | 134.4315 | 134.43
PWP1-W01-A-20-2LED10\M | 141.81 | 148.9005 | 148.9
PWP1-W01-A-20-2LED8\. | 128.03 | 134.4315 | 134.43
PWP1-W01-A-20-2LED8\M | 141.81 | 148.9005 | 148.9
PWP1-W01-A-21-2LED7\. | 137.9 | 144.795 | 144.8
PWP1-W01-A-21-2LED7\M | 151.68 | 159.264 | 159.26
PWP1-W01-A-21-2LED8\. | 137.9 | 144.795 | 144.8
PWP1-W01-A-21-2LED8\M | 151.68 | 159.264 | 159.26
PWP1-W01-A-21-2LED10\. | 137.9 | 144.795 | 144.8
PWP1-W01-A-21-2LED10\M | 151.68 | 159.264 | 159.26
PWP1-W01-A-21-2LED11\. | 137.9 | 144.795 | 144.8
PWP1-W01-A-21-2LED11\M | 151.68 | 159.264 | 159.26
PWP1-W01-A-30-2LED11\M | 151.68 | 159.264 | 159.26
PWP1-W01-A-30-2LED11\. | 137.9 | 144.795 | 144.8
PWP1-W01-A-30-2LED7\. | 137.9 | 144.795 | 144.8
PWP1-W01-A-30-2LED7\M | 151.68 | 159.264 | 159.26
PWP1-W01-A-30-2LED8\M | 151.68 | 159.264 | 159.26
PWP1-W01-A-30-2LED8\. | 137.9 | 144.795 | 144.8
PWP1-W01-A-30-2LED10\. | 137.9 | 144.795 | 144.8
PWP1-W01-A-30-2LED10\M | 151.68 | 159.264 | 159.26
PWP1-W01-B-01-2LED7\. | 118.15 | 124.0575 | 124.06
PWP1-W01-B-01-2LED7\M | 131.93 | 138.5265 | 138.53
PWP1-W01-B-01-2LED8\. | 118.15 | 124.0575 | 124.06
PWP1-W01-B-01-2LED8\M | 131.93 | 138.5265 | 138.53
PWP1-W01-B-01-2LED10\. | 118.15 | 124.0575 | 124.06
PWP1-W01-B-01-2LED10\M | 131.93 | 138.5265 | 138.53
PWP1-W01-B-01-2LED11\. | 118.15 | 124.0575 | 124.06
PWP1-W01-B-01-2LED11\M | 131.93 | 138.5265 | 138.53
PWP1-W01-B-02-2LED7\. | 128.03 | 134.4315 | 134.43
PWP1-W01-B-02-2LED7\M | 141.81 | 148.9005 | 148.9
PWP1-W01-B-02-2LED8\. | 128.03 | 134.4315 | 134.43
PWP1-W01-B-02-2LED8\M | 141.81 | 148.9005 | 148.9
PWP1-W01-B-02-2LED10\. | 128.03 | 134.4315 | 134.43
PWP1-W01-B-02-2LED10\M | 141.81 | 148.9005 | 148.9
PWP1-W01-B-02-2LED11\. | 128.03 | 134.4315 | 134.43
PWP1-W01-B-02-2LED11\M | 141.81 | 148.9005 | 148.9
PWP1-W01-B-03-2LED10\. | 138.55 | 145.4775 | 145.48
PWP1-W01-B-03-2LED10\M | 151.68 | 159.264 | 159.26
PWP1-W01-B-03-2LED11\. | 138.55 | 145.4775 | 145.48
PWP1-W01-B-03-2LED11\M | 151.68 | 159.264 | 159.26
PWP1-W01-B-03-2LED7\M | 151.68 | 159.264 | 159.26
PWP1-W01-B-03-2LED7\. | 138.55 | 145.4775 | 145.48
PWP1-W01-B-03-2LED8\M | 151.68 | 159.264 | 159.26
PWP1-W01-B-03-2LED8\. | 138.55 | 145.4775 | 145.48
PWP1-W01-B-10-2LED11\. | 118.15 | 124.0575 | 124.06
PWP1-W01-B-10-2LED11\M | 131.93 | 138.5265 | 138.53
PWP1-W01-B-10-2LED7\. | 118.15 | 124.0575 | 124.06
PWP1-W01-B-10-2LED7\M | 131.93 | 138.5265 | 138.53
PWP1-W01-B-10-2LED8\. | 118.15 | 124.0575 | 124.06
PWP1-W01-B-10-2LED8\M | 131.93 | 138.5265 | 138.53
PWP1-W01-B-10-2LED10\. | 118.15 | 124.0575 | 124.06
PWP1-W01-B-10-2LED10\M | 131.93 | 138.5265 | 138.53
PWP1-W01-B-11-2LED10\. | 128.03 | 134.4315 | 134.43
PWP1-W01-B-11-2LED10\M | 141.81 | 148.9005 | 148.9
PWP1-W01-B-11-2LED11\. | 128.03 | 134.4315 | 134.43
PWP1-W01-B-11-2LED11\M | 141.81 | 148.9005 | 148.9
PWP1-W01-B-11-2LED7\. | 128.03 | 134.4315 | 134.43
PWP1-W01-B-11-2LED7\M | 141.81 | 148.9005 | 148.9
PWP1-W01-B-11-2LED8\. | 128.03 | 134.4315 | 134.43
PWP1-W01-B-11-2LED8\M | 141.81 | 148.9005 | 148.9
PWP1-W01-B-12-2LED7\. | 138.55 | 145.4775 | 145.48
PWP1-W01-B-12-2LED7\M | 151.68 | 159.264 | 159.26
PWP1-W01-B-12-2LED8\. | 138.55 | 145.4775 | 145.48
PWP1-W01-B-12-2LED8\M | 151.68 | 159.264 | 159.26
PWP1-W01-B-12-2LED10\. | 138.55 | 145.4775 | 145.48
PWP1-W01-B-12-2LED10\M | 151.68 | 159.264 | 159.26
PWP1-W01-B-12-2LED11\. | 138.55 | 145.4775 | 145.48
PWP1-W01-B-12-2LED11\M | 151.68 | 159.264 | 159.26
PWP1-W01-B-20-2LED11\. | 128.11 | 134.5155 | 134.52
PWP1-W01-B-20-2LED11\M | 141.81 | 148.9005 | 148.9
PWP1-W01-B-20-2LED7\. | 128.03 | 134.4315 | 134.43
PWP1-W01-B-20-2LED7\M | 141.81 | 148.9005 | 148.9
PWP1-W01-B-20-2LED8\. | 128.11 | 134.5155 | 134.52
PWP1-W01-B-20-2LED8\M | 141.81 | 148.9005 | 148.9
PWP1-W01-B-20-2LED10\. | 128.11 | 134.5155 | 134.52
PWP1-W01-B-20-2LED10\M | 141.81 | 148.9005 | 148.9
PWP1-W01-B-21-2LED11 | 138.55 | 145.4775 | 145.48
PWP1-W01-B-21-2LED11\M | 151.68 | 159.264 | 159.26
PWP1-W01-B-21-2LED7\. | 138.55 | 145.4775 | 145.48
PWP1-W01-B-21-2LED7\M | 151.68 | 159.264 | 159.26
PWP1-W01-B-21-2LED8 | 138.55 | 145.4775 | 145.48
PWP1-W01-B-21-2LED8\M | 151.68 | 159.264 | 159.26
PWP1-W01-B-21-2LED10 | 138.55 | 145.4775 | 145.48
PWP1-W01-B-21-2LED10\M | 151.68 | 159.264 | 159.26
PWP1-W01-B-30-2LED10 | 138.55 | 145.4775 | 145.48
PWP1-W01-B-30-2LED10\M | 151.68 | 159.264 | 159.26
PWP1-W01-B-30-2LED11 | 138.55 | 145.4775 | 145.48
PWP1-W01-B-30-2LED11\M | 151.68 | 159.264 | 159.26
PWP1-W01-B-30-2LED7\. | 138.55 | 145.4775 | 145.48
PWP1-W01-B-30-2LED7\M | 151.68 | 159.264 | 159.26
PWP1-W01-B-30-2LED8\. | 138.55 | 145.4775 | 145.48
PWP1-W01-B-30-2LED8\M | 151.68 | 159.264 | 159.26
SP22K5P\00 | 84 | 88.2 | 88.2
SP22K6P\00 | 115.5 | 121.275 | 121.28
ST22-7201\P01 | 0.62 | 0.651 | 0.65
ST22-7201\P02 | 0.62 | 0.651 | 0.65
ST22-7201\P03 | 0.62 | 0.651 | 0.65
ST22-7201\P04 | 0.62 | 0.651 | 0.65
ST22-7201\P05 | 0.62 | 0.651 | 0.65
ST22-7201\P06 | 0.62 | 0.651 | 0.65
ST22-7201\P07 | 0.62 | 0.651 | 0.65
ST22-7201\P08 | 0.62 | 0.651 | 0.65
ST22-7201\P09 | 0.62 | 0.651 | 0.65
ST22-7201\P10 | 0.62 | 0.651 | 0.65
ST22-7201\P11 | 0.62 | 0.651 | 0.65
ST22-7201\P12 | 0.62 | 0.651 | 0.65
ST22-7201\P13 | 0.62 | 0.651 | 0.65
ST22-7201\P14 | 0.62 | 0.651 | 0.65
ST22-7201\P15 | 0.62 | 0.651 | 0.65
ST22-7201\P16 | 0.62 | 0.651 | 0.65
ST22-7201\P17 | 0.62 | 0.651 | 0.65
ST22-7201\P18 | 0.62 | 0.651 | 0.65
ST22-7201\P19 | 0.62 | 0.651 | 0.65
ST22-7201\P20 | 0.62 | 0.651 | 0.65
ST22-7201\P21 | 0.62 | 0.651 | 0.65
ST22-7201\P22 | 0.62 | 0.651 | 0.65
ST22-7201\P23 | 0.62 | 0.651 | 0.65
ST22-7201\P24 | 0.62 | 0.651 | 0.65
ST22-7201\P25 | 0.62 | 0.651 | 0.65
ST22-7201\P26 | 0.62 | 0.651 | 0.65
ST22-7201\P27 | 0.62 | 0.651 | 0.65
ST22-7201\P28 | 0.62 | 0.651 | 0.65
ST22-7201\P29 | 0.62 | 0.651 | 0.65
ST22-7201\P30 | 0.62 | 0.651 | 0.65
ST22-7201\P31 | 0.62 | 0.651 | 0.65
ST22-7201\P32 | 0.62 | 0.651 | 0.65
SK10G-1.825\OB11SA22 | 80.48 | 84.504 | 84.5
SK10G-1.828\OB11SA22 | 80.48 | 84.504 | 84.5
SK10G-2.8210\OB12SA22 | 82.69 | 86.8245 | 86.82
SK10G-2.8211\OB12SA22 | 82.69 | 86.8245 | 86.82
SK16G-1.825\OB11SA22 | 82.69 | 86.8245 | 86.82
SK16G-1.828\OB11SA22 | 82.69 | 86.8245 | 86.82
SK16G-2.8210\OB12SA22 | 84.89 | 89.1345 | 89.13
SK16G-2.8211\OB12SA22 | 84.89 | 89.1345 | 89.13
SK20G-1.825\OB11SA22 | 86 | 90.3 | 90.3
SK20G-1.828\OB11SA22 | 86 | 90.3 | 90.3
SK20G-2.8210\OB12SA22 | 88.2 | 92.61 | 92.61
SK20G-2.8211\OB12SA22 | 88.2 | 92.61 | 92.61
ŁK40G\B08 | 111.35 | 116.9175 | 116.92
ŁK40G\P08 | 111.35 | 116.9175 | 116.92
ŁK40G\S08 | 111.35 | 116.9175 | 116.92
ŁK63G\B08 | 123.48 | 129.654 | 129.65
ŁK63G\P08 | 123.48 | 129.654 | 129.65
ŁK63G\S08 | 123.48 | 129.654 | 129.65
E125 | 2.35 | 2.35 | 2.35
E113W | 3.3 | 3.3 | 3.3
E113S | 4.06 | 4.06 | 4.06
E113 | 2.63 | 2.63 | 2.63
E114 | 3.28 | 3.28 | 3.28
E126W | 2.94 | 2.94 | 2.94
E126 | 2.36 | 2.36 | 2.36
E128W | 6.32 | 6.32 | 6.32
E128 | 5.77 | 5.77 | 5.77
E1200W | 6.05 | 6.05 | 6.05
E1200 | 5.26 | 5.26 | 5.26
PRSI-8032F\W01 | 333.19 | 349.8495 | 349.85
PRSI-8032F\W02 | 333.19 | 349.8495 | 349.85
NEPTUN12 EU | 181.06 | 181.06 | 181.06
NEPTUN24 EU | 203.04 | 203.04 | 203.04
NEPTUN36 EU | 315.84 | 315.84 | 315.84
NEPTUN48 EU | 371.5 | 371.5 | 371.5
SPMO20C\1P | 66 | 66 | 66
SPMO20C\4P | 227 | 227 | 227
SPMO20C | 50 | 50 | 50
SPMO30B+C\1P | 114 | 114 | 114
SPMO30B+C\4P | 450 | 450 | 450
SPMO30B+C | 89 | 89 | 89

## Linki
ŁK15-1.825\B03 | http://www.spamel.com.pl/Print/PDF/Informacje_dodatkowe/SPAMEL_PL_Laczniki_krzywkowe_LK.pdf
ŁK15-1.825\OB1 | http://www.spamel.com.pl/Print/PDF/Informacje_dodatkowe/SPAMEL_PL_Laczniki_krzywkowe_LK.pdf
ŁK15-1.825\OB2 | http://www.spamel.com.pl/Print/PDF/Informacje_dodatkowe/SPAMEL_PL_Laczniki_krzywkowe_LK.pdf
ŁK15-1.825\OB2Z | http://www.spamel.com.pl/Print/PDF/Informacje_dodatkowe/SPAMEL_PL_Laczniki_krzywkowe_LK.pdf
ŁK15-1.825\OB2ZC | http://www.spamel.com.pl/Print/PDF/Informacje_dodatkowe/SPAMEL_PL_Laczniki_krzywkowe_LK.pdf
ŁK15-1.825\OB3 | http://www.spamel.com.pl/Print/PDF/Informacje_dodatkowe/SPAMEL_PL_Laczniki_krzywkowe_LK.pdf
ŁK15-1.825\P01 | http://www.spamel.com.pl/Print/PDF/Informacje_dodatkowe/SPAMEL_PL_Laczniki_krzywkowe_LK.pdf
ŁK15-1.825\P02 | http://www.spamel.com.pl/Print/PDF/Informacje_dodatkowe/SPAMEL_PL_Laczniki_krzywkowe_LK.pdf
ŁK15-1.825\P03 | http://www.spamel.com.pl/Print/PDF/Informacje_dodatkowe/SPAMEL_PL_Laczniki_krzywkowe_LK.pdf
ŁK15-1.825\P04 | http://www.spamel.com.pl/Print/PDF/Informacje_dodatkowe/SPAMEL_PL_Laczniki_krzywkowe_LK.pdf
ŁK15-1.825\P07 | http://www.spamel.com.pl/Print/PDF/Informacje_dodatkowe/SPAMEL_PL_Laczniki_krzywkowe_LK.pdf
ŁK15-1.825\P08 | http://www.spamel.com.pl/Print/PDF/Informacje_dodatkowe/SPAMEL_PL_Laczniki_krzywkowe_LK.pdf
ŁK15-1.825\S03 | http://www.spamel.com.pl/Print/PDF/Informacje_dodatkowe/SPAMEL_PL_Laczniki_krzywkowe_LK.pdf
ŁK15-1.825\S07 | http://www.spamel.com.pl/Print/PDF/Informacje_dodatkowe/SPAMEL_PL_Laczniki_krzywkowe_LK.pdf
ŁK15-1.825\S08 | http://www.spamel.com.pl/Print/PDF/Informacje_dodatkowe/SPAMEL_PL_Laczniki_krzywkowe_LK.pdf
ŁK15-1.828\B03 | http://www.spamel.com.pl/Print/PDF/Informacje_dodatkowe/SPAMEL_PL_Laczniki_krzywkowe_LK.pdf
ŁK15-1.828\B04 | http://www.spamel.com.pl/Print/PDF/Informacje_dodatkowe/SPAMEL_PL_Laczniki_krzywkowe_LK.pdf
ŁK15-1.828\B08 | http://www.spamel.com.pl/Print/PDF/Informacje_dodatkowe/SPAMEL_PL_Laczniki_krzywkowe_LK.pdf
ŁK15-1.828\OB1 | http://www.spamel.com.pl/Print/PDF/Informacje_dodatkowe/SPAMEL_PL_Laczniki_krzywkowe_LK.pdf
ŁK15-1.828\OB1C | http://www.spamel.com.pl/Print/PDF/Informacje_dodatkowe/SPAMEL_PL_Laczniki_krzywkowe_LK.pdf
ŁK15-1.828\OB1Z | http://www.spamel.com.pl/Print/PDF/Informacje_dodatkowe/SPAMEL_PL_Laczniki_krzywkowe_LK.pdf
ŁK15-1.828\OB1ZC | http://www.spamel.com.pl/Print/PDF/Informacje_dodatkowe/SPAMEL_PL_Laczniki_krzywkowe_LK.pdf
ŁK15-1.828\OB2 | http://www.spamel.com.pl/Print/PDF/Informacje_dodatkowe/SPAMEL_PL_Laczniki_krzywkowe_LK.pdf
ŁK15-1.828\OB2C | http://www.spamel.com.pl/Print/PDF/Informacje_dodatkowe/SPAMEL_PL_Laczniki_krzywkowe_LK.pdf
ŁK15-1.828\OB2Z | http://www.spamel.com.pl/Print/PDF/Informacje_dodatkowe/SPAMEL_PL_Laczniki_krzywkowe_LK.pdf
ŁK15-1.828\OB2ZC | http://www.spamel.com.pl/Print/PDF/Informacje_dodatkowe/SPAMEL_PL_Laczniki_krzywkowe_LK.pdf
ŁK15-1.828\P01 | http://www.spamel.com.pl/Print/PDF/Informacje_dodatkowe/SPAMEL_PL_Laczniki_krzywkowe_LK.pdf
ŁK15-1.828\P02 | http://www.spamel.com.pl/Print/PDF/Informacje_dodatkowe/SPAMEL_PL_Laczniki_krzywkowe_LK.pdf
ŁK15-1.828\P03 | http://www.spamel.com.pl/Print/PDF/Informacje_dodatkowe/SPAMEL_PL_Laczniki_krzywkowe_LK.pdf
ŁK15-1.828\P04 | http://www.spamel.com.pl/Print/PDF/Informacje_dodatkowe/SPAMEL_PL_Laczniki_krzywkowe_LK.pdf
ŁK15-1.828\P07 | http://www.spamel.com.pl/Print/PDF/Informacje_dodatkowe/SPAMEL_PL_Laczniki_krzywkowe_LK.pdf
ŁK15-1.828\P08 | http://www.spamel.com.pl/Print/PDF/Informacje_dodatkowe/SPAMEL_PL_Laczniki_krzywkowe_LK.pdf
ŁK15-1.828\S03 | http://www.spamel.com.pl/Print/PDF/Informacje_dodatkowe/SPAMEL_PL_Laczniki_krzywkowe_LK.pdf
ŁK15-1.828\S04 | http://www.spamel.com.pl/Print/PDF/Informacje_dodatkowe/SPAMEL_PL_Laczniki_krzywkowe_LK.pdf
ŁK15-1.828\S08 | http://www.spamel.com.pl/Print/PDF/Informacje_dodatkowe/SPAMEL_PL_Laczniki_krzywkowe_LK.pdf
ŁK15-1.829\OB1 | http://www.spamel.com.pl/Print/PDF/Informacje_dodatkowe/SPAMEL_PL_Laczniki_krzywkowe_LK.pdf
ŁK15-1.829\P03 | http://www.spamel.com.pl/Print/PDF/Informacje_dodatkowe/SPAMEL_PL_Laczniki_krzywkowe_LK.pdf
ŁK15-1.834\OB1 | http://www.spamel.com.pl/Print/PDF/Informacje_dodatkowe/SPAMEL_PL_Laczniki_krzywkowe_LK.pdf
ŁK15-1.834\OB1Z | http://www.spamel.com.pl/Print/PDF/Informacje_dodatkowe/SPAMEL_PL_Laczniki_krzywkowe_LK.pdf
ŁK15-1.834\OB2 | http://www.spamel.com.pl/Print/PDF/Informacje_dodatkowe/SPAMEL_PL_Laczniki_krzywkowe_LK.pdf
ŁK15-1.834\OB2Z | http://www.spamel.com.pl/Print/PDF/Informacje_dodatkowe/SPAMEL_PL_Laczniki_krzywkowe_LK.pdf
ŁK15-1.834\OB2ZC | http://www.spamel.com.pl/Print/PDF/Informacje_dodatkowe/SPAMEL_PL_Laczniki_krzywkowe_LK.pdf
ŁK15-1.834\OB4Z | http://www.spamel.com.pl/Print/PDF/Informacje_dodatkowe/SPAMEL_PL_Laczniki_krzywkowe_LK.pdf
ŁK15-1.834\OBP1 | http://www.spamel.com.pl/Print/PDF/Informacje_dodatkowe/SPAMEL_PL_Laczniki_krzywkowe_LK.pdf
ŁK15-1.834\P01 | http://www.spamel.com.pl/Print/PDF/Informacje_dodatkowe/SPAMEL_PL_Laczniki_krzywkowe_LK.pdf
ŁK15-1.834\P02 | http://www.spamel.com.pl/Print/PDF/Informacje_dodatkowe/SPAMEL_PL_Laczniki_krzywkowe_LK.pdf
ŁK15-1.834\P03 | http://www.spamel.com.pl/Print/PDF/Informacje_dodatkowe/SPAMEL_PL_Laczniki_krzywkowe_LK.pdf
ŁK15-1.834\P04 | http://www.spamel.com.pl/Print/PDF/Informacje_dodatkowe/SPAMEL_PL_Laczniki_krzywkowe_LK.pdf
ŁK15-1.834\P07 | http://www.spamel.com.pl/Print/PDF/Informacje_dodatkowe/SPAMEL_PL_Laczniki_krzywkowe_LK.pdf
ŁK15-1.834\P08 | http://www.spamel.com.pl/Print/PDF/Informacje_dodatkowe/SPAMEL_PL_Laczniki_krzywkowe_LK.pdf
ŁK15-1.834\P09 | http://www.spamel.com.pl/Print/PDF/Informacje_dodatkowe/SPAMEL_PL_Laczniki_krzywkowe_LK.pdf
ŁK15-1.834\S03 | http://www.spamel.com.pl/Print/PDF/Informacje_dodatkowe/SPAMEL_PL_Laczniki_krzywkowe_LK.pdf
ŁK15-2.4414\B03 | http://www.spamel.com.pl/Print/PDF/Informacje_dodatkowe/SPAMEL_PL_Laczniki_krzywkowe_LK.pdf
ŁK15-2.4414\OB1 | http://www.spamel.com.pl/Print/PDF/Informacje_dodatkowe/SPAMEL_PL_Laczniki_krzywkowe_LK.pdf
ŁK15-2.4414\OB1ZC | http://www.spamel.com.pl/Print/PDF/Informacje_dodatkowe/SPAMEL_PL_Laczniki_krzywkowe_LK.pdf
ŁK15-2.4414\OB2 | http://www.spamel.com.pl/Print/PDF/Informacje_dodatkowe/SPAMEL_PL_Laczniki_krzywkowe_LK.pdf
ŁK15-2.4414\OB2ZC | http://www.spamel.com.pl/Print/PDF/Informacje_dodatkowe/SPAMEL_PL_Laczniki_krzywkowe_LK.pdf
ŁK15-2.4414\P01 | http://www.spamel.com.pl/Print/PDF/Informacje_dodatkowe/SPAMEL_PL_Laczniki_krzywkowe_LK.pdf
ŁK15-2.4414\P03 | http://www.spamel.com.pl/Print/PDF/Informacje_dodatkowe/SPAMEL_PL_Laczniki_krzywkowe_LK.pdf
ŁK15-2.8210\B03 | http://www.spamel.com.pl/Print/PDF/Informacje_dodatkowe/SPAMEL_PL_Laczniki_krzywkowe_LK.pdf
ŁK15-2.8210\B04 | http://www.spamel.com.pl/Print/PDF/Informacje_dodatkowe/SPAMEL_PL_Laczniki_krzywkowe_LK.pdf
ŁK15-2.8210\OB1 | http://www.spamel.com.pl/Print/PDF/Informacje_dodatkowe/SPAMEL_PL_Laczniki_krzywkowe_LK.pdf
ŁK15-2.8210\OB1Z | http://www.spamel.com.pl/Print/PDF/Informacje_dodatkowe/SPAMEL_PL_Laczniki_krzywkowe_LK.pdf
ŁK15-2.8210\OB1ZC | http://www.spamel.com.pl/Print/PDF/Informacje_dodatkowe/SPAMEL_PL_Laczniki_krzywkowe_LK.pdf
ŁK15-2.8210\OB2 | http://www.spamel.com.pl/Print/PDF/Informacje_dodatkowe/SPAMEL_PL_Laczniki_krzywkowe_LK.pdf
ŁK15-2.8210\OB2C | http://www.spamel.com.pl/Print/PDF/Informacje_dodatkowe/SPAMEL_PL_Laczniki_krzywkowe_LK.pdf
ŁK15-2.8210\OB2Z | http://www.spamel.com.pl/Print/PDF/Informacje_dodatkowe/SPAMEL_PL_Laczniki_krzywkowe_LK.pdf
ŁK15-2.8210\OB2ZC | http://www.spamel.com.pl/Print/PDF/Informacje_dodatkowe/SPAMEL_PL_Laczniki_krzywkowe_LK.pdf
ŁK15-2.8210\OB3 | http://www.spamel.com.pl/Print/PDF/Informacje_dodatkowe/SPAMEL_PL_Laczniki_krzywkowe_LK.pdf
ŁK15-2.8210\OB3ZC | http://www.spamel.com.pl/Print/PDF/Informacje_dodatkowe/SPAMEL_PL_Laczniki_krzywkowe_LK.pdf
ŁK15-2.8210\OB4 | http://www.spamel.com.pl/Print/PDF/Informacje_dodatkowe/SPAMEL_PL_Laczniki_krzywkowe_LK.pdf
ŁK15-2.8210\OB4C | http://www.spamel.com.pl/Print/PDF/Informacje_dodatkowe/SPAMEL_PL_Laczniki_krzywkowe_LK.pdf
ŁK15-2.8210\OB4ZC | http://www.spamel.com.pl/Print/PDF/Informacje_dodatkowe/SPAMEL_PL_Laczniki_krzywkowe_LK.pdf
ŁK15-2.8210\P01 | http://www.spamel.com.pl/Print/PDF/Informacje_dodatkowe/SPAMEL_PL_Laczniki_krzywkowe_LK.pdf
ŁK15-2.8210\P02 | http://www.spamel.com.pl/Print/PDF/Informacje_dodatkowe/SPAMEL_PL_Laczniki_krzywkowe_LK.pdf
ŁK15-2.8210\P03 | http://www.spamel.com.pl/Print/PDF/Informacje_dodatkowe/SPAMEL_PL_Laczniki_krzywkowe_LK.pdf
ŁK15-2.8210\P04 | http://www.spamel.com.pl/Print/PDF/Informacje_dodatkowe/SPAMEL_PL_Laczniki_krzywkowe_LK.pdf
ŁK15-2.8210\P07 | http://www.spamel.com.pl/Print/PDF/Informacje_dodatkowe/SPAMEL_PL_Laczniki_krzywkowe_LK.pdf
ŁK15-2.8210\P08 | http://www.spamel.com.pl/Print/PDF/Informacje_dodatkowe/SPAMEL_PL_Laczniki_krzywkowe_LK.pdf
ŁK15-2.8210\S03 | http://www.spamel.com.pl/Print/PDF/Informacje_dodatkowe/SPAMEL_PL_Laczniki_krzywkowe_LK.pdf
ŁK15-2.8210\S04 | http://www.spamel.com.pl/Print/PDF/Informacje_dodatkowe/SPAMEL_PL_Laczniki_krzywkowe_LK.pdf
ŁK15-2.8211\B03 | http://www.spamel.com.pl/Print/PDF/Informacje_dodatkowe/SPAMEL_PL_Laczniki_krzywkowe_LK.pdf
ŁK15-2.8211\OB1 | http://www.spamel.com.pl/Print/PDF/Informacje_dodatkowe/SPAMEL_PL_Laczniki_krzywkowe_LK.pdf
ŁK15-2.8211\OB1C | http://www.spamel.com.pl/Print/PDF/Informacje_dodatkowe/SPAMEL_PL_Laczniki_krzywkowe_LK.pdf
ŁK15-2.8211\OB1Z | http://www.spamel.com.pl/Print/PDF/Informacje_dodatkowe/SPAMEL_PL_Laczniki_krzywkowe_LK.pdf
ŁK15-2.8211\OB1ZC | http://www.spamel.com.pl/Print/PDF/Informacje_dodatkowe/SPAMEL_PL_Laczniki_krzywkowe_LK.pdf
ŁK15-2.8211\OB2 | http://www.spamel.com.pl/Print/PDF/Informacje_dodatkowe/SPAMEL_PL_Laczniki_krzywkowe_LK.pdf
ŁK15-2.8211\OB2C | http://www.spamel.com.pl/Print/PDF/Informacje_dodatkowe/SPAMEL_PL_Laczniki_krzywkowe_LK.pdf
ŁK15-2.8211\OB2Z | http://www.spamel.com.pl/Print/PDF/Informacje_dodatkowe/SPAMEL_PL_Laczniki_krzywkowe_LK.pdf
ŁK15-2.8211\OB2ZC | http://www.spamel.com.pl/Print/PDF/Informacje_dodatkowe/SPAMEL_PL_Laczniki_krzywkowe_LK.pdf
ŁK15-2.8211\OB3 | http://www.spamel.com.pl/Print/PDF/Informacje_dodatkowe/SPAMEL_PL_Laczniki_krzywkowe_LK.pdf
ŁK15-2.8211\OB4 | http://www.spamel.com.pl/Print/PDF/Informacje_dodatkowe/SPAMEL_PL_Laczniki_krzywkowe_LK.pdf
ŁK15-2.8211\OB4Z | http://www.spamel.com.pl/Print/PDF/Informacje_dodatkowe/SPAMEL_PL_Laczniki_krzywkowe_LK.pdf
ŁK15-2.8211\P01 | http://www.spamel.com.pl/Print/PDF/Informacje_dodatkowe/SPAMEL_PL_Laczniki_krzywkowe_LK.pdf
ŁK15-2.8211\P02 | http://www.spamel.com.pl/Print/PDF/Informacje_dodatkowe/SPAMEL_PL_Laczniki_krzywkowe_LK.pdf
ŁK15-2.8211\P03 | http://www.spamel.com.pl/Print/PDF/Informacje_dodatkowe/SPAMEL_PL_Laczniki_krzywkowe_LK.pdf
ŁK15-2.8211\P04 | http://www.spamel.com.pl/Print/PDF/Informacje_dodatkowe/SPAMEL_PL_Laczniki_krzywkowe_LK.pdf
ŁK15-2.8211\P07 | http://www.spamel.com.pl/Print/PDF/Informacje_dodatkowe/SPAMEL_PL_Laczniki_krzywkowe_LK.pdf
ŁK15-2.8211\P08 | http://www.spamel.com.pl/Print/PDF/Informacje_dodatkowe/SPAMEL_PL_Laczniki_krzywkowe_LK.pdf
ŁK15-2.8211\S03 | http://www.spamel.com.pl/Print/PDF/Informacje_dodatkowe/SPAMEL_PL_Laczniki_krzywkowe_LK.pdf
ŁK15-2.8211\S04 | http://www.spamel.com.pl/Print/PDF/Informacje_dodatkowe/SPAMEL_PL_Laczniki_krzywkowe_LK.pdf
ŁK15-2.8211\S07 | http://www.spamel.com.pl/Print/PDF/Informacje_dodatkowe/SPAMEL_PL_Laczniki_krzywkowe_LK.pdf
ŁK15-2.829\OB1 | http://www.spamel.com.pl/Print/PDF/Informacje_dodatkowe/SPAMEL_PL_Laczniki_krzywkowe_LK.pdf
ŁK15-2.829\OB1Z | http://www.spamel.com.pl/Print/PDF/Informacje_dodatkowe/SPAMEL_PL_Laczniki_krzywkowe_LK.pdf
ŁK15-2.829\OB1ZC | http://www.spamel.com.pl/Print/PDF/Informacje_dodatkowe/SPAMEL_PL_Laczniki_krzywkowe_LK.pdf
ŁK15-2.829\OB2 | http://www.spamel.com.pl/Print/PDF/Informacje_dodatkowe/SPAMEL_PL_Laczniki_krzywkowe_LK.pdf
ŁK15-2.829\OB2Z | http://www.spamel.com.pl/Print/PDF/Informacje_dodatkowe/SPAMEL_PL_Laczniki_krzywkowe_LK.pdf
ŁK15-2.829\OB2ZC | http://www.spamel.com.pl/Print/PDF/Informacje_dodatkowe/SPAMEL_PL_Laczniki_krzywkowe_LK.pdf
ŁK15-2.829\OB3ZC | http://www.spamel.com.pl/Print/PDF/Informacje_dodatkowe/SPAMEL_PL_Laczniki_krzywkowe_LK.pdf
ŁK15-2.829\P01 | http://www.spamel.com.pl/Print/PDF/Informacje_dodatkowe/SPAMEL_PL_Laczniki_krzywkowe_LK.pdf
ŁK15-2.829\P02 | http://www.spamel.com.pl/Print/PDF/Informacje_dodatkowe/SPAMEL_PL_Laczniki_krzywkowe_LK.pdf
ŁK15-2.829\P03 | http://www.spamel.com.pl/Print/PDF/Informacje_dodatkowe/SPAMEL_PL_Laczniki_krzywkowe_LK.pdf
ŁK15-2.829\P07 | http://www.spamel.com.pl/Print/PDF/Informacje_dodatkowe/SPAMEL_PL_Laczniki_krzywkowe_LK.pdf
ŁK15-2.829\P08 | http://www.spamel.com.pl/Print/PDF/Informacje_dodatkowe/SPAMEL_PL_Laczniki_krzywkowe_LK.pdf
ŁK15-2.829\S03 | http://www.spamel.com.pl/Print/PDF/Informacje_dodatkowe/SPAMEL_PL_Laczniki_krzywkowe_LK.pdf
ŁK15-2.8338\B03 | http://www.spamel.com.pl/Print/PDF/Informacje_dodatkowe/SPAMEL_PL_Laczniki_krzywkowe_LK.pdf
ŁK15-2.8338\OB1 | http://www.spamel.com.pl/Print/PDF/Informacje_dodatkowe/SPAMEL_PL_Laczniki_krzywkowe_LK.pdf
ŁK15-2.8338\OB1Z | http://www.spamel.com.pl/Print/PDF/Informacje_dodatkowe/SPAMEL_PL_Laczniki_krzywkowe_LK.pdf
ŁK15-2.8338\OB2 | http://www.spamel.com.pl/Print/PDF/Informacje_dodatkowe/SPAMEL_PL_Laczniki_krzywkowe_LK.pdf
ŁK15-2.8338\P01 | http://www.spamel.com.pl/Print/PDF/Informacje_dodatkowe/SPAMEL_PL_Laczniki_krzywkowe_LK.pdf
ŁK15-2.8338\P02 | http://www.spamel.com.pl/Print/PDF/Informacje_dodatkowe/SPAMEL_PL_Laczniki_krzywkowe_LK.pdf
ŁK15-2.8338\P03 | http://www.spamel.com.pl/Print/PDF/Informacje_dodatkowe/SPAMEL_PL_Laczniki_krzywkowe_LK.pdf
ŁK15-2.8338\P04 | http://www.spamel.com.pl/Print/PDF/Informacje_dodatkowe/SPAMEL_PL_Laczniki_krzywkowe_LK.pdf
ŁK15-2.8338\P08 | http://www.spamel.com.pl/Print/PDF/Informacje_dodatkowe/SPAMEL_PL_Laczniki_krzywkowe_LK.pdf
ŁK15-2.8338\S03 | http://www.spamel.com.pl/Print/PDF/Informacje_dodatkowe/SPAMEL_PL_Laczniki_krzywkowe_LK.pdf
ŁK15-2.8338\S04 | http://www.spamel.com.pl/Print/PDF/Informacje_dodatkowe/SPAMEL_PL_Laczniki_krzywkowe_LK.pdf
ŁK15-2.8445\B03 | http://www.spamel.com.pl/Print/PDF/Informacje_dodatkowe/SPAMEL_PL_Laczniki_krzywkowe_LK.pdf
ŁK15-2.8445\OB1 | http://www.spamel.com.pl/Print/PDF/Informacje_dodatkowe/SPAMEL_PL_Laczniki_krzywkowe_LK.pdf
ŁK15-2.8445\OB2 | http://www.spamel.com.pl/Print/PDF/Informacje_dodatkowe/SPAMEL_PL_Laczniki_krzywkowe_LK.pdf
ŁK15-2.8445\OBP1 | http://www.spamel.com.pl/Print/PDF/Informacje_dodatkowe/SPAMEL_PL_Laczniki_krzywkowe_LK.pdf
ŁK15-2.8445\P01 | http://www.spamel.com.pl/Print/PDF/Informacje_dodatkowe/SPAMEL_PL_Laczniki_krzywkowe_LK.pdf
ŁK15-2.8445\P03 | http://www.spamel.com.pl/Print/PDF/Informacje_dodatkowe/SPAMEL_PL_Laczniki_krzywkowe_LK.pdf
ŁK15-2.8445\S03 | http://www.spamel.com.pl/Print/PDF/Informacje_dodatkowe/SPAMEL_PL_Laczniki_krzywkowe_LK.pdf
ŁK15-2.8445\S04 | http://www.spamel.com.pl/Print/PDF/Informacje_dodatkowe/SPAMEL_PL_Laczniki_krzywkowe_LK.pdf
ŁK15-3.8368\B03 | http://www.spamel.com.pl/Print/PDF/Informacje_dodatkowe/SPAMEL_PL_Laczniki_krzywkowe_LK.pdf
ŁK15-3.8368\B08 | http://www.spamel.com.pl/Print/PDF/Informacje_dodatkowe/SPAMEL_PL_Laczniki_krzywkowe_LK.pdf
ŁK15-3.8368\OB2 | http://www.spamel.com.pl/Print/PDF/Informacje_dodatkowe/SPAMEL_PL_Laczniki_krzywkowe_LK.pdf
ŁK15-3.8368\OB2Z | http://www.spamel.com.pl/Print/PDF/Informacje_dodatkowe/SPAMEL_PL_Laczniki_krzywkowe_LK.pdf
ŁK15-3.8368\OB2ZC | http://www.spamel.com.pl/Print/PDF/Informacje_dodatkowe/SPAMEL_PL_Laczniki_krzywkowe_LK.pdf
ŁK15-3.8368\P01 | http://www.spamel.com.pl/Print/PDF/Informacje_dodatkowe/SPAMEL_PL_Laczniki_krzywkowe_LK.pdf
ŁK15-3.8368\P02 | http://www.spamel.com.pl/Print/PDF/Informacje_dodatkowe/SPAMEL_PL_Laczniki_krzywkowe_LK.pdf
ŁK15-3.8368\P03 | http://www.spamel.com.pl/Print/PDF/Informacje_dodatkowe/SPAMEL_PL_Laczniki_krzywkowe_LK.pdf
ŁK15-3.8368\P07 | http://www.spamel.com.pl/Print/PDF/Informacje_dodatkowe/SPAMEL_PL_Laczniki_krzywkowe_LK.pdf
ŁK15-3.8368\S03 | http://www.spamel.com.pl/Print/PDF/Informacje_dodatkowe/SPAMEL_PL_Laczniki_krzywkowe_LK.pdf
ŁK15-3.8380\B03 | http://www.spamel.com.pl/Print/PDF/Informacje_dodatkowe/SPAMEL_PL_Laczniki_krzywkowe_LK.pdf
ŁK15-3.8380\OB2 | http://www.spamel.com.pl/Print/PDF/Informacje_dodatkowe/SPAMEL_PL_Laczniki_krzywkowe_LK.pdf
ŁK15-3.8380\OB2C | http://www.spamel.com.pl/Print/PDF/Informacje_dodatkowe/SPAMEL_PL_Laczniki_krzywkowe_LK.pdf
ŁK15-3.8380\OB2Z | http://www.spamel.com.pl/Print/PDF/Informacje_dodatkowe/SPAMEL_PL_Laczniki_krzywkowe_LK.pdf
ŁK15-3.8380\P01 | http://www.spamel.com.pl/Print/PDF/Informacje_dodatkowe/SPAMEL_PL_Laczniki_krzywkowe_LK.pdf
ŁK15-3.8380\P02 | http://www.spamel.com.pl/Print/PDF/Informacje_dodatkowe/SPAMEL_PL_Laczniki_krzywkowe_LK.pdf
ŁK15-3.8380\P03 | http://www.spamel.com.pl/Print/PDF/Informacje_dodatkowe/SPAMEL_PL_Laczniki_krzywkowe_LK.pdf
ŁK15-3.8380\P04 | http://www.spamel.com.pl/Print/PDF/Informacje_dodatkowe/SPAMEL_PL_Laczniki_krzywkowe_LK.pdf
ŁK15-3.8380\S03 | http://www.spamel.com.pl/Print/PDF/Informacje_dodatkowe/SPAMEL_PL_Laczniki_krzywkowe_LK.pdf
ŁK15-3.8380\S04 | http://www.spamel.com.pl/Print/PDF/Informacje_dodatkowe/SPAMEL_PL_Laczniki_krzywkowe_LK.pdf
ŁK15-3.8380\S07 | http://www.spamel.com.pl/Print/PDF/Informacje_dodatkowe/SPAMEL_PL_Laczniki_krzywkowe_LK.pdf
ŁK15-4.831\OB2 | http://www.spamel.com.pl/Print/PDF/Informacje_dodatkowe/SPAMEL_PL_Laczniki_krzywkowe_LK.pdf
ŁK15-4.831\P01 | http://www.spamel.com.pl/Print/PDF/Informacje_dodatkowe/SPAMEL_PL_Laczniki_krzywkowe_LK.pdf
ŁK15-4.831\P02 | http://www.spamel.com.pl/Print/PDF/Informacje_dodatkowe/SPAMEL_PL_Laczniki_krzywkowe_LK.pdf
ŁK15-4.831\P03 | http://www.spamel.com.pl/Print/PDF/Informacje_dodatkowe/SPAMEL_PL_Laczniki_krzywkowe_LK.pdf
ŁK15-4.831\S03 | http://www.spamel.com.pl/Print/PDF/Informacje_dodatkowe/SPAMEL_PL_Laczniki_krzywkowe_LK.pdf
ŁK15-4.8390\OB2 | http://www.spamel.com.pl/Print/PDF/Informacje_dodatkowe/SPAMEL_PL_Laczniki_krzywkowe_LK.pdf
ŁK15-4.8390\OB2C | http://www.spamel.com.pl/Print/PDF/Informacje_dodatkowe/SPAMEL_PL_Laczniki_krzywkowe_LK.pdf
ŁK15-4.8390\OB3 | http://www.spamel.com.pl/Print/PDF/Informacje_dodatkowe/SPAMEL_PL_Laczniki_krzywkowe_LK.pdf
ŁK15-4.8390\P01 | http://www.spamel.com.pl/Print/PDF/Informacje_dodatkowe/SPAMEL_PL_Laczniki_krzywkowe_LK.pdf
ŁK15-4.8390\P02 | http://www.spamel.com.pl/Print/PDF/Informacje_dodatkowe/SPAMEL_PL_Laczniki_krzywkowe_LK.pdf
ŁK15-4.8390\P03 | http://www.spamel.com.pl/Print/PDF/Informacje_dodatkowe/SPAMEL_PL_Laczniki_krzywkowe_LK.pdf
ŁK15-4.8390\P04 | http://www.spamel.com.pl/Print/PDF/Informacje_dodatkowe/SPAMEL_PL_Laczniki_krzywkowe_LK.pdf
ŁK15-4.883\OB2 | http://www.spamel.com.pl/Print/PDF/Informacje_dodatkowe/SPAMEL_PL_Laczniki_krzywkowe_LK.pdf
ŁK15-4.883\P01 | http://www.spamel.com.pl/Print/PDF/Informacje_dodatkowe/SPAMEL_PL_Laczniki_krzywkowe_LK.pdf
ŁK15-4.883\P02 | http://www.spamel.com.pl/Print/PDF/Informacje_dodatkowe/SPAMEL_PL_Laczniki_krzywkowe_LK.pdf
ŁK15-4.883\P03 | http://www.spamel.com.pl/Print/PDF/Informacje_dodatkowe/SPAMEL_PL_Laczniki_krzywkowe_LK.pdf
ŁK15-4.883\P04 | http://www.spamel.com.pl/Print/PDF/Informacje_dodatkowe/SPAMEL_PL_Laczniki_krzywkowe_LK.pdf
ŁK15-4.883\P08 | http://www.spamel.com.pl/Print/PDF/Informacje_dodatkowe/SPAMEL_PL_Laczniki_krzywkowe_LK.pdf
ŁK15-4.883\S03 | http://www.spamel.com.pl/Print/PDF/Informacje_dodatkowe/SPAMEL_PL_Laczniki_krzywkowe_LK.pdf
ŁK15-4.883\S04 | http://www.spamel.com.pl/Print/PDF/Informacje_dodatkowe/SPAMEL_PL_Laczniki_krzywkowe_LK.pdf
ŁK15-5.8538\OB3 | http://www.spamel.com.pl/Print/PDF/Informacje_dodatkowe/SPAMEL_PL_Laczniki_krzywkowe_LK.pdf
ŁK15-5.8538\P01 | http://www.spamel.com.pl/Print/PDF/Informacje_dodatkowe/SPAMEL_PL_Laczniki_krzywkowe_LK.pdf
ŁK15-5.8538\P03 | http://www.spamel.com.pl/Print/PDF/Informacje_dodatkowe/SPAMEL_PL_Laczniki_krzywkowe_LK.pdf
ŁK15-5.8538\P09 | http://www.spamel.com.pl/Print/PDF/Informacje_dodatkowe/SPAMEL_PL_Laczniki_krzywkowe_LK.pdf
ŁK15-6.441\P01 | http://www.spamel.com.pl/Print/PDF/Informacje_dodatkowe/SPAMEL_PL_Laczniki_krzywkowe_LK.pdf
ŁK15-6.441\P03 | http://www.spamel.com.pl/Print/PDF/Informacje_dodatkowe/SPAMEL_PL_Laczniki_krzywkowe_LK.pdf
ŁK15-7.8538\P01 | http://www.spamel.com.pl/Print/PDF/Informacje_dodatkowe/SPAMEL_PL_Laczniki_krzywkowe_LK.pdf
ŁK15-7.8538\P03 | http://www.spamel.com.pl/Print/PDF/Informacje_dodatkowe/SPAMEL_PL_Laczniki_krzywkowe_LK.pdf
ŁK15-7.8538\P04 | http://www.spamel.com.pl/Print/PDF/Informacje_dodatkowe/SPAMEL_PL_Laczniki_krzywkowe_LK.pdf
ŁK25-1.825\OB2 | http://www.spamel.com.pl/Print/PDF/Informacje_dodatkowe/SPAMEL_PL_Laczniki_krzywkowe_LK.pdf
ŁK25-1.825\OB2C | http://www.spamel.com.pl/Print/PDF/Informacje_dodatkowe/SPAMEL_PL_Laczniki_krzywkowe_LK.pdf
ŁK25-1.825\OB2Z | http://www.spamel.com.pl/Print/PDF/Informacje_dodatkowe/SPAMEL_PL_Laczniki_krzywkowe_LK.pdf
ŁK25-1.825\P01 | http://www.spamel.com.pl/Print/PDF/Informacje_dodatkowe/SPAMEL_PL_Laczniki_krzywkowe_LK.pdf
ŁK25-1.825\P02 | http://www.spamel.com.pl/Print/PDF/Informacje_dodatkowe/SPAMEL_PL_Laczniki_krzywkowe_LK.pdf
ŁK25-1.825\P03 | http://www.spamel.com.pl/Print/PDF/Informacje_dodatkowe/SPAMEL_PL_Laczniki_krzywkowe_LK.pdf
ŁK25-1.825\P04 | http://www.spamel.com.pl/Print/PDF/Informacje_dodatkowe/SPAMEL_PL_Laczniki_krzywkowe_LK.pdf
ŁK25-1.825\P08 | http://www.spamel.com.pl/Print/PDF/Informacje_dodatkowe/SPAMEL_PL_Laczniki_krzywkowe_LK.pdf
ŁK25-1.828\OB2 | http://www.spamel.com.pl/Print/PDF/Informacje_dodatkowe/SPAMEL_PL_Laczniki_krzywkowe_LK.pdf
ŁK25-1.828\P01 | http://www.spamel.com.pl/Print/PDF/Informacje_dodatkowe/SPAMEL_PL_Laczniki_krzywkowe_LK.pdf
ŁK25-1.828\P03 | http://www.spamel.com.pl/Print/PDF/Informacje_dodatkowe/SPAMEL_PL_Laczniki_krzywkowe_LK.pdf
ŁK25-1.828\P04 | http://www.spamel.com.pl/Print/PDF/Informacje_dodatkowe/SPAMEL_PL_Laczniki_krzywkowe_LK.pdf
ŁK25-1.828\P08 | http://www.spamel.com.pl/Print/PDF/Informacje_dodatkowe/SPAMEL_PL_Laczniki_krzywkowe_LK.pdf
ŁK25-1.828\S03 | http://www.spamel.com.pl/Print/PDF/Informacje_dodatkowe/SPAMEL_PL_Laczniki_krzywkowe_LK.pdf
ŁK25-1.834\P03 | http://www.spamel.com.pl/Print/PDF/Informacje_dodatkowe/SPAMEL_PL_Laczniki_krzywkowe_LK.pdf
ŁK25-2.4414\P03 | http://www.spamel.com.pl/Print/PDF/Informacje_dodatkowe/SPAMEL_PL_Laczniki_krzywkowe_LK.pdf
ŁK25-2.8210\OB2 | http://www.spamel.com.pl/Print/PDF/Informacje_dodatkowe/SPAMEL_PL_Laczniki_krzywkowe_LK.pdf
ŁK25-2.8210\OB2C | http://www.spamel.com.pl/Print/PDF/Informacje_dodatkowe/SPAMEL_PL_Laczniki_krzywkowe_LK.pdf
ŁK25-2.8210\OB2Z | http://www.spamel.com.pl/Print/PDF/Informacje_dodatkowe/SPAMEL_PL_Laczniki_krzywkowe_LK.pdf
ŁK25-2.8210\OB2ZC | http://www.spamel.com.pl/Print/PDF/Informacje_dodatkowe/SPAMEL_PL_Laczniki_krzywkowe_LK.pdf
ŁK25-2.8210\OB3 | http://www.spamel.com.pl/Print/PDF/Informacje_dodatkowe/SPAMEL_PL_Laczniki_krzywkowe_LK.pdf
ŁK25-2.8210\OB3ZC | http://www.spamel.com.pl/Print/PDF/Informacje_dodatkowe/SPAMEL_PL_Laczniki_krzywkowe_LK.pdf
ŁK25-2.8210\OB4 | http://www.spamel.com.pl/Print/PDF/Informacje_dodatkowe/SPAMEL_PL_Laczniki_krzywkowe_LK.pdf
ŁK25-2.8210\P03 | http://www.spamel.com.pl/Print/PDF/Informacje_dodatkowe/SPAMEL_PL_Laczniki_krzywkowe_LK.pdf
ŁK25-2.8210\P04 | http://www.spamel.com.pl/Print/PDF/Informacje_dodatkowe/SPAMEL_PL_Laczniki_krzywkowe_LK.pdf
ŁK25-2.8210\P06 | http://www.spamel.com.pl/Print/PDF/Informacje_dodatkowe/SPAMEL_PL_Laczniki_krzywkowe_LK.pdf
ŁK25-2.8210\P07 | http://www.spamel.com.pl/Print/PDF/Informacje_dodatkowe/SPAMEL_PL_Laczniki_krzywkowe_LK.pdf
ŁK25-2.8210\P08 | http://www.spamel.com.pl/Print/PDF/Informacje_dodatkowe/SPAMEL_PL_Laczniki_krzywkowe_LK.pdf
ŁK25-2.8210\S03 | http://www.spamel.com.pl/Print/PDF/Informacje_dodatkowe/SPAMEL_PL_Laczniki_krzywkowe_LK.pdf
ŁK25-2.8211\OB2 | http://www.spamel.com.pl/Print/PDF/Informacje_dodatkowe/SPAMEL_PL_Laczniki_krzywkowe_LK.pdf
ŁK25-2.8211\OB2Z | http://www.spamel.com.pl/Print/PDF/Informacje_dodatkowe/SPAMEL_PL_Laczniki_krzywkowe_LK.pdf
ŁK25-2.8211\OB2ZC | http://www.spamel.com.pl/Print/PDF/Informacje_dodatkowe/SPAMEL_PL_Laczniki_krzywkowe_LK.pdf
ŁK25-2.8211\OB3 | http://www.spamel.com.pl/Print/PDF/Informacje_dodatkowe/SPAMEL_PL_Laczniki_krzywkowe_LK.pdf
ŁK25-2.8211\OB4 | http://www.spamel.com.pl/Print/PDF/Informacje_dodatkowe/SPAMEL_PL_Laczniki_krzywkowe_LK.pdf
ŁK25-2.8211\OB4Z | http://www.spamel.com.pl/Print/PDF/Informacje_dodatkowe/SPAMEL_PL_Laczniki_krzywkowe_LK.pdf
ŁK25-2.8211\P03 | http://www.spamel.com.pl/Print/PDF/Informacje_dodatkowe/SPAMEL_PL_Laczniki_krzywkowe_LK.pdf
ŁK25-2.8211\P04 | http://www.spamel.com.pl/Print/PDF/Informacje_dodatkowe/SPAMEL_PL_Laczniki_krzywkowe_LK.pdf
ŁK25-2.8211\P08 | http://www.spamel.com.pl/Print/PDF/Informacje_dodatkowe/SPAMEL_PL_Laczniki_krzywkowe_LK.pdf
ŁK25-2.8338\OB2 | http://www.spamel.com.pl/Print/PDF/Informacje_dodatkowe/SPAMEL_PL_Laczniki_krzywkowe_LK.pdf
ŁK25-2.8338\P03 | http://www.spamel.com.pl/Print/PDF/Informacje_dodatkowe/SPAMEL_PL_Laczniki_krzywkowe_LK.pdf
ŁK25-2.8338\S03 | http://www.spamel.com.pl/Print/PDF/Informacje_dodatkowe/SPAMEL_PL_Laczniki_krzywkowe_LK.pdf
ŁK25-2.8445\OB2 | http://www.spamel.com.pl/Print/PDF/Informacje_dodatkowe/SPAMEL_PL_Laczniki_krzywkowe_LK.pdf
ŁK25-2.8445\P03 | http://www.spamel.com.pl/Print/PDF/Informacje_dodatkowe/SPAMEL_PL_Laczniki_krzywkowe_LK.pdf
ŁK25-3.8368\OB3 | http://www.spamel.com.pl/Print/PDF/Informacje_dodatkowe/SPAMEL_PL_Laczniki_krzywkowe_LK.pdf
ŁK25-3.8368\P03 | http://www.spamel.com.pl/Print/PDF/Informacje_dodatkowe/SPAMEL_PL_Laczniki_krzywkowe_LK.pdf
ŁK25-3.8368\S03 | http://www.spamel.com.pl/Print/PDF/Informacje_dodatkowe/SPAMEL_PL_Laczniki_krzywkowe_LK.pdf
ŁK25-3.8380\B03 | http://www.spamel.com.pl/Print/PDF/Informacje_dodatkowe/SPAMEL_PL_Laczniki_krzywkowe_LK.pdf
ŁK25-3.8380\OB3 | http://www.spamel.com.pl/Print/PDF/Informacje_dodatkowe/SPAMEL_PL_Laczniki_krzywkowe_LK.pdf
ŁK25-3.8380\OB3Z | http://www.spamel.com.pl/Print/PDF/Informacje_dodatkowe/SPAMEL_PL_Laczniki_krzywkowe_LK.pdf
ŁK25-3.8380\P03 | http://www.spamel.com.pl/Print/PDF/Informacje_dodatkowe/SPAMEL_PL_Laczniki_krzywkowe_LK.pdf
ŁK25-4.831\B03 | http://www.spamel.com.pl/Print/PDF/Informacje_dodatkowe/SPAMEL_PL_Laczniki_krzywkowe_LK.pdf
ŁK25-4.831\OB3 | http://www.spamel.com.pl/Print/PDF/Informacje_dodatkowe/SPAMEL_PL_Laczniki_krzywkowe_LK.pdf
ŁK25-4.831\P03 | http://www.spamel.com.pl/Print/PDF/Informacje_dodatkowe/SPAMEL_PL_Laczniki_krzywkowe_LK.pdf
ŁK25-4.831\S03 | http://www.spamel.com.pl/Print/PDF/Informacje_dodatkowe/SPAMEL_PL_Laczniki_krzywkowe_LK.pdf
ŁK25-7.8538\P03 | http://www.spamel.com.pl/Print/PDF/Informacje_dodatkowe/SPAMEL_PL_Laczniki_krzywkowe_LK.pdf
ŁK40-1.825\OB2 | http://www.spamel.com.pl/Print/PDF/Informacje_dodatkowe/SPAMEL_PL_Laczniki_krzywkowe_LK.pdf
ŁK40-1.825\OB3 | http://www.spamel.com.pl/Print/PDF/Informacje_dodatkowe/SPAMEL_PL_Laczniki_krzywkowe_LK.pdf
ŁK40-1.825\OB4 | http://www.spamel.com.pl/Print/PDF/Informacje_dodatkowe/SPAMEL_PL_Laczniki_krzywkowe_LK.pdf
ŁK40-1.825\P03 | http://www.spamel.com.pl/Print/PDF/Informacje_dodatkowe/SPAMEL_PL_Laczniki_krzywkowe_LK.pdf
ŁK40-1.825\P04 | http://www.spamel.com.pl/Print/PDF/Informacje_dodatkowe/SPAMEL_PL_Laczniki_krzywkowe_LK.pdf
ŁK40-1.825\P08 | http://www.spamel.com.pl/Print/PDF/Informacje_dodatkowe/SPAMEL_PL_Laczniki_krzywkowe_LK.pdf
ŁK40-1.825\S03 | http://www.spamel.com.pl/Print/PDF/Informacje_dodatkowe/SPAMEL_PL_Laczniki_krzywkowe_LK.pdf
ŁK40-1.825\S04 | http://www.spamel.com.pl/Print/PDF/Informacje_dodatkowe/SPAMEL_PL_Laczniki_krzywkowe_LK.pdf
ŁK40-1.828\OB2 | http://www.spamel.com.pl/Print/PDF/Informacje_dodatkowe/SPAMEL_PL_Laczniki_krzywkowe_LK.pdf
ŁK40-1.828\OB2C | http://www.spamel.com.pl/Print/PDF/Informacje_dodatkowe/SPAMEL_PL_Laczniki_krzywkowe_LK.pdf
ŁK40-1.828\OB2ZC | http://www.spamel.com.pl/Print/PDF/Informacje_dodatkowe/SPAMEL_PL_Laczniki_krzywkowe_LK.pdf
ŁK40-1.828\P03 | http://www.spamel.com.pl/Print/PDF/Informacje_dodatkowe/SPAMEL_PL_Laczniki_krzywkowe_LK.pdf
ŁK40-1.828\P04 | http://www.spamel.com.pl/Print/PDF/Informacje_dodatkowe/SPAMEL_PL_Laczniki_krzywkowe_LK.pdf
ŁK40-1.828\P08 | http://www.spamel.com.pl/Print/PDF/Informacje_dodatkowe/SPAMEL_PL_Laczniki_krzywkowe_LK.pdf
ŁK40-1.828\S03 | http://www.spamel.com.pl/Print/PDF/Informacje_dodatkowe/SPAMEL_PL_Laczniki_krzywkowe_LK.pdf
ŁK40-1.828\S08 | http://www.spamel.com.pl/Print/PDF/Informacje_dodatkowe/SPAMEL_PL_Laczniki_krzywkowe_LK.pdf
ŁK40-1.834\OB2 | http://www.spamel.com.pl/Print/PDF/Informacje_dodatkowe/SPAMEL_PL_Laczniki_krzywkowe_LK.pdf
ŁK40-1.834\OB2Z | http://www.spamel.com.pl/Print/PDF/Informacje_dodatkowe/SPAMEL_PL_Laczniki_krzywkowe_LK.pdf
ŁK40-1.834\P03 | http://www.spamel.com.pl/Print/PDF/Informacje_dodatkowe/SPAMEL_PL_Laczniki_krzywkowe_LK.pdf
ŁK40-1.834\P08 | http://www.spamel.com.pl/Print/PDF/Informacje_dodatkowe/SPAMEL_PL_Laczniki_krzywkowe_LK.pdf
ŁK40-1.834\S03 | http://www.spamel.com.pl/Print/PDF/Informacje_dodatkowe/SPAMEL_PL_Laczniki_krzywkowe_LK.pdf
ŁK40-2.4414\OB2 | http://www.spamel.com.pl/Print/PDF/Informacje_dodatkowe/SPAMEL_PL_Laczniki_krzywkowe_LK.pdf
ŁK40-2.4414\OB3 | http://www.spamel.com.pl/Print/PDF/Informacje_dodatkowe/SPAMEL_PL_Laczniki_krzywkowe_LK.pdf
ŁK40-2.4414\P01 | http://www.spamel.com.pl/Print/PDF/Informacje_dodatkowe/SPAMEL_PL_Laczniki_krzywkowe_LK.pdf
ŁK40-2.4414\P03 | http://www.spamel.com.pl/Print/PDF/Informacje_dodatkowe/SPAMEL_PL_Laczniki_krzywkowe_LK.pdf
ŁK40-2.8210\B03 | http://www.spamel.com.pl/Print/PDF/Informacje_dodatkowe/SPAMEL_PL_Laczniki_krzywkowe_LK.pdf
ŁK40-2.8210\B04 | http://www.spamel.com.pl/Print/PDF/Informacje_dodatkowe/SPAMEL_PL_Laczniki_krzywkowe_LK.pdf
ŁK40-2.8210\OB2 | http://www.spamel.com.pl/Print/PDF/Informacje_dodatkowe/SPAMEL_PL_Laczniki_krzywkowe_LK.pdf
ŁK40-2.8210\OB2C | http://www.spamel.com.pl/Print/PDF/Informacje_dodatkowe/SPAMEL_PL_Laczniki_krzywkowe_LK.pdf
ŁK40-2.8210\OB2Z | http://www.spamel.com.pl/Print/PDF/Informacje_dodatkowe/SPAMEL_PL_Laczniki_krzywkowe_LK.pdf
ŁK40-2.8210\OB2ZC | http://www.spamel.com.pl/Print/PDF/Informacje_dodatkowe/SPAMEL_PL_Laczniki_krzywkowe_LK.pdf
ŁK40-2.8210\OB3 | http://www.spamel.com.pl/Print/PDF/Informacje_dodatkowe/SPAMEL_PL_Laczniki_krzywkowe_LK.pdf
ŁK40-2.8210\OB3C | http://www.spamel.com.pl/Print/PDF/Informacje_dodatkowe/SPAMEL_PL_Laczniki_krzywkowe_LK.pdf
ŁK40-2.8210\OB3Z | http://www.spamel.com.pl/Print/PDF/Informacje_dodatkowe/SPAMEL_PL_Laczniki_krzywkowe_LK.pdf
ŁK40-2.8210\OB3ZC | http://www.spamel.com.pl/Print/PDF/Informacje_dodatkowe/SPAMEL_PL_Laczniki_krzywkowe_LK.pdf
ŁK40-2.8210\OB4 | http://www.spamel.com.pl/Print/PDF/Informacje_dodatkowe/SPAMEL_PL_Laczniki_krzywkowe_LK.pdf
ŁK40-2.8210\OB4C | http://www.spamel.com.pl/Print/PDF/Informacje_dodatkowe/SPAMEL_PL_Laczniki_krzywkowe_LK.pdf
ŁK40-2.8210\OB4Z | http://www.spamel.com.pl/Print/PDF/Informacje_dodatkowe/SPAMEL_PL_Laczniki_krzywkowe_LK.pdf
ŁK40-2.8210\OB4ZC | http://www.spamel.com.pl/Print/PDF/Informacje_dodatkowe/SPAMEL_PL_Laczniki_krzywkowe_LK.pdf
ŁK40-2.8210\P03 | http://www.spamel.com.pl/Print/PDF/Informacje_dodatkowe/SPAMEL_PL_Laczniki_krzywkowe_LK.pdf
ŁK40-2.8210\P04 | http://www.spamel.com.pl/Print/PDF/Informacje_dodatkowe/SPAMEL_PL_Laczniki_krzywkowe_LK.pdf
ŁK40-2.8210\P05 | http://www.spamel.com.pl/Print/PDF/Informacje_dodatkowe/SPAMEL_PL_Laczniki_krzywkowe_LK.pdf
ŁK40-2.8210\P06 | http://www.spamel.com.pl/Print/PDF/Informacje_dodatkowe/SPAMEL_PL_Laczniki_krzywkowe_LK.pdf
ŁK40-2.8210\P07 | http://www.spamel.com.pl/Print/PDF/Informacje_dodatkowe/SPAMEL_PL_Laczniki_krzywkowe_LK.pdf
ŁK40-2.8210\P08 | http://www.spamel.com.pl/Print/PDF/Informacje_dodatkowe/SPAMEL_PL_Laczniki_krzywkowe_LK.pdf
ŁK40-2.8210\P09 | http://www.spamel.com.pl/Print/PDF/Informacje_dodatkowe/SPAMEL_PL_Laczniki_krzywkowe_LK.pdf
ŁK40-2.8210\S03 | http://www.spamel.com.pl/Print/PDF/Informacje_dodatkowe/SPAMEL_PL_Laczniki_krzywkowe_LK.pdf
ŁK40-2.8211\B03 | http://www.spamel.com.pl/Print/PDF/Informacje_dodatkowe/SPAMEL_PL_Laczniki_krzywkowe_LK.pdf
ŁK40-2.8211\B07 | http://www.spamel.com.pl/Print/PDF/Informacje_dodatkowe/SPAMEL_PL_Laczniki_krzywkowe_LK.pdf
ŁK40-2.8211\B08 | http://www.spamel.com.pl/Print/PDF/Informacje_dodatkowe/SPAMEL_PL_Laczniki_krzywkowe_LK.pdf
ŁK40-2.8211\OB2 | http://www.spamel.com.pl/Print/PDF/Informacje_dodatkowe/SPAMEL_PL_Laczniki_krzywkowe_LK.pdf
ŁK40-2.8211\OB2C | http://www.spamel.com.pl/Print/PDF/Informacje_dodatkowe/SPAMEL_PL_Laczniki_krzywkowe_LK.pdf
ŁK40-2.8211\OB2Z | http://www.spamel.com.pl/Print/PDF/Informacje_dodatkowe/SPAMEL_PL_Laczniki_krzywkowe_LK.pdf
ŁK40-2.8211\OB2ZC | http://www.spamel.com.pl/Print/PDF/Informacje_dodatkowe/SPAMEL_PL_Laczniki_krzywkowe_LK.pdf
ŁK40-2.8211\OB3 | http://www.spamel.com.pl/Print/PDF/Informacje_dodatkowe/SPAMEL_PL_Laczniki_krzywkowe_LK.pdf
ŁK40-2.8211\OB3ZC | http://www.spamel.com.pl/Print/PDF/Informacje_dodatkowe/SPAMEL_PL_Laczniki_krzywkowe_LK.pdf
ŁK40-2.8211\OB4 | http://www.spamel.com.pl/Print/PDF/Informacje_dodatkowe/SPAMEL_PL_Laczniki_krzywkowe_LK.pdf
ŁK40-2.8211\OB4C | http://www.spamel.com.pl/Print/PDF/Informacje_dodatkowe/SPAMEL_PL_Laczniki_krzywkowe_LK.pdf
ŁK40-2.8211\OB4Z | http://www.spamel.com.pl/Print/PDF/Informacje_dodatkowe/SPAMEL_PL_Laczniki_krzywkowe_LK.pdf
ŁK40-2.8211\OB4ZC | http://www.spamel.com.pl/Print/PDF/Informacje_dodatkowe/SPAMEL_PL_Laczniki_krzywkowe_LK.pdf
ŁK40-2.8211\P03 | http://www.spamel.com.pl/Print/PDF/Informacje_dodatkowe/SPAMEL_PL_Laczniki_krzywkowe_LK.pdf
ŁK40-2.8211\P04 | http://www.spamel.com.pl/Print/PDF/Informacje_dodatkowe/SPAMEL_PL_Laczniki_krzywkowe_LK.pdf
ŁK40-2.8211\P05 | http://www.spamel.com.pl/Print/PDF/Informacje_dodatkowe/SPAMEL_PL_Laczniki_krzywkowe_LK.pdf
ŁK40-2.8211\P06 | http://www.spamel.com.pl/Print/PDF/Informacje_dodatkowe/SPAMEL_PL_Laczniki_krzywkowe_LK.pdf
ŁK40-2.8211\P07 | http://www.spamel.com.pl/Print/PDF/Informacje_dodatkowe/SPAMEL_PL_Laczniki_krzywkowe_LK.pdf
ŁK40-2.8211\P08 | http://www.spamel.com.pl/Print/PDF/Informacje_dodatkowe/SPAMEL_PL_Laczniki_krzywkowe_LK.pdf
ŁK40-2.8211\P09 | http://www.spamel.com.pl/Print/PDF/Informacje_dodatkowe/SPAMEL_PL_Laczniki_krzywkowe_LK.pdf
ŁK40-2.8211\S03 | http://www.spamel.com.pl/Print/PDF/Informacje_dodatkowe/SPAMEL_PL_Laczniki_krzywkowe_LK.pdf
ŁK40-2.8211\S04 | http://www.spamel.com.pl/Print/PDF/Informacje_dodatkowe/SPAMEL_PL_Laczniki_krzywkowe_LK.pdf
ŁK40-2.8211\S08 | http://www.spamel.com.pl/Print/PDF/Informacje_dodatkowe/SPAMEL_PL_Laczniki_krzywkowe_LK.pdf
ŁK40-2.829\OB2 | http://www.spamel.com.pl/Print/PDF/Informacje_dodatkowe/SPAMEL_PL_Laczniki_krzywkowe_LK.pdf
ŁK40-2.829\OB2Z | http://www.spamel.com.pl/Print/PDF/Informacje_dodatkowe/SPAMEL_PL_Laczniki_krzywkowe_LK.pdf
ŁK40-2.829\OB2ZC | http://www.spamel.com.pl/Print/PDF/Informacje_dodatkowe/SPAMEL_PL_Laczniki_krzywkowe_LK.pdf
ŁK40-2.829\OB3ZC | http://www.spamel.com.pl/Print/PDF/Informacje_dodatkowe/SPAMEL_PL_Laczniki_krzywkowe_LK.pdf
ŁK40-2.829\P01 | http://www.spamel.com.pl/Print/PDF/Informacje_dodatkowe/SPAMEL_PL_Laczniki_krzywkowe_LK.pdf
ŁK40-2.829\P03 | http://www.spamel.com.pl/Print/PDF/Informacje_dodatkowe/SPAMEL_PL_Laczniki_krzywkowe_LK.pdf
ŁK40-2.829\P07 | http://www.spamel.com.pl/Print/PDF/Informacje_dodatkowe/SPAMEL_PL_Laczniki_krzywkowe_LK.pdf
ŁK40-2.829\P08 | http://www.spamel.com.pl/Print/PDF/Informacje_dodatkowe/SPAMEL_PL_Laczniki_krzywkowe_LK.pdf
ŁK40-2.829\S03 | http://www.spamel.com.pl/Print/PDF/Informacje_dodatkowe/SPAMEL_PL_Laczniki_krzywkowe_LK.pdf
ŁK40-2.8338\B03 | http://www.spamel.com.pl/Print/PDF/Informacje_dodatkowe/SPAMEL_PL_Laczniki_krzywkowe_LK.pdf
ŁK40-2.8338\OB2 | http://www.spamel.com.pl/Print/PDF/Informacje_dodatkowe/SPAMEL_PL_Laczniki_krzywkowe_LK.pdf
ŁK40-2.8338\OB3 | http://www.spamel.com.pl/Print/PDF/Informacje_dodatkowe/SPAMEL_PL_Laczniki_krzywkowe_LK.pdf
ŁK40-2.8338\P03 | http://www.spamel.com.pl/Print/PDF/Informacje_dodatkowe/SPAMEL_PL_Laczniki_krzywkowe_LK.pdf
ŁK40-2.8338\P06 | http://www.spamel.com.pl/Print/PDF/Informacje_dodatkowe/SPAMEL_PL_Laczniki_krzywkowe_LK.pdf
ŁK40-2.8338\P08 | http://www.spamel.com.pl/Print/PDF/Informacje_dodatkowe/SPAMEL_PL_Laczniki_krzywkowe_LK.pdf
ŁK40-2.8338\S03 | http://www.spamel.com.pl/Print/PDF/Informacje_dodatkowe/SPAMEL_PL_Laczniki_krzywkowe_LK.pdf
ŁK40-2.8338\S08 | http://www.spamel.com.pl/Print/PDF/Informacje_dodatkowe/SPAMEL_PL_Laczniki_krzywkowe_LK.pdf
ŁK40-2.8445\B03 | http://www.spamel.com.pl/Print/PDF/Informacje_dodatkowe/SPAMEL_PL_Laczniki_krzywkowe_LK.pdf
ŁK40-2.8445\OB2 | http://www.spamel.com.pl/Print/PDF/Informacje_dodatkowe/SPAMEL_PL_Laczniki_krzywkowe_LK.pdf
ŁK40-2.8445\P01 | http://www.spamel.com.pl/Print/PDF/Informacje_dodatkowe/SPAMEL_PL_Laczniki_krzywkowe_LK.pdf
ŁK40-2.8445\P03 | http://www.spamel.com.pl/Print/PDF/Informacje_dodatkowe/SPAMEL_PL_Laczniki_krzywkowe_LK.pdf
ŁK40-2.8445\P04 | http://www.spamel.com.pl/Print/PDF/Informacje_dodatkowe/SPAMEL_PL_Laczniki_krzywkowe_LK.pdf
ŁK40-2.8445\S03 | http://www.spamel.com.pl/Print/PDF/Informacje_dodatkowe/SPAMEL_PL_Laczniki_krzywkowe_LK.pdf
ŁK40-2.8445\S09 | http://www.spamel.com.pl/Print/PDF/Informacje_dodatkowe/SPAMEL_PL_Laczniki_krzywkowe_LK.pdf
ŁK40-3.8210\OB3 | http://www.spamel.com.pl/Print/PDF/Informacje_dodatkowe/SPAMEL_PL_Laczniki_krzywkowe_LK.pdf
ŁK40-3.8210\OB3ZC | http://www.spamel.com.pl/Print/PDF/Informacje_dodatkowe/SPAMEL_PL_Laczniki_krzywkowe_LK.pdf
ŁK40-3.8210\P08 | http://www.spamel.com.pl/Print/PDF/Informacje_dodatkowe/SPAMEL_PL_Laczniki_krzywkowe_LK.pdf
ŁK40-3.83139\P02 | http://www.spamel.com.pl/Print/PDF/Informacje_dodatkowe/SPAMEL_PL_Laczniki_krzywkowe_LK.pdf
ŁK40-3.8368\B03 | http://www.spamel.com.pl/Print/PDF/Informacje_dodatkowe/SPAMEL_PL_Laczniki_krzywkowe_LK.pdf
ŁK40-3.8368\B07 | http://www.spamel.com.pl/Print/PDF/Informacje_dodatkowe/SPAMEL_PL_Laczniki_krzywkowe_LK.pdf
ŁK40-3.8368\OB3 | http://www.spamel.com.pl/Print/PDF/Informacje_dodatkowe/SPAMEL_PL_Laczniki_krzywkowe_LK.pdf
ŁK40-3.8368\OB3C | http://www.spamel.com.pl/Print/PDF/Informacje_dodatkowe/SPAMEL_PL_Laczniki_krzywkowe_LK.pdf
ŁK40-3.8368\OB3Z | http://www.spamel.com.pl/Print/PDF/Informacje_dodatkowe/SPAMEL_PL_Laczniki_krzywkowe_LK.pdf
ŁK40-3.8368\OB3ZC | http://www.spamel.com.pl/Print/PDF/Informacje_dodatkowe/SPAMEL_PL_Laczniki_krzywkowe_LK.pdf
ŁK40-3.8368\OB4 | http://www.spamel.com.pl/Print/PDF/Informacje_dodatkowe/SPAMEL_PL_Laczniki_krzywkowe_LK.pdf
ŁK40-3.8368\OB4Z | http://www.spamel.com.pl/Print/PDF/Informacje_dodatkowe/SPAMEL_PL_Laczniki_krzywkowe_LK.pdf
ŁK40-3.8368\OB4ZC | http://www.spamel.com.pl/Print/PDF/Informacje_dodatkowe/SPAMEL_PL_Laczniki_krzywkowe_LK.pdf
ŁK40-3.8368\P03 | http://www.spamel.com.pl/Print/PDF/Informacje_dodatkowe/SPAMEL_PL_Laczniki_krzywkowe_LK.pdf
ŁK40-3.8368\P04 | http://www.spamel.com.pl/Print/PDF/Informacje_dodatkowe/SPAMEL_PL_Laczniki_krzywkowe_LK.pdf
ŁK40-3.8368\P08 | http://www.spamel.com.pl/Print/PDF/Informacje_dodatkowe/SPAMEL_PL_Laczniki_krzywkowe_LK.pdf
ŁK40-3.8368\S03 | http://www.spamel.com.pl/Print/PDF/Informacje_dodatkowe/SPAMEL_PL_Laczniki_krzywkowe_LK.pdf
ŁK40-3.8380\B03 | http://www.spamel.com.pl/Print/PDF/Informacje_dodatkowe/SPAMEL_PL_Laczniki_krzywkowe_LK.pdf
ŁK40-3.8380\B04 | http://www.spamel.com.pl/Print/PDF/Informacje_dodatkowe/SPAMEL_PL_Laczniki_krzywkowe_LK.pdf
ŁK40-3.8380\OB3 | http://www.spamel.com.pl/Print/PDF/Informacje_dodatkowe/SPAMEL_PL_Laczniki_krzywkowe_LK.pdf
ŁK40-3.8380\OB3C | http://www.spamel.com.pl/Print/PDF/Informacje_dodatkowe/SPAMEL_PL_Laczniki_krzywkowe_LK.pdf
ŁK40-3.8380\OB3Z | http://www.spamel.com.pl/Print/PDF/Informacje_dodatkowe/SPAMEL_PL_Laczniki_krzywkowe_LK.pdf
ŁK40-3.8380\OB3ZC | http://www.spamel.com.pl/Print/PDF/Informacje_dodatkowe/SPAMEL_PL_Laczniki_krzywkowe_LK.pdf
ŁK40-3.8380\OB4 | http://www.spamel.com.pl/Print/PDF/Informacje_dodatkowe/SPAMEL_PL_Laczniki_krzywkowe_LK.pdf
ŁK40-3.8380\P03 | http://www.spamel.com.pl/Print/PDF/Informacje_dodatkowe/SPAMEL_PL_Laczniki_krzywkowe_LK.pdf
ŁK40-3.8380\P04 | http://www.spamel.com.pl/Print/PDF/Informacje_dodatkowe/SPAMEL_PL_Laczniki_krzywkowe_LK.pdf
ŁK40-3.8380\P06 | http://www.spamel.com.pl/Print/PDF/Informacje_dodatkowe/SPAMEL_PL_Laczniki_krzywkowe_LK.pdf
ŁK40-3.8380\P08 | http://www.spamel.com.pl/Print/PDF/Informacje_dodatkowe/SPAMEL_PL_Laczniki_krzywkowe_LK.pdf
ŁK40-3.8380\P10 | http://www.spamel.com.pl/Print/PDF/Informacje_dodatkowe/SPAMEL_PL_Laczniki_krzywkowe_LK.pdf
ŁK40-3.8380\S03 | http://www.spamel.com.pl/Print/PDF/Informacje_dodatkowe/SPAMEL_PL_Laczniki_krzywkowe_LK.pdf
ŁK40-3.8380\S07 | http://www.spamel.com.pl/Print/PDF/Informacje_dodatkowe/SPAMEL_PL_Laczniki_krzywkowe_LK.pdf
ŁK40-3.8380\S08 | http://www.spamel.com.pl/Print/PDF/Informacje_dodatkowe/SPAMEL_PL_Laczniki_krzywkowe_LK.pdf
ŁK40-4.8240\OB3 | http://www.spamel.com.pl/Print/PDF/Informacje_dodatkowe/SPAMEL_PL_Laczniki_krzywkowe_LK.pdf
ŁK40-4.8240\OB3C | http://www.spamel.com.pl/Print/PDF/Informacje_dodatkowe/SPAMEL_PL_Laczniki_krzywkowe_LK.pdf
ŁK40-4.8240\OB3ZC | http://www.spamel.com.pl/Print/PDF/Informacje_dodatkowe/SPAMEL_PL_Laczniki_krzywkowe_LK.pdf
ŁK40-4.8240\P03 | http://www.spamel.com.pl/Print/PDF/Informacje_dodatkowe/SPAMEL_PL_Laczniki_krzywkowe_LK.pdf
ŁK40-4.8240\P08 | http://www.spamel.com.pl/Print/PDF/Informacje_dodatkowe/SPAMEL_PL_Laczniki_krzywkowe_LK.pdf
ŁK40-4.831\B03 | http://www.spamel.com.pl/Print/PDF/Informacje_dodatkowe/SPAMEL_PL_Laczniki_krzywkowe_LK.pdf
ŁK40-4.831\OB3 | http://www.spamel.com.pl/Print/PDF/Informacje_dodatkowe/SPAMEL_PL_Laczniki_krzywkowe_LK.pdf
ŁK40-4.831\OB3C | http://www.spamel.com.pl/Print/PDF/Informacje_dodatkowe/SPAMEL_PL_Laczniki_krzywkowe_LK.pdf
ŁK40-4.831\OB3Z | http://www.spamel.com.pl/Print/PDF/Informacje_dodatkowe/SPAMEL_PL_Laczniki_krzywkowe_LK.pdf
ŁK40-4.831\OB3ZC | http://www.spamel.com.pl/Print/PDF/Informacje_dodatkowe/SPAMEL_PL_Laczniki_krzywkowe_LK.pdf
ŁK40-4.831\OB4 | http://www.spamel.com.pl/Print/PDF/Informacje_dodatkowe/SPAMEL_PL_Laczniki_krzywkowe_LK.pdf
ŁK40-4.831\OB4Z | http://www.spamel.com.pl/Print/PDF/Informacje_dodatkowe/SPAMEL_PL_Laczniki_krzywkowe_LK.pdf
ŁK40-4.831\P03 | http://www.spamel.com.pl/Print/PDF/Informacje_dodatkowe/SPAMEL_PL_Laczniki_krzywkowe_LK.pdf
ŁK40-4.831\P09 | http://www.spamel.com.pl/Print/PDF/Informacje_dodatkowe/SPAMEL_PL_Laczniki_krzywkowe_LK.pdf
ŁK40-4.831\S03 | http://www.spamel.com.pl/Print/PDF/Informacje_dodatkowe/SPAMEL_PL_Laczniki_krzywkowe_LK.pdf
ŁK40-4.8390\B03 | http://www.spamel.com.pl/Print/PDF/Informacje_dodatkowe/SPAMEL_PL_Laczniki_krzywkowe_LK.pdf
ŁK40-4.8390\OB3 | http://www.spamel.com.pl/Print/PDF/Informacje_dodatkowe/SPAMEL_PL_Laczniki_krzywkowe_LK.pdf
ŁK40-4.8390\OB4 | http://www.spamel.com.pl/Print/PDF/Informacje_dodatkowe/SPAMEL_PL_Laczniki_krzywkowe_LK.pdf
ŁK40-4.8390\P03 | http://www.spamel.com.pl/Print/PDF/Informacje_dodatkowe/SPAMEL_PL_Laczniki_krzywkowe_LK.pdf
ŁK40-4.8390\P09 | http://www.spamel.com.pl/Print/PDF/Informacje_dodatkowe/SPAMEL_PL_Laczniki_krzywkowe_LK.pdf
ŁK40-4.8390\S03 | http://www.spamel.com.pl/Print/PDF/Informacje_dodatkowe/SPAMEL_PL_Laczniki_krzywkowe_LK.pdf
ŁK40-4.8396\OB3 | http://www.spamel.com.pl/Print/PDF/Informacje_dodatkowe/SPAMEL_PL_Laczniki_krzywkowe_LK.pdf
ŁK40-4.8396\OB4 | http://www.spamel.com.pl/Print/PDF/Informacje_dodatkowe/SPAMEL_PL_Laczniki_krzywkowe_LK.pdf
ŁK40-4.8396\P03 | http://www.spamel.com.pl/Print/PDF/Informacje_dodatkowe/SPAMEL_PL_Laczniki_krzywkowe_LK.pdf
ŁK40-4.8396\S03 | http://www.spamel.com.pl/Print/PDF/Informacje_dodatkowe/SPAMEL_PL_Laczniki_krzywkowe_LK.pdf
ŁK40-4.8396\S04 | http://www.spamel.com.pl/Print/PDF/Informacje_dodatkowe/SPAMEL_PL_Laczniki_krzywkowe_LK.pdf
ŁK40-4.883\P01 | http://www.spamel.com.pl/Print/PDF/Informacje_dodatkowe/SPAMEL_PL_Laczniki_krzywkowe_LK.pdf
ŁK40-4.883\P03 | http://www.spamel.com.pl/Print/PDF/Informacje_dodatkowe/SPAMEL_PL_Laczniki_krzywkowe_LK.pdf
ŁK40-5.8380\P03 | http://www.spamel.com.pl/Print/PDF/Informacje_dodatkowe/SPAMEL_PL_Laczniki_krzywkowe_LK.pdf
ŁK40-5.8380\P08 | http://www.spamel.com.pl/Print/PDF/Informacje_dodatkowe/SPAMEL_PL_Laczniki_krzywkowe_LK.pdf
ŁK40-5.8538\P03 | http://www.spamel.com.pl/Print/PDF/Informacje_dodatkowe/SPAMEL_PL_Laczniki_krzywkowe_LK.pdf
ŁK40-6.8380\P03 | http://www.spamel.com.pl/Print/PDF/Informacje_dodatkowe/SPAMEL_PL_Laczniki_krzywkowe_LK.pdf
ŁK40-6.8380\P09 | http://www.spamel.com.pl/Print/PDF/Informacje_dodatkowe/SPAMEL_PL_Laczniki_krzywkowe_LK.pdf
ŁK40-6.8380\S03 | http://www.spamel.com.pl/Print/PDF/Informacje_dodatkowe/SPAMEL_PL_Laczniki_krzywkowe_LK.pdf
ŁK40-7.8538\P03 | http://www.spamel.com.pl/Print/PDF/Informacje_dodatkowe/SPAMEL_PL_Laczniki_krzywkowe_LK.pdf
ŁK63-1.825\OB2 | http://www.spamel.com.pl/Print/PDF/Informacje_dodatkowe/SPAMEL_PL_Laczniki_krzywkowe_LK.pdf
ŁK63-1.825\OB4 | http://www.spamel.com.pl/Print/PDF/Informacje_dodatkowe/SPAMEL_PL_Laczniki_krzywkowe_LK.pdf
ŁK63-1.825\P01 | http://www.spamel.com.pl/Print/PDF/Informacje_dodatkowe/SPAMEL_PL_Laczniki_krzywkowe_LK.pdf
ŁK63-1.825\P03 | http://www.spamel.com.pl/Print/PDF/Informacje_dodatkowe/SPAMEL_PL_Laczniki_krzywkowe_LK.pdf
ŁK63-1.825\P08 | http://www.spamel.com.pl/Print/PDF/Informacje_dodatkowe/SPAMEL_PL_Laczniki_krzywkowe_LK.pdf
ŁK63-1.828\OB2 | http://www.spamel.com.pl/Print/PDF/Informacje_dodatkowe/SPAMEL_PL_Laczniki_krzywkowe_LK.pdf
ŁK63-1.828\P01 | http://www.spamel.com.pl/Print/PDF/Informacje_dodatkowe/SPAMEL_PL_Laczniki_krzywkowe_LK.pdf
ŁK63-1.828\P03 | http://www.spamel.com.pl/Print/PDF/Informacje_dodatkowe/SPAMEL_PL_Laczniki_krzywkowe_LK.pdf
ŁK63-1.828\P08 | http://www.spamel.com.pl/Print/PDF/Informacje_dodatkowe/SPAMEL_PL_Laczniki_krzywkowe_LK.pdf
ŁK63-1.828\S03 | http://www.spamel.com.pl/Print/PDF/Informacje_dodatkowe/SPAMEL_PL_Laczniki_krzywkowe_LK.pdf
ŁK63-1.828\S08 | http://www.spamel.com.pl/Print/PDF/Informacje_dodatkowe/SPAMEL_PL_Laczniki_krzywkowe_LK.pdf
ŁK63-1.834\OB2 | http://www.spamel.com.pl/Print/PDF/Informacje_dodatkowe/SPAMEL_PL_Laczniki_krzywkowe_LK.pdf
ŁK63-1.834\OB2Z | http://www.spamel.com.pl/Print/PDF/Informacje_dodatkowe/SPAMEL_PL_Laczniki_krzywkowe_LK.pdf
ŁK63-1.834\OB4 | http://www.spamel.com.pl/Print/PDF/Informacje_dodatkowe/SPAMEL_PL_Laczniki_krzywkowe_LK.pdf
ŁK63-1.834\P01 | http://www.spamel.com.pl/Print/PDF/Informacje_dodatkowe/SPAMEL_PL_Laczniki_krzywkowe_LK.pdf
ŁK63-1.834\P03 | http://www.spamel.com.pl/Print/PDF/Informacje_dodatkowe/SPAMEL_PL_Laczniki_krzywkowe_LK.pdf
ŁK63-1.834\P08 | http://www.spamel.com.pl/Print/PDF/Informacje_dodatkowe/SPAMEL_PL_Laczniki_krzywkowe_LK.pdf
ŁK63-1.834\S03 | http://www.spamel.com.pl/Print/PDF/Informacje_dodatkowe/SPAMEL_PL_Laczniki_krzywkowe_LK.pdf
ŁK63-2.4414\OB2 | http://www.spamel.com.pl/Print/PDF/Informacje_dodatkowe/SPAMEL_PL_Laczniki_krzywkowe_LK.pdf
ŁK63-2.4414\OB4 | http://www.spamel.com.pl/Print/PDF/Informacje_dodatkowe/SPAMEL_PL_Laczniki_krzywkowe_LK.pdf
ŁK63-2.4414\OB4ZC | http://www.spamel.com.pl/Print/PDF/Informacje_dodatkowe/SPAMEL_PL_Laczniki_krzywkowe_LK.pdf
ŁK63-2.4414\P03 | http://www.spamel.com.pl/Print/PDF/Informacje_dodatkowe/SPAMEL_PL_Laczniki_krzywkowe_LK.pdf
ŁK63-2.4414\P04 | http://www.spamel.com.pl/Print/PDF/Informacje_dodatkowe/SPAMEL_PL_Laczniki_krzywkowe_LK.pdf
ŁK63-2.8210\B03 | http://www.spamel.com.pl/Print/PDF/Informacje_dodatkowe/SPAMEL_PL_Laczniki_krzywkowe_LK.pdf
ŁK63-2.8210\B04 | http://www.spamel.com.pl/Print/PDF/Informacje_dodatkowe/SPAMEL_PL_Laczniki_krzywkowe_LK.pdf
ŁK63-2.8210\B07 | http://www.spamel.com.pl/Print/PDF/Informacje_dodatkowe/SPAMEL_PL_Laczniki_krzywkowe_LK.pdf
ŁK63-2.8210\OB2 | http://www.spamel.com.pl/Print/PDF/Informacje_dodatkowe/SPAMEL_PL_Laczniki_krzywkowe_LK.pdf
ŁK63-2.8210\OB2C | http://www.spamel.com.pl/Print/PDF/Informacje_dodatkowe/SPAMEL_PL_Laczniki_krzywkowe_LK.pdf
ŁK63-2.8210\OB2Z | http://www.spamel.com.pl/Print/PDF/Informacje_dodatkowe/SPAMEL_PL_Laczniki_krzywkowe_LK.pdf
ŁK63-2.8210\OB2ZC | http://www.spamel.com.pl/Print/PDF/Informacje_dodatkowe/SPAMEL_PL_Laczniki_krzywkowe_LK.pdf
ŁK63-2.8210\OB3 | http://www.spamel.com.pl/Print/PDF/Informacje_dodatkowe/SPAMEL_PL_Laczniki_krzywkowe_LK.pdf
ŁK63-2.8210\OB3C | http://www.spamel.com.pl/Print/PDF/Informacje_dodatkowe/SPAMEL_PL_Laczniki_krzywkowe_LK.pdf
ŁK63-2.8210\OB3Z | http://www.spamel.com.pl/Print/PDF/Informacje_dodatkowe/SPAMEL_PL_Laczniki_krzywkowe_LK.pdf
ŁK63-2.8210\OB3ZC | http://www.spamel.com.pl/Print/PDF/Informacje_dodatkowe/SPAMEL_PL_Laczniki_krzywkowe_LK.pdf
ŁK63-2.8210\OB4 | http://www.spamel.com.pl/Print/PDF/Informacje_dodatkowe/SPAMEL_PL_Laczniki_krzywkowe_LK.pdf
ŁK63-2.8210\OB4Z | http://www.spamel.com.pl/Print/PDF/Informacje_dodatkowe/SPAMEL_PL_Laczniki_krzywkowe_LK.pdf
ŁK63-2.8210\OB4ZC | http://www.spamel.com.pl/Print/PDF/Informacje_dodatkowe/SPAMEL_PL_Laczniki_krzywkowe_LK.pdf
ŁK63-2.8210\P03 | http://www.spamel.com.pl/Print/PDF/Informacje_dodatkowe/SPAMEL_PL_Laczniki_krzywkowe_LK.pdf
ŁK63-2.8210\P04 | http://www.spamel.com.pl/Print/PDF/Informacje_dodatkowe/SPAMEL_PL_Laczniki_krzywkowe_LK.pdf
ŁK63-2.8210\P05 | http://www.spamel.com.pl/Print/PDF/Informacje_dodatkowe/SPAMEL_PL_Laczniki_krzywkowe_LK.pdf
ŁK63-2.8210\P06 | http://www.spamel.com.pl/Print/PDF/Informacje_dodatkowe/SPAMEL_PL_Laczniki_krzywkowe_LK.pdf
ŁK63-2.8210\P07 | http://www.spamel.com.pl/Print/PDF/Informacje_dodatkowe/SPAMEL_PL_Laczniki_krzywkowe_LK.pdf
ŁK63-2.8210\P08 | http://www.spamel.com.pl/Print/PDF/Informacje_dodatkowe/SPAMEL_PL_Laczniki_krzywkowe_LK.pdf
ŁK63-2.8210\S03 | http://www.spamel.com.pl/Print/PDF/Informacje_dodatkowe/SPAMEL_PL_Laczniki_krzywkowe_LK.pdf
ŁK63-2.8210\S07 | http://www.spamel.com.pl/Print/PDF/Informacje_dodatkowe/SPAMEL_PL_Laczniki_krzywkowe_LK.pdf
ŁK63-2.8211\B03 | http://www.spamel.com.pl/Print/PDF/Informacje_dodatkowe/SPAMEL_PL_Laczniki_krzywkowe_LK.pdf
ŁK63-2.8211\B04 | http://www.spamel.com.pl/Print/PDF/Informacje_dodatkowe/SPAMEL_PL_Laczniki_krzywkowe_LK.pdf
ŁK63-2.8211\B08 | http://www.spamel.com.pl/Print/PDF/Informacje_dodatkowe/SPAMEL_PL_Laczniki_krzywkowe_LK.pdf
ŁK63-2.8211\B10 | http://www.spamel.com.pl/Print/PDF/Informacje_dodatkowe/SPAMEL_PL_Laczniki_krzywkowe_LK.pdf
ŁK63-2.8211\OB2 | http://www.spamel.com.pl/Print/PDF/Informacje_dodatkowe/SPAMEL_PL_Laczniki_krzywkowe_LK.pdf
ŁK63-2.8211\OB2C | http://www.spamel.com.pl/Print/PDF/Informacje_dodatkowe/SPAMEL_PL_Laczniki_krzywkowe_LK.pdf
ŁK63-2.8211\OB2Z | http://www.spamel.com.pl/Print/PDF/Informacje_dodatkowe/SPAMEL_PL_Laczniki_krzywkowe_LK.pdf
ŁK63-2.8211\OB2ZC | http://www.spamel.com.pl/Print/PDF/Informacje_dodatkowe/SPAMEL_PL_Laczniki_krzywkowe_LK.pdf
ŁK63-2.8211\OB3 | http://www.spamel.com.pl/Print/PDF/Informacje_dodatkowe/SPAMEL_PL_Laczniki_krzywkowe_LK.pdf
ŁK63-2.8211\OB3ZC | http://www.spamel.com.pl/Print/PDF/Informacje_dodatkowe/SPAMEL_PL_Laczniki_krzywkowe_LK.pdf
ŁK63-2.8211\OB4 | http://www.spamel.com.pl/Print/PDF/Informacje_dodatkowe/SPAMEL_PL_Laczniki_krzywkowe_LK.pdf
ŁK63-2.8211\OB4C | http://www.spamel.com.pl/Print/PDF/Informacje_dodatkowe/SPAMEL_PL_Laczniki_krzywkowe_LK.pdf
ŁK63-2.8211\OB4Z | http://www.spamel.com.pl/Print/PDF/Informacje_dodatkowe/SPAMEL_PL_Laczniki_krzywkowe_LK.pdf
ŁK63-2.8211\OB4ZC | http://www.spamel.com.pl/Print/PDF/Informacje_dodatkowe/SPAMEL_PL_Laczniki_krzywkowe_LK.pdf
ŁK63-2.8211\P03 | http://www.spamel.com.pl/Print/PDF/Informacje_dodatkowe/SPAMEL_PL_Laczniki_krzywkowe_LK.pdf
ŁK63-2.8211\P04 | http://www.spamel.com.pl/Print/PDF/Informacje_dodatkowe/SPAMEL_PL_Laczniki_krzywkowe_LK.pdf
ŁK63-2.8211\P05 | http://www.spamel.com.pl/Print/PDF/Informacje_dodatkowe/SPAMEL_PL_Laczniki_krzywkowe_LK.pdf
ŁK63-2.8211\P06 | http://www.spamel.com.pl/Print/PDF/Informacje_dodatkowe/SPAMEL_PL_Laczniki_krzywkowe_LK.pdf
ŁK63-2.8211\P07 | http://www.spamel.com.pl/Print/PDF/Informacje_dodatkowe/SPAMEL_PL_Laczniki_krzywkowe_LK.pdf
ŁK63-2.8211\P08 | http://www.spamel.com.pl/Print/PDF/Informacje_dodatkowe/SPAMEL_PL_Laczniki_krzywkowe_LK.pdf
ŁK63-2.8211\P09 | http://www.spamel.com.pl/Print/PDF/Informacje_dodatkowe/SPAMEL_PL_Laczniki_krzywkowe_LK.pdf
ŁK63-2.8211\P10 | http://www.spamel.com.pl/Print/PDF/Informacje_dodatkowe/SPAMEL_PL_Laczniki_krzywkowe_LK.pdf
ŁK63-2.8211\S03 | http://www.spamel.com.pl/Print/PDF/Informacje_dodatkowe/SPAMEL_PL_Laczniki_krzywkowe_LK.pdf
ŁK63-2.8211\S04 | http://www.spamel.com.pl/Print/PDF/Informacje_dodatkowe/SPAMEL_PL_Laczniki_krzywkowe_LK.pdf
ŁK63-2.8211\S08 | http://www.spamel.com.pl/Print/PDF/Informacje_dodatkowe/SPAMEL_PL_Laczniki_krzywkowe_LK.pdf
ŁK63-2.829\OB2 | http://www.spamel.com.pl/Print/PDF/Informacje_dodatkowe/SPAMEL_PL_Laczniki_krzywkowe_LK.pdf
ŁK63-2.829\OB2ZC | http://www.spamel.com.pl/Print/PDF/Informacje_dodatkowe/SPAMEL_PL_Laczniki_krzywkowe_LK.pdf
ŁK63-2.829\OB4 | http://www.spamel.com.pl/Print/PDF/Informacje_dodatkowe/SPAMEL_PL_Laczniki_krzywkowe_LK.pdf
ŁK63-2.829\OB4Z | http://www.spamel.com.pl/Print/PDF/Informacje_dodatkowe/SPAMEL_PL_Laczniki_krzywkowe_LK.pdf
ŁK63-2.829\P01 | http://www.spamel.com.pl/Print/PDF/Informacje_dodatkowe/SPAMEL_PL_Laczniki_krzywkowe_LK.pdf
ŁK63-2.829\P03 | http://www.spamel.com.pl/Print/PDF/Informacje_dodatkowe/SPAMEL_PL_Laczniki_krzywkowe_LK.pdf
ŁK63-2.829\P08 | http://www.spamel.com.pl/Print/PDF/Informacje_dodatkowe/SPAMEL_PL_Laczniki_krzywkowe_LK.pdf
ŁK63-2.8338\OB2 | http://www.spamel.com.pl/Print/PDF/Informacje_dodatkowe/SPAMEL_PL_Laczniki_krzywkowe_LK.pdf
ŁK63-2.8338\OB3 | http://www.spamel.com.pl/Print/PDF/Informacje_dodatkowe/SPAMEL_PL_Laczniki_krzywkowe_LK.pdf
ŁK63-2.8338\P01 | http://www.spamel.com.pl/Print/PDF/Informacje_dodatkowe/SPAMEL_PL_Laczniki_krzywkowe_LK.pdf
ŁK63-2.8338\P03 | http://www.spamel.com.pl/Print/PDF/Informacje_dodatkowe/SPAMEL_PL_Laczniki_krzywkowe_LK.pdf
ŁK63-2.8338\P09 | http://www.spamel.com.pl/Print/PDF/Informacje_dodatkowe/SPAMEL_PL_Laczniki_krzywkowe_LK.pdf
ŁK63-2.8338\S03 | http://www.spamel.com.pl/Print/PDF/Informacje_dodatkowe/SPAMEL_PL_Laczniki_krzywkowe_LK.pdf
ŁK63-2.8338\S08 | http://www.spamel.com.pl/Print/PDF/Informacje_dodatkowe/SPAMEL_PL_Laczniki_krzywkowe_LK.pdf
ŁK63-2.8445\OB2 | http://www.spamel.com.pl/Print/PDF/Informacje_dodatkowe/SPAMEL_PL_Laczniki_krzywkowe_LK.pdf
ŁK63-2.8445\P01 | http://www.spamel.com.pl/Print/PDF/Informacje_dodatkowe/SPAMEL_PL_Laczniki_krzywkowe_LK.pdf
ŁK63-2.8445\P03 | http://www.spamel.com.pl/Print/PDF/Informacje_dodatkowe/SPAMEL_PL_Laczniki_krzywkowe_LK.pdf
ŁK63-2.8445\S03 | http://www.spamel.com.pl/Print/PDF/Informacje_dodatkowe/SPAMEL_PL_Laczniki_krzywkowe_LK.pdf
ŁK63-3.8210\OB3ZC | http://www.spamel.com.pl/Print/PDF/Informacje_dodatkowe/SPAMEL_PL_Laczniki_krzywkowe_LK.pdf
ŁK63-3.8220\P03 | http://www.spamel.com.pl/Print/PDF/Informacje_dodatkowe/SPAMEL_PL_Laczniki_krzywkowe_LK.pdf
ŁK63-3.8220\P08 | http://www.spamel.com.pl/Print/PDF/Informacje_dodatkowe/SPAMEL_PL_Laczniki_krzywkowe_LK.pdf
ŁK63-3.8368\B03 | http://www.spamel.com.pl/Print/PDF/Informacje_dodatkowe/SPAMEL_PL_Laczniki_krzywkowe_LK.pdf
ŁK63-3.8368\OB3 | http://www.spamel.com.pl/Print/PDF/Informacje_dodatkowe/SPAMEL_PL_Laczniki_krzywkowe_LK.pdf
ŁK63-3.8368\OB3Z | http://www.spamel.com.pl/Print/PDF/Informacje_dodatkowe/SPAMEL_PL_Laczniki_krzywkowe_LK.pdf
ŁK63-3.8368\OB3ZC | http://www.spamel.com.pl/Print/PDF/Informacje_dodatkowe/SPAMEL_PL_Laczniki_krzywkowe_LK.pdf
ŁK63-3.8368\OB4 | http://www.spamel.com.pl/Print/PDF/Informacje_dodatkowe/SPAMEL_PL_Laczniki_krzywkowe_LK.pdf
ŁK63-3.8368\OB4C | http://www.spamel.com.pl/Print/PDF/Informacje_dodatkowe/SPAMEL_PL_Laczniki_krzywkowe_LK.pdf
ŁK63-3.8368\OB4Z | http://www.spamel.com.pl/Print/PDF/Informacje_dodatkowe/SPAMEL_PL_Laczniki_krzywkowe_LK.pdf
ŁK63-3.8368\OB4ZC | http://www.spamel.com.pl/Print/PDF/Informacje_dodatkowe/SPAMEL_PL_Laczniki_krzywkowe_LK.pdf
ŁK63-3.8368\P03 | http://www.spamel.com.pl/Print/PDF/Informacje_dodatkowe/SPAMEL_PL_Laczniki_krzywkowe_LK.pdf
ŁK63-3.8368\P04 | http://www.spamel.com.pl/Print/PDF/Informacje_dodatkowe/SPAMEL_PL_Laczniki_krzywkowe_LK.pdf
ŁK63-3.8368\P07 | http://www.spamel.com.pl/Print/PDF/Informacje_dodatkowe/SPAMEL_PL_Laczniki_krzywkowe_LK.pdf
ŁK63-3.8368\P08 | http://www.spamel.com.pl/Print/PDF/Informacje_dodatkowe/SPAMEL_PL_Laczniki_krzywkowe_LK.pdf
ŁK63-3.8368\S03 | http://www.spamel.com.pl/Print/PDF/Informacje_dodatkowe/SPAMEL_PL_Laczniki_krzywkowe_LK.pdf
ŁK63-3.8368\S04 | http://www.spamel.com.pl/Print/PDF/Informacje_dodatkowe/SPAMEL_PL_Laczniki_krzywkowe_LK.pdf
ŁK63-3.8368\S08 | http://www.spamel.com.pl/Print/PDF/Informacje_dodatkowe/SPAMEL_PL_Laczniki_krzywkowe_LK.pdf
ŁK63-3.8380\B03 | http://www.spamel.com.pl/Print/PDF/Informacje_dodatkowe/SPAMEL_PL_Laczniki_krzywkowe_LK.pdf
ŁK63-3.8380\B08 | http://www.spamel.com.pl/Print/PDF/Informacje_dodatkowe/SPAMEL_PL_Laczniki_krzywkowe_LK.pdf
ŁK63-3.8380\OB3 | http://www.spamel.com.pl/Print/PDF/Informacje_dodatkowe/SPAMEL_PL_Laczniki_krzywkowe_LK.pdf
ŁK63-3.8380\OB3C | http://www.spamel.com.pl/Print/PDF/Informacje_dodatkowe/SPAMEL_PL_Laczniki_krzywkowe_LK.pdf
ŁK63-3.8380\OB3Z | http://www.spamel.com.pl/Print/PDF/Informacje_dodatkowe/SPAMEL_PL_Laczniki_krzywkowe_LK.pdf
ŁK63-3.8380\OB3ZC | http://www.spamel.com.pl/Print/PDF/Informacje_dodatkowe/SPAMEL_PL_Laczniki_krzywkowe_LK.pdf
ŁK63-3.8380\OB4 | http://www.spamel.com.pl/Print/PDF/Informacje_dodatkowe/SPAMEL_PL_Laczniki_krzywkowe_LK.pdf
ŁK63-3.8380\OB4C | http://www.spamel.com.pl/Print/PDF/Informacje_dodatkowe/SPAMEL_PL_Laczniki_krzywkowe_LK.pdf
ŁK63-3.8380\OB4Z | http://www.spamel.com.pl/Print/PDF/Informacje_dodatkowe/SPAMEL_PL_Laczniki_krzywkowe_LK.pdf
ŁK63-3.8380\OB4ZC | http://www.spamel.com.pl/Print/PDF/Informacje_dodatkowe/SPAMEL_PL_Laczniki_krzywkowe_LK.pdf
ŁK63-3.8380\P03 | http://www.spamel.com.pl/Print/PDF/Informacje_dodatkowe/SPAMEL_PL_Laczniki_krzywkowe_LK.pdf
ŁK63-3.8380\P04 | http://www.spamel.com.pl/Print/PDF/Informacje_dodatkowe/SPAMEL_PL_Laczniki_krzywkowe_LK.pdf
ŁK63-3.8380\S03 | http://www.spamel.com.pl/Print/PDF/Informacje_dodatkowe/SPAMEL_PL_Laczniki_krzywkowe_LK.pdf
ŁK63-3.8380\S04 | http://www.spamel.com.pl/Print/PDF/Informacje_dodatkowe/SPAMEL_PL_Laczniki_krzywkowe_LK.pdf
ŁK63-4.8240\OB3 | http://www.spamel.com.pl/Print/PDF/Informacje_dodatkowe/SPAMEL_PL_Laczniki_krzywkowe_LK.pdf
ŁK63-4.8240\OB3C | http://www.spamel.com.pl/Print/PDF/Informacje_dodatkowe/SPAMEL_PL_Laczniki_krzywkowe_LK.pdf
ŁK63-4.8240\OB3ZC | http://www.spamel.com.pl/Print/PDF/Informacje_dodatkowe/SPAMEL_PL_Laczniki_krzywkowe_LK.pdf
ŁK63-4.8240\P03 | http://www.spamel.com.pl/Print/PDF/Informacje_dodatkowe/SPAMEL_PL_Laczniki_krzywkowe_LK.pdf
ŁK63-4.8240\P07 | http://www.spamel.com.pl/Print/PDF/Informacje_dodatkowe/SPAMEL_PL_Laczniki_krzywkowe_LK.pdf
ŁK63-4.8240\P08 | http://www.spamel.com.pl/Print/PDF/Informacje_dodatkowe/SPAMEL_PL_Laczniki_krzywkowe_LK.pdf
ŁK63-4.831\OB3 | http://www.spamel.com.pl/Print/PDF/Informacje_dodatkowe/SPAMEL_PL_Laczniki_krzywkowe_LK.pdf
ŁK63-4.831\OB3Z | http://www.spamel.com.pl/Print/PDF/Informacje_dodatkowe/SPAMEL_PL_Laczniki_krzywkowe_LK.pdf
ŁK63-4.831\OB3ZC | http://www.spamel.com.pl/Print/PDF/Informacje_dodatkowe/SPAMEL_PL_Laczniki_krzywkowe_LK.pdf
ŁK63-4.831\OB4 | http://www.spamel.com.pl/Print/PDF/Informacje_dodatkowe/SPAMEL_PL_Laczniki_krzywkowe_LK.pdf
ŁK63-4.831\OB4Z | http://www.spamel.com.pl/Print/PDF/Informacje_dodatkowe/SPAMEL_PL_Laczniki_krzywkowe_LK.pdf
ŁK63-4.831\P03 | http://www.spamel.com.pl/Print/PDF/Informacje_dodatkowe/SPAMEL_PL_Laczniki_krzywkowe_LK.pdf
ŁK63-4.831\P04 | http://www.spamel.com.pl/Print/PDF/Informacje_dodatkowe/SPAMEL_PL_Laczniki_krzywkowe_LK.pdf
ŁK63-4.831\P07 | http://www.spamel.com.pl/Print/PDF/Informacje_dodatkowe/SPAMEL_PL_Laczniki_krzywkowe_LK.pdf
ŁK63-4.831\P08 | http://www.spamel.com.pl/Print/PDF/Informacje_dodatkowe/SPAMEL_PL_Laczniki_krzywkowe_LK.pdf
ŁK63-4.831\S03 | http://www.spamel.com.pl/Print/PDF/Informacje_dodatkowe/SPAMEL_PL_Laczniki_krzywkowe_LK.pdf
ŁK63-4.8390\OB3 | http://www.spamel.com.pl/Print/PDF/Informacje_dodatkowe/SPAMEL_PL_Laczniki_krzywkowe_LK.pdf
ŁK63-4.8390\P03 | http://www.spamel.com.pl/Print/PDF/Informacje_dodatkowe/SPAMEL_PL_Laczniki_krzywkowe_LK.pdf
ŁK63-4.8396\OB3 | http://www.spamel.com.pl/Print/PDF/Informacje_dodatkowe/SPAMEL_PL_Laczniki_krzywkowe_LK.pdf
ŁK63-4.8396\P03 | http://www.spamel.com.pl/Print/PDF/Informacje_dodatkowe/SPAMEL_PL_Laczniki_krzywkowe_LK.pdf
ŁK63-4.8396\S03 | http://www.spamel.com.pl/Print/PDF/Informacje_dodatkowe/SPAMEL_PL_Laczniki_krzywkowe_LK.pdf
ŁK63-4.883\OB3 | http://www.spamel.com.pl/Print/PDF/Informacje_dodatkowe/SPAMEL_PL_Laczniki_krzywkowe_LK.pdf
ŁK63-4.883\P01 | http://www.spamel.com.pl/Print/PDF/Informacje_dodatkowe/SPAMEL_PL_Laczniki_krzywkowe_LK.pdf
ŁK63-4.883\P03 | http://www.spamel.com.pl/Print/PDF/Informacje_dodatkowe/SPAMEL_PL_Laczniki_krzywkowe_LK.pdf
ŁK63-5.8380\P03 | http://www.spamel.com.pl/Print/PDF/Informacje_dodatkowe/SPAMEL_PL_Laczniki_krzywkowe_LK.pdf
ŁK63-5.8380\P08 | http://www.spamel.com.pl/Print/PDF/Informacje_dodatkowe/SPAMEL_PL_Laczniki_krzywkowe_LK.pdf
ŁK63-5.8538\P03 | http://www.spamel.com.pl/Print/PDF/Informacje_dodatkowe/SPAMEL_PL_Laczniki_krzywkowe_LK.pdf
ŁK63-6.821\P03 | http://www.spamel.com.pl/Print/PDF/Informacje_dodatkowe/SPAMEL_PL_Laczniki_krzywkowe_LK.pdf
ŁK63-6.821\P08 | http://www.spamel.com.pl/Print/PDF/Informacje_dodatkowe/SPAMEL_PL_Laczniki_krzywkowe_LK.pdf
ŁK63-6.821\S03 | http://www.spamel.com.pl/Print/PDF/Informacje_dodatkowe/SPAMEL_PL_Laczniki_krzywkowe_LK.pdf
ŁK63-6.8380\P03 | http://www.spamel.com.pl/Print/PDF/Informacje_dodatkowe/SPAMEL_PL_Laczniki_krzywkowe_LK.pdf
ŁK63-7.8538\P03 | http://www.spamel.com.pl/Print/PDF/Informacje_dodatkowe/SPAMEL_PL_Laczniki_krzywkowe_LK.pdf
ŁK16R-1.825\B03 | http://www.spamel.com.pl/Print/PDF/Informacje_dodatkowe/SPAMEL_PL_Laczniki_krzywkowe_LKR.pdf
ŁK16R-1.825\OB1 | http://www.spamel.com.pl/Print/PDF/Informacje_dodatkowe/SPAMEL_PL_Laczniki_krzywkowe_LKR.pdf
ŁK16R-1.825\OB1C | http://www.spamel.com.pl/Print/PDF/Informacje_dodatkowe/SPAMEL_PL_Laczniki_krzywkowe_LKR.pdf
ŁK16R-1.825\OB1Z | http://www.spamel.com.pl/Print/PDF/Informacje_dodatkowe/SPAMEL_PL_Laczniki_krzywkowe_LKR.pdf
ŁK16R-1.825\OB1ZC | http://www.spamel.com.pl/Print/PDF/Informacje_dodatkowe/SPAMEL_PL_Laczniki_krzywkowe_LKR.pdf
ŁK16R-1.825\OB2 | http://www.spamel.com.pl/Print/PDF/Informacje_dodatkowe/SPAMEL_PL_Laczniki_krzywkowe_LKR.pdf
ŁK16R-1.825\OB2C | http://www.spamel.com.pl/Print/PDF/Informacje_dodatkowe/SPAMEL_PL_Laczniki_krzywkowe_LKR.pdf
ŁK16R-1.825\OB2Z | http://www.spamel.com.pl/Print/PDF/Informacje_dodatkowe/SPAMEL_PL_Laczniki_krzywkowe_LKR.pdf
ŁK16R-1.825\OB2ZC | http://www.spamel.com.pl/Print/PDF/Informacje_dodatkowe/SPAMEL_PL_Laczniki_krzywkowe_LKR.pdf
ŁK16R-1.825\OB3 | http://www.spamel.com.pl/Print/PDF/Informacje_dodatkowe/SPAMEL_PL_Laczniki_krzywkowe_LKR.pdf
ŁK16R-1.825\OB4 | http://www.spamel.com.pl/Print/PDF/Informacje_dodatkowe/SPAMEL_PL_Laczniki_krzywkowe_LKR.pdf
ŁK16R-1.825\OB4ZC | http://www.spamel.com.pl/Print/PDF/Informacje_dodatkowe/SPAMEL_PL_Laczniki_krzywkowe_LKR.pdf
ŁK16R-1.825\OBP1 | http://www.spamel.com.pl/Print/PDF/Informacje_dodatkowe/SPAMEL_PL_Laczniki_krzywkowe_LKR.pdf
ŁK16R-1.825\P03 | http://www.spamel.com.pl/Print/PDF/Informacje_dodatkowe/SPAMEL_PL_Laczniki_krzywkowe_LKR.pdf
ŁK16R-1.825\P04 | http://www.spamel.com.pl/Print/PDF/Informacje_dodatkowe/SPAMEL_PL_Laczniki_krzywkowe_LKR.pdf
ŁK16R-1.825\P07 | http://www.spamel.com.pl/Print/PDF/Informacje_dodatkowe/SPAMEL_PL_Laczniki_krzywkowe_LKR.pdf
ŁK16R-1.825\P08 | http://www.spamel.com.pl/Print/PDF/Informacje_dodatkowe/SPAMEL_PL_Laczniki_krzywkowe_LKR.pdf
ŁK16R-1.825\S03 | http://www.spamel.com.pl/Print/PDF/Informacje_dodatkowe/SPAMEL_PL_Laczniki_krzywkowe_LKR.pdf
ŁK16R-1.825\S04 | http://www.spamel.com.pl/Print/PDF/Informacje_dodatkowe/SPAMEL_PL_Laczniki_krzywkowe_LKR.pdf
ŁK16R-1.828\B03 | http://www.spamel.com.pl/Print/PDF/Informacje_dodatkowe/SPAMEL_PL_Laczniki_krzywkowe_LKR.pdf
ŁK16R-1.828\OB1 | http://www.spamel.com.pl/Print/PDF/Informacje_dodatkowe/SPAMEL_PL_Laczniki_krzywkowe_LKR.pdf
ŁK16R-1.828\OB1C | http://www.spamel.com.pl/Print/PDF/Informacje_dodatkowe/SPAMEL_PL_Laczniki_krzywkowe_LKR.pdf
ŁK16R-1.828\OB1ZC | http://www.spamel.com.pl/Print/PDF/Informacje_dodatkowe/SPAMEL_PL_Laczniki_krzywkowe_LKR.pdf
ŁK16R-1.828\OB2 | http://www.spamel.com.pl/Print/PDF/Informacje_dodatkowe/SPAMEL_PL_Laczniki_krzywkowe_LKR.pdf
ŁK16R-1.828\OB2C | http://www.spamel.com.pl/Print/PDF/Informacje_dodatkowe/SPAMEL_PL_Laczniki_krzywkowe_LKR.pdf
ŁK16R-1.828\OB2Z | http://www.spamel.com.pl/Print/PDF/Informacje_dodatkowe/SPAMEL_PL_Laczniki_krzywkowe_LKR.pdf
ŁK16R-1.828\OB2ZC | http://www.spamel.com.pl/Print/PDF/Informacje_dodatkowe/SPAMEL_PL_Laczniki_krzywkowe_LKR.pdf
ŁK16R-1.828\OB3 | http://www.spamel.com.pl/Print/PDF/Informacje_dodatkowe/SPAMEL_PL_Laczniki_krzywkowe_LKR.pdf
ŁK16R-1.828\OB4 | http://www.spamel.com.pl/Print/PDF/Informacje_dodatkowe/SPAMEL_PL_Laczniki_krzywkowe_LKR.pdf
ŁK16R-1.828\P03 | http://www.spamel.com.pl/Print/PDF/Informacje_dodatkowe/SPAMEL_PL_Laczniki_krzywkowe_LKR.pdf
ŁK16R-1.828\P04 | http://www.spamel.com.pl/Print/PDF/Informacje_dodatkowe/SPAMEL_PL_Laczniki_krzywkowe_LKR.pdf
ŁK16R-1.828\P07 | http://www.spamel.com.pl/Print/PDF/Informacje_dodatkowe/SPAMEL_PL_Laczniki_krzywkowe_LKR.pdf
ŁK16R-1.828\P08 | http://www.spamel.com.pl/Print/PDF/Informacje_dodatkowe/SPAMEL_PL_Laczniki_krzywkowe_LKR.pdf
ŁK16R-1.828\S03 | http://www.spamel.com.pl/Print/PDF/Informacje_dodatkowe/SPAMEL_PL_Laczniki_krzywkowe_LKR.pdf
ŁK16R-1.828\S04 | http://www.spamel.com.pl/Print/PDF/Informacje_dodatkowe/SPAMEL_PL_Laczniki_krzywkowe_LKR.pdf
ŁK16R-1.834\B03 | http://www.spamel.com.pl/Print/PDF/Informacje_dodatkowe/SPAMEL_PL_Laczniki_krzywkowe_LKR.pdf
ŁK16R-1.834\OB1 | http://www.spamel.com.pl/Print/PDF/Informacje_dodatkowe/SPAMEL_PL_Laczniki_krzywkowe_LKR.pdf
ŁK16R-1.834\OB1ZC | http://www.spamel.com.pl/Print/PDF/Informacje_dodatkowe/SPAMEL_PL_Laczniki_krzywkowe_LKR.pdf
ŁK16R-1.834\OB2 | http://www.spamel.com.pl/Print/PDF/Informacje_dodatkowe/SPAMEL_PL_Laczniki_krzywkowe_LKR.pdf
ŁK16R-1.834\OB2Z | http://www.spamel.com.pl/Print/PDF/Informacje_dodatkowe/SPAMEL_PL_Laczniki_krzywkowe_LKR.pdf
ŁK16R-1.834\OB2ZC | http://www.spamel.com.pl/Print/PDF/Informacje_dodatkowe/SPAMEL_PL_Laczniki_krzywkowe_LKR.pdf
ŁK16R-1.834\P03 | http://www.spamel.com.pl/Print/PDF/Informacje_dodatkowe/SPAMEL_PL_Laczniki_krzywkowe_LKR.pdf
ŁK16R-1.834\P04 | http://www.spamel.com.pl/Print/PDF/Informacje_dodatkowe/SPAMEL_PL_Laczniki_krzywkowe_LKR.pdf
ŁK16R-1.834\P07 | http://www.spamel.com.pl/Print/PDF/Informacje_dodatkowe/SPAMEL_PL_Laczniki_krzywkowe_LKR.pdf
ŁK16R-1.834\P08 | http://www.spamel.com.pl/Print/PDF/Informacje_dodatkowe/SPAMEL_PL_Laczniki_krzywkowe_LKR.pdf
ŁK16R-1.834\S03 | http://www.spamel.com.pl/Print/PDF/Informacje_dodatkowe/SPAMEL_PL_Laczniki_krzywkowe_LKR.pdf
ŁK16R-2.4414\OB1 | http://www.spamel.com.pl/Print/PDF/Informacje_dodatkowe/SPAMEL_PL_Laczniki_krzywkowe_LKR.pdf
ŁK16R-2.4414\OB1Z | http://www.spamel.com.pl/Print/PDF/Informacje_dodatkowe/SPAMEL_PL_Laczniki_krzywkowe_LKR.pdf
ŁK16R-2.4414\OB2 | http://www.spamel.com.pl/Print/PDF/Informacje_dodatkowe/SPAMEL_PL_Laczniki_krzywkowe_LKR.pdf
ŁK16R-2.4414\OB3 | http://www.spamel.com.pl/Print/PDF/Informacje_dodatkowe/SPAMEL_PL_Laczniki_krzywkowe_LKR.pdf
ŁK16R-2.4414\OB4 | http://www.spamel.com.pl/Print/PDF/Informacje_dodatkowe/SPAMEL_PL_Laczniki_krzywkowe_LKR.pdf
ŁK16R-2.4414\P03 | http://www.spamel.com.pl/Print/PDF/Informacje_dodatkowe/SPAMEL_PL_Laczniki_krzywkowe_LKR.pdf
ŁK16R-2.8210\B04 | http://www.spamel.com.pl/Print/PDF/Informacje_dodatkowe/SPAMEL_PL_Laczniki_krzywkowe_LKR.pdf
ŁK16R-2.8210\B07 | http://www.spamel.com.pl/Print/PDF/Informacje_dodatkowe/SPAMEL_PL_Laczniki_krzywkowe_LKR.pdf
ŁK16R-2.8210\OB1 | http://www.spamel.com.pl/Print/PDF/Informacje_dodatkowe/SPAMEL_PL_Laczniki_krzywkowe_LKR.pdf
ŁK16R-2.8210\OB1C | http://www.spamel.com.pl/Print/PDF/Informacje_dodatkowe/SPAMEL_PL_Laczniki_krzywkowe_LKR.pdf
ŁK16R-2.8210\OB1Z | http://www.spamel.com.pl/Print/PDF/Informacje_dodatkowe/SPAMEL_PL_Laczniki_krzywkowe_LKR.pdf
ŁK16R-2.8210\OB1ZC | http://www.spamel.com.pl/Print/PDF/Informacje_dodatkowe/SPAMEL_PL_Laczniki_krzywkowe_LKR.pdf
ŁK16R-2.8210\OB2 | http://www.spamel.com.pl/Print/PDF/Informacje_dodatkowe/SPAMEL_PL_Laczniki_krzywkowe_LKR.pdf
ŁK16R-2.8210\OB2C | http://www.spamel.com.pl/Print/PDF/Informacje_dodatkowe/SPAMEL_PL_Laczniki_krzywkowe_LKR.pdf
ŁK16R-2.8210\OB2Z | http://www.spamel.com.pl/Print/PDF/Informacje_dodatkowe/SPAMEL_PL_Laczniki_krzywkowe_LKR.pdf
ŁK16R-2.8210\OB2ZC | http://www.spamel.com.pl/Print/PDF/Informacje_dodatkowe/SPAMEL_PL_Laczniki_krzywkowe_LKR.pdf
ŁK16R-2.8210\OB3 | http://www.spamel.com.pl/Print/PDF/Informacje_dodatkowe/SPAMEL_PL_Laczniki_krzywkowe_LKR.pdf
ŁK16R-2.8210\OB3Z | http://www.spamel.com.pl/Print/PDF/Informacje_dodatkowe/SPAMEL_PL_Laczniki_krzywkowe_LKR.pdf
ŁK16R-2.8210\OB3ZC | http://www.spamel.com.pl/Print/PDF/Informacje_dodatkowe/SPAMEL_PL_Laczniki_krzywkowe_LKR.pdf
ŁK16R-2.8210\OB4 | http://www.spamel.com.pl/Print/PDF/Informacje_dodatkowe/SPAMEL_PL_Laczniki_krzywkowe_LKR.pdf
ŁK16R-2.8210\OB4C | http://www.spamel.com.pl/Print/PDF/Informacje_dodatkowe/SPAMEL_PL_Laczniki_krzywkowe_LKR.pdf
ŁK16R-2.8210\OB4Z | http://www.spamel.com.pl/Print/PDF/Informacje_dodatkowe/SPAMEL_PL_Laczniki_krzywkowe_LKR.pdf
ŁK16R-2.8210\OB4ZC | http://www.spamel.com.pl/Print/PDF/Informacje_dodatkowe/SPAMEL_PL_Laczniki_krzywkowe_LKR.pdf
ŁK16R-2.8210\P03 | http://www.spamel.com.pl/Print/PDF/Informacje_dodatkowe/SPAMEL_PL_Laczniki_krzywkowe_LKR.pdf
ŁK16R-2.8210\P04 | http://www.spamel.com.pl/Print/PDF/Informacje_dodatkowe/SPAMEL_PL_Laczniki_krzywkowe_LKR.pdf
ŁK16R-2.8210\P07 | http://www.spamel.com.pl/Print/PDF/Informacje_dodatkowe/SPAMEL_PL_Laczniki_krzywkowe_LKR.pdf
ŁK16R-2.8210\P08 | http://www.spamel.com.pl/Print/PDF/Informacje_dodatkowe/SPAMEL_PL_Laczniki_krzywkowe_LKR.pdf
ŁK16R-2.8210\S03 | http://www.spamel.com.pl/Print/PDF/Informacje_dodatkowe/SPAMEL_PL_Laczniki_krzywkowe_LKR.pdf
ŁK16R-2.8211\B03 | http://www.spamel.com.pl/Print/PDF/Informacje_dodatkowe/SPAMEL_PL_Laczniki_krzywkowe_LKR.pdf
ŁK16R-2.8211\B07 | http://www.spamel.com.pl/Print/PDF/Informacje_dodatkowe/SPAMEL_PL_Laczniki_krzywkowe_LKR.pdf
ŁK16R-2.8211\B08 | http://www.spamel.com.pl/Print/PDF/Informacje_dodatkowe/SPAMEL_PL_Laczniki_krzywkowe_LKR.pdf
ŁK16R-2.8211\OB1 | http://www.spamel.com.pl/Print/PDF/Informacje_dodatkowe/SPAMEL_PL_Laczniki_krzywkowe_LKR.pdf
ŁK16R-2.8211\OB1C | http://www.spamel.com.pl/Print/PDF/Informacje_dodatkowe/SPAMEL_PL_Laczniki_krzywkowe_LKR.pdf
ŁK16R-2.8211\OB1Z | http://www.spamel.com.pl/Print/PDF/Informacje_dodatkowe/SPAMEL_PL_Laczniki_krzywkowe_LKR.pdf
ŁK16R-2.8211\OB1ZC | http://www.spamel.com.pl/Print/PDF/Informacje_dodatkowe/SPAMEL_PL_Laczniki_krzywkowe_LKR.pdf
ŁK16R-2.8211\OB2 | http://www.spamel.com.pl/Print/PDF/Informacje_dodatkowe/SPAMEL_PL_Laczniki_krzywkowe_LKR.pdf
ŁK16R-2.8211\OB2C | http://www.spamel.com.pl/Print/PDF/Informacje_dodatkowe/SPAMEL_PL_Laczniki_krzywkowe_LKR.pdf
ŁK16R-2.8211\OB2Z | http://www.spamel.com.pl/Print/PDF/Informacje_dodatkowe/SPAMEL_PL_Laczniki_krzywkowe_LKR.pdf
ŁK16R-2.8211\OB2ZC | http://www.spamel.com.pl/Print/PDF/Informacje_dodatkowe/SPAMEL_PL_Laczniki_krzywkowe_LKR.pdf
ŁK16R-2.8211\OB3 | http://www.spamel.com.pl/Print/PDF/Informacje_dodatkowe/SPAMEL_PL_Laczniki_krzywkowe_LKR.pdf
ŁK16R-2.8211\OB3Z | http://www.spamel.com.pl/Print/PDF/Informacje_dodatkowe/SPAMEL_PL_Laczniki_krzywkowe_LKR.pdf
ŁK16R-2.8211\OB3ZC | http://www.spamel.com.pl/Print/PDF/Informacje_dodatkowe/SPAMEL_PL_Laczniki_krzywkowe_LKR.pdf
ŁK16R-2.8211\OB4 | http://www.spamel.com.pl/Print/PDF/Informacje_dodatkowe/SPAMEL_PL_Laczniki_krzywkowe_LKR.pdf
ŁK16R-2.8211\OB4Z | http://www.spamel.com.pl/Print/PDF/Informacje_dodatkowe/SPAMEL_PL_Laczniki_krzywkowe_LKR.pdf
ŁK16R-2.8211\OB4ZC | http://www.spamel.com.pl/Print/PDF/Informacje_dodatkowe/SPAMEL_PL_Laczniki_krzywkowe_LKR.pdf
ŁK16R-2.8211\OBP1 | http://www.spamel.com.pl/Print/PDF/Informacje_dodatkowe/SPAMEL_PL_Laczniki_krzywkowe_LKR.pdf
ŁK16R-2.8211\OBP1C | http://www.spamel.com.pl/Print/PDF/Informacje_dodatkowe/SPAMEL_PL_Laczniki_krzywkowe_LKR.pdf
ŁK16R-2.8211\P03 | http://www.spamel.com.pl/Print/PDF/Informacje_dodatkowe/SPAMEL_PL_Laczniki_krzywkowe_LKR.pdf
ŁK16R-2.8211\P04 | http://www.spamel.com.pl/Print/PDF/Informacje_dodatkowe/SPAMEL_PL_Laczniki_krzywkowe_LKR.pdf
ŁK16R-2.8211\P07 | http://www.spamel.com.pl/Print/PDF/Informacje_dodatkowe/SPAMEL_PL_Laczniki_krzywkowe_LKR.pdf
ŁK16R-2.8211\P08 | http://www.spamel.com.pl/Print/PDF/Informacje_dodatkowe/SPAMEL_PL_Laczniki_krzywkowe_LKR.pdf
ŁK16R-2.8211\P09 | http://www.spamel.com.pl/Print/PDF/Informacje_dodatkowe/SPAMEL_PL_Laczniki_krzywkowe_LKR.pdf
ŁK16R-2.8211\P10 | http://www.spamel.com.pl/Print/PDF/Informacje_dodatkowe/SPAMEL_PL_Laczniki_krzywkowe_LKR.pdf
ŁK16R-2.8211\S03 | http://www.spamel.com.pl/Print/PDF/Informacje_dodatkowe/SPAMEL_PL_Laczniki_krzywkowe_LKR.pdf
ŁK16R-2.8211\S04 | http://www.spamel.com.pl/Print/PDF/Informacje_dodatkowe/SPAMEL_PL_Laczniki_krzywkowe_LKR.pdf
ŁK16R-2.8211\S08 | http://www.spamel.com.pl/Print/PDF/Informacje_dodatkowe/SPAMEL_PL_Laczniki_krzywkowe_LKR.pdf
ŁK16R-2.829\OB1 | http://www.spamel.com.pl/Print/PDF/Informacje_dodatkowe/SPAMEL_PL_Laczniki_krzywkowe_LKR.pdf
ŁK16R-2.829\OB2 | http://www.spamel.com.pl/Print/PDF/Informacje_dodatkowe/SPAMEL_PL_Laczniki_krzywkowe_LKR.pdf
ŁK16R-2.829\OB2C | http://www.spamel.com.pl/Print/PDF/Informacje_dodatkowe/SPAMEL_PL_Laczniki_krzywkowe_LKR.pdf
ŁK16R-2.829\OB2Z | http://www.spamel.com.pl/Print/PDF/Informacje_dodatkowe/SPAMEL_PL_Laczniki_krzywkowe_LKR.pdf
ŁK16R-2.829\OB2ZC | http://www.spamel.com.pl/Print/PDF/Informacje_dodatkowe/SPAMEL_PL_Laczniki_krzywkowe_LKR.pdf
ŁK16R-2.829\P03 | http://www.spamel.com.pl/Print/PDF/Informacje_dodatkowe/SPAMEL_PL_Laczniki_krzywkowe_LKR.pdf
ŁK16R-2.829\P04 | http://www.spamel.com.pl/Print/PDF/Informacje_dodatkowe/SPAMEL_PL_Laczniki_krzywkowe_LKR.pdf
ŁK16R-2.829\P08 | http://www.spamel.com.pl/Print/PDF/Informacje_dodatkowe/SPAMEL_PL_Laczniki_krzywkowe_LKR.pdf
ŁK16R-2.8338\OB1 | http://www.spamel.com.pl/Print/PDF/Informacje_dodatkowe/SPAMEL_PL_Laczniki_krzywkowe_LKR.pdf
ŁK16R-2.8338\OB2 | http://www.spamel.com.pl/Print/PDF/Informacje_dodatkowe/SPAMEL_PL_Laczniki_krzywkowe_LKR.pdf
ŁK16R-2.8338\OB2C | http://www.spamel.com.pl/Print/PDF/Informacje_dodatkowe/SPAMEL_PL_Laczniki_krzywkowe_LKR.pdf
ŁK16R-2.8338\OB2ZC | http://www.spamel.com.pl/Print/PDF/Informacje_dodatkowe/SPAMEL_PL_Laczniki_krzywkowe_LKR.pdf
ŁK16R-2.8338\OB4 | http://www.spamel.com.pl/Print/PDF/Informacje_dodatkowe/SPAMEL_PL_Laczniki_krzywkowe_LKR.pdf
ŁK16R-2.8338\P01 | http://www.spamel.com.pl/Print/PDF/Informacje_dodatkowe/SPAMEL_PL_Laczniki_krzywkowe_LKR.pdf
ŁK16R-2.8338\P02 | http://www.spamel.com.pl/Print/PDF/Informacje_dodatkowe/SPAMEL_PL_Laczniki_krzywkowe_LKR.pdf
ŁK16R-2.8338\P03 | http://www.spamel.com.pl/Print/PDF/Informacje_dodatkowe/SPAMEL_PL_Laczniki_krzywkowe_LKR.pdf
ŁK16R-2.8338\P04 | http://www.spamel.com.pl/Print/PDF/Informacje_dodatkowe/SPAMEL_PL_Laczniki_krzywkowe_LKR.pdf
ŁK16R-2.8338\P07 | http://www.spamel.com.pl/Print/PDF/Informacje_dodatkowe/SPAMEL_PL_Laczniki_krzywkowe_LKR.pdf
ŁK16R-2.8338\P08 | http://www.spamel.com.pl/Print/PDF/Informacje_dodatkowe/SPAMEL_PL_Laczniki_krzywkowe_LKR.pdf
ŁK16R-2.8338\P09 | http://www.spamel.com.pl/Print/PDF/Informacje_dodatkowe/SPAMEL_PL_Laczniki_krzywkowe_LKR.pdf
ŁK16R-2.8338\S03 | http://www.spamel.com.pl/Print/PDF/Informacje_dodatkowe/SPAMEL_PL_Laczniki_krzywkowe_LKR.pdf
ŁK16R-2.8338\S04 | http://www.spamel.com.pl/Print/PDF/Informacje_dodatkowe/SPAMEL_PL_Laczniki_krzywkowe_LKR.pdf
ŁK16R-2.8445\B03 | http://www.spamel.com.pl/Print/PDF/Informacje_dodatkowe/SPAMEL_PL_Laczniki_krzywkowe_LKR.pdf
ŁK16R-2.8445\OB1 | http://www.spamel.com.pl/Print/PDF/Informacje_dodatkowe/SPAMEL_PL_Laczniki_krzywkowe_LKR.pdf
ŁK16R-2.8445\OB2 | http://www.spamel.com.pl/Print/PDF/Informacje_dodatkowe/SPAMEL_PL_Laczniki_krzywkowe_LKR.pdf
ŁK16R-2.8445\OB2ZC | http://www.spamel.com.pl/Print/PDF/Informacje_dodatkowe/SPAMEL_PL_Laczniki_krzywkowe_LKR.pdf
ŁK16R-2.8445\P03 | http://www.spamel.com.pl/Print/PDF/Informacje_dodatkowe/SPAMEL_PL_Laczniki_krzywkowe_LKR.pdf
ŁK16R-2.8445\P04 | http://www.spamel.com.pl/Print/PDF/Informacje_dodatkowe/SPAMEL_PL_Laczniki_krzywkowe_LKR.pdf
ŁK16R-2.8445\P08 | http://www.spamel.com.pl/Print/PDF/Informacje_dodatkowe/SPAMEL_PL_Laczniki_krzywkowe_LKR.pdf
ŁK16R-2.8445\S03 | http://www.spamel.com.pl/Print/PDF/Informacje_dodatkowe/SPAMEL_PL_Laczniki_krzywkowe_LKR.pdf
ŁK16R-3.8368\B03 | http://www.spamel.com.pl/Print/PDF/Informacje_dodatkowe/SPAMEL_PL_Laczniki_krzywkowe_LKR.pdf
ŁK16R-3.8368\B07 | http://www.spamel.com.pl/Print/PDF/Informacje_dodatkowe/SPAMEL_PL_Laczniki_krzywkowe_LKR.pdf
ŁK16R-3.8368\OB2 | http://www.spamel.com.pl/Print/PDF/Informacje_dodatkowe/SPAMEL_PL_Laczniki_krzywkowe_LKR.pdf
ŁK16R-3.8368\OB2C | http://www.spamel.com.pl/Print/PDF/Informacje_dodatkowe/SPAMEL_PL_Laczniki_krzywkowe_LKR.pdf
ŁK16R-3.8368\OB2Z | http://www.spamel.com.pl/Print/PDF/Informacje_dodatkowe/SPAMEL_PL_Laczniki_krzywkowe_LKR.pdf
ŁK16R-3.8368\OB2ZC | http://www.spamel.com.pl/Print/PDF/Informacje_dodatkowe/SPAMEL_PL_Laczniki_krzywkowe_LKR.pdf
ŁK16R-3.8368\OB3 | http://www.spamel.com.pl/Print/PDF/Informacje_dodatkowe/SPAMEL_PL_Laczniki_krzywkowe_LKR.pdf
ŁK16R-3.8368\OB3ZC | http://www.spamel.com.pl/Print/PDF/Informacje_dodatkowe/SPAMEL_PL_Laczniki_krzywkowe_LKR.pdf
ŁK16R-3.8368\OB4 | http://www.spamel.com.pl/Print/PDF/Informacje_dodatkowe/SPAMEL_PL_Laczniki_krzywkowe_LKR.pdf
ŁK16R-3.8368\P03 | http://www.spamel.com.pl/Print/PDF/Informacje_dodatkowe/SPAMEL_PL_Laczniki_krzywkowe_LKR.pdf
ŁK16R-3.8368\P04 | http://www.spamel.com.pl/Print/PDF/Informacje_dodatkowe/SPAMEL_PL_Laczniki_krzywkowe_LKR.pdf
ŁK16R-3.8368\P07 | http://www.spamel.com.pl/Print/PDF/Informacje_dodatkowe/SPAMEL_PL_Laczniki_krzywkowe_LKR.pdf
ŁK16R-3.8368\P08 | http://www.spamel.com.pl/Print/PDF/Informacje_dodatkowe/SPAMEL_PL_Laczniki_krzywkowe_LKR.pdf
ŁK16R-3.8368\S03 | http://www.spamel.com.pl/Print/PDF/Informacje_dodatkowe/SPAMEL_PL_Laczniki_krzywkowe_LKR.pdf
ŁK16R-3.8368\S08 | http://www.spamel.com.pl/Print/PDF/Informacje_dodatkowe/SPAMEL_PL_Laczniki_krzywkowe_LKR.pdf
ŁK16R-3.8380\B03 | http://www.spamel.com.pl/Print/PDF/Informacje_dodatkowe/SPAMEL_PL_Laczniki_krzywkowe_LKR.pdf
ŁK16R-3.8380\OB2 | http://www.spamel.com.pl/Print/PDF/Informacje_dodatkowe/SPAMEL_PL_Laczniki_krzywkowe_LKR.pdf
ŁK16R-3.8380\OB2Z | http://www.spamel.com.pl/Print/PDF/Informacje_dodatkowe/SPAMEL_PL_Laczniki_krzywkowe_LKR.pdf
ŁK16R-3.8380\OB2ZC | http://www.spamel.com.pl/Print/PDF/Informacje_dodatkowe/SPAMEL_PL_Laczniki_krzywkowe_LKR.pdf
ŁK16R-3.8380\OB3 | http://www.spamel.com.pl/Print/PDF/Informacje_dodatkowe/SPAMEL_PL_Laczniki_krzywkowe_LKR.pdf
ŁK16R-3.8380\OB3ZC | http://www.spamel.com.pl/Print/PDF/Informacje_dodatkowe/SPAMEL_PL_Laczniki_krzywkowe_LKR.pdf
ŁK16R-3.8380\OB4 | http://www.spamel.com.pl/Print/PDF/Informacje_dodatkowe/SPAMEL_PL_Laczniki_krzywkowe_LKR.pdf
ŁK16R-3.8380\P03 | http://www.spamel.com.pl/Print/PDF/Informacje_dodatkowe/SPAMEL_PL_Laczniki_krzywkowe_LKR.pdf
ŁK16R-3.8380\P04 | http://www.spamel.com.pl/Print/PDF/Informacje_dodatkowe/SPAMEL_PL_Laczniki_krzywkowe_LKR.pdf
ŁK16R-3.8380\P08 | http://www.spamel.com.pl/Print/PDF/Informacje_dodatkowe/SPAMEL_PL_Laczniki_krzywkowe_LKR.pdf
ŁK16R-3.8380\S03 | http://www.spamel.com.pl/Print/PDF/Informacje_dodatkowe/SPAMEL_PL_Laczniki_krzywkowe_LKR.pdf
ŁK16R-4.831\B07 | http://www.spamel.com.pl/Print/PDF/Informacje_dodatkowe/SPAMEL_PL_Laczniki_krzywkowe_LKR.pdf
ŁK16R-4.831\OB2 | http://www.spamel.com.pl/Print/PDF/Informacje_dodatkowe/SPAMEL_PL_Laczniki_krzywkowe_LKR.pdf
ŁK16R-4.831\OB2C | http://www.spamel.com.pl/Print/PDF/Informacje_dodatkowe/SPAMEL_PL_Laczniki_krzywkowe_LKR.pdf
ŁK16R-4.831\OB2Z | http://www.spamel.com.pl/Print/PDF/Informacje_dodatkowe/SPAMEL_PL_Laczniki_krzywkowe_LKR.pdf
ŁK16R-4.831\OB2ZC | http://www.spamel.com.pl/Print/PDF/Informacje_dodatkowe/SPAMEL_PL_Laczniki_krzywkowe_LKR.pdf
ŁK16R-4.831\OB3 | http://www.spamel.com.pl/Print/PDF/Informacje_dodatkowe/SPAMEL_PL_Laczniki_krzywkowe_LKR.pdf
ŁK16R-4.831\OB3Z | http://www.spamel.com.pl/Print/PDF/Informacje_dodatkowe/SPAMEL_PL_Laczniki_krzywkowe_LKR.pdf
ŁK16R-4.831\OB4 | http://www.spamel.com.pl/Print/PDF/Informacje_dodatkowe/SPAMEL_PL_Laczniki_krzywkowe_LKR.pdf
ŁK16R-4.831\P02 | http://www.spamel.com.pl/Print/PDF/Informacje_dodatkowe/SPAMEL_PL_Laczniki_krzywkowe_LKR.pdf
ŁK16R-4.831\P03 | http://www.spamel.com.pl/Print/PDF/Informacje_dodatkowe/SPAMEL_PL_Laczniki_krzywkowe_LKR.pdf
ŁK16R-4.831\P04 | http://www.spamel.com.pl/Print/PDF/Informacje_dodatkowe/SPAMEL_PL_Laczniki_krzywkowe_LKR.pdf
ŁK16R-4.831\P08 | http://www.spamel.com.pl/Print/PDF/Informacje_dodatkowe/SPAMEL_PL_Laczniki_krzywkowe_LKR.pdf
ŁK16R-4.831\S03 | http://www.spamel.com.pl/Print/PDF/Informacje_dodatkowe/SPAMEL_PL_Laczniki_krzywkowe_LKR.pdf
ŁK16R-4.831\S09 | http://www.spamel.com.pl/Print/PDF/Informacje_dodatkowe/SPAMEL_PL_Laczniki_krzywkowe_LKR.pdf
ŁK16R-4.8390\OB2 | http://www.spamel.com.pl/Print/PDF/Informacje_dodatkowe/SPAMEL_PL_Laczniki_krzywkowe_LKR.pdf
ŁK16R-4.8390\OB2C | http://www.spamel.com.pl/Print/PDF/Informacje_dodatkowe/SPAMEL_PL_Laczniki_krzywkowe_LKR.pdf
ŁK16R-4.8390\OB2Z | http://www.spamel.com.pl/Print/PDF/Informacje_dodatkowe/SPAMEL_PL_Laczniki_krzywkowe_LKR.pdf
ŁK16R-4.8390\OB2ZC | http://www.spamel.com.pl/Print/PDF/Informacje_dodatkowe/SPAMEL_PL_Laczniki_krzywkowe_LKR.pdf
ŁK16R-4.8390\OB3 | http://www.spamel.com.pl/Print/PDF/Informacje_dodatkowe/SPAMEL_PL_Laczniki_krzywkowe_LKR.pdf
ŁK16R-4.8390\OB4 | http://www.spamel.com.pl/Print/PDF/Informacje_dodatkowe/SPAMEL_PL_Laczniki_krzywkowe_LKR.pdf
ŁK16R-4.8390\P03 | http://www.spamel.com.pl/Print/PDF/Informacje_dodatkowe/SPAMEL_PL_Laczniki_krzywkowe_LKR.pdf
ŁK16R-4.8390\P04 | http://www.spamel.com.pl/Print/PDF/Informacje_dodatkowe/SPAMEL_PL_Laczniki_krzywkowe_LKR.pdf
ŁK16R-4.8390\P07 | http://www.spamel.com.pl/Print/PDF/Informacje_dodatkowe/SPAMEL_PL_Laczniki_krzywkowe_LKR.pdf
ŁK16R-4.883\B03 | http://www.spamel.com.pl/Print/PDF/Informacje_dodatkowe/SPAMEL_PL_Laczniki_krzywkowe_LKR.pdf
ŁK16R-4.883\OB2 | http://www.spamel.com.pl/Print/PDF/Informacje_dodatkowe/SPAMEL_PL_Laczniki_krzywkowe_LKR.pdf
ŁK16R-4.883\P01 | http://www.spamel.com.pl/Print/PDF/Informacje_dodatkowe/SPAMEL_PL_Laczniki_krzywkowe_LKR.pdf
ŁK16R-4.883\P03 | http://www.spamel.com.pl/Print/PDF/Informacje_dodatkowe/SPAMEL_PL_Laczniki_krzywkowe_LKR.pdf
ŁK16R-4.883\P04 | http://www.spamel.com.pl/Print/PDF/Informacje_dodatkowe/SPAMEL_PL_Laczniki_krzywkowe_LKR.pdf
ŁK16R-4.883\S03 | http://www.spamel.com.pl/Print/PDF/Informacje_dodatkowe/SPAMEL_PL_Laczniki_krzywkowe_LKR.pdf
ŁK16R-4.883\S04 | http://www.spamel.com.pl/Print/PDF/Informacje_dodatkowe/SPAMEL_PL_Laczniki_krzywkowe_LKR.pdf
ŁK16R-5.8538\B03 | http://www.spamel.com.pl/Print/PDF/Informacje_dodatkowe/SPAMEL_PL_Laczniki_krzywkowe_LKR.pdf
ŁK16R-5.8538\OB3 | http://www.spamel.com.pl/Print/PDF/Informacje_dodatkowe/SPAMEL_PL_Laczniki_krzywkowe_LKR.pdf
ŁK16R-5.8538\P03 | http://www.spamel.com.pl/Print/PDF/Informacje_dodatkowe/SPAMEL_PL_Laczniki_krzywkowe_LKR.pdf
ŁK16R-5.8538\S03 | http://www.spamel.com.pl/Print/PDF/Informacje_dodatkowe/SPAMEL_PL_Laczniki_krzywkowe_LKR.pdf
ŁK16R-5.8558\S03 | http://www.spamel.com.pl/Print/PDF/Informacje_dodatkowe/SPAMEL_PL_Laczniki_krzywkowe_LKR.pdf
ŁK16R-6.441\B09 | http://www.spamel.com.pl/Print/PDF/Informacje_dodatkowe/SPAMEL_PL_Laczniki_krzywkowe_LKR.pdf
ŁK16R-6.441\OB3 | http://www.spamel.com.pl/Print/PDF/Informacje_dodatkowe/SPAMEL_PL_Laczniki_krzywkowe_LKR.pdf
ŁK16R-6.441\OB3C | http://www.spamel.com.pl/Print/PDF/Informacje_dodatkowe/SPAMEL_PL_Laczniki_krzywkowe_LKR.pdf
ŁK16R-6.441\P03 | http://www.spamel.com.pl/Print/PDF/Informacje_dodatkowe/SPAMEL_PL_Laczniki_krzywkowe_LKR.pdf
ŁK16R-7.8538\P03 | http://www.spamel.com.pl/Print/PDF/Informacje_dodatkowe/SPAMEL_PL_Laczniki_krzywkowe_LKR.pdf
ŁK16R-7.8538\P04 | http://www.spamel.com.pl/Print/PDF/Informacje_dodatkowe/SPAMEL_PL_Laczniki_krzywkowe_LKR.pdf
ŁK16R-7.8538\P09 | http://www.spamel.com.pl/Print/PDF/Informacje_dodatkowe/SPAMEL_PL_Laczniki_krzywkowe_LKR.pdf
ŁK16R-7.8538\P10 | http://www.spamel.com.pl/Print/PDF/Informacje_dodatkowe/SPAMEL_PL_Laczniki_krzywkowe_LKR.pdf
ŁK16RG\B03 | http://www.spamel.com.pl/Print/PDF/Informacje_dodatkowe/SPAMEL_PL_Laczniki_krzywkowe_LKR.pdf
ŁK16RG\B07 | http://www.spamel.com.pl/Print/PDF/Informacje_dodatkowe/SPAMEL_PL_Laczniki_krzywkowe_LKR.pdf
ŁK16RG\B08 | http://www.spamel.com.pl/Print/PDF/Informacje_dodatkowe/SPAMEL_PL_Laczniki_krzywkowe_LKR.pdf
ŁK16RG\P07 | http://www.spamel.com.pl/Print/PDF/Informacje_dodatkowe/SPAMEL_PL_Laczniki_krzywkowe_LKR.pdf
ŁK16RG\P08 | http://www.spamel.com.pl/Print/PDF/Informacje_dodatkowe/SPAMEL_PL_Laczniki_krzywkowe_LKR.pdf
ŁK16RG\S03 | http://www.spamel.com.pl/Print/PDF/Informacje_dodatkowe/SPAMEL_PL_Laczniki_krzywkowe_LKR.pdf
ŁK16RG\S07 | http://www.spamel.com.pl/Print/PDF/Informacje_dodatkowe/SPAMEL_PL_Laczniki_krzywkowe_LKR.pdf
ŁK16RG\S08 | http://www.spamel.com.pl/Print/PDF/Informacje_dodatkowe/SPAMEL_PL_Laczniki_krzywkowe_LKR.pdf
ŁK25R-1.825\OB1 | http://www.spamel.com.pl/Print/PDF/Informacje_dodatkowe/SPAMEL_PL_Laczniki_krzywkowe_LKR.pdf
ŁK25R-1.825\OB2 | http://www.spamel.com.pl/Print/PDF/Informacje_dodatkowe/SPAMEL_PL_Laczniki_krzywkowe_LKR.pdf
ŁK25R-1.825\OB2C | http://www.spamel.com.pl/Print/PDF/Informacje_dodatkowe/SPAMEL_PL_Laczniki_krzywkowe_LKR.pdf
ŁK25R-1.825\OB2Z | http://www.spamel.com.pl/Print/PDF/Informacje_dodatkowe/SPAMEL_PL_Laczniki_krzywkowe_LKR.pdf
ŁK25R-1.825\OB2ZC | http://www.spamel.com.pl/Print/PDF/Informacje_dodatkowe/SPAMEL_PL_Laczniki_krzywkowe_LKR.pdf
ŁK25R-1.825\P03 | http://www.spamel.com.pl/Print/PDF/Informacje_dodatkowe/SPAMEL_PL_Laczniki_krzywkowe_LKR.pdf
ŁK25R-1.825\P04 | http://www.spamel.com.pl/Print/PDF/Informacje_dodatkowe/SPAMEL_PL_Laczniki_krzywkowe_LKR.pdf
ŁK25R-1.825\P08 | http://www.spamel.com.pl/Print/PDF/Informacje_dodatkowe/SPAMEL_PL_Laczniki_krzywkowe_LKR.pdf
ŁK25R-1.825\S03 | http://www.spamel.com.pl/Print/PDF/Informacje_dodatkowe/SPAMEL_PL_Laczniki_krzywkowe_LKR.pdf
ŁK25R-1.828\B03 | http://www.spamel.com.pl/Print/PDF/Informacje_dodatkowe/SPAMEL_PL_Laczniki_krzywkowe_LKR.pdf
ŁK25R-1.828\OB1 | http://www.spamel.com.pl/Print/PDF/Informacje_dodatkowe/SPAMEL_PL_Laczniki_krzywkowe_LKR.pdf
ŁK25R-1.828\OB1ZC | http://www.spamel.com.pl/Print/PDF/Informacje_dodatkowe/SPAMEL_PL_Laczniki_krzywkowe_LKR.pdf
ŁK25R-1.828\OB2 | http://www.spamel.com.pl/Print/PDF/Informacje_dodatkowe/SPAMEL_PL_Laczniki_krzywkowe_LKR.pdf
ŁK25R-1.828\OB2C | http://www.spamel.com.pl/Print/PDF/Informacje_dodatkowe/SPAMEL_PL_Laczniki_krzywkowe_LKR.pdf
ŁK25R-1.828\OB2Z | http://www.spamel.com.pl/Print/PDF/Informacje_dodatkowe/SPAMEL_PL_Laczniki_krzywkowe_LKR.pdf
ŁK25R-1.828\OB2ZC | http://www.spamel.com.pl/Print/PDF/Informacje_dodatkowe/SPAMEL_PL_Laczniki_krzywkowe_LKR.pdf
ŁK25R-1.828\P03 | http://www.spamel.com.pl/Print/PDF/Informacje_dodatkowe/SPAMEL_PL_Laczniki_krzywkowe_LKR.pdf
ŁK25R-1.828\P04 | http://www.spamel.com.pl/Print/PDF/Informacje_dodatkowe/SPAMEL_PL_Laczniki_krzywkowe_LKR.pdf
ŁK25R-1.828\P07 | http://www.spamel.com.pl/Print/PDF/Informacje_dodatkowe/SPAMEL_PL_Laczniki_krzywkowe_LKR.pdf
ŁK25R-1.828\P08 | http://www.spamel.com.pl/Print/PDF/Informacje_dodatkowe/SPAMEL_PL_Laczniki_krzywkowe_LKR.pdf
ŁK25R-1.828\S03 | http://www.spamel.com.pl/Print/PDF/Informacje_dodatkowe/SPAMEL_PL_Laczniki_krzywkowe_LKR.pdf
ŁK25R-1.828\S04 | http://www.spamel.com.pl/Print/PDF/Informacje_dodatkowe/SPAMEL_PL_Laczniki_krzywkowe_LKR.pdf
ŁK25R-1.834\OB2 | http://www.spamel.com.pl/Print/PDF/Informacje_dodatkowe/SPAMEL_PL_Laczniki_krzywkowe_LKR.pdf
ŁK25R-1.834\OB2Z | http://www.spamel.com.pl/Print/PDF/Informacje_dodatkowe/SPAMEL_PL_Laczniki_krzywkowe_LKR.pdf
ŁK25R-1.834\P03 | http://www.spamel.com.pl/Print/PDF/Informacje_dodatkowe/SPAMEL_PL_Laczniki_krzywkowe_LKR.pdf
ŁK25R-1.834\P07 | http://www.spamel.com.pl/Print/PDF/Informacje_dodatkowe/SPAMEL_PL_Laczniki_krzywkowe_LKR.pdf
ŁK25R-1.834\S03 | http://www.spamel.com.pl/Print/PDF/Informacje_dodatkowe/SPAMEL_PL_Laczniki_krzywkowe_LKR.pdf
ŁK25R-2.4414\OB2 | http://www.spamel.com.pl/Print/PDF/Informacje_dodatkowe/SPAMEL_PL_Laczniki_krzywkowe_LKR.pdf
ŁK25R-2.4414\OB2C | http://www.spamel.com.pl/Print/PDF/Informacje_dodatkowe/SPAMEL_PL_Laczniki_krzywkowe_LKR.pdf
ŁK25R-2.4414\P03 | http://www.spamel.com.pl/Print/PDF/Informacje_dodatkowe/SPAMEL_PL_Laczniki_krzywkowe_LKR.pdf
ŁK25R-2.443\P03 | http://www.spamel.com.pl/Print/PDF/Informacje_dodatkowe/SPAMEL_PL_Laczniki_krzywkowe_LKR.pdf
ŁK25R-2.8210\OB2 | http://www.spamel.com.pl/Print/PDF/Informacje_dodatkowe/SPAMEL_PL_Laczniki_krzywkowe_LKR.pdf
ŁK25R-2.8210\OB2C | http://www.spamel.com.pl/Print/PDF/Informacje_dodatkowe/SPAMEL_PL_Laczniki_krzywkowe_LKR.pdf
ŁK25R-2.8210\OB2Z | http://www.spamel.com.pl/Print/PDF/Informacje_dodatkowe/SPAMEL_PL_Laczniki_krzywkowe_LKR.pdf
ŁK25R-2.8210\OB2ZC | http://www.spamel.com.pl/Print/PDF/Informacje_dodatkowe/SPAMEL_PL_Laczniki_krzywkowe_LKR.pdf
ŁK25R-2.8210\OB3 | http://www.spamel.com.pl/Print/PDF/Informacje_dodatkowe/SPAMEL_PL_Laczniki_krzywkowe_LKR.pdf
ŁK25R-2.8210\OB3ZC | http://www.spamel.com.pl/Print/PDF/Informacje_dodatkowe/SPAMEL_PL_Laczniki_krzywkowe_LKR.pdf
ŁK25R-2.8210\OB4 | http://www.spamel.com.pl/Print/PDF/Informacje_dodatkowe/SPAMEL_PL_Laczniki_krzywkowe_LKR.pdf
ŁK25R-2.8210\OB4C | http://www.spamel.com.pl/Print/PDF/Informacje_dodatkowe/SPAMEL_PL_Laczniki_krzywkowe_LKR.pdf
ŁK25R-2.8210\OB4Z | http://www.spamel.com.pl/Print/PDF/Informacje_dodatkowe/SPAMEL_PL_Laczniki_krzywkowe_LKR.pdf
ŁK25R-2.8210\OB4ZC | http://www.spamel.com.pl/Print/PDF/Informacje_dodatkowe/SPAMEL_PL_Laczniki_krzywkowe_LKR.pdf
ŁK25R-2.8210\P03 | http://www.spamel.com.pl/Print/PDF/Informacje_dodatkowe/SPAMEL_PL_Laczniki_krzywkowe_LKR.pdf
ŁK25R-2.8210\P04 | http://www.spamel.com.pl/Print/PDF/Informacje_dodatkowe/SPAMEL_PL_Laczniki_krzywkowe_LKR.pdf
ŁK25R-2.8210\P07 | http://www.spamel.com.pl/Print/PDF/Informacje_dodatkowe/SPAMEL_PL_Laczniki_krzywkowe_LKR.pdf
ŁK25R-2.8210\P08 | http://www.spamel.com.pl/Print/PDF/Informacje_dodatkowe/SPAMEL_PL_Laczniki_krzywkowe_LKR.pdf
ŁK25R-2.8210\S03 | http://www.spamel.com.pl/Print/PDF/Informacje_dodatkowe/SPAMEL_PL_Laczniki_krzywkowe_LKR.pdf
ŁK25R-2.8210\S08 | http://www.spamel.com.pl/Print/PDF/Informacje_dodatkowe/SPAMEL_PL_Laczniki_krzywkowe_LKR.pdf
ŁK25R-2.8211\B03 | http://www.spamel.com.pl/Print/PDF/Informacje_dodatkowe/SPAMEL_PL_Laczniki_krzywkowe_LKR.pdf
ŁK25R-2.8211\B07 | http://www.spamel.com.pl/Print/PDF/Informacje_dodatkowe/SPAMEL_PL_Laczniki_krzywkowe_LKR.pdf
ŁK25R-2.8211\B08 | http://www.spamel.com.pl/Print/PDF/Informacje_dodatkowe/SPAMEL_PL_Laczniki_krzywkowe_LKR.pdf
ŁK25R-2.8211\OB1 | http://www.spamel.com.pl/Print/PDF/Informacje_dodatkowe/SPAMEL_PL_Laczniki_krzywkowe_LKR.pdf
ŁK25R-2.8211\OB2 | http://www.spamel.com.pl/Print/PDF/Informacje_dodatkowe/SPAMEL_PL_Laczniki_krzywkowe_LKR.pdf
ŁK25R-2.8211\OB2C | http://www.spamel.com.pl/Print/PDF/Informacje_dodatkowe/SPAMEL_PL_Laczniki_krzywkowe_LKR.pdf
ŁK25R-2.8211\OB2Z | http://www.spamel.com.pl/Print/PDF/Informacje_dodatkowe/SPAMEL_PL_Laczniki_krzywkowe_LKR.pdf
ŁK25R-2.8211\OB2ZC | http://www.spamel.com.pl/Print/PDF/Informacje_dodatkowe/SPAMEL_PL_Laczniki_krzywkowe_LKR.pdf
ŁK25R-2.8211\OB3 | http://www.spamel.com.pl/Print/PDF/Informacje_dodatkowe/SPAMEL_PL_Laczniki_krzywkowe_LKR.pdf
ŁK25R-2.8211\OB3ZC | http://www.spamel.com.pl/Print/PDF/Informacje_dodatkowe/SPAMEL_PL_Laczniki_krzywkowe_LKR.pdf
ŁK25R-2.8211\OB4 | http://www.spamel.com.pl/Print/PDF/Informacje_dodatkowe/SPAMEL_PL_Laczniki_krzywkowe_LKR.pdf
ŁK25R-2.8211\OB4Z | http://www.spamel.com.pl/Print/PDF/Informacje_dodatkowe/SPAMEL_PL_Laczniki_krzywkowe_LKR.pdf
ŁK25R-2.8211\OB4ZC | http://www.spamel.com.pl/Print/PDF/Informacje_dodatkowe/SPAMEL_PL_Laczniki_krzywkowe_LKR.pdf
ŁK25R-2.8211\OBP1 | http://www.spamel.com.pl/Print/PDF/Informacje_dodatkowe/SPAMEL_PL_Laczniki_krzywkowe_LKR.pdf
ŁK25R-2.8211\P02 | http://www.spamel.com.pl/Print/PDF/Informacje_dodatkowe/SPAMEL_PL_Laczniki_krzywkowe_LKR.pdf
ŁK25R-2.8211\P03 | http://www.spamel.com.pl/Print/PDF/Informacje_dodatkowe/SPAMEL_PL_Laczniki_krzywkowe_LKR.pdf
ŁK25R-2.8211\P04 | http://www.spamel.com.pl/Print/PDF/Informacje_dodatkowe/SPAMEL_PL_Laczniki_krzywkowe_LKR.pdf
ŁK25R-2.8211\P07 | http://www.spamel.com.pl/Print/PDF/Informacje_dodatkowe/SPAMEL_PL_Laczniki_krzywkowe_LKR.pdf
ŁK25R-2.8211\P08 | http://www.spamel.com.pl/Print/PDF/Informacje_dodatkowe/SPAMEL_PL_Laczniki_krzywkowe_LKR.pdf
ŁK25R-2.8211\P09 | http://www.spamel.com.pl/Print/PDF/Informacje_dodatkowe/SPAMEL_PL_Laczniki_krzywkowe_LKR.pdf
ŁK25R-2.8211\S03 | http://www.spamel.com.pl/Print/PDF/Informacje_dodatkowe/SPAMEL_PL_Laczniki_krzywkowe_LKR.pdf
ŁK25R-2.8211\S04 | http://www.spamel.com.pl/Print/PDF/Informacje_dodatkowe/SPAMEL_PL_Laczniki_krzywkowe_LKR.pdf
ŁK25R-2.8211\S08 | http://www.spamel.com.pl/Print/PDF/Informacje_dodatkowe/SPAMEL_PL_Laczniki_krzywkowe_LKR.pdf
ŁK25R-2.829\OB2 | http://www.spamel.com.pl/Print/PDF/Informacje_dodatkowe/SPAMEL_PL_Laczniki_krzywkowe_LKR.pdf
ŁK25R-2.829\OB2C | http://www.spamel.com.pl/Print/PDF/Informacje_dodatkowe/SPAMEL_PL_Laczniki_krzywkowe_LKR.pdf
ŁK25R-2.829\OB2Z | http://www.spamel.com.pl/Print/PDF/Informacje_dodatkowe/SPAMEL_PL_Laczniki_krzywkowe_LKR.pdf
ŁK25R-2.829\OB2ZC | http://www.spamel.com.pl/Print/PDF/Informacje_dodatkowe/SPAMEL_PL_Laczniki_krzywkowe_LKR.pdf
ŁK25R-2.829\OB3 | http://www.spamel.com.pl/Print/PDF/Informacje_dodatkowe/SPAMEL_PL_Laczniki_krzywkowe_LKR.pdf
ŁK25R-2.829\P03 | http://www.spamel.com.pl/Print/PDF/Informacje_dodatkowe/SPAMEL_PL_Laczniki_krzywkowe_LKR.pdf
ŁK25R-2.829\P04 | http://www.spamel.com.pl/Print/PDF/Informacje_dodatkowe/SPAMEL_PL_Laczniki_krzywkowe_LKR.pdf
ŁK25R-2.829\P08 | http://www.spamel.com.pl/Print/PDF/Informacje_dodatkowe/SPAMEL_PL_Laczniki_krzywkowe_LKR.pdf
ŁK25R-2.8338\OB2 | http://www.spamel.com.pl/Print/PDF/Informacje_dodatkowe/SPAMEL_PL_Laczniki_krzywkowe_LKR.pdf
ŁK25R-2.8338\OB2ZC | http://www.spamel.com.pl/Print/PDF/Informacje_dodatkowe/SPAMEL_PL_Laczniki_krzywkowe_LKR.pdf
ŁK25R-2.8338\P03 | http://www.spamel.com.pl/Print/PDF/Informacje_dodatkowe/SPAMEL_PL_Laczniki_krzywkowe_LKR.pdf
ŁK25R-2.8338\P04 | http://www.spamel.com.pl/Print/PDF/Informacje_dodatkowe/SPAMEL_PL_Laczniki_krzywkowe_LKR.pdf
ŁK25R-2.8338\S03 | http://www.spamel.com.pl/Print/PDF/Informacje_dodatkowe/SPAMEL_PL_Laczniki_krzywkowe_LKR.pdf
ŁK25R-2.8445\B03 | http://www.spamel.com.pl/Print/PDF/Informacje_dodatkowe/SPAMEL_PL_Laczniki_krzywkowe_LKR.pdf
ŁK25R-2.8445\OB1 | http://www.spamel.com.pl/Print/PDF/Informacje_dodatkowe/SPAMEL_PL_Laczniki_krzywkowe_LKR.pdf
ŁK25R-2.8445\OB2 | http://www.spamel.com.pl/Print/PDF/Informacje_dodatkowe/SPAMEL_PL_Laczniki_krzywkowe_LKR.pdf
ŁK25R-2.8445\P03 | http://www.spamel.com.pl/Print/PDF/Informacje_dodatkowe/SPAMEL_PL_Laczniki_krzywkowe_LKR.pdf
ŁK25R-2.8445\P04 | http://www.spamel.com.pl/Print/PDF/Informacje_dodatkowe/SPAMEL_PL_Laczniki_krzywkowe_LKR.pdf
ŁK25R-2.8445\P10 | http://www.spamel.com.pl/Print/PDF/Informacje_dodatkowe/SPAMEL_PL_Laczniki_krzywkowe_LKR.pdf
ŁK25R-2.8445\S03 | http://www.spamel.com.pl/Print/PDF/Informacje_dodatkowe/SPAMEL_PL_Laczniki_krzywkowe_LKR.pdf
ŁK25R-3.8210\OB2 | http://www.spamel.com.pl/Print/PDF/Informacje_dodatkowe/SPAMEL_PL_Laczniki_krzywkowe_LKR.pdf
ŁK25R-3.8210\OB2ZC | http://www.spamel.com.pl/Print/PDF/Informacje_dodatkowe/SPAMEL_PL_Laczniki_krzywkowe_LKR.pdf
ŁK25R-3.8210\P03 | http://www.spamel.com.pl/Print/PDF/Informacje_dodatkowe/SPAMEL_PL_Laczniki_krzywkowe_LKR.pdf
ŁK25R-3.8220\P03 | http://www.spamel.com.pl/Print/PDF/Informacje_dodatkowe/SPAMEL_PL_Laczniki_krzywkowe_LKR.pdf
ŁK25R-3.8220\P08 | http://www.spamel.com.pl/Print/PDF/Informacje_dodatkowe/SPAMEL_PL_Laczniki_krzywkowe_LKR.pdf
ŁK25R-3.8368\B03 | http://www.spamel.com.pl/Print/PDF/Informacje_dodatkowe/SPAMEL_PL_Laczniki_krzywkowe_LKR.pdf
ŁK25R-3.8368\OB2 | http://www.spamel.com.pl/Print/PDF/Informacje_dodatkowe/SPAMEL_PL_Laczniki_krzywkowe_LKR.pdf
ŁK25R-3.8368\OB2C | http://www.spamel.com.pl/Print/PDF/Informacje_dodatkowe/SPAMEL_PL_Laczniki_krzywkowe_LKR.pdf
ŁK25R-3.8368\OB2Z | http://www.spamel.com.pl/Print/PDF/Informacje_dodatkowe/SPAMEL_PL_Laczniki_krzywkowe_LKR.pdf
ŁK25R-3.8368\OB2ZC | http://www.spamel.com.pl/Print/PDF/Informacje_dodatkowe/SPAMEL_PL_Laczniki_krzywkowe_LKR.pdf
ŁK25R-3.8368\OB3 | http://www.spamel.com.pl/Print/PDF/Informacje_dodatkowe/SPAMEL_PL_Laczniki_krzywkowe_LKR.pdf
ŁK25R-3.8368\OB3C | http://www.spamel.com.pl/Print/PDF/Informacje_dodatkowe/SPAMEL_PL_Laczniki_krzywkowe_LKR.pdf
ŁK25R-3.8368\OB3Z | http://www.spamel.com.pl/Print/PDF/Informacje_dodatkowe/SPAMEL_PL_Laczniki_krzywkowe_LKR.pdf
ŁK25R-3.8368\OB3ZC | http://www.spamel.com.pl/Print/PDF/Informacje_dodatkowe/SPAMEL_PL_Laczniki_krzywkowe_LKR.pdf
ŁK25R-3.8368\OB4 | http://www.spamel.com.pl/Print/PDF/Informacje_dodatkowe/SPAMEL_PL_Laczniki_krzywkowe_LKR.pdf
ŁK25R-3.8368\OB4C | http://www.spamel.com.pl/Print/PDF/Informacje_dodatkowe/SPAMEL_PL_Laczniki_krzywkowe_LKR.pdf
ŁK25R-3.8368\P03 | http://www.spamel.com.pl/Print/PDF/Informacje_dodatkowe/SPAMEL_PL_Laczniki_krzywkowe_LKR.pdf
ŁK25R-3.8368\P04 | http://www.spamel.com.pl/Print/PDF/Informacje_dodatkowe/SPAMEL_PL_Laczniki_krzywkowe_LKR.pdf
ŁK25R-3.8368\P07 | http://www.spamel.com.pl/Print/PDF/Informacje_dodatkowe/SPAMEL_PL_Laczniki_krzywkowe_LKR.pdf
ŁK25R-3.8368\P08 | http://www.spamel.com.pl/Print/PDF/Informacje_dodatkowe/SPAMEL_PL_Laczniki_krzywkowe_LKR.pdf
ŁK25R-3.8368\P09 | http://www.spamel.com.pl/Print/PDF/Informacje_dodatkowe/SPAMEL_PL_Laczniki_krzywkowe_LKR.pdf
ŁK25R-3.8368\S03 | http://www.spamel.com.pl/Print/PDF/Informacje_dodatkowe/SPAMEL_PL_Laczniki_krzywkowe_LKR.pdf
ŁK25R-3.8380\B03 | http://www.spamel.com.pl/Print/PDF/Informacje_dodatkowe/SPAMEL_PL_Laczniki_krzywkowe_LKR.pdf
ŁK25R-3.8380\OB2 | http://www.spamel.com.pl/Print/PDF/Informacje_dodatkowe/SPAMEL_PL_Laczniki_krzywkowe_LKR.pdf
ŁK25R-3.8380\OB2C | http://www.spamel.com.pl/Print/PDF/Informacje_dodatkowe/SPAMEL_PL_Laczniki_krzywkowe_LKR.pdf
ŁK25R-3.8380\OB2Z | http://www.spamel.com.pl/Print/PDF/Informacje_dodatkowe/SPAMEL_PL_Laczniki_krzywkowe_LKR.pdf
ŁK25R-3.8380\OB2ZC | http://www.spamel.com.pl/Print/PDF/Informacje_dodatkowe/SPAMEL_PL_Laczniki_krzywkowe_LKR.pdf
ŁK25R-3.8380\OB3 | http://www.spamel.com.pl/Print/PDF/Informacje_dodatkowe/SPAMEL_PL_Laczniki_krzywkowe_LKR.pdf
ŁK25R-3.8380\OB3Z | http://www.spamel.com.pl/Print/PDF/Informacje_dodatkowe/SPAMEL_PL_Laczniki_krzywkowe_LKR.pdf
ŁK25R-3.8380\OB3ZC | http://www.spamel.com.pl/Print/PDF/Informacje_dodatkowe/SPAMEL_PL_Laczniki_krzywkowe_LKR.pdf
ŁK25R-3.8380\OB4 | http://www.spamel.com.pl/Print/PDF/Informacje_dodatkowe/SPAMEL_PL_Laczniki_krzywkowe_LKR.pdf
ŁK25R-3.8380\P03 | http://www.spamel.com.pl/Print/PDF/Informacje_dodatkowe/SPAMEL_PL_Laczniki_krzywkowe_LKR.pdf
ŁK25R-3.8380\P04 | http://www.spamel.com.pl/Print/PDF/Informacje_dodatkowe/SPAMEL_PL_Laczniki_krzywkowe_LKR.pdf
ŁK25R-3.8380\P08 | http://www.spamel.com.pl/Print/PDF/Informacje_dodatkowe/SPAMEL_PL_Laczniki_krzywkowe_LKR.pdf
ŁK25R-3.8380\S03 | http://www.spamel.com.pl/Print/PDF/Informacje_dodatkowe/SPAMEL_PL_Laczniki_krzywkowe_LKR.pdf
ŁK25R-3.8380\S04 | http://www.spamel.com.pl/Print/PDF/Informacje_dodatkowe/SPAMEL_PL_Laczniki_krzywkowe_LKR.pdf
ŁK25R-3.8380\S08 | http://www.spamel.com.pl/Print/PDF/Informacje_dodatkowe/SPAMEL_PL_Laczniki_krzywkowe_LKR.pdf
ŁK25R-4.824\OB2 | http://www.spamel.com.pl/Print/PDF/Informacje_dodatkowe/SPAMEL_PL_Laczniki_krzywkowe_LKR.pdf
ŁK25R-4.8240\OB2 | http://www.spamel.com.pl/Print/PDF/Informacje_dodatkowe/SPAMEL_PL_Laczniki_krzywkowe_LKR.pdf
ŁK25R-4.8240\OB2C | http://www.spamel.com.pl/Print/PDF/Informacje_dodatkowe/SPAMEL_PL_Laczniki_krzywkowe_LKR.pdf
ŁK25R-4.8240\OB2ZC | http://www.spamel.com.pl/Print/PDF/Informacje_dodatkowe/SPAMEL_PL_Laczniki_krzywkowe_LKR.pdf
ŁK25R-4.8240\OB4C | http://www.spamel.com.pl/Print/PDF/Informacje_dodatkowe/SPAMEL_PL_Laczniki_krzywkowe_LKR.pdf
ŁK25R-4.8240\S03 | http://www.spamel.com.pl/Print/PDF/Informacje_dodatkowe/SPAMEL_PL_Laczniki_krzywkowe_LKR.pdf
ŁK25R-4.831\OB2 | http://www.spamel.com.pl/Print/PDF/Informacje_dodatkowe/SPAMEL_PL_Laczniki_krzywkowe_LKR.pdf
ŁK25R-4.831\OB2C | http://www.spamel.com.pl/Print/PDF/Informacje_dodatkowe/SPAMEL_PL_Laczniki_krzywkowe_LKR.pdf
ŁK25R-4.831\OB2Z | http://www.spamel.com.pl/Print/PDF/Informacje_dodatkowe/SPAMEL_PL_Laczniki_krzywkowe_LKR.pdf
ŁK25R-4.831\OB2ZC | http://www.spamel.com.pl/Print/PDF/Informacje_dodatkowe/SPAMEL_PL_Laczniki_krzywkowe_LKR.pdf
ŁK25R-4.831\OB3 | http://www.spamel.com.pl/Print/PDF/Informacje_dodatkowe/SPAMEL_PL_Laczniki_krzywkowe_LKR.pdf
ŁK25R-4.831\OB3ZC | http://www.spamel.com.pl/Print/PDF/Informacje_dodatkowe/SPAMEL_PL_Laczniki_krzywkowe_LKR.pdf
ŁK25R-4.831\OB4 | http://www.spamel.com.pl/Print/PDF/Informacje_dodatkowe/SPAMEL_PL_Laczniki_krzywkowe_LKR.pdf
ŁK25R-4.831\P03 | http://www.spamel.com.pl/Print/PDF/Informacje_dodatkowe/SPAMEL_PL_Laczniki_krzywkowe_LKR.pdf
ŁK25R-4.831\P08 | http://www.spamel.com.pl/Print/PDF/Informacje_dodatkowe/SPAMEL_PL_Laczniki_krzywkowe_LKR.pdf
ŁK25R-4.831\S03 | http://www.spamel.com.pl/Print/PDF/Informacje_dodatkowe/SPAMEL_PL_Laczniki_krzywkowe_LKR.pdf
ŁK25R-4.8396\OB2 | http://www.spamel.com.pl/Print/PDF/Informacje_dodatkowe/SPAMEL_PL_Laczniki_krzywkowe_LKR.pdf
ŁK25R-4.8396\P03 | http://www.spamel.com.pl/Print/PDF/Informacje_dodatkowe/SPAMEL_PL_Laczniki_krzywkowe_LKR.pdf
ŁK25R-4.8396\S03 | http://www.spamel.com.pl/Print/PDF/Informacje_dodatkowe/SPAMEL_PL_Laczniki_krzywkowe_LKR.pdf
ŁK25R-4.8396\S08 | http://www.spamel.com.pl/Print/PDF/Informacje_dodatkowe/SPAMEL_PL_Laczniki_krzywkowe_LKR.pdf
ŁK25R-4.883\OB2 | http://www.spamel.com.pl/Print/PDF/Informacje_dodatkowe/SPAMEL_PL_Laczniki_krzywkowe_LKR.pdf
ŁK25R-4.883\P03 | http://www.spamel.com.pl/Print/PDF/Informacje_dodatkowe/SPAMEL_PL_Laczniki_krzywkowe_LKR.pdf
ŁK25R-4.883\S03 | http://www.spamel.com.pl/Print/PDF/Informacje_dodatkowe/SPAMEL_PL_Laczniki_krzywkowe_LKR.pdf
ŁK25R-5.8538\OB3 | http://www.spamel.com.pl/Print/PDF/Informacje_dodatkowe/SPAMEL_PL_Laczniki_krzywkowe_LKR.pdf
ŁK25R-5.8538\OB3Z | http://www.spamel.com.pl/Print/PDF/Informacje_dodatkowe/SPAMEL_PL_Laczniki_krzywkowe_LKR.pdf
ŁK25R-5.8538\OB3ZC | http://www.spamel.com.pl/Print/PDF/Informacje_dodatkowe/SPAMEL_PL_Laczniki_krzywkowe_LKR.pdf
ŁK25R-5.8538\P03 | http://www.spamel.com.pl/Print/PDF/Informacje_dodatkowe/SPAMEL_PL_Laczniki_krzywkowe_LKR.pdf
ŁK25R-6.441\OB3 | http://www.spamel.com.pl/Print/PDF/Informacje_dodatkowe/SPAMEL_PL_Laczniki_krzywkowe_LKR.pdf
ŁK25R-6.441\P03 | http://www.spamel.com.pl/Print/PDF/Informacje_dodatkowe/SPAMEL_PL_Laczniki_krzywkowe_LKR.pdf
ŁK25R-6.821\OB3 | http://www.spamel.com.pl/Print/PDF/Informacje_dodatkowe/SPAMEL_PL_Laczniki_krzywkowe_LKR.pdf
ŁK25R-6.821\OB3ZC | http://www.spamel.com.pl/Print/PDF/Informacje_dodatkowe/SPAMEL_PL_Laczniki_krzywkowe_LKR.pdf
ŁK25R-6.8380\OB3 | http://www.spamel.com.pl/Print/PDF/Informacje_dodatkowe/SPAMEL_PL_Laczniki_krzywkowe_LKR.pdf
ŁK25R-7.8538\P03 | http://www.spamel.com.pl/Print/PDF/Informacje_dodatkowe/SPAMEL_PL_Laczniki_krzywkowe_LKR.pdf
ŁK25R-7.8538\P09 | http://www.spamel.com.pl/Print/PDF/Informacje_dodatkowe/SPAMEL_PL_Laczniki_krzywkowe_LKR.pdf
ŁK25RG\B08 | http://www.spamel.com.pl/Print/PDF/Informacje_dodatkowe/SPAMEL_PL_Laczniki_krzywkowe_LKR.pdf
ŁK25RG\P07 | http://www.spamel.com.pl/Print/PDF/Informacje_dodatkowe/SPAMEL_PL_Laczniki_krzywkowe_LKR.pdf
ŁK25RG\P08 | http://www.spamel.com.pl/Print/PDF/Informacje_dodatkowe/SPAMEL_PL_Laczniki_krzywkowe_LKR.pdf
ŁK25RG\S07 | http://www.spamel.com.pl/Print/PDF/Informacje_dodatkowe/SPAMEL_PL_Laczniki_krzywkowe_LKR.pdf
ŁK25RG\S08 | http://www.spamel.com.pl/Print/PDF/Informacje_dodatkowe/SPAMEL_PL_Laczniki_krzywkowe_LKR.pdf
ŁK32R-1.825\B03 | http://www.spamel.com.pl/Print/PDF/Informacje_dodatkowe/SPAMEL_PL_Laczniki_krzywkowe_LKR.pdf
ŁK32R-1.825\OB2 | http://www.spamel.com.pl/Print/PDF/Informacje_dodatkowe/SPAMEL_PL_Laczniki_krzywkowe_LKR.pdf
ŁK32R-1.825\P03 | http://www.spamel.com.pl/Print/PDF/Informacje_dodatkowe/SPAMEL_PL_Laczniki_krzywkowe_LKR.pdf
ŁK32R-1.825\P08 | http://www.spamel.com.pl/Print/PDF/Informacje_dodatkowe/SPAMEL_PL_Laczniki_krzywkowe_LKR.pdf
ŁK32R-1.825\S03 | http://www.spamel.com.pl/Print/PDF/Informacje_dodatkowe/SPAMEL_PL_Laczniki_krzywkowe_LKR.pdf
ŁK32R-1.828\OB2 | http://www.spamel.com.pl/Print/PDF/Informacje_dodatkowe/SPAMEL_PL_Laczniki_krzywkowe_LKR.pdf
ŁK32R-1.828\OB2ZC | http://www.spamel.com.pl/Print/PDF/Informacje_dodatkowe/SPAMEL_PL_Laczniki_krzywkowe_LKR.pdf
ŁK32R-1.828\P03 | http://www.spamel.com.pl/Print/PDF/Informacje_dodatkowe/SPAMEL_PL_Laczniki_krzywkowe_LKR.pdf
ŁK32R-1.828\P08 | http://www.spamel.com.pl/Print/PDF/Informacje_dodatkowe/SPAMEL_PL_Laczniki_krzywkowe_LKR.pdf
ŁK32R-1.834\OB2 | http://www.spamel.com.pl/Print/PDF/Informacje_dodatkowe/SPAMEL_PL_Laczniki_krzywkowe_LKR.pdf
ŁK32R-1.834\P03 | http://www.spamel.com.pl/Print/PDF/Informacje_dodatkowe/SPAMEL_PL_Laczniki_krzywkowe_LKR.pdf
ŁK32R-1.834\S04 | http://www.spamel.com.pl/Print/PDF/Informacje_dodatkowe/SPAMEL_PL_Laczniki_krzywkowe_LKR.pdf
ŁK32R-2.4414\OB2 | http://www.spamel.com.pl/Print/PDF/Informacje_dodatkowe/SPAMEL_PL_Laczniki_krzywkowe_LKR.pdf
ŁK32R-2.8210\B03 | http://www.spamel.com.pl/Print/PDF/Informacje_dodatkowe/SPAMEL_PL_Laczniki_krzywkowe_LKR.pdf
ŁK32R-2.8210\B08 | http://www.spamel.com.pl/Print/PDF/Informacje_dodatkowe/SPAMEL_PL_Laczniki_krzywkowe_LKR.pdf
ŁK32R-2.8210\OB2 | http://www.spamel.com.pl/Print/PDF/Informacje_dodatkowe/SPAMEL_PL_Laczniki_krzywkowe_LKR.pdf
ŁK32R-2.8210\OB2C | http://www.spamel.com.pl/Print/PDF/Informacje_dodatkowe/SPAMEL_PL_Laczniki_krzywkowe_LKR.pdf
ŁK32R-2.8210\OB2Z | http://www.spamel.com.pl/Print/PDF/Informacje_dodatkowe/SPAMEL_PL_Laczniki_krzywkowe_LKR.pdf
ŁK32R-2.8210\OB2ZC | http://www.spamel.com.pl/Print/PDF/Informacje_dodatkowe/SPAMEL_PL_Laczniki_krzywkowe_LKR.pdf
ŁK32R-2.8210\OB4 | http://www.spamel.com.pl/Print/PDF/Informacje_dodatkowe/SPAMEL_PL_Laczniki_krzywkowe_LKR.pdf
ŁK32R-2.8210\OB4Z | http://www.spamel.com.pl/Print/PDF/Informacje_dodatkowe/SPAMEL_PL_Laczniki_krzywkowe_LKR.pdf
ŁK32R-2.8210\OB4ZC | http://www.spamel.com.pl/Print/PDF/Informacje_dodatkowe/SPAMEL_PL_Laczniki_krzywkowe_LKR.pdf
ŁK32R-2.8210\P03 | http://www.spamel.com.pl/Print/PDF/Informacje_dodatkowe/SPAMEL_PL_Laczniki_krzywkowe_LKR.pdf
ŁK32R-2.8210\P04 | http://www.spamel.com.pl/Print/PDF/Informacje_dodatkowe/SPAMEL_PL_Laczniki_krzywkowe_LKR.pdf
ŁK32R-2.8210\P07 | http://www.spamel.com.pl/Print/PDF/Informacje_dodatkowe/SPAMEL_PL_Laczniki_krzywkowe_LKR.pdf
ŁK32R-2.8210\P08 | http://www.spamel.com.pl/Print/PDF/Informacje_dodatkowe/SPAMEL_PL_Laczniki_krzywkowe_LKR.pdf
ŁK32R-2.8211\B03 | http://www.spamel.com.pl/Print/PDF/Informacje_dodatkowe/SPAMEL_PL_Laczniki_krzywkowe_LKR.pdf
ŁK32R-2.8211\B07 | http://www.spamel.com.pl/Print/PDF/Informacje_dodatkowe/SPAMEL_PL_Laczniki_krzywkowe_LKR.pdf
ŁK32R-2.8211\B09 | http://www.spamel.com.pl/Print/PDF/Informacje_dodatkowe/SPAMEL_PL_Laczniki_krzywkowe_LKR.pdf
ŁK32R-2.8211\OB1 | http://www.spamel.com.pl/Print/PDF/Informacje_dodatkowe/SPAMEL_PL_Laczniki_krzywkowe_LKR.pdf
ŁK32R-2.8211\OB1Z | http://www.spamel.com.pl/Print/PDF/Informacje_dodatkowe/SPAMEL_PL_Laczniki_krzywkowe_LKR.pdf
ŁK32R-2.8211\OB2 | http://www.spamel.com.pl/Print/PDF/Informacje_dodatkowe/SPAMEL_PL_Laczniki_krzywkowe_LKR.pdf
ŁK32R-2.8211\OB2C | http://www.spamel.com.pl/Print/PDF/Informacje_dodatkowe/SPAMEL_PL_Laczniki_krzywkowe_LKR.pdf
ŁK32R-2.8211\OB2Z | http://www.spamel.com.pl/Print/PDF/Informacje_dodatkowe/SPAMEL_PL_Laczniki_krzywkowe_LKR.pdf
ŁK32R-2.8211\OB2ZC | http://www.spamel.com.pl/Print/PDF/Informacje_dodatkowe/SPAMEL_PL_Laczniki_krzywkowe_LKR.pdf
ŁK32R-2.8211\OB3 | http://www.spamel.com.pl/Print/PDF/Informacje_dodatkowe/SPAMEL_PL_Laczniki_krzywkowe_LKR.pdf
ŁK32R-2.8211\OB4 | http://www.spamel.com.pl/Print/PDF/Informacje_dodatkowe/SPAMEL_PL_Laczniki_krzywkowe_LKR.pdf
ŁK32R-2.8211\OB4Z | http://www.spamel.com.pl/Print/PDF/Informacje_dodatkowe/SPAMEL_PL_Laczniki_krzywkowe_LKR.pdf
ŁK32R-2.8211\OB4ZC | http://www.spamel.com.pl/Print/PDF/Informacje_dodatkowe/SPAMEL_PL_Laczniki_krzywkowe_LKR.pdf
ŁK32R-2.8211\P01 | http://www.spamel.com.pl/Print/PDF/Informacje_dodatkowe/SPAMEL_PL_Laczniki_krzywkowe_LKR.pdf
ŁK32R-2.8211\P03 | http://www.spamel.com.pl/Print/PDF/Informacje_dodatkowe/SPAMEL_PL_Laczniki_krzywkowe_LKR.pdf
ŁK32R-2.8211\P04 | http://www.spamel.com.pl/Print/PDF/Informacje_dodatkowe/SPAMEL_PL_Laczniki_krzywkowe_LKR.pdf
ŁK32R-2.8211\P07 | http://www.spamel.com.pl/Print/PDF/Informacje_dodatkowe/SPAMEL_PL_Laczniki_krzywkowe_LKR.pdf
ŁK32R-2.8211\P08 | http://www.spamel.com.pl/Print/PDF/Informacje_dodatkowe/SPAMEL_PL_Laczniki_krzywkowe_LKR.pdf
ŁK32R-2.8211\P09 | http://www.spamel.com.pl/Print/PDF/Informacje_dodatkowe/SPAMEL_PL_Laczniki_krzywkowe_LKR.pdf
ŁK32R-2.8211\P10 | http://www.spamel.com.pl/Print/PDF/Informacje_dodatkowe/SPAMEL_PL_Laczniki_krzywkowe_LKR.pdf
ŁK32R-2.8211\S03 | http://www.spamel.com.pl/Print/PDF/Informacje_dodatkowe/SPAMEL_PL_Laczniki_krzywkowe_LKR.pdf
ŁK32R-2.8211\S08 | http://www.spamel.com.pl/Print/PDF/Informacje_dodatkowe/SPAMEL_PL_Laczniki_krzywkowe_LKR.pdf
ŁK32R-2.8211\S09 | http://www.spamel.com.pl/Print/PDF/Informacje_dodatkowe/SPAMEL_PL_Laczniki_krzywkowe_LKR.pdf
ŁK32R-2.829\OB2 | http://www.spamel.com.pl/Print/PDF/Informacje_dodatkowe/SPAMEL_PL_Laczniki_krzywkowe_LKR.pdf
ŁK32R-2.829\OB2C | http://www.spamel.com.pl/Print/PDF/Informacje_dodatkowe/SPAMEL_PL_Laczniki_krzywkowe_LKR.pdf
ŁK32R-2.829\P03 | http://www.spamel.com.pl/Print/PDF/Informacje_dodatkowe/SPAMEL_PL_Laczniki_krzywkowe_LKR.pdf
ŁK32R-2.8338\OB2 | http://www.spamel.com.pl/Print/PDF/Informacje_dodatkowe/SPAMEL_PL_Laczniki_krzywkowe_LKR.pdf
ŁK32R-2.8338\P03 | http://www.spamel.com.pl/Print/PDF/Informacje_dodatkowe/SPAMEL_PL_Laczniki_krzywkowe_LKR.pdf
ŁK32R-2.8338\P04 | http://www.spamel.com.pl/Print/PDF/Informacje_dodatkowe/SPAMEL_PL_Laczniki_krzywkowe_LKR.pdf
ŁK32R-2.8338\S03 | http://www.spamel.com.pl/Print/PDF/Informacje_dodatkowe/SPAMEL_PL_Laczniki_krzywkowe_LKR.pdf
ŁK32R-2.8338\S04 | http://www.spamel.com.pl/Print/PDF/Informacje_dodatkowe/SPAMEL_PL_Laczniki_krzywkowe_LKR.pdf
ŁK32R-2.8445\OB2 | http://www.spamel.com.pl/Print/PDF/Informacje_dodatkowe/SPAMEL_PL_Laczniki_krzywkowe_LKR.pdf
ŁK32R-2.8445\P03 | http://www.spamel.com.pl/Print/PDF/Informacje_dodatkowe/SPAMEL_PL_Laczniki_krzywkowe_LKR.pdf
ŁK32R-2.8445\P04 | http://www.spamel.com.pl/Print/PDF/Informacje_dodatkowe/SPAMEL_PL_Laczniki_krzywkowe_LKR.pdf
ŁK32R-2.8445\S03 | http://www.spamel.com.pl/Print/PDF/Informacje_dodatkowe/SPAMEL_PL_Laczniki_krzywkowe_LKR.pdf
ŁK32R-3.8210\P08 | http://www.spamel.com.pl/Print/PDF/Informacje_dodatkowe/SPAMEL_PL_Laczniki_krzywkowe_LKR.pdf
ŁK32R-3.8220\OB2C | http://www.spamel.com.pl/Print/PDF/Informacje_dodatkowe/SPAMEL_PL_Laczniki_krzywkowe_LKR.pdf
ŁK32R-3.8220\P03 | http://www.spamel.com.pl/Print/PDF/Informacje_dodatkowe/SPAMEL_PL_Laczniki_krzywkowe_LKR.pdf
ŁK32R-3.8220\P04 | http://www.spamel.com.pl/Print/PDF/Informacje_dodatkowe/SPAMEL_PL_Laczniki_krzywkowe_LKR.pdf
ŁK32R-3.8368\B03 | http://www.spamel.com.pl/Print/PDF/Informacje_dodatkowe/SPAMEL_PL_Laczniki_krzywkowe_LKR.pdf
ŁK32R-3.8368\OB2 | http://www.spamel.com.pl/Print/PDF/Informacje_dodatkowe/SPAMEL_PL_Laczniki_krzywkowe_LKR.pdf
ŁK32R-3.8368\OB2C | http://www.spamel.com.pl/Print/PDF/Informacje_dodatkowe/SPAMEL_PL_Laczniki_krzywkowe_LKR.pdf
ŁK32R-3.8368\OB2Z | http://www.spamel.com.pl/Print/PDF/Informacje_dodatkowe/SPAMEL_PL_Laczniki_krzywkowe_LKR.pdf
ŁK32R-3.8368\OB2ZC | http://www.spamel.com.pl/Print/PDF/Informacje_dodatkowe/SPAMEL_PL_Laczniki_krzywkowe_LKR.pdf
ŁK32R-3.8368\OB3 | http://www.spamel.com.pl/Print/PDF/Informacje_dodatkowe/SPAMEL_PL_Laczniki_krzywkowe_LKR.pdf
ŁK32R-3.8368\P03 | http://www.spamel.com.pl/Print/PDF/Informacje_dodatkowe/SPAMEL_PL_Laczniki_krzywkowe_LKR.pdf
ŁK32R-3.8368\P07 | http://www.spamel.com.pl/Print/PDF/Informacje_dodatkowe/SPAMEL_PL_Laczniki_krzywkowe_LKR.pdf
ŁK32R-3.8368\P08 | http://www.spamel.com.pl/Print/PDF/Informacje_dodatkowe/SPAMEL_PL_Laczniki_krzywkowe_LKR.pdf
ŁK32R-3.8368\S03 | http://www.spamel.com.pl/Print/PDF/Informacje_dodatkowe/SPAMEL_PL_Laczniki_krzywkowe_LKR.pdf
ŁK32R-3.8380\B03 | http://www.spamel.com.pl/Print/PDF/Informacje_dodatkowe/SPAMEL_PL_Laczniki_krzywkowe_LKR.pdf
ŁK32R-3.8380\OB2 | http://www.spamel.com.pl/Print/PDF/Informacje_dodatkowe/SPAMEL_PL_Laczniki_krzywkowe_LKR.pdf
ŁK32R-3.8380\OB2C | http://www.spamel.com.pl/Print/PDF/Informacje_dodatkowe/SPAMEL_PL_Laczniki_krzywkowe_LKR.pdf
ŁK32R-3.8380\OB2Z | http://www.spamel.com.pl/Print/PDF/Informacje_dodatkowe/SPAMEL_PL_Laczniki_krzywkowe_LKR.pdf
ŁK32R-3.8380\OB3 | http://www.spamel.com.pl/Print/PDF/Informacje_dodatkowe/SPAMEL_PL_Laczniki_krzywkowe_LKR.pdf
ŁK32R-3.8380\OB4 | http://www.spamel.com.pl/Print/PDF/Informacje_dodatkowe/SPAMEL_PL_Laczniki_krzywkowe_LKR.pdf
ŁK32R-3.8380\P03 | http://www.spamel.com.pl/Print/PDF/Informacje_dodatkowe/SPAMEL_PL_Laczniki_krzywkowe_LKR.pdf
ŁK32R-3.8380\P04 | http://www.spamel.com.pl/Print/PDF/Informacje_dodatkowe/SPAMEL_PL_Laczniki_krzywkowe_LKR.pdf
ŁK32R-3.8380\S03 | http://www.spamel.com.pl/Print/PDF/Informacje_dodatkowe/SPAMEL_PL_Laczniki_krzywkowe_LKR.pdf
ŁK32R-4.8240\OB2 | http://www.spamel.com.pl/Print/PDF/Informacje_dodatkowe/SPAMEL_PL_Laczniki_krzywkowe_LKR.pdf
ŁK32R-4.8240\OB2Z | http://www.spamel.com.pl/Print/PDF/Informacje_dodatkowe/SPAMEL_PL_Laczniki_krzywkowe_LKR.pdf
ŁK32R-4.831\OB2 | http://www.spamel.com.pl/Print/PDF/Informacje_dodatkowe/SPAMEL_PL_Laczniki_krzywkowe_LKR.pdf
ŁK32R-4.831\OB2C | http://www.spamel.com.pl/Print/PDF/Informacje_dodatkowe/SPAMEL_PL_Laczniki_krzywkowe_LKR.pdf
ŁK32R-4.831\OB2Z | http://www.spamel.com.pl/Print/PDF/Informacje_dodatkowe/SPAMEL_PL_Laczniki_krzywkowe_LKR.pdf
ŁK32R-4.831\OB2ZC | http://www.spamel.com.pl/Print/PDF/Informacje_dodatkowe/SPAMEL_PL_Laczniki_krzywkowe_LKR.pdf
ŁK32R-4.831\OB3 | http://www.spamel.com.pl/Print/PDF/Informacje_dodatkowe/SPAMEL_PL_Laczniki_krzywkowe_LKR.pdf
ŁK32R-4.831\OB3Z | http://www.spamel.com.pl/Print/PDF/Informacje_dodatkowe/SPAMEL_PL_Laczniki_krzywkowe_LKR.pdf
ŁK32R-4.831\OB4 | http://www.spamel.com.pl/Print/PDF/Informacje_dodatkowe/SPAMEL_PL_Laczniki_krzywkowe_LKR.pdf
ŁK32R-4.831\P03 | http://www.spamel.com.pl/Print/PDF/Informacje_dodatkowe/SPAMEL_PL_Laczniki_krzywkowe_LKR.pdf
ŁK32R-4.831\S03 | http://www.spamel.com.pl/Print/PDF/Informacje_dodatkowe/SPAMEL_PL_Laczniki_krzywkowe_LKR.pdf
ŁK32R-4.8390\OB2 | http://www.spamel.com.pl/Print/PDF/Informacje_dodatkowe/SPAMEL_PL_Laczniki_krzywkowe_LKR.pdf
ŁK32R-4.8390\OB3 | http://www.spamel.com.pl/Print/PDF/Informacje_dodatkowe/SPAMEL_PL_Laczniki_krzywkowe_LKR.pdf
ŁK32R-4.8390\P03 | http://www.spamel.com.pl/Print/PDF/Informacje_dodatkowe/SPAMEL_PL_Laczniki_krzywkowe_LKR.pdf
ŁK32R-4.8396\OB2 | http://www.spamel.com.pl/Print/PDF/Informacje_dodatkowe/SPAMEL_PL_Laczniki_krzywkowe_LKR.pdf
ŁK32R-4.8396\P03 | http://www.spamel.com.pl/Print/PDF/Informacje_dodatkowe/SPAMEL_PL_Laczniki_krzywkowe_LKR.pdf
ŁK32R-4.8396\P08 | http://www.spamel.com.pl/Print/PDF/Informacje_dodatkowe/SPAMEL_PL_Laczniki_krzywkowe_LKR.pdf
ŁK32R-4.883\OB2 | http://www.spamel.com.pl/Print/PDF/Informacje_dodatkowe/SPAMEL_PL_Laczniki_krzywkowe_LKR.pdf
ŁK32R-5.8538\OB3 | http://www.spamel.com.pl/Print/PDF/Informacje_dodatkowe/SPAMEL_PL_Laczniki_krzywkowe_LKR.pdf
ŁK32R-5.8538\P03 | http://www.spamel.com.pl/Print/PDF/Informacje_dodatkowe/SPAMEL_PL_Laczniki_krzywkowe_LKR.pdf
ŁK32R-5.8558\OB3 | http://www.spamel.com.pl/Print/PDF/Informacje_dodatkowe/SPAMEL_PL_Laczniki_krzywkowe_LKR.pdf
ŁK32R-6.441\OB3 | http://www.spamel.com.pl/Print/PDF/Informacje_dodatkowe/SPAMEL_PL_Laczniki_krzywkowe_LKR.pdf
ŁK32R-6.441\P03 | http://www.spamel.com.pl/Print/PDF/Informacje_dodatkowe/SPAMEL_PL_Laczniki_krzywkowe_LKR.pdf
ŁK32R-6.8380\OB3 | http://www.spamel.com.pl/Print/PDF/Informacje_dodatkowe/SPAMEL_PL_Laczniki_krzywkowe_LKR.pdf
ŁK32R-7.8538\P03 | http://www.spamel.com.pl/Print/PDF/Informacje_dodatkowe/SPAMEL_PL_Laczniki_krzywkowe_LKR.pdf
ŁK32RG\B07 | http://www.spamel.com.pl/Print/PDF/Informacje_dodatkowe/SPAMEL_PL_Laczniki_krzywkowe_LKR.pdf
ŁK32RG\B08 | http://www.spamel.com.pl/Print/PDF/Informacje_dodatkowe/SPAMEL_PL_Laczniki_krzywkowe_LKR.pdf
ŁK32RG\P07 | http://www.spamel.com.pl/Print/PDF/Informacje_dodatkowe/SPAMEL_PL_Laczniki_krzywkowe_LKR.pdf
ŁK32RG\P08 | http://www.spamel.com.pl/Print/PDF/Informacje_dodatkowe/SPAMEL_PL_Laczniki_krzywkowe_LKR.pdf
ŁK32RG\S08 | http://www.spamel.com.pl/Print/PDF/Informacje_dodatkowe/SPAMEL_PL_Laczniki_krzywkowe_LKR.pdf
SK10-1.428\P03 | http://www.spamel.com.pl/Print/PDF/Informacje_dodatkowe/SPAMEL_PL_Laczniki_krzywkowe_SK_10_16_20_SK_25_32_40.pdf
SK10-1.428\P23 | http://www.spamel.com.pl/Print/PDF/Informacje_dodatkowe/SPAMEL_PL_Laczniki_krzywkowe_SK_10_16_20_SK_25_32_40.pdf
SK10-1.823\P03 | http://www.spamel.com.pl/Print/PDF/Informacje_dodatkowe/SPAMEL_PL_Laczniki_krzywkowe_SK_10_16_20_SK_25_32_40.pdf
SK10-1.823\P23 | http://www.spamel.com.pl/Print/PDF/Informacje_dodatkowe/SPAMEL_PL_Laczniki_krzywkowe_SK_10_16_20_SK_25_32_40.pdf
SK10-1.825\BS08 | http://www.spamel.com.pl/Print/PDF/Informacje_dodatkowe/SPAMEL_PL_Laczniki_krzywkowe_SK_10_16_20_SK_25_32_40.pdf
SK10-1.825\BS23 | http://www.spamel.com.pl/Print/PDF/Informacje_dodatkowe/SPAMEL_PL_Laczniki_krzywkowe_SK_10_16_20_SK_25_32_40.pdf
SK10-1.825\BS24 | http://www.spamel.com.pl/Print/PDF/Informacje_dodatkowe/SPAMEL_PL_Laczniki_krzywkowe_SK_10_16_20_SK_25_32_40.pdf
SK10-1.825\BS28 | http://www.spamel.com.pl/Print/PDF/Informacje_dodatkowe/SPAMEL_PL_Laczniki_krzywkowe_SK_10_16_20_SK_25_32_40.pdf
SK10-1.825\OB11 | http://www.spamel.com.pl/Print/PDF/Informacje_dodatkowe/SPAMEL_PL_Laczniki_krzywkowe_SK_10_16_20_SK_25_32_40.pdf
SK10-1.825\OB11/L | http://www.spamel.com.pl/Print/PDF/Informacje_dodatkowe/SPAMEL_PL_Laczniki_krzywkowe_SK_10_16_20_SK_25_32_40.pdf
SK10-1.825\OB11C | http://www.spamel.com.pl/Print/PDF/Informacje_dodatkowe/SPAMEL_PL_Laczniki_krzywkowe_SK_10_16_20_SK_25_32_40.pdf
SK10-1.825\OB11Z | http://www.spamel.com.pl/Print/PDF/Informacje_dodatkowe/SPAMEL_PL_Laczniki_krzywkowe_SK_10_16_20_SK_25_32_40.pdf
SK10-1.825\OB11ZC | http://www.spamel.com.pl/Print/PDF/Informacje_dodatkowe/SPAMEL_PL_Laczniki_krzywkowe_SK_10_16_20_SK_25_32_40.pdf
SK10-1.825\P03 | http://www.spamel.com.pl/Print/PDF/Informacje_dodatkowe/SPAMEL_PL_Laczniki_krzywkowe_SK_10_16_20_SK_25_32_40.pdf
SK10-1.825\P04 | http://www.spamel.com.pl/Print/PDF/Informacje_dodatkowe/SPAMEL_PL_Laczniki_krzywkowe_SK_10_16_20_SK_25_32_40.pdf
SK10-1.825\P23 | http://www.spamel.com.pl/Print/PDF/Informacje_dodatkowe/SPAMEL_PL_Laczniki_krzywkowe_SK_10_16_20_SK_25_32_40.pdf
SK10-1.825\P24 | http://www.spamel.com.pl/Print/PDF/Informacje_dodatkowe/SPAMEL_PL_Laczniki_krzywkowe_SK_10_16_20_SK_25_32_40.pdf
SK10-1.825\P28 | http://www.spamel.com.pl/Print/PDF/Informacje_dodatkowe/SPAMEL_PL_Laczniki_krzywkowe_SK_10_16_20_SK_25_32_40.pdf
SK10-1.828\BS23 | http://www.spamel.com.pl/Print/PDF/Informacje_dodatkowe/SPAMEL_PL_Laczniki_krzywkowe_SK_10_16_20_SK_25_32_40.pdf
SK10-1.828\BS24 | http://www.spamel.com.pl/Print/PDF/Informacje_dodatkowe/SPAMEL_PL_Laczniki_krzywkowe_SK_10_16_20_SK_25_32_40.pdf
SK10-1.828\BS28 | http://www.spamel.com.pl/Print/PDF/Informacje_dodatkowe/SPAMEL_PL_Laczniki_krzywkowe_SK_10_16_20_SK_25_32_40.pdf
SK10-1.828\OB11 | http://www.spamel.com.pl/Print/PDF/Informacje_dodatkowe/SPAMEL_PL_Laczniki_krzywkowe_SK_10_16_20_SK_25_32_40.pdf
SK10-1.828\OB11Z | http://www.spamel.com.pl/Print/PDF/Informacje_dodatkowe/SPAMEL_PL_Laczniki_krzywkowe_SK_10_16_20_SK_25_32_40.pdf
SK10-1.828\OB11ZC | http://www.spamel.com.pl/Print/PDF/Informacje_dodatkowe/SPAMEL_PL_Laczniki_krzywkowe_SK_10_16_20_SK_25_32_40.pdf
SK10-1.828\P03 | http://www.spamel.com.pl/Print/PDF/Informacje_dodatkowe/SPAMEL_PL_Laczniki_krzywkowe_SK_10_16_20_SK_25_32_40.pdf
SK10-1.828\P04 | http://www.spamel.com.pl/Print/PDF/Informacje_dodatkowe/SPAMEL_PL_Laczniki_krzywkowe_SK_10_16_20_SK_25_32_40.pdf
SK10-1.828\P08 | http://www.spamel.com.pl/Print/PDF/Informacje_dodatkowe/SPAMEL_PL_Laczniki_krzywkowe_SK_10_16_20_SK_25_32_40.pdf
SK10-1.828\P23 | http://www.spamel.com.pl/Print/PDF/Informacje_dodatkowe/SPAMEL_PL_Laczniki_krzywkowe_SK_10_16_20_SK_25_32_40.pdf
SK10-1.828\P24 | http://www.spamel.com.pl/Print/PDF/Informacje_dodatkowe/SPAMEL_PL_Laczniki_krzywkowe_SK_10_16_20_SK_25_32_40.pdf
SK10-1.828\P27 | http://www.spamel.com.pl/Print/PDF/Informacje_dodatkowe/SPAMEL_PL_Laczniki_krzywkowe_SK_10_16_20_SK_25_32_40.pdf
SK10-1.828\P28 | http://www.spamel.com.pl/Print/PDF/Informacje_dodatkowe/SPAMEL_PL_Laczniki_krzywkowe_SK_10_16_20_SK_25_32_40.pdf
SK10-1.834\BS23 | http://www.spamel.com.pl/Print/PDF/Informacje_dodatkowe/SPAMEL_PL_Laczniki_krzywkowe_SK_10_16_20_SK_25_32_40.pdf
SK10-1.834\BS28 | http://www.spamel.com.pl/Print/PDF/Informacje_dodatkowe/SPAMEL_PL_Laczniki_krzywkowe_SK_10_16_20_SK_25_32_40.pdf
SK10-1.834\OB11 | http://www.spamel.com.pl/Print/PDF/Informacje_dodatkowe/SPAMEL_PL_Laczniki_krzywkowe_SK_10_16_20_SK_25_32_40.pdf
SK10-1.834\OB7/1 | http://www.spamel.com.pl/Print/PDF/Informacje_dodatkowe/SPAMEL_PL_Laczniki_krzywkowe_SK_10_16_20_SK_25_32_40.pdf
SK10-1.834\P03 | http://www.spamel.com.pl/Print/PDF/Informacje_dodatkowe/SPAMEL_PL_Laczniki_krzywkowe_SK_10_16_20_SK_25_32_40.pdf
SK10-1.834\P04 | http://www.spamel.com.pl/Print/PDF/Informacje_dodatkowe/SPAMEL_PL_Laczniki_krzywkowe_SK_10_16_20_SK_25_32_40.pdf
SK10-1.834\P23 | http://www.spamel.com.pl/Print/PDF/Informacje_dodatkowe/SPAMEL_PL_Laczniki_krzywkowe_SK_10_16_20_SK_25_32_40.pdf
SK10-1.834\P28 | http://www.spamel.com.pl/Print/PDF/Informacje_dodatkowe/SPAMEL_PL_Laczniki_krzywkowe_SK_10_16_20_SK_25_32_40.pdf
SK10-2.8210\BS23 | http://www.spamel.com.pl/Print/PDF/Informacje_dodatkowe/SPAMEL_PL_Laczniki_krzywkowe_SK_10_16_20_SK_25_32_40.pdf
SK10-2.8210\BS24 | http://www.spamel.com.pl/Print/PDF/Informacje_dodatkowe/SPAMEL_PL_Laczniki_krzywkowe_SK_10_16_20_SK_25_32_40.pdf
SK10-2.8210\BS28 | http://www.spamel.com.pl/Print/PDF/Informacje_dodatkowe/SPAMEL_PL_Laczniki_krzywkowe_SK_10_16_20_SK_25_32_40.pdf
SK10-2.8210\OB11 | http://www.spamel.com.pl/Print/PDF/Informacje_dodatkowe/SPAMEL_PL_Laczniki_krzywkowe_SK_10_16_20_SK_25_32_40.pdf
SK10-2.8210\OB11C | http://www.spamel.com.pl/Print/PDF/Informacje_dodatkowe/SPAMEL_PL_Laczniki_krzywkowe_SK_10_16_20_SK_25_32_40.pdf
SK10-2.8210\OB11Z | http://www.spamel.com.pl/Print/PDF/Informacje_dodatkowe/SPAMEL_PL_Laczniki_krzywkowe_SK_10_16_20_SK_25_32_40.pdf
SK10-2.8210\OB11Z/L | http://www.spamel.com.pl/Print/PDF/Informacje_dodatkowe/SPAMEL_PL_Laczniki_krzywkowe_SK_10_16_20_SK_25_32_40.pdf
SK10-2.8210\OB11ZC | http://www.spamel.com.pl/Print/PDF/Informacje_dodatkowe/SPAMEL_PL_Laczniki_krzywkowe_SK_10_16_20_SK_25_32_40.pdf
SK10-2.8210\OB12 | http://www.spamel.com.pl/Print/PDF/Informacje_dodatkowe/SPAMEL_PL_Laczniki_krzywkowe_SK_10_16_20_SK_25_32_40.pdf
SK10-2.8210\OB12C | http://www.spamel.com.pl/Print/PDF/Informacje_dodatkowe/SPAMEL_PL_Laczniki_krzywkowe_SK_10_16_20_SK_25_32_40.pdf
SK10-2.8210\OB12ZC | http://www.spamel.com.pl/Print/PDF/Informacje_dodatkowe/SPAMEL_PL_Laczniki_krzywkowe_SK_10_16_20_SK_25_32_40.pdf
SK10-2.8210\P03 | http://www.spamel.com.pl/Print/PDF/Informacje_dodatkowe/SPAMEL_PL_Laczniki_krzywkowe_SK_10_16_20_SK_25_32_40.pdf
SK10-2.8210\P04 | http://www.spamel.com.pl/Print/PDF/Informacje_dodatkowe/SPAMEL_PL_Laczniki_krzywkowe_SK_10_16_20_SK_25_32_40.pdf
SK10-2.8210\P07 | http://www.spamel.com.pl/Print/PDF/Informacje_dodatkowe/SPAMEL_PL_Laczniki_krzywkowe_SK_10_16_20_SK_25_32_40.pdf
SK10-2.8210\P08 | http://www.spamel.com.pl/Print/PDF/Informacje_dodatkowe/SPAMEL_PL_Laczniki_krzywkowe_SK_10_16_20_SK_25_32_40.pdf
SK10-2.8210\P23 | http://www.spamel.com.pl/Print/PDF/Informacje_dodatkowe/SPAMEL_PL_Laczniki_krzywkowe_SK_10_16_20_SK_25_32_40.pdf
SK10-2.8210\P24 | http://www.spamel.com.pl/Print/PDF/Informacje_dodatkowe/SPAMEL_PL_Laczniki_krzywkowe_SK_10_16_20_SK_25_32_40.pdf
SK10-2.8210\P28 | http://www.spamel.com.pl/Print/PDF/Informacje_dodatkowe/SPAMEL_PL_Laczniki_krzywkowe_SK_10_16_20_SK_25_32_40.pdf
SK10-2.8210\S10 | http://www.spamel.com.pl/Print/PDF/Informacje_dodatkowe/SPAMEL_PL_Laczniki_krzywkowe_SK_10_16_20_SK_25_32_40.pdf
SK10-2.8211\BS03 | http://www.spamel.com.pl/Print/PDF/Informacje_dodatkowe/SPAMEL_PL_Laczniki_krzywkowe_SK_10_16_20_SK_25_32_40.pdf
SK10-2.8211\BS23 | http://www.spamel.com.pl/Print/PDF/Informacje_dodatkowe/SPAMEL_PL_Laczniki_krzywkowe_SK_10_16_20_SK_25_32_40.pdf
SK10-2.8211\BS27 | http://www.spamel.com.pl/Print/PDF/Informacje_dodatkowe/SPAMEL_PL_Laczniki_krzywkowe_SK_10_16_20_SK_25_32_40.pdf
SK10-2.8211\BS28 | http://www.spamel.com.pl/Print/PDF/Informacje_dodatkowe/SPAMEL_PL_Laczniki_krzywkowe_SK_10_16_20_SK_25_32_40.pdf
SK10-2.8211\OB11 | http://www.spamel.com.pl/Print/PDF/Informacje_dodatkowe/SPAMEL_PL_Laczniki_krzywkowe_SK_10_16_20_SK_25_32_40.pdf
SK10-2.8211\OB11C | http://www.spamel.com.pl/Print/PDF/Informacje_dodatkowe/SPAMEL_PL_Laczniki_krzywkowe_SK_10_16_20_SK_25_32_40.pdf
SK10-2.8211\OB11Z | http://www.spamel.com.pl/Print/PDF/Informacje_dodatkowe/SPAMEL_PL_Laczniki_krzywkowe_SK_10_16_20_SK_25_32_40.pdf
SK10-2.8211\OB11ZC | http://www.spamel.com.pl/Print/PDF/Informacje_dodatkowe/SPAMEL_PL_Laczniki_krzywkowe_SK_10_16_20_SK_25_32_40.pdf
SK10-2.8211\OB12 | http://www.spamel.com.pl/Print/PDF/Informacje_dodatkowe/SPAMEL_PL_Laczniki_krzywkowe_SK_10_16_20_SK_25_32_40.pdf
SK10-2.8211\P03 | http://www.spamel.com.pl/Print/PDF/Informacje_dodatkowe/SPAMEL_PL_Laczniki_krzywkowe_SK_10_16_20_SK_25_32_40.pdf
SK10-2.8211\P04 | http://www.spamel.com.pl/Print/PDF/Informacje_dodatkowe/SPAMEL_PL_Laczniki_krzywkowe_SK_10_16_20_SK_25_32_40.pdf
SK10-2.8211\P08 | http://www.spamel.com.pl/Print/PDF/Informacje_dodatkowe/SPAMEL_PL_Laczniki_krzywkowe_SK_10_16_20_SK_25_32_40.pdf
SK10-2.8211\P23 | http://www.spamel.com.pl/Print/PDF/Informacje_dodatkowe/SPAMEL_PL_Laczniki_krzywkowe_SK_10_16_20_SK_25_32_40.pdf
SK10-2.8211\P24 | http://www.spamel.com.pl/Print/PDF/Informacje_dodatkowe/SPAMEL_PL_Laczniki_krzywkowe_SK_10_16_20_SK_25_32_40.pdf
SK10-2.8211\P27 | http://www.spamel.com.pl/Print/PDF/Informacje_dodatkowe/SPAMEL_PL_Laczniki_krzywkowe_SK_10_16_20_SK_25_32_40.pdf
SK10-2.8211\P28 | http://www.spamel.com.pl/Print/PDF/Informacje_dodatkowe/SPAMEL_PL_Laczniki_krzywkowe_SK_10_16_20_SK_25_32_40.pdf
SK10-2.8211\S10 | http://www.spamel.com.pl/Print/PDF/Informacje_dodatkowe/SPAMEL_PL_Laczniki_krzywkowe_SK_10_16_20_SK_25_32_40.pdf
SK10-2.829\BS23 | http://www.spamel.com.pl/Print/PDF/Informacje_dodatkowe/SPAMEL_PL_Laczniki_krzywkowe_SK_10_16_20_SK_25_32_40.pdf
SK10-2.829\BS28 | http://www.spamel.com.pl/Print/PDF/Informacje_dodatkowe/SPAMEL_PL_Laczniki_krzywkowe_SK_10_16_20_SK_25_32_40.pdf
SK10-2.829\OB11 | http://www.spamel.com.pl/Print/PDF/Informacje_dodatkowe/SPAMEL_PL_Laczniki_krzywkowe_SK_10_16_20_SK_25_32_40.pdf
SK10-2.829\P03 | http://www.spamel.com.pl/Print/PDF/Informacje_dodatkowe/SPAMEL_PL_Laczniki_krzywkowe_SK_10_16_20_SK_25_32_40.pdf
SK10-2.829\P23 | http://www.spamel.com.pl/Print/PDF/Informacje_dodatkowe/SPAMEL_PL_Laczniki_krzywkowe_SK_10_16_20_SK_25_32_40.pdf
SK10-2.8338\BS23 | http://www.spamel.com.pl/Print/PDF/Informacje_dodatkowe/SPAMEL_PL_Laczniki_krzywkowe_SK_10_16_20_SK_25_32_40.pdf
SK10-2.8338\BS24 | http://www.spamel.com.pl/Print/PDF/Informacje_dodatkowe/SPAMEL_PL_Laczniki_krzywkowe_SK_10_16_20_SK_25_32_40.pdf
SK10-2.8338\BS27 | http://www.spamel.com.pl/Print/PDF/Informacje_dodatkowe/SPAMEL_PL_Laczniki_krzywkowe_SK_10_16_20_SK_25_32_40.pdf
SK10-2.8338\OB11 | http://www.spamel.com.pl/Print/PDF/Informacje_dodatkowe/SPAMEL_PL_Laczniki_krzywkowe_SK_10_16_20_SK_25_32_40.pdf
SK10-2.8338\OB11/L | http://www.spamel.com.pl/Print/PDF/Informacje_dodatkowe/SPAMEL_PL_Laczniki_krzywkowe_SK_10_16_20_SK_25_32_40.pdf
SK10-2.8338\OB11ZC | http://www.spamel.com.pl/Print/PDF/Informacje_dodatkowe/SPAMEL_PL_Laczniki_krzywkowe_SK_10_16_20_SK_25_32_40.pdf
SK10-2.8338\P03 | http://www.spamel.com.pl/Print/PDF/Informacje_dodatkowe/SPAMEL_PL_Laczniki_krzywkowe_SK_10_16_20_SK_25_32_40.pdf
SK10-2.8338\P23 | http://www.spamel.com.pl/Print/PDF/Informacje_dodatkowe/SPAMEL_PL_Laczniki_krzywkowe_SK_10_16_20_SK_25_32_40.pdf
SK10-2.8338\P27 | http://www.spamel.com.pl/Print/PDF/Informacje_dodatkowe/SPAMEL_PL_Laczniki_krzywkowe_SK_10_16_20_SK_25_32_40.pdf
SK10-2.8338\S10 | http://www.spamel.com.pl/Print/PDF/Informacje_dodatkowe/SPAMEL_PL_Laczniki_krzywkowe_SK_10_16_20_SK_25_32_40.pdf
SK10-2.8445\BS23 | http://www.spamel.com.pl/Print/PDF/Informacje_dodatkowe/SPAMEL_PL_Laczniki_krzywkowe_SK_10_16_20_SK_25_32_40.pdf
SK10-2.8445\P03 | http://www.spamel.com.pl/Print/PDF/Informacje_dodatkowe/SPAMEL_PL_Laczniki_krzywkowe_SK_10_16_20_SK_25_32_40.pdf
SK10-3.8210\BS23 | http://www.spamel.com.pl/Print/PDF/Informacje_dodatkowe/SPAMEL_PL_Laczniki_krzywkowe_SK_10_16_20_SK_25_32_40.pdf
SK10-3.8210\BS24 | http://www.spamel.com.pl/Print/PDF/Informacje_dodatkowe/SPAMEL_PL_Laczniki_krzywkowe_SK_10_16_20_SK_25_32_40.pdf
SK10-3.8210\OB11 | http://www.spamel.com.pl/Print/PDF/Informacje_dodatkowe/SPAMEL_PL_Laczniki_krzywkowe_SK_10_16_20_SK_25_32_40.pdf
SK10-3.8210\OB11Z | http://www.spamel.com.pl/Print/PDF/Informacje_dodatkowe/SPAMEL_PL_Laczniki_krzywkowe_SK_10_16_20_SK_25_32_40.pdf
SK10-3.8210\OB11ZC | http://www.spamel.com.pl/Print/PDF/Informacje_dodatkowe/SPAMEL_PL_Laczniki_krzywkowe_SK_10_16_20_SK_25_32_40.pdf
SK10-3.8210\OB12ZC | http://www.spamel.com.pl/Print/PDF/Informacje_dodatkowe/SPAMEL_PL_Laczniki_krzywkowe_SK_10_16_20_SK_25_32_40.pdf
SK10-3.8220\OB11 | http://www.spamel.com.pl/Print/PDF/Informacje_dodatkowe/SPAMEL_PL_Laczniki_krzywkowe_SK_10_16_20_SK_25_32_40.pdf
SK10-3.8220\OB11ZC | http://www.spamel.com.pl/Print/PDF/Informacje_dodatkowe/SPAMEL_PL_Laczniki_krzywkowe_SK_10_16_20_SK_25_32_40.pdf
SK10-3.8368\BS23 | http://www.spamel.com.pl/Print/PDF/Informacje_dodatkowe/SPAMEL_PL_Laczniki_krzywkowe_SK_10_16_20_SK_25_32_40.pdf
SK10-3.8368\BS27 | http://www.spamel.com.pl/Print/PDF/Informacje_dodatkowe/SPAMEL_PL_Laczniki_krzywkowe_SK_10_16_20_SK_25_32_40.pdf
SK10-3.8368\OB11 | http://www.spamel.com.pl/Print/PDF/Informacje_dodatkowe/SPAMEL_PL_Laczniki_krzywkowe_SK_10_16_20_SK_25_32_40.pdf
SK10-3.8368\OB11Z | http://www.spamel.com.pl/Print/PDF/Informacje_dodatkowe/SPAMEL_PL_Laczniki_krzywkowe_SK_10_16_20_SK_25_32_40.pdf
SK10-3.8368\OB11ZC | http://www.spamel.com.pl/Print/PDF/Informacje_dodatkowe/SPAMEL_PL_Laczniki_krzywkowe_SK_10_16_20_SK_25_32_40.pdf
SK10-3.8368\P03 | http://www.spamel.com.pl/Print/PDF/Informacje_dodatkowe/SPAMEL_PL_Laczniki_krzywkowe_SK_10_16_20_SK_25_32_40.pdf
SK10-3.8368\P23 | http://www.spamel.com.pl/Print/PDF/Informacje_dodatkowe/SPAMEL_PL_Laczniki_krzywkowe_SK_10_16_20_SK_25_32_40.pdf
SK10-3.8380\BS23 | http://www.spamel.com.pl/Print/PDF/Informacje_dodatkowe/SPAMEL_PL_Laczniki_krzywkowe_SK_10_16_20_SK_25_32_40.pdf
SK10-3.8380\BS27 | http://www.spamel.com.pl/Print/PDF/Informacje_dodatkowe/SPAMEL_PL_Laczniki_krzywkowe_SK_10_16_20_SK_25_32_40.pdf
SK10-3.8380\OB11 | http://www.spamel.com.pl/Print/PDF/Informacje_dodatkowe/SPAMEL_PL_Laczniki_krzywkowe_SK_10_16_20_SK_25_32_40.pdf
SK10-3.8380\OB11ZC | http://www.spamel.com.pl/Print/PDF/Informacje_dodatkowe/SPAMEL_PL_Laczniki_krzywkowe_SK_10_16_20_SK_25_32_40.pdf
SK10-3.8380\P03 | http://www.spamel.com.pl/Print/PDF/Informacje_dodatkowe/SPAMEL_PL_Laczniki_krzywkowe_SK_10_16_20_SK_25_32_40.pdf
SK10-3.8380\P23 | http://www.spamel.com.pl/Print/PDF/Informacje_dodatkowe/SPAMEL_PL_Laczniki_krzywkowe_SK_10_16_20_SK_25_32_40.pdf
SK10-4.824\BS03 | http://www.spamel.com.pl/Print/PDF/Informacje_dodatkowe/SPAMEL_PL_Laczniki_krzywkowe_SK_10_16_20_SK_25_32_40.pdf
SK10-4.824\OB11 | http://www.spamel.com.pl/Print/PDF/Informacje_dodatkowe/SPAMEL_PL_Laczniki_krzywkowe_SK_10_16_20_SK_25_32_40.pdf
SK10-4.824\OB2ZC | http://www.spamel.com.pl/Print/PDF/Informacje_dodatkowe/SPAMEL_PL_Laczniki_krzywkowe_SK_10_16_20_SK_25_32_40.pdf
SK10-4.824\P28 | http://www.spamel.com.pl/Print/PDF/Informacje_dodatkowe/SPAMEL_PL_Laczniki_krzywkowe_SK_10_16_20_SK_25_32_40.pdf
SK10-4.8240\OB11 | http://www.spamel.com.pl/Print/PDF/Informacje_dodatkowe/SPAMEL_PL_Laczniki_krzywkowe_SK_10_16_20_SK_25_32_40.pdf
SK10-4.8240\OB11ZC | http://www.spamel.com.pl/Print/PDF/Informacje_dodatkowe/SPAMEL_PL_Laczniki_krzywkowe_SK_10_16_20_SK_25_32_40.pdf
SK10-4.831\OB11 | http://www.spamel.com.pl/Print/PDF/Informacje_dodatkowe/SPAMEL_PL_Laczniki_krzywkowe_SK_10_16_20_SK_25_32_40.pdf
SK10-4.831\P03 | http://www.spamel.com.pl/Print/PDF/Informacje_dodatkowe/SPAMEL_PL_Laczniki_krzywkowe_SK_10_16_20_SK_25_32_40.pdf
SK10-4.831\P23 | http://www.spamel.com.pl/Print/PDF/Informacje_dodatkowe/SPAMEL_PL_Laczniki_krzywkowe_SK_10_16_20_SK_25_32_40.pdf
SK10-4.8390\BS23 | http://www.spamel.com.pl/Print/PDF/Informacje_dodatkowe/SPAMEL_PL_Laczniki_krzywkowe_SK_10_16_20_SK_25_32_40.pdf
SK10-4.8390\OB11 | http://www.spamel.com.pl/Print/PDF/Informacje_dodatkowe/SPAMEL_PL_Laczniki_krzywkowe_SK_10_16_20_SK_25_32_40.pdf
SK10-4.8390\OB2 | http://www.spamel.com.pl/Print/PDF/Informacje_dodatkowe/SPAMEL_PL_Laczniki_krzywkowe_SK_10_16_20_SK_25_32_40.pdf
SK10-4.8390\P03 | http://www.spamel.com.pl/Print/PDF/Informacje_dodatkowe/SPAMEL_PL_Laczniki_krzywkowe_SK_10_16_20_SK_25_32_40.pdf
SK10-4.8390\P23 | http://www.spamel.com.pl/Print/PDF/Informacje_dodatkowe/SPAMEL_PL_Laczniki_krzywkowe_SK_10_16_20_SK_25_32_40.pdf
SK10-4.8396\BS23 | http://www.spamel.com.pl/Print/PDF/Informacje_dodatkowe/SPAMEL_PL_Laczniki_krzywkowe_SK_10_16_20_SK_25_32_40.pdf
SK10-4.8396\P03 | http://www.spamel.com.pl/Print/PDF/Informacje_dodatkowe/SPAMEL_PL_Laczniki_krzywkowe_SK_10_16_20_SK_25_32_40.pdf
SK10-4.881\P03 | http://www.spamel.com.pl/Print/PDF/Informacje_dodatkowe/SPAMEL_PL_Laczniki_krzywkowe_SK_10_16_20_SK_25_32_40.pdf
SK10-4.883\BS23 | http://www.spamel.com.pl/Print/PDF/Informacje_dodatkowe/SPAMEL_PL_Laczniki_krzywkowe_SK_10_16_20_SK_25_32_40.pdf
SK10-4.883\BS27 | http://www.spamel.com.pl/Print/PDF/Informacje_dodatkowe/SPAMEL_PL_Laczniki_krzywkowe_SK_10_16_20_SK_25_32_40.pdf
SK10-4.883\P03 | http://www.spamel.com.pl/Print/PDF/Informacje_dodatkowe/SPAMEL_PL_Laczniki_krzywkowe_SK_10_16_20_SK_25_32_40.pdf
SK10-4.883\P04 | http://www.spamel.com.pl/Print/PDF/Informacje_dodatkowe/SPAMEL_PL_Laczniki_krzywkowe_SK_10_16_20_SK_25_32_40.pdf
SK10-4.883\P23 | http://www.spamel.com.pl/Print/PDF/Informacje_dodatkowe/SPAMEL_PL_Laczniki_krzywkowe_SK_10_16_20_SK_25_32_40.pdf
SK10-5.822\BS24 | http://www.spamel.com.pl/Print/PDF/Informacje_dodatkowe/SPAMEL_PL_Laczniki_krzywkowe_SK_10_16_20_SK_25_32_40.pdf
SK10-6.8380\P23 | http://www.spamel.com.pl/Print/PDF/Informacje_dodatkowe/SPAMEL_PL_Laczniki_krzywkowe_SK_10_16_20_SK_25_32_40.pdf
SK10-7.8538\P03 | http://www.spamel.com.pl/Print/PDF/Informacje_dodatkowe/SPAMEL_PL_Laczniki_krzywkowe_SK_10_16_20_SK_25_32_40.pdf
SK10-7.8538\P23 | http://www.spamel.com.pl/Print/PDF/Informacje_dodatkowe/SPAMEL_PL_Laczniki_krzywkowe_SK_10_16_20_SK_25_32_40.pdf
SK10-8.827\BS23 | http://www.spamel.com.pl/Print/PDF/Informacje_dodatkowe/SPAMEL_PL_Laczniki_krzywkowe_SK_10_16_20_SK_25_32_40.pdf
SK10-8.827\BS24 | http://www.spamel.com.pl/Print/PDF/Informacje_dodatkowe/SPAMEL_PL_Laczniki_krzywkowe_SK_10_16_20_SK_25_32_40.pdf
SK10-8.827\P03 | http://www.spamel.com.pl/Print/PDF/Informacje_dodatkowe/SPAMEL_PL_Laczniki_krzywkowe_SK_10_16_20_SK_25_32_40.pdf
SK10-8.827\P24 | http://www.spamel.com.pl/Print/PDF/Informacje_dodatkowe/SPAMEL_PL_Laczniki_krzywkowe_SK_10_16_20_SK_25_32_40.pdf
SK10-8.8380\P23 | http://www.spamel.com.pl/Print/PDF/Informacje_dodatkowe/SPAMEL_PL_Laczniki_krzywkowe_SK_10_16_20_SK_25_32_40.pdf
SK10-9.8210\BS24 | http://www.spamel.com.pl/Print/PDF/Informacje_dodatkowe/SPAMEL_PL_Laczniki_krzywkowe_SK_10_16_20_SK_25_32_40.pdf
SK16-1.825\BS23 | http://www.spamel.com.pl/Print/PDF/Informacje_dodatkowe/SPAMEL_PL_Laczniki_krzywkowe_SK_10_16_20_SK_25_32_40.pdf
SK16-1.825\OB11 | http://www.spamel.com.pl/Print/PDF/Informacje_dodatkowe/SPAMEL_PL_Laczniki_krzywkowe_SK_10_16_20_SK_25_32_40.pdf
SK16-1.825\OB11/L | http://www.spamel.com.pl/Print/PDF/Informacje_dodatkowe/SPAMEL_PL_Laczniki_krzywkowe_SK_10_16_20_SK_25_32_40.pdf
SK16-1.825\OB11ZC | http://www.spamel.com.pl/Print/PDF/Informacje_dodatkowe/SPAMEL_PL_Laczniki_krzywkowe_SK_10_16_20_SK_25_32_40.pdf
SK16-1.825\OB12C | http://www.spamel.com.pl/Print/PDF/Informacje_dodatkowe/SPAMEL_PL_Laczniki_krzywkowe_SK_10_16_20_SK_25_32_40.pdf
SK16-1.825\P03 | http://www.spamel.com.pl/Print/PDF/Informacje_dodatkowe/SPAMEL_PL_Laczniki_krzywkowe_SK_10_16_20_SK_25_32_40.pdf
SK16-1.825\P23 | http://www.spamel.com.pl/Print/PDF/Informacje_dodatkowe/SPAMEL_PL_Laczniki_krzywkowe_SK_10_16_20_SK_25_32_40.pdf
SK16-1.825\P24 | http://www.spamel.com.pl/Print/PDF/Informacje_dodatkowe/SPAMEL_PL_Laczniki_krzywkowe_SK_10_16_20_SK_25_32_40.pdf
SK16-1.825\P28 | http://www.spamel.com.pl/Print/PDF/Informacje_dodatkowe/SPAMEL_PL_Laczniki_krzywkowe_SK_10_16_20_SK_25_32_40.pdf
SK16-1.825\S10 | http://www.spamel.com.pl/Print/PDF/Informacje_dodatkowe/SPAMEL_PL_Laczniki_krzywkowe_SK_10_16_20_SK_25_32_40.pdf
SK16-1.828\BS23 | http://www.spamel.com.pl/Print/PDF/Informacje_dodatkowe/SPAMEL_PL_Laczniki_krzywkowe_SK_10_16_20_SK_25_32_40.pdf
SK16-1.828\BS24 | http://www.spamel.com.pl/Print/PDF/Informacje_dodatkowe/SPAMEL_PL_Laczniki_krzywkowe_SK_10_16_20_SK_25_32_40.pdf
SK16-1.828\BS27 | http://www.spamel.com.pl/Print/PDF/Informacje_dodatkowe/SPAMEL_PL_Laczniki_krzywkowe_SK_10_16_20_SK_25_32_40.pdf
SK16-1.828\BS28 | http://www.spamel.com.pl/Print/PDF/Informacje_dodatkowe/SPAMEL_PL_Laczniki_krzywkowe_SK_10_16_20_SK_25_32_40.pdf
SK16-1.828\OB11 | http://www.spamel.com.pl/Print/PDF/Informacje_dodatkowe/SPAMEL_PL_Laczniki_krzywkowe_SK_10_16_20_SK_25_32_40.pdf
SK16-1.828\OB11/L | http://www.spamel.com.pl/Print/PDF/Informacje_dodatkowe/SPAMEL_PL_Laczniki_krzywkowe_SK_10_16_20_SK_25_32_40.pdf
SK16-1.828\OB11Z | http://www.spamel.com.pl/Print/PDF/Informacje_dodatkowe/SPAMEL_PL_Laczniki_krzywkowe_SK_10_16_20_SK_25_32_40.pdf
SK16-1.828\OB11ZC | http://www.spamel.com.pl/Print/PDF/Informacje_dodatkowe/SPAMEL_PL_Laczniki_krzywkowe_SK_10_16_20_SK_25_32_40.pdf
SK16-1.828\OB12 | http://www.spamel.com.pl/Print/PDF/Informacje_dodatkowe/SPAMEL_PL_Laczniki_krzywkowe_SK_10_16_20_SK_25_32_40.pdf
SK16-1.828\OB7/1 | http://www.spamel.com.pl/Print/PDF/Informacje_dodatkowe/SPAMEL_PL_Laczniki_krzywkowe_SK_10_16_20_SK_25_32_40.pdf
SK16-1.828\P03 | http://www.spamel.com.pl/Print/PDF/Informacje_dodatkowe/SPAMEL_PL_Laczniki_krzywkowe_SK_10_16_20_SK_25_32_40.pdf
SK16-1.828\P04 | http://www.spamel.com.pl/Print/PDF/Informacje_dodatkowe/SPAMEL_PL_Laczniki_krzywkowe_SK_10_16_20_SK_25_32_40.pdf
SK16-1.828\P08 | http://www.spamel.com.pl/Print/PDF/Informacje_dodatkowe/SPAMEL_PL_Laczniki_krzywkowe_SK_10_16_20_SK_25_32_40.pdf
SK16-1.828\P23 | http://www.spamel.com.pl/Print/PDF/Informacje_dodatkowe/SPAMEL_PL_Laczniki_krzywkowe_SK_10_16_20_SK_25_32_40.pdf
SK16-1.828\P24 | http://www.spamel.com.pl/Print/PDF/Informacje_dodatkowe/SPAMEL_PL_Laczniki_krzywkowe_SK_10_16_20_SK_25_32_40.pdf
SK16-1.828\P27 | http://www.spamel.com.pl/Print/PDF/Informacje_dodatkowe/SPAMEL_PL_Laczniki_krzywkowe_SK_10_16_20_SK_25_32_40.pdf
SK16-1.828\P28 | http://www.spamel.com.pl/Print/PDF/Informacje_dodatkowe/SPAMEL_PL_Laczniki_krzywkowe_SK_10_16_20_SK_25_32_40.pdf
SK16-1.834\BS23 | http://www.spamel.com.pl/Print/PDF/Informacje_dodatkowe/SPAMEL_PL_Laczniki_krzywkowe_SK_10_16_20_SK_25_32_40.pdf
SK16-1.834\OB11 | http://www.spamel.com.pl/Print/PDF/Informacje_dodatkowe/SPAMEL_PL_Laczniki_krzywkowe_SK_10_16_20_SK_25_32_40.pdf
SK16-1.834\P03 | http://www.spamel.com.pl/Print/PDF/Informacje_dodatkowe/SPAMEL_PL_Laczniki_krzywkowe_SK_10_16_20_SK_25_32_40.pdf
SK16-1.834\P23 | http://www.spamel.com.pl/Print/PDF/Informacje_dodatkowe/SPAMEL_PL_Laczniki_krzywkowe_SK_10_16_20_SK_25_32_40.pdf
SK16-1.834\P24 | http://www.spamel.com.pl/Print/PDF/Informacje_dodatkowe/SPAMEL_PL_Laczniki_krzywkowe_SK_10_16_20_SK_25_32_40.pdf
SK16-10.821\BS23 | http://www.spamel.com.pl/Print/PDF/Informacje_dodatkowe/SPAMEL_PL_Laczniki_krzywkowe_SK_10_16_20_SK_25_32_40.pdf
SK16-10.821\P03 | http://www.spamel.com.pl/Print/PDF/Informacje_dodatkowe/SPAMEL_PL_Laczniki_krzywkowe_SK_10_16_20_SK_25_32_40.pdf
SK16-2.8210\BS23 | http://www.spamel.com.pl/Print/PDF/Informacje_dodatkowe/SPAMEL_PL_Laczniki_krzywkowe_SK_10_16_20_SK_25_32_40.pdf
SK16-2.8210\OB11 | http://www.spamel.com.pl/Print/PDF/Informacje_dodatkowe/SPAMEL_PL_Laczniki_krzywkowe_SK_10_16_20_SK_25_32_40.pdf
SK16-2.8210\OB11/L | http://www.spamel.com.pl/Print/PDF/Informacje_dodatkowe/SPAMEL_PL_Laczniki_krzywkowe_SK_10_16_20_SK_25_32_40.pdf
SK16-2.8210\OB11C | http://www.spamel.com.pl/Print/PDF/Informacje_dodatkowe/SPAMEL_PL_Laczniki_krzywkowe_SK_10_16_20_SK_25_32_40.pdf
SK16-2.8210\OB11Z | http://www.spamel.com.pl/Print/PDF/Informacje_dodatkowe/SPAMEL_PL_Laczniki_krzywkowe_SK_10_16_20_SK_25_32_40.pdf
SK16-2.8210\OB11ZC | http://www.spamel.com.pl/Print/PDF/Informacje_dodatkowe/SPAMEL_PL_Laczniki_krzywkowe_SK_10_16_20_SK_25_32_40.pdf
SK16-2.8210\OB12ZC | http://www.spamel.com.pl/Print/PDF/Informacje_dodatkowe/SPAMEL_PL_Laczniki_krzywkowe_SK_10_16_20_SK_25_32_40.pdf
SK16-2.8210\OB13ZC | http://www.spamel.com.pl/Print/PDF/Informacje_dodatkowe/SPAMEL_PL_Laczniki_krzywkowe_SK_10_16_20_SK_25_32_40.pdf
SK16-2.8210\P03 | http://www.spamel.com.pl/Print/PDF/Informacje_dodatkowe/SPAMEL_PL_Laczniki_krzywkowe_SK_10_16_20_SK_25_32_40.pdf
SK16-2.8210\P04 | http://www.spamel.com.pl/Print/PDF/Informacje_dodatkowe/SPAMEL_PL_Laczniki_krzywkowe_SK_10_16_20_SK_25_32_40.pdf
SK16-2.8210\P07 | http://www.spamel.com.pl/Print/PDF/Informacje_dodatkowe/SPAMEL_PL_Laczniki_krzywkowe_SK_10_16_20_SK_25_32_40.pdf
SK16-2.8210\P08 | http://www.spamel.com.pl/Print/PDF/Informacje_dodatkowe/SPAMEL_PL_Laczniki_krzywkowe_SK_10_16_20_SK_25_32_40.pdf
SK16-2.8210\P23 | http://www.spamel.com.pl/Print/PDF/Informacje_dodatkowe/SPAMEL_PL_Laczniki_krzywkowe_SK_10_16_20_SK_25_32_40.pdf
SK16-2.8210\P24 | http://www.spamel.com.pl/Print/PDF/Informacje_dodatkowe/SPAMEL_PL_Laczniki_krzywkowe_SK_10_16_20_SK_25_32_40.pdf
SK16-2.8210\P28 | http://www.spamel.com.pl/Print/PDF/Informacje_dodatkowe/SPAMEL_PL_Laczniki_krzywkowe_SK_10_16_20_SK_25_32_40.pdf
SK16-2.8211\BS03 | http://www.spamel.com.pl/Print/PDF/Informacje_dodatkowe/SPAMEL_PL_Laczniki_krzywkowe_SK_10_16_20_SK_25_32_40.pdf
SK16-2.8211\BS08 | http://www.spamel.com.pl/Print/PDF/Informacje_dodatkowe/SPAMEL_PL_Laczniki_krzywkowe_SK_10_16_20_SK_25_32_40.pdf
SK16-2.8211\BS23 | http://www.spamel.com.pl/Print/PDF/Informacje_dodatkowe/SPAMEL_PL_Laczniki_krzywkowe_SK_10_16_20_SK_25_32_40.pdf
SK16-2.8211\BS24 | http://www.spamel.com.pl/Print/PDF/Informacje_dodatkowe/SPAMEL_PL_Laczniki_krzywkowe_SK_10_16_20_SK_25_32_40.pdf
SK16-2.8211\BS27 | http://www.spamel.com.pl/Print/PDF/Informacje_dodatkowe/SPAMEL_PL_Laczniki_krzywkowe_SK_10_16_20_SK_25_32_40.pdf
SK16-2.8211\BS28 | http://www.spamel.com.pl/Print/PDF/Informacje_dodatkowe/SPAMEL_PL_Laczniki_krzywkowe_SK_10_16_20_SK_25_32_40.pdf
SK16-2.8211\OB11 | http://www.spamel.com.pl/Print/PDF/Informacje_dodatkowe/SPAMEL_PL_Laczniki_krzywkowe_SK_10_16_20_SK_25_32_40.pdf
SK16-2.8211\OB11/L | http://www.spamel.com.pl/Print/PDF/Informacje_dodatkowe/SPAMEL_PL_Laczniki_krzywkowe_SK_10_16_20_SK_25_32_40.pdf
SK16-2.8211\OB11C | http://www.spamel.com.pl/Print/PDF/Informacje_dodatkowe/SPAMEL_PL_Laczniki_krzywkowe_SK_10_16_20_SK_25_32_40.pdf
SK16-2.8211\OB11C/L | http://www.spamel.com.pl/Print/PDF/Informacje_dodatkowe/SPAMEL_PL_Laczniki_krzywkowe_SK_10_16_20_SK_25_32_40.pdf
SK16-2.8211\OB11Z | http://www.spamel.com.pl/Print/PDF/Informacje_dodatkowe/SPAMEL_PL_Laczniki_krzywkowe_SK_10_16_20_SK_25_32_40.pdf
SK16-2.8211\OB11ZC | http://www.spamel.com.pl/Print/PDF/Informacje_dodatkowe/SPAMEL_PL_Laczniki_krzywkowe_SK_10_16_20_SK_25_32_40.pdf
SK16-2.8211\OB11ZC/L | http://www.spamel.com.pl/Print/PDF/Informacje_dodatkowe/SPAMEL_PL_Laczniki_krzywkowe_SK_10_16_20_SK_25_32_40.pdf
SK16-2.8211\OB12 | http://www.spamel.com.pl/Print/PDF/Informacje_dodatkowe/SPAMEL_PL_Laczniki_krzywkowe_SK_10_16_20_SK_25_32_40.pdf
SK16-2.8211\OB12/L | http://www.spamel.com.pl/Print/PDF/Informacje_dodatkowe/SPAMEL_PL_Laczniki_krzywkowe_SK_10_16_20_SK_25_32_40.pdf
SK16-2.8211\OB12C | http://www.spamel.com.pl/Print/PDF/Informacje_dodatkowe/SPAMEL_PL_Laczniki_krzywkowe_SK_10_16_20_SK_25_32_40.pdf
SK16-2.8211\OB12ZC | http://www.spamel.com.pl/Print/PDF/Informacje_dodatkowe/SPAMEL_PL_Laczniki_krzywkowe_SK_10_16_20_SK_25_32_40.pdf
SK16-2.8211\OB13 | http://www.spamel.com.pl/Print/PDF/Informacje_dodatkowe/SPAMEL_PL_Laczniki_krzywkowe_SK_10_16_20_SK_25_32_40.pdf
SK16-2.8211\P03 | http://www.spamel.com.pl/Print/PDF/Informacje_dodatkowe/SPAMEL_PL_Laczniki_krzywkowe_SK_10_16_20_SK_25_32_40.pdf
SK16-2.8211\P04 | http://www.spamel.com.pl/Print/PDF/Informacje_dodatkowe/SPAMEL_PL_Laczniki_krzywkowe_SK_10_16_20_SK_25_32_40.pdf
SK16-2.8211\P08 | http://www.spamel.com.pl/Print/PDF/Informacje_dodatkowe/SPAMEL_PL_Laczniki_krzywkowe_SK_10_16_20_SK_25_32_40.pdf
SK16-2.8211\P23 | http://www.spamel.com.pl/Print/PDF/Informacje_dodatkowe/SPAMEL_PL_Laczniki_krzywkowe_SK_10_16_20_SK_25_32_40.pdf
SK16-2.8211\P24 | http://www.spamel.com.pl/Print/PDF/Informacje_dodatkowe/SPAMEL_PL_Laczniki_krzywkowe_SK_10_16_20_SK_25_32_40.pdf
SK16-2.8211\P27 | http://www.spamel.com.pl/Print/PDF/Informacje_dodatkowe/SPAMEL_PL_Laczniki_krzywkowe_SK_10_16_20_SK_25_32_40.pdf
SK16-2.8211\P28 | http://www.spamel.com.pl/Print/PDF/Informacje_dodatkowe/SPAMEL_PL_Laczniki_krzywkowe_SK_10_16_20_SK_25_32_40.pdf
SK16-2.829\BS23 | http://www.spamel.com.pl/Print/PDF/Informacje_dodatkowe/SPAMEL_PL_Laczniki_krzywkowe_SK_10_16_20_SK_25_32_40.pdf
SK16-2.829\OB11 | http://www.spamel.com.pl/Print/PDF/Informacje_dodatkowe/SPAMEL_PL_Laczniki_krzywkowe_SK_10_16_20_SK_25_32_40.pdf
SK16-2.829\OB11ZC | http://www.spamel.com.pl/Print/PDF/Informacje_dodatkowe/SPAMEL_PL_Laczniki_krzywkowe_SK_10_16_20_SK_25_32_40.pdf
SK16-2.829\P03 | http://www.spamel.com.pl/Print/PDF/Informacje_dodatkowe/SPAMEL_PL_Laczniki_krzywkowe_SK_10_16_20_SK_25_32_40.pdf
SK16-2.829\P04 | http://www.spamel.com.pl/Print/PDF/Informacje_dodatkowe/SPAMEL_PL_Laczniki_krzywkowe_SK_10_16_20_SK_25_32_40.pdf
SK16-2.829\P23 | http://www.spamel.com.pl/Print/PDF/Informacje_dodatkowe/SPAMEL_PL_Laczniki_krzywkowe_SK_10_16_20_SK_25_32_40.pdf
SK16-2.8338\BS23 | http://www.spamel.com.pl/Print/PDF/Informacje_dodatkowe/SPAMEL_PL_Laczniki_krzywkowe_SK_10_16_20_SK_25_32_40.pdf
SK16-2.8338\OB11Z | http://www.spamel.com.pl/Print/PDF/Informacje_dodatkowe/SPAMEL_PL_Laczniki_krzywkowe_SK_10_16_20_SK_25_32_40.pdf
SK16-2.8338\P03 | http://www.spamel.com.pl/Print/PDF/Informacje_dodatkowe/SPAMEL_PL_Laczniki_krzywkowe_SK_10_16_20_SK_25_32_40.pdf
SK16-2.8338\P08 | http://www.spamel.com.pl/Print/PDF/Informacje_dodatkowe/SPAMEL_PL_Laczniki_krzywkowe_SK_10_16_20_SK_25_32_40.pdf
SK16-2.8338\P23 | http://www.spamel.com.pl/Print/PDF/Informacje_dodatkowe/SPAMEL_PL_Laczniki_krzywkowe_SK_10_16_20_SK_25_32_40.pdf
SK16-2.8380\BS03 | http://www.spamel.com.pl/Print/PDF/Informacje_dodatkowe/SPAMEL_PL_Laczniki_krzywkowe_SK_10_16_20_SK_25_32_40.pdf
SK16-2.8380\BS23 | http://www.spamel.com.pl/Print/PDF/Informacje_dodatkowe/SPAMEL_PL_Laczniki_krzywkowe_SK_10_16_20_SK_25_32_40.pdf
SK16-2.8380\P23 | http://www.spamel.com.pl/Print/PDF/Informacje_dodatkowe/SPAMEL_PL_Laczniki_krzywkowe_SK_10_16_20_SK_25_32_40.pdf
SK16-2.8445\BS23 | http://www.spamel.com.pl/Print/PDF/Informacje_dodatkowe/SPAMEL_PL_Laczniki_krzywkowe_SK_10_16_20_SK_25_32_40.pdf
SK16-2.8445\OB11 | http://www.spamel.com.pl/Print/PDF/Informacje_dodatkowe/SPAMEL_PL_Laczniki_krzywkowe_SK_10_16_20_SK_25_32_40.pdf
SK16-2.8445\P03 | http://www.spamel.com.pl/Print/PDF/Informacje_dodatkowe/SPAMEL_PL_Laczniki_krzywkowe_SK_10_16_20_SK_25_32_40.pdf
SK16-2.8445\P07 | http://www.spamel.com.pl/Print/PDF/Informacje_dodatkowe/SPAMEL_PL_Laczniki_krzywkowe_SK_10_16_20_SK_25_32_40.pdf
SK16-2.8445\P23 | http://www.spamel.com.pl/Print/PDF/Informacje_dodatkowe/SPAMEL_PL_Laczniki_krzywkowe_SK_10_16_20_SK_25_32_40.pdf
SK16-2.8445\S10 | http://www.spamel.com.pl/Print/PDF/Informacje_dodatkowe/SPAMEL_PL_Laczniki_krzywkowe_SK_10_16_20_SK_25_32_40.pdf
SK16-3.8210\BS23 | http://www.spamel.com.pl/Print/PDF/Informacje_dodatkowe/SPAMEL_PL_Laczniki_krzywkowe_SK_10_16_20_SK_25_32_40.pdf
SK16-3.8210\OB11 | http://www.spamel.com.pl/Print/PDF/Informacje_dodatkowe/SPAMEL_PL_Laczniki_krzywkowe_SK_10_16_20_SK_25_32_40.pdf
SK16-3.8210\OB11ZC | http://www.spamel.com.pl/Print/PDF/Informacje_dodatkowe/SPAMEL_PL_Laczniki_krzywkowe_SK_10_16_20_SK_25_32_40.pdf
SK16-3.8220\BS23 | http://www.spamel.com.pl/Print/PDF/Informacje_dodatkowe/SPAMEL_PL_Laczniki_krzywkowe_SK_10_16_20_SK_25_32_40.pdf
SK16-3.8220\OB11 | http://www.spamel.com.pl/Print/PDF/Informacje_dodatkowe/SPAMEL_PL_Laczniki_krzywkowe_SK_10_16_20_SK_25_32_40.pdf
SK16-3.8220\OB11ZC | http://www.spamel.com.pl/Print/PDF/Informacje_dodatkowe/SPAMEL_PL_Laczniki_krzywkowe_SK_10_16_20_SK_25_32_40.pdf
SK16-3.83139\P03 | http://www.spamel.com.pl/Print/PDF/Informacje_dodatkowe/SPAMEL_PL_Laczniki_krzywkowe_SK_10_16_20_SK_25_32_40.pdf
SK16-3.8368\BS23 | http://www.spamel.com.pl/Print/PDF/Informacje_dodatkowe/SPAMEL_PL_Laczniki_krzywkowe_SK_10_16_20_SK_25_32_40.pdf
SK16-3.8368\OB11 | http://www.spamel.com.pl/Print/PDF/Informacje_dodatkowe/SPAMEL_PL_Laczniki_krzywkowe_SK_10_16_20_SK_25_32_40.pdf
SK16-3.8368\OB11/L | http://www.spamel.com.pl/Print/PDF/Informacje_dodatkowe/SPAMEL_PL_Laczniki_krzywkowe_SK_10_16_20_SK_25_32_40.pdf
SK16-3.8368\OB11Z | http://www.spamel.com.pl/Print/PDF/Informacje_dodatkowe/SPAMEL_PL_Laczniki_krzywkowe_SK_10_16_20_SK_25_32_40.pdf
SK16-3.8368\OB11ZC | http://www.spamel.com.pl/Print/PDF/Informacje_dodatkowe/SPAMEL_PL_Laczniki_krzywkowe_SK_10_16_20_SK_25_32_40.pdf
SK16-3.8368\P03 | http://www.spamel.com.pl/Print/PDF/Informacje_dodatkowe/SPAMEL_PL_Laczniki_krzywkowe_SK_10_16_20_SK_25_32_40.pdf
SK16-3.8368\P04 | http://www.spamel.com.pl/Print/PDF/Informacje_dodatkowe/SPAMEL_PL_Laczniki_krzywkowe_SK_10_16_20_SK_25_32_40.pdf
SK16-3.8368\P23 | http://www.spamel.com.pl/Print/PDF/Informacje_dodatkowe/SPAMEL_PL_Laczniki_krzywkowe_SK_10_16_20_SK_25_32_40.pdf
SK16-3.8368\P28 | http://www.spamel.com.pl/Print/PDF/Informacje_dodatkowe/SPAMEL_PL_Laczniki_krzywkowe_SK_10_16_20_SK_25_32_40.pdf
SK16-3.8380\BS03 | http://www.spamel.com.pl/Print/PDF/Informacje_dodatkowe/SPAMEL_PL_Laczniki_krzywkowe_SK_10_16_20_SK_25_32_40.pdf
SK16-3.8380\BS23 | http://www.spamel.com.pl/Print/PDF/Informacje_dodatkowe/SPAMEL_PL_Laczniki_krzywkowe_SK_10_16_20_SK_25_32_40.pdf
SK16-3.8380\BS27 | http://www.spamel.com.pl/Print/PDF/Informacje_dodatkowe/SPAMEL_PL_Laczniki_krzywkowe_SK_10_16_20_SK_25_32_40.pdf
SK16-3.8380\OB11 | http://www.spamel.com.pl/Print/PDF/Informacje_dodatkowe/SPAMEL_PL_Laczniki_krzywkowe_SK_10_16_20_SK_25_32_40.pdf
SK16-3.8380\OB11ZC | http://www.spamel.com.pl/Print/PDF/Informacje_dodatkowe/SPAMEL_PL_Laczniki_krzywkowe_SK_10_16_20_SK_25_32_40.pdf
SK16-3.8380\P03 | http://www.spamel.com.pl/Print/PDF/Informacje_dodatkowe/SPAMEL_PL_Laczniki_krzywkowe_SK_10_16_20_SK_25_32_40.pdf
SK16-3.8380\P23 | http://www.spamel.com.pl/Print/PDF/Informacje_dodatkowe/SPAMEL_PL_Laczniki_krzywkowe_SK_10_16_20_SK_25_32_40.pdf
SK16-3.8380\P28 | http://www.spamel.com.pl/Print/PDF/Informacje_dodatkowe/SPAMEL_PL_Laczniki_krzywkowe_SK_10_16_20_SK_25_32_40.pdf
SK16-4.824\BS23 | http://www.spamel.com.pl/Print/PDF/Informacje_dodatkowe/SPAMEL_PL_Laczniki_krzywkowe_SK_10_16_20_SK_25_32_40.pdf
SK16-4.824\OB12 | http://www.spamel.com.pl/Print/PDF/Informacje_dodatkowe/SPAMEL_PL_Laczniki_krzywkowe_SK_10_16_20_SK_25_32_40.pdf
SK16-4.831\BS23 | http://www.spamel.com.pl/Print/PDF/Informacje_dodatkowe/SPAMEL_PL_Laczniki_krzywkowe_SK_10_16_20_SK_25_32_40.pdf
SK16-4.831\OB11 | http://www.spamel.com.pl/Print/PDF/Informacje_dodatkowe/SPAMEL_PL_Laczniki_krzywkowe_SK_10_16_20_SK_25_32_40.pdf
SK16-4.831\OB2 | http://www.spamel.com.pl/Print/PDF/Informacje_dodatkowe/SPAMEL_PL_Laczniki_krzywkowe_SK_10_16_20_SK_25_32_40.pdf
SK16-4.831\OB7/2 | http://www.spamel.com.pl/Print/PDF/Informacje_dodatkowe/SPAMEL_PL_Laczniki_krzywkowe_SK_10_16_20_SK_25_32_40.pdf
SK16-4.831\P03 | http://www.spamel.com.pl/Print/PDF/Informacje_dodatkowe/SPAMEL_PL_Laczniki_krzywkowe_SK_10_16_20_SK_25_32_40.pdf
SK16-4.831\P23 | http://www.spamel.com.pl/Print/PDF/Informacje_dodatkowe/SPAMEL_PL_Laczniki_krzywkowe_SK_10_16_20_SK_25_32_40.pdf
SK16-4.8390\BS23 | http://www.spamel.com.pl/Print/PDF/Informacje_dodatkowe/SPAMEL_PL_Laczniki_krzywkowe_SK_10_16_20_SK_25_32_40.pdf
SK16-4.8390\OB11 | http://www.spamel.com.pl/Print/PDF/Informacje_dodatkowe/SPAMEL_PL_Laczniki_krzywkowe_SK_10_16_20_SK_25_32_40.pdf
SK16-4.8390\P03 | http://www.spamel.com.pl/Print/PDF/Informacje_dodatkowe/SPAMEL_PL_Laczniki_krzywkowe_SK_10_16_20_SK_25_32_40.pdf
SK16-4.8390\P23 | http://www.spamel.com.pl/Print/PDF/Informacje_dodatkowe/SPAMEL_PL_Laczniki_krzywkowe_SK_10_16_20_SK_25_32_40.pdf
SK16-4.8396\P03 | http://www.spamel.com.pl/Print/PDF/Informacje_dodatkowe/SPAMEL_PL_Laczniki_krzywkowe_SK_10_16_20_SK_25_32_40.pdf
SK16-4.883\P03 | http://www.spamel.com.pl/Print/PDF/Informacje_dodatkowe/SPAMEL_PL_Laczniki_krzywkowe_SK_10_16_20_SK_25_32_40.pdf
SK16-4.883\P23 | http://www.spamel.com.pl/Print/PDF/Informacje_dodatkowe/SPAMEL_PL_Laczniki_krzywkowe_SK_10_16_20_SK_25_32_40.pdf
SK16-4.883\P24 | http://www.spamel.com.pl/Print/PDF/Informacje_dodatkowe/SPAMEL_PL_Laczniki_krzywkowe_SK_10_16_20_SK_25_32_40.pdf
SK16-5.8538\OB12 | http://www.spamel.com.pl/Print/PDF/Informacje_dodatkowe/SPAMEL_PL_Laczniki_krzywkowe_SK_10_16_20_SK_25_32_40.pdf
SK16-5.8538\P23 | http://www.spamel.com.pl/Print/PDF/Informacje_dodatkowe/SPAMEL_PL_Laczniki_krzywkowe_SK_10_16_20_SK_25_32_40.pdf
SK16-6.8210\BS23 | http://www.spamel.com.pl/Print/PDF/Informacje_dodatkowe/SPAMEL_PL_Laczniki_krzywkowe_SK_10_16_20_SK_25_32_40.pdf
SK16-6.8380\P03 | http://www.spamel.com.pl/Print/PDF/Informacje_dodatkowe/SPAMEL_PL_Laczniki_krzywkowe_SK_10_16_20_SK_25_32_40.pdf
SK16-7.822\OB14 | http://www.spamel.com.pl/Print/PDF/Informacje_dodatkowe/SPAMEL_PL_Laczniki_krzywkowe_SK_10_16_20_SK_25_32_40.pdf
SK16-7.822\P03 | http://www.spamel.com.pl/Print/PDF/Informacje_dodatkowe/SPAMEL_PL_Laczniki_krzywkowe_SK_10_16_20_SK_25_32_40.pdf
SK16-7.8538\OB14 | http://www.spamel.com.pl/Print/PDF/Informacje_dodatkowe/SPAMEL_PL_Laczniki_krzywkowe_SK_10_16_20_SK_25_32_40.pdf
SK16-7.8538\OB3 | http://www.spamel.com.pl/Print/PDF/Informacje_dodatkowe/SPAMEL_PL_Laczniki_krzywkowe_SK_10_16_20_SK_25_32_40.pdf
SK16-7.8538\P03 | http://www.spamel.com.pl/Print/PDF/Informacje_dodatkowe/SPAMEL_PL_Laczniki_krzywkowe_SK_10_16_20_SK_25_32_40.pdf
SK16-8.8270\BS23 | http://www.spamel.com.pl/Print/PDF/Informacje_dodatkowe/SPAMEL_PL_Laczniki_krzywkowe_SK_10_16_20_SK_25_32_40.pdf
SK16-9.8380\P03 | http://www.spamel.com.pl/Print/PDF/Informacje_dodatkowe/SPAMEL_PL_Laczniki_krzywkowe_SK_10_16_20_SK_25_32_40.pdf
SK20-1.825\BS23 | http://www.spamel.com.pl/Print/PDF/Informacje_dodatkowe/SPAMEL_PL_Laczniki_krzywkowe_SK_10_16_20_SK_25_32_40.pdf
SK20-1.825\OB11 | http://www.spamel.com.pl/Print/PDF/Informacje_dodatkowe/SPAMEL_PL_Laczniki_krzywkowe_SK_10_16_20_SK_25_32_40.pdf
SK20-1.825\OB12ZC | http://www.spamel.com.pl/Print/PDF/Informacje_dodatkowe/SPAMEL_PL_Laczniki_krzywkowe_SK_10_16_20_SK_25_32_40.pdf
SK20-1.825\P03 | http://www.spamel.com.pl/Print/PDF/Informacje_dodatkowe/SPAMEL_PL_Laczniki_krzywkowe_SK_10_16_20_SK_25_32_40.pdf
SK20-1.825\P23 | http://www.spamel.com.pl/Print/PDF/Informacje_dodatkowe/SPAMEL_PL_Laczniki_krzywkowe_SK_10_16_20_SK_25_32_40.pdf
SK20-1.828\BS23 | http://www.spamel.com.pl/Print/PDF/Informacje_dodatkowe/SPAMEL_PL_Laczniki_krzywkowe_SK_10_16_20_SK_25_32_40.pdf
SK20-1.828\OB11 | http://www.spamel.com.pl/Print/PDF/Informacje_dodatkowe/SPAMEL_PL_Laczniki_krzywkowe_SK_10_16_20_SK_25_32_40.pdf
SK20-1.828\P03 | http://www.spamel.com.pl/Print/PDF/Informacje_dodatkowe/SPAMEL_PL_Laczniki_krzywkowe_SK_10_16_20_SK_25_32_40.pdf
SK20-1.828\P04 | http://www.spamel.com.pl/Print/PDF/Informacje_dodatkowe/SPAMEL_PL_Laczniki_krzywkowe_SK_10_16_20_SK_25_32_40.pdf
SK20-1.828\P08 | http://www.spamel.com.pl/Print/PDF/Informacje_dodatkowe/SPAMEL_PL_Laczniki_krzywkowe_SK_10_16_20_SK_25_32_40.pdf
SK20-1.828\P23 | http://www.spamel.com.pl/Print/PDF/Informacje_dodatkowe/SPAMEL_PL_Laczniki_krzywkowe_SK_10_16_20_SK_25_32_40.pdf
SK20-1.828\P24 | http://www.spamel.com.pl/Print/PDF/Informacje_dodatkowe/SPAMEL_PL_Laczniki_krzywkowe_SK_10_16_20_SK_25_32_40.pdf
SK20-1.834\BS23 | http://www.spamel.com.pl/Print/PDF/Informacje_dodatkowe/SPAMEL_PL_Laczniki_krzywkowe_SK_10_16_20_SK_25_32_40.pdf
SK20-1.834\P03 | http://www.spamel.com.pl/Print/PDF/Informacje_dodatkowe/SPAMEL_PL_Laczniki_krzywkowe_SK_10_16_20_SK_25_32_40.pdf
SK20-1.834\P08 | http://www.spamel.com.pl/Print/PDF/Informacje_dodatkowe/SPAMEL_PL_Laczniki_krzywkowe_SK_10_16_20_SK_25_32_40.pdf
SK20-1.834\P23 | http://www.spamel.com.pl/Print/PDF/Informacje_dodatkowe/SPAMEL_PL_Laczniki_krzywkowe_SK_10_16_20_SK_25_32_40.pdf
SK20-2.4414\BS23 | http://www.spamel.com.pl/Print/PDF/Informacje_dodatkowe/SPAMEL_PL_Laczniki_krzywkowe_SK_10_16_20_SK_25_32_40.pdf
SK20-2.4414\OB11 | http://www.spamel.com.pl/Print/PDF/Informacje_dodatkowe/SPAMEL_PL_Laczniki_krzywkowe_SK_10_16_20_SK_25_32_40.pdf
SK20-2.8210\BS23 | http://www.spamel.com.pl/Print/PDF/Informacje_dodatkowe/SPAMEL_PL_Laczniki_krzywkowe_SK_10_16_20_SK_25_32_40.pdf
SK20-2.8210\BS24 | http://www.spamel.com.pl/Print/PDF/Informacje_dodatkowe/SPAMEL_PL_Laczniki_krzywkowe_SK_10_16_20_SK_25_32_40.pdf
SK20-2.8210\OB11 | http://www.spamel.com.pl/Print/PDF/Informacje_dodatkowe/SPAMEL_PL_Laczniki_krzywkowe_SK_10_16_20_SK_25_32_40.pdf
SK20-2.8210\OB11Z | http://www.spamel.com.pl/Print/PDF/Informacje_dodatkowe/SPAMEL_PL_Laczniki_krzywkowe_SK_10_16_20_SK_25_32_40.pdf
SK20-2.8210\OB11ZC | http://www.spamel.com.pl/Print/PDF/Informacje_dodatkowe/SPAMEL_PL_Laczniki_krzywkowe_SK_10_16_20_SK_25_32_40.pdf
SK20-2.8210\OB12 | http://www.spamel.com.pl/Print/PDF/Informacje_dodatkowe/SPAMEL_PL_Laczniki_krzywkowe_SK_10_16_20_SK_25_32_40.pdf
SK20-2.8210\OB12ZC | http://www.spamel.com.pl/Print/PDF/Informacje_dodatkowe/SPAMEL_PL_Laczniki_krzywkowe_SK_10_16_20_SK_25_32_40.pdf
SK20-2.8210\P03 | http://www.spamel.com.pl/Print/PDF/Informacje_dodatkowe/SPAMEL_PL_Laczniki_krzywkowe_SK_10_16_20_SK_25_32_40.pdf
SK20-2.8210\P07 | http://www.spamel.com.pl/Print/PDF/Informacje_dodatkowe/SPAMEL_PL_Laczniki_krzywkowe_SK_10_16_20_SK_25_32_40.pdf
SK20-2.8210\P08 | http://www.spamel.com.pl/Print/PDF/Informacje_dodatkowe/SPAMEL_PL_Laczniki_krzywkowe_SK_10_16_20_SK_25_32_40.pdf
SK20-2.8210\P23 | http://www.spamel.com.pl/Print/PDF/Informacje_dodatkowe/SPAMEL_PL_Laczniki_krzywkowe_SK_10_16_20_SK_25_32_40.pdf
SK20-2.8210\P24 | http://www.spamel.com.pl/Print/PDF/Informacje_dodatkowe/SPAMEL_PL_Laczniki_krzywkowe_SK_10_16_20_SK_25_32_40.pdf
SK20-2.8211\BS03 | http://www.spamel.com.pl/Print/PDF/Informacje_dodatkowe/SPAMEL_PL_Laczniki_krzywkowe_SK_10_16_20_SK_25_32_40.pdf
SK20-2.8211\BS04 | http://www.spamel.com.pl/Print/PDF/Informacje_dodatkowe/SPAMEL_PL_Laczniki_krzywkowe_SK_10_16_20_SK_25_32_40.pdf
SK20-2.8211\BS23 | http://www.spamel.com.pl/Print/PDF/Informacje_dodatkowe/SPAMEL_PL_Laczniki_krzywkowe_SK_10_16_20_SK_25_32_40.pdf
SK20-2.8211\BS24 | http://www.spamel.com.pl/Print/PDF/Informacje_dodatkowe/SPAMEL_PL_Laczniki_krzywkowe_SK_10_16_20_SK_25_32_40.pdf
SK20-2.8211\BS28 | http://www.spamel.com.pl/Print/PDF/Informacje_dodatkowe/SPAMEL_PL_Laczniki_krzywkowe_SK_10_16_20_SK_25_32_40.pdf
SK20-2.8211\OB11 | http://www.spamel.com.pl/Print/PDF/Informacje_dodatkowe/SPAMEL_PL_Laczniki_krzywkowe_SK_10_16_20_SK_25_32_40.pdf
SK20-2.8211\OB11C | http://www.spamel.com.pl/Print/PDF/Informacje_dodatkowe/SPAMEL_PL_Laczniki_krzywkowe_SK_10_16_20_SK_25_32_40.pdf
SK20-2.8211\OB11Z | http://www.spamel.com.pl/Print/PDF/Informacje_dodatkowe/SPAMEL_PL_Laczniki_krzywkowe_SK_10_16_20_SK_25_32_40.pdf
SK20-2.8211\OB11ZC | http://www.spamel.com.pl/Print/PDF/Informacje_dodatkowe/SPAMEL_PL_Laczniki_krzywkowe_SK_10_16_20_SK_25_32_40.pdf
SK20-2.8211\OB12 | http://www.spamel.com.pl/Print/PDF/Informacje_dodatkowe/SPAMEL_PL_Laczniki_krzywkowe_SK_10_16_20_SK_25_32_40.pdf
SK20-2.8211\OB12ZC | http://www.spamel.com.pl/Print/PDF/Informacje_dodatkowe/SPAMEL_PL_Laczniki_krzywkowe_SK_10_16_20_SK_25_32_40.pdf
SK20-2.8211\OB2 | http://www.spamel.com.pl/Print/PDF/Informacje_dodatkowe/SPAMEL_PL_Laczniki_krzywkowe_SK_10_16_20_SK_25_32_40.pdf
SK20-2.8211\P03 | http://www.spamel.com.pl/Print/PDF/Informacje_dodatkowe/SPAMEL_PL_Laczniki_krzywkowe_SK_10_16_20_SK_25_32_40.pdf
SK20-2.8211\P04 | http://www.spamel.com.pl/Print/PDF/Informacje_dodatkowe/SPAMEL_PL_Laczniki_krzywkowe_SK_10_16_20_SK_25_32_40.pdf
SK20-2.8211\P08 | http://www.spamel.com.pl/Print/PDF/Informacje_dodatkowe/SPAMEL_PL_Laczniki_krzywkowe_SK_10_16_20_SK_25_32_40.pdf
SK20-2.8211\P23 | http://www.spamel.com.pl/Print/PDF/Informacje_dodatkowe/SPAMEL_PL_Laczniki_krzywkowe_SK_10_16_20_SK_25_32_40.pdf
SK20-2.8211\P28 | http://www.spamel.com.pl/Print/PDF/Informacje_dodatkowe/SPAMEL_PL_Laczniki_krzywkowe_SK_10_16_20_SK_25_32_40.pdf
SK20-2.8338\BS23 | http://www.spamel.com.pl/Print/PDF/Informacje_dodatkowe/SPAMEL_PL_Laczniki_krzywkowe_SK_10_16_20_SK_25_32_40.pdf
SK20-2.8338\OB11 | http://www.spamel.com.pl/Print/PDF/Informacje_dodatkowe/SPAMEL_PL_Laczniki_krzywkowe_SK_10_16_20_SK_25_32_40.pdf
SK20-2.8338\OB2 | http://www.spamel.com.pl/Print/PDF/Informacje_dodatkowe/SPAMEL_PL_Laczniki_krzywkowe_SK_10_16_20_SK_25_32_40.pdf
SK20-2.8338\P03 | http://www.spamel.com.pl/Print/PDF/Informacje_dodatkowe/SPAMEL_PL_Laczniki_krzywkowe_SK_10_16_20_SK_25_32_40.pdf
SK20-2.8338\P08 | http://www.spamel.com.pl/Print/PDF/Informacje_dodatkowe/SPAMEL_PL_Laczniki_krzywkowe_SK_10_16_20_SK_25_32_40.pdf
SK20-2.8380\OB11 | http://www.spamel.com.pl/Print/PDF/Informacje_dodatkowe/SPAMEL_PL_Laczniki_krzywkowe_SK_10_16_20_SK_25_32_40.pdf
SK20-2.8380\S10 | http://www.spamel.com.pl/Print/PDF/Informacje_dodatkowe/SPAMEL_PL_Laczniki_krzywkowe_SK_10_16_20_SK_25_32_40.pdf
SK20-2.8445\OB11 | http://www.spamel.com.pl/Print/PDF/Informacje_dodatkowe/SPAMEL_PL_Laczniki_krzywkowe_SK_10_16_20_SK_25_32_40.pdf
SK20-2.8445\P03 | http://www.spamel.com.pl/Print/PDF/Informacje_dodatkowe/SPAMEL_PL_Laczniki_krzywkowe_SK_10_16_20_SK_25_32_40.pdf
SK20-3.8210\OB11 | http://www.spamel.com.pl/Print/PDF/Informacje_dodatkowe/SPAMEL_PL_Laczniki_krzywkowe_SK_10_16_20_SK_25_32_40.pdf
SK20-3.8210\OB11Z | http://www.spamel.com.pl/Print/PDF/Informacje_dodatkowe/SPAMEL_PL_Laczniki_krzywkowe_SK_10_16_20_SK_25_32_40.pdf
SK20-3.8210\P03 | http://www.spamel.com.pl/Print/PDF/Informacje_dodatkowe/SPAMEL_PL_Laczniki_krzywkowe_SK_10_16_20_SK_25_32_40.pdf
SK20-3.8210\P08 | http://www.spamel.com.pl/Print/PDF/Informacje_dodatkowe/SPAMEL_PL_Laczniki_krzywkowe_SK_10_16_20_SK_25_32_40.pdf
SK20-3.8210\P24 | http://www.spamel.com.pl/Print/PDF/Informacje_dodatkowe/SPAMEL_PL_Laczniki_krzywkowe_SK_10_16_20_SK_25_32_40.pdf
SK20-3.8220\OB11 | http://www.spamel.com.pl/Print/PDF/Informacje_dodatkowe/SPAMEL_PL_Laczniki_krzywkowe_SK_10_16_20_SK_25_32_40.pdf
SK20-3.8220\P08 | http://www.spamel.com.pl/Print/PDF/Informacje_dodatkowe/SPAMEL_PL_Laczniki_krzywkowe_SK_10_16_20_SK_25_32_40.pdf
SK20-3.8368\BS23 | http://www.spamel.com.pl/Print/PDF/Informacje_dodatkowe/SPAMEL_PL_Laczniki_krzywkowe_SK_10_16_20_SK_25_32_40.pdf
SK20-3.8368\OB11 | http://www.spamel.com.pl/Print/PDF/Informacje_dodatkowe/SPAMEL_PL_Laczniki_krzywkowe_SK_10_16_20_SK_25_32_40.pdf
SK20-3.8368\OB11Z | http://www.spamel.com.pl/Print/PDF/Informacje_dodatkowe/SPAMEL_PL_Laczniki_krzywkowe_SK_10_16_20_SK_25_32_40.pdf
SK20-3.8368\OB12 | http://www.spamel.com.pl/Print/PDF/Informacje_dodatkowe/SPAMEL_PL_Laczniki_krzywkowe_SK_10_16_20_SK_25_32_40.pdf
SK20-3.8368\OB12ZC | http://www.spamel.com.pl/Print/PDF/Informacje_dodatkowe/SPAMEL_PL_Laczniki_krzywkowe_SK_10_16_20_SK_25_32_40.pdf
SK20-3.8368\P03 | http://www.spamel.com.pl/Print/PDF/Informacje_dodatkowe/SPAMEL_PL_Laczniki_krzywkowe_SK_10_16_20_SK_25_32_40.pdf
SK20-3.8368\P08 | http://www.spamel.com.pl/Print/PDF/Informacje_dodatkowe/SPAMEL_PL_Laczniki_krzywkowe_SK_10_16_20_SK_25_32_40.pdf
SK20-3.8368\P23 | http://www.spamel.com.pl/Print/PDF/Informacje_dodatkowe/SPAMEL_PL_Laczniki_krzywkowe_SK_10_16_20_SK_25_32_40.pdf
SK20-3.8380\BS23 | http://www.spamel.com.pl/Print/PDF/Informacje_dodatkowe/SPAMEL_PL_Laczniki_krzywkowe_SK_10_16_20_SK_25_32_40.pdf
SK20-3.8380\OB11 | http://www.spamel.com.pl/Print/PDF/Informacje_dodatkowe/SPAMEL_PL_Laczniki_krzywkowe_SK_10_16_20_SK_25_32_40.pdf
SK20-3.8380\OB12 | http://www.spamel.com.pl/Print/PDF/Informacje_dodatkowe/SPAMEL_PL_Laczniki_krzywkowe_SK_10_16_20_SK_25_32_40.pdf
SK20-3.8380\P03 | http://www.spamel.com.pl/Print/PDF/Informacje_dodatkowe/SPAMEL_PL_Laczniki_krzywkowe_SK_10_16_20_SK_25_32_40.pdf
SK20-3.8380\P04 | http://www.spamel.com.pl/Print/PDF/Informacje_dodatkowe/SPAMEL_PL_Laczniki_krzywkowe_SK_10_16_20_SK_25_32_40.pdf
SK20-3.8380\P23 | http://www.spamel.com.pl/Print/PDF/Informacje_dodatkowe/SPAMEL_PL_Laczniki_krzywkowe_SK_10_16_20_SK_25_32_40.pdf
SK20-3.8380\S10 | http://www.spamel.com.pl/Print/PDF/Informacje_dodatkowe/SPAMEL_PL_Laczniki_krzywkowe_SK_10_16_20_SK_25_32_40.pdf
SK20-4.824\OB11 | http://www.spamel.com.pl/Print/PDF/Informacje_dodatkowe/SPAMEL_PL_Laczniki_krzywkowe_SK_10_16_20_SK_25_32_40.pdf
SK20-4.8240\OB14ZC | http://www.spamel.com.pl/Print/PDF/Informacje_dodatkowe/SPAMEL_PL_Laczniki_krzywkowe_SK_10_16_20_SK_25_32_40.pdf
SK20-4.831\BS23 | http://www.spamel.com.pl/Print/PDF/Informacje_dodatkowe/SPAMEL_PL_Laczniki_krzywkowe_SK_10_16_20_SK_25_32_40.pdf
SK20-4.831\OB11 | http://www.spamel.com.pl/Print/PDF/Informacje_dodatkowe/SPAMEL_PL_Laczniki_krzywkowe_SK_10_16_20_SK_25_32_40.pdf
SK20-4.831\OB7/2 | http://www.spamel.com.pl/Print/PDF/Informacje_dodatkowe/SPAMEL_PL_Laczniki_krzywkowe_SK_10_16_20_SK_25_32_40.pdf
SK20-4.831\P03 | http://www.spamel.com.pl/Print/PDF/Informacje_dodatkowe/SPAMEL_PL_Laczniki_krzywkowe_SK_10_16_20_SK_25_32_40.pdf
SK20-4.831\P23 | http://www.spamel.com.pl/Print/PDF/Informacje_dodatkowe/SPAMEL_PL_Laczniki_krzywkowe_SK_10_16_20_SK_25_32_40.pdf
SK20-4.8390\BS23 | http://www.spamel.com.pl/Print/PDF/Informacje_dodatkowe/SPAMEL_PL_Laczniki_krzywkowe_SK_10_16_20_SK_25_32_40.pdf
SK20-4.8390\OB11 | http://www.spamel.com.pl/Print/PDF/Informacje_dodatkowe/SPAMEL_PL_Laczniki_krzywkowe_SK_10_16_20_SK_25_32_40.pdf
SK20-4.8390\P03 | http://www.spamel.com.pl/Print/PDF/Informacje_dodatkowe/SPAMEL_PL_Laczniki_krzywkowe_SK_10_16_20_SK_25_32_40.pdf
SK20-4.8396\P03 | http://www.spamel.com.pl/Print/PDF/Informacje_dodatkowe/SPAMEL_PL_Laczniki_krzywkowe_SK_10_16_20_SK_25_32_40.pdf
SK20-4.8396\P24 | http://www.spamel.com.pl/Print/PDF/Informacje_dodatkowe/SPAMEL_PL_Laczniki_krzywkowe_SK_10_16_20_SK_25_32_40.pdf
SK20-4.883\P03 | http://www.spamel.com.pl/Print/PDF/Informacje_dodatkowe/SPAMEL_PL_Laczniki_krzywkowe_SK_10_16_20_SK_25_32_40.pdf
SK20-5.8538\P03 | http://www.spamel.com.pl/Print/PDF/Informacje_dodatkowe/SPAMEL_PL_Laczniki_krzywkowe_SK_10_16_20_SK_25_32_40.pdf
SK20-5.8538\P23 | http://www.spamel.com.pl/Print/PDF/Informacje_dodatkowe/SPAMEL_PL_Laczniki_krzywkowe_SK_10_16_20_SK_25_32_40.pdf
SK20-7.8538\OB3 | http://www.spamel.com.pl/Print/PDF/Informacje_dodatkowe/SPAMEL_PL_Laczniki_krzywkowe_SK_10_16_20_SK_25_32_40.pdf
SK20-7.8538\P03 | http://www.spamel.com.pl/Print/PDF/Informacje_dodatkowe/SPAMEL_PL_Laczniki_krzywkowe_SK_10_16_20_SK_25_32_40.pdf
SK20-7.8538\P04 | http://www.spamel.com.pl/Print/PDF/Informacje_dodatkowe/SPAMEL_PL_Laczniki_krzywkowe_SK_10_16_20_SK_25_32_40.pdf
SK25-1.825\BS03 | http://www.spamel.com.pl/Print/PDF/Informacje_dodatkowe/SPAMEL_PL_Laczniki_krzywkowe_SK_10_16_20_SK_25_32_40.pdf
SK25-1.825\BS08 | http://www.spamel.com.pl/Print/PDF/Informacje_dodatkowe/SPAMEL_PL_Laczniki_krzywkowe_SK_10_16_20_SK_25_32_40.pdf
SK25-1.825\OB13 | http://www.spamel.com.pl/Print/PDF/Informacje_dodatkowe/SPAMEL_PL_Laczniki_krzywkowe_SK_10_16_20_SK_25_32_40.pdf
SK25-1.825\OB13/L | http://www.spamel.com.pl/Print/PDF/Informacje_dodatkowe/SPAMEL_PL_Laczniki_krzywkowe_SK_10_16_20_SK_25_32_40.pdf
SK25-1.825\OB13ZC | http://www.spamel.com.pl/Print/PDF/Informacje_dodatkowe/SPAMEL_PL_Laczniki_krzywkowe_SK_10_16_20_SK_25_32_40.pdf
SK25-1.825\P03 | http://www.spamel.com.pl/Print/PDF/Informacje_dodatkowe/SPAMEL_PL_Laczniki_krzywkowe_SK_10_16_20_SK_25_32_40.pdf
SK25-1.825\P04 | http://www.spamel.com.pl/Print/PDF/Informacje_dodatkowe/SPAMEL_PL_Laczniki_krzywkowe_SK_10_16_20_SK_25_32_40.pdf
SK25-1.825\P07 | http://www.spamel.com.pl/Print/PDF/Informacje_dodatkowe/SPAMEL_PL_Laczniki_krzywkowe_SK_10_16_20_SK_25_32_40.pdf
SK25-1.825\P08 | http://www.spamel.com.pl/Print/PDF/Informacje_dodatkowe/SPAMEL_PL_Laczniki_krzywkowe_SK_10_16_20_SK_25_32_40.pdf
SK25-1.828\BS03 | http://www.spamel.com.pl/Print/PDF/Informacje_dodatkowe/SPAMEL_PL_Laczniki_krzywkowe_SK_10_16_20_SK_25_32_40.pdf
SK25-1.828\OB13 | http://www.spamel.com.pl/Print/PDF/Informacje_dodatkowe/SPAMEL_PL_Laczniki_krzywkowe_SK_10_16_20_SK_25_32_40.pdf
SK25-1.828\OB13C | http://www.spamel.com.pl/Print/PDF/Informacje_dodatkowe/SPAMEL_PL_Laczniki_krzywkowe_SK_10_16_20_SK_25_32_40.pdf
SK25-1.828\OB13ZC | http://www.spamel.com.pl/Print/PDF/Informacje_dodatkowe/SPAMEL_PL_Laczniki_krzywkowe_SK_10_16_20_SK_25_32_40.pdf
SK25-1.828\P03 | http://www.spamel.com.pl/Print/PDF/Informacje_dodatkowe/SPAMEL_PL_Laczniki_krzywkowe_SK_10_16_20_SK_25_32_40.pdf
SK25-1.828\P08 | http://www.spamel.com.pl/Print/PDF/Informacje_dodatkowe/SPAMEL_PL_Laczniki_krzywkowe_SK_10_16_20_SK_25_32_40.pdf
SK25-1.834\BS03 | http://www.spamel.com.pl/Print/PDF/Informacje_dodatkowe/SPAMEL_PL_Laczniki_krzywkowe_SK_10_16_20_SK_25_32_40.pdf
SK25-1.834\OB13 | http://www.spamel.com.pl/Print/PDF/Informacje_dodatkowe/SPAMEL_PL_Laczniki_krzywkowe_SK_10_16_20_SK_25_32_40.pdf
SK25-1.834\P03 | http://www.spamel.com.pl/Print/PDF/Informacje_dodatkowe/SPAMEL_PL_Laczniki_krzywkowe_SK_10_16_20_SK_25_32_40.pdf
SK25-2.4414\P03 | http://www.spamel.com.pl/Print/PDF/Informacje_dodatkowe/SPAMEL_PL_Laczniki_krzywkowe_SK_10_16_20_SK_25_32_40.pdf
SK25-2.8210\BS03 | http://www.spamel.com.pl/Print/PDF/Informacje_dodatkowe/SPAMEL_PL_Laczniki_krzywkowe_SK_10_16_20_SK_25_32_40.pdf
SK25-2.8210\BS08 | http://www.spamel.com.pl/Print/PDF/Informacje_dodatkowe/SPAMEL_PL_Laczniki_krzywkowe_SK_10_16_20_SK_25_32_40.pdf
SK25-2.8210\OB13 | http://www.spamel.com.pl/Print/PDF/Informacje_dodatkowe/SPAMEL_PL_Laczniki_krzywkowe_SK_10_16_20_SK_25_32_40.pdf
SK25-2.8210\OB13/L | http://www.spamel.com.pl/Print/PDF/Informacje_dodatkowe/SPAMEL_PL_Laczniki_krzywkowe_SK_10_16_20_SK_25_32_40.pdf
SK25-2.8210\OB13C/L | http://www.spamel.com.pl/Print/PDF/Informacje_dodatkowe/SPAMEL_PL_Laczniki_krzywkowe_SK_10_16_20_SK_25_32_40.pdf
SK25-2.8210\OB13ZC | http://www.spamel.com.pl/Print/PDF/Informacje_dodatkowe/SPAMEL_PL_Laczniki_krzywkowe_SK_10_16_20_SK_25_32_40.pdf
SK25-2.8210\OB14 | http://www.spamel.com.pl/Print/PDF/Informacje_dodatkowe/SPAMEL_PL_Laczniki_krzywkowe_SK_10_16_20_SK_25_32_40.pdf
SK25-2.8210\P03 | http://www.spamel.com.pl/Print/PDF/Informacje_dodatkowe/SPAMEL_PL_Laczniki_krzywkowe_SK_10_16_20_SK_25_32_40.pdf
SK25-2.8210\P04 | http://www.spamel.com.pl/Print/PDF/Informacje_dodatkowe/SPAMEL_PL_Laczniki_krzywkowe_SK_10_16_20_SK_25_32_40.pdf
SK25-2.8210\P08 | http://www.spamel.com.pl/Print/PDF/Informacje_dodatkowe/SPAMEL_PL_Laczniki_krzywkowe_SK_10_16_20_SK_25_32_40.pdf
SK25-2.8210\S10 | http://www.spamel.com.pl/Print/PDF/Informacje_dodatkowe/SPAMEL_PL_Laczniki_krzywkowe_SK_10_16_20_SK_25_32_40.pdf
SK25-2.8211\BS03 | http://www.spamel.com.pl/Print/PDF/Informacje_dodatkowe/SPAMEL_PL_Laczniki_krzywkowe_SK_10_16_20_SK_25_32_40.pdf
SK25-2.8211\BS04 | http://www.spamel.com.pl/Print/PDF/Informacje_dodatkowe/SPAMEL_PL_Laczniki_krzywkowe_SK_10_16_20_SK_25_32_40.pdf
SK25-2.8211\BS07 | http://www.spamel.com.pl/Print/PDF/Informacje_dodatkowe/SPAMEL_PL_Laczniki_krzywkowe_SK_10_16_20_SK_25_32_40.pdf
SK25-2.8211\BS08 | http://www.spamel.com.pl/Print/PDF/Informacje_dodatkowe/SPAMEL_PL_Laczniki_krzywkowe_SK_10_16_20_SK_25_32_40.pdf
SK25-2.8211\OB13 | http://www.spamel.com.pl/Print/PDF/Informacje_dodatkowe/SPAMEL_PL_Laczniki_krzywkowe_SK_10_16_20_SK_25_32_40.pdf
SK25-2.8211\OB13/L | http://www.spamel.com.pl/Print/PDF/Informacje_dodatkowe/SPAMEL_PL_Laczniki_krzywkowe_SK_10_16_20_SK_25_32_40.pdf
SK25-2.8211\OB13C | http://www.spamel.com.pl/Print/PDF/Informacje_dodatkowe/SPAMEL_PL_Laczniki_krzywkowe_SK_10_16_20_SK_25_32_40.pdf
SK25-2.8211\OB13C/L | http://www.spamel.com.pl/Print/PDF/Informacje_dodatkowe/SPAMEL_PL_Laczniki_krzywkowe_SK_10_16_20_SK_25_32_40.pdf
SK25-2.8211\OB13Z | http://www.spamel.com.pl/Print/PDF/Informacje_dodatkowe/SPAMEL_PL_Laczniki_krzywkowe_SK_10_16_20_SK_25_32_40.pdf
SK25-2.8211\OB13ZC | http://www.spamel.com.pl/Print/PDF/Informacje_dodatkowe/SPAMEL_PL_Laczniki_krzywkowe_SK_10_16_20_SK_25_32_40.pdf
SK25-2.8211\OB14 | http://www.spamel.com.pl/Print/PDF/Informacje_dodatkowe/SPAMEL_PL_Laczniki_krzywkowe_SK_10_16_20_SK_25_32_40.pdf
SK25-2.8211\OB14C | http://www.spamel.com.pl/Print/PDF/Informacje_dodatkowe/SPAMEL_PL_Laczniki_krzywkowe_SK_10_16_20_SK_25_32_40.pdf
SK25-2.8211\OB14ZC | http://www.spamel.com.pl/Print/PDF/Informacje_dodatkowe/SPAMEL_PL_Laczniki_krzywkowe_SK_10_16_20_SK_25_32_40.pdf
SK25-2.8211\OB14ZC/L | http://www.spamel.com.pl/Print/PDF/Informacje_dodatkowe/SPAMEL_PL_Laczniki_krzywkowe_SK_10_16_20_SK_25_32_40.pdf
SK25-2.8211\P03 | http://www.spamel.com.pl/Print/PDF/Informacje_dodatkowe/SPAMEL_PL_Laczniki_krzywkowe_SK_10_16_20_SK_25_32_40.pdf
SK25-2.8211\P04 | http://www.spamel.com.pl/Print/PDF/Informacje_dodatkowe/SPAMEL_PL_Laczniki_krzywkowe_SK_10_16_20_SK_25_32_40.pdf
SK25-2.8211\P07 | http://www.spamel.com.pl/Print/PDF/Informacje_dodatkowe/SPAMEL_PL_Laczniki_krzywkowe_SK_10_16_20_SK_25_32_40.pdf
SK25-2.8211\P08 | http://www.spamel.com.pl/Print/PDF/Informacje_dodatkowe/SPAMEL_PL_Laczniki_krzywkowe_SK_10_16_20_SK_25_32_40.pdf
SK25-2.8211\ROS | http://www.spamel.com.pl/Print/PDF/Informacje_dodatkowe/SPAMEL_PL_Laczniki_krzywkowe_SK_10_16_20_SK_25_32_40.pdf
SK25-2.829\P03 | http://www.spamel.com.pl/Print/PDF/Informacje_dodatkowe/SPAMEL_PL_Laczniki_krzywkowe_SK_10_16_20_SK_25_32_40.pdf
SK25-2.829\P08 | http://www.spamel.com.pl/Print/PDF/Informacje_dodatkowe/SPAMEL_PL_Laczniki_krzywkowe_SK_10_16_20_SK_25_32_40.pdf
SK25-2.829\P10 | http://www.spamel.com.pl/Print/PDF/Informacje_dodatkowe/SPAMEL_PL_Laczniki_krzywkowe_SK_10_16_20_SK_25_32_40.pdf
SK25-2.8338\BS03 | http://www.spamel.com.pl/Print/PDF/Informacje_dodatkowe/SPAMEL_PL_Laczniki_krzywkowe_SK_10_16_20_SK_25_32_40.pdf
SK25-2.8338\BS04 | http://www.spamel.com.pl/Print/PDF/Informacje_dodatkowe/SPAMEL_PL_Laczniki_krzywkowe_SK_10_16_20_SK_25_32_40.pdf
SK25-2.8338\OB13 | http://www.spamel.com.pl/Print/PDF/Informacje_dodatkowe/SPAMEL_PL_Laczniki_krzywkowe_SK_10_16_20_SK_25_32_40.pdf
SK25-2.8338\P03 | http://www.spamel.com.pl/Print/PDF/Informacje_dodatkowe/SPAMEL_PL_Laczniki_krzywkowe_SK_10_16_20_SK_25_32_40.pdf
SK25-2.8338\P04 | http://www.spamel.com.pl/Print/PDF/Informacje_dodatkowe/SPAMEL_PL_Laczniki_krzywkowe_SK_10_16_20_SK_25_32_40.pdf
SK25-2.8338\S10 | http://www.spamel.com.pl/Print/PDF/Informacje_dodatkowe/SPAMEL_PL_Laczniki_krzywkowe_SK_10_16_20_SK_25_32_40.pdf
SK25-2.8445\BS03 | http://www.spamel.com.pl/Print/PDF/Informacje_dodatkowe/SPAMEL_PL_Laczniki_krzywkowe_SK_10_16_20_SK_25_32_40.pdf
SK25-2.8445\OB13 | http://www.spamel.com.pl/Print/PDF/Informacje_dodatkowe/SPAMEL_PL_Laczniki_krzywkowe_SK_10_16_20_SK_25_32_40.pdf
SK25-2.8445\P03 | http://www.spamel.com.pl/Print/PDF/Informacje_dodatkowe/SPAMEL_PL_Laczniki_krzywkowe_SK_10_16_20_SK_25_32_40.pdf
SK25-3.8210\BS07 | http://www.spamel.com.pl/Print/PDF/Informacje_dodatkowe/SPAMEL_PL_Laczniki_krzywkowe_SK_10_16_20_SK_25_32_40.pdf
SK25-3.8210\OB13 | http://www.spamel.com.pl/Print/PDF/Informacje_dodatkowe/SPAMEL_PL_Laczniki_krzywkowe_SK_10_16_20_SK_25_32_40.pdf
SK25-3.8210\OB13Z | http://www.spamel.com.pl/Print/PDF/Informacje_dodatkowe/SPAMEL_PL_Laczniki_krzywkowe_SK_10_16_20_SK_25_32_40.pdf
SK25-3.8210\OB13ZC | http://www.spamel.com.pl/Print/PDF/Informacje_dodatkowe/SPAMEL_PL_Laczniki_krzywkowe_SK_10_16_20_SK_25_32_40.pdf
SK25-3.8210\OB14ZC/L | http://www.spamel.com.pl/Print/PDF/Informacje_dodatkowe/SPAMEL_PL_Laczniki_krzywkowe_SK_10_16_20_SK_25_32_40.pdf
SK25-3.8210\P01M | http://www.spamel.com.pl/Print/PDF/Informacje_dodatkowe/SPAMEL_PL_Laczniki_krzywkowe_SK_10_16_20_SK_25_32_40.pdf
SK25-3.8210\P04 | http://www.spamel.com.pl/Print/PDF/Informacje_dodatkowe/SPAMEL_PL_Laczniki_krzywkowe_SK_10_16_20_SK_25_32_40.pdf
SK25-3.8210\P08 | http://www.spamel.com.pl/Print/PDF/Informacje_dodatkowe/SPAMEL_PL_Laczniki_krzywkowe_SK_10_16_20_SK_25_32_40.pdf
SK25-3.8220\BS03 | http://www.spamel.com.pl/Print/PDF/Informacje_dodatkowe/SPAMEL_PL_Laczniki_krzywkowe_SK_10_16_20_SK_25_32_40.pdf
SK25-3.8220\OB14ZC | http://www.spamel.com.pl/Print/PDF/Informacje_dodatkowe/SPAMEL_PL_Laczniki_krzywkowe_SK_10_16_20_SK_25_32_40.pdf
SK25-3.8220\P03 | http://www.spamel.com.pl/Print/PDF/Informacje_dodatkowe/SPAMEL_PL_Laczniki_krzywkowe_SK_10_16_20_SK_25_32_40.pdf
SK25-3.83139\OB13 | http://www.spamel.com.pl/Print/PDF/Informacje_dodatkowe/SPAMEL_PL_Laczniki_krzywkowe_SK_10_16_20_SK_25_32_40.pdf
SK25-3.83139\P03 | http://www.spamel.com.pl/Print/PDF/Informacje_dodatkowe/SPAMEL_PL_Laczniki_krzywkowe_SK_10_16_20_SK_25_32_40.pdf
SK25-3.8368\BS03 | http://www.spamel.com.pl/Print/PDF/Informacje_dodatkowe/SPAMEL_PL_Laczniki_krzywkowe_SK_10_16_20_SK_25_32_40.pdf
SK25-3.8368\BS07 | http://www.spamel.com.pl/Print/PDF/Informacje_dodatkowe/SPAMEL_PL_Laczniki_krzywkowe_SK_10_16_20_SK_25_32_40.pdf
SK25-3.8368\OB13 | http://www.spamel.com.pl/Print/PDF/Informacje_dodatkowe/SPAMEL_PL_Laczniki_krzywkowe_SK_10_16_20_SK_25_32_40.pdf
SK25-3.8368\OB13ZC | http://www.spamel.com.pl/Print/PDF/Informacje_dodatkowe/SPAMEL_PL_Laczniki_krzywkowe_SK_10_16_20_SK_25_32_40.pdf
SK25-3.8368\P03 | http://www.spamel.com.pl/Print/PDF/Informacje_dodatkowe/SPAMEL_PL_Laczniki_krzywkowe_SK_10_16_20_SK_25_32_40.pdf
SK25-3.8368\P04 | http://www.spamel.com.pl/Print/PDF/Informacje_dodatkowe/SPAMEL_PL_Laczniki_krzywkowe_SK_10_16_20_SK_25_32_40.pdf
SK25-3.8368\P07 | http://www.spamel.com.pl/Print/PDF/Informacje_dodatkowe/SPAMEL_PL_Laczniki_krzywkowe_SK_10_16_20_SK_25_32_40.pdf
SK25-3.8368\P08 | http://www.spamel.com.pl/Print/PDF/Informacje_dodatkowe/SPAMEL_PL_Laczniki_krzywkowe_SK_10_16_20_SK_25_32_40.pdf
SK25-3.8380\BS03 | http://www.spamel.com.pl/Print/PDF/Informacje_dodatkowe/SPAMEL_PL_Laczniki_krzywkowe_SK_10_16_20_SK_25_32_40.pdf
SK25-3.8380\BS04 | http://www.spamel.com.pl/Print/PDF/Informacje_dodatkowe/SPAMEL_PL_Laczniki_krzywkowe_SK_10_16_20_SK_25_32_40.pdf
SK25-3.8380\BS07 | http://www.spamel.com.pl/Print/PDF/Informacje_dodatkowe/SPAMEL_PL_Laczniki_krzywkowe_SK_10_16_20_SK_25_32_40.pdf
SK25-3.8380\OB13 | http://www.spamel.com.pl/Print/PDF/Informacje_dodatkowe/SPAMEL_PL_Laczniki_krzywkowe_SK_10_16_20_SK_25_32_40.pdf
SK25-3.8380\OB13ZC | http://www.spamel.com.pl/Print/PDF/Informacje_dodatkowe/SPAMEL_PL_Laczniki_krzywkowe_SK_10_16_20_SK_25_32_40.pdf
SK25-3.8380\P03 | http://www.spamel.com.pl/Print/PDF/Informacje_dodatkowe/SPAMEL_PL_Laczniki_krzywkowe_SK_10_16_20_SK_25_32_40.pdf
SK25-3.8380\P08 | http://www.spamel.com.pl/Print/PDF/Informacje_dodatkowe/SPAMEL_PL_Laczniki_krzywkowe_SK_10_16_20_SK_25_32_40.pdf
SK25-3.8380\P09 | http://www.spamel.com.pl/Print/PDF/Informacje_dodatkowe/SPAMEL_PL_Laczniki_krzywkowe_SK_10_16_20_SK_25_32_40.pdf
SK25-4.824\OB13 | http://www.spamel.com.pl/Print/PDF/Informacje_dodatkowe/SPAMEL_PL_Laczniki_krzywkowe_SK_10_16_20_SK_25_32_40.pdf
SK25-4.824\OB13ZC | http://www.spamel.com.pl/Print/PDF/Informacje_dodatkowe/SPAMEL_PL_Laczniki_krzywkowe_SK_10_16_20_SK_25_32_40.pdf
SK25-4.8240\OB13 | http://www.spamel.com.pl/Print/PDF/Informacje_dodatkowe/SPAMEL_PL_Laczniki_krzywkowe_SK_10_16_20_SK_25_32_40.pdf
SK25-4.8240\OB13ZC | http://www.spamel.com.pl/Print/PDF/Informacje_dodatkowe/SPAMEL_PL_Laczniki_krzywkowe_SK_10_16_20_SK_25_32_40.pdf
SK25-4.8240\OB14 | http://www.spamel.com.pl/Print/PDF/Informacje_dodatkowe/SPAMEL_PL_Laczniki_krzywkowe_SK_10_16_20_SK_25_32_40.pdf
SK25-4.831\BS03 | http://www.spamel.com.pl/Print/PDF/Informacje_dodatkowe/SPAMEL_PL_Laczniki_krzywkowe_SK_10_16_20_SK_25_32_40.pdf
SK25-4.831\OB13 | http://www.spamel.com.pl/Print/PDF/Informacje_dodatkowe/SPAMEL_PL_Laczniki_krzywkowe_SK_10_16_20_SK_25_32_40.pdf
SK25-4.831\OB2 | http://www.spamel.com.pl/Print/PDF/Informacje_dodatkowe/SPAMEL_PL_Laczniki_krzywkowe_SK_10_16_20_SK_25_32_40.pdf
SK25-4.831\P03 | http://www.spamel.com.pl/Print/PDF/Informacje_dodatkowe/SPAMEL_PL_Laczniki_krzywkowe_SK_10_16_20_SK_25_32_40.pdf
SK25-4.831\P07 | http://www.spamel.com.pl/Print/PDF/Informacje_dodatkowe/SPAMEL_PL_Laczniki_krzywkowe_SK_10_16_20_SK_25_32_40.pdf
SK25-4.8390\BS03 | http://www.spamel.com.pl/Print/PDF/Informacje_dodatkowe/SPAMEL_PL_Laczniki_krzywkowe_SK_10_16_20_SK_25_32_40.pdf
SK25-4.8390\OB13 | http://www.spamel.com.pl/Print/PDF/Informacje_dodatkowe/SPAMEL_PL_Laczniki_krzywkowe_SK_10_16_20_SK_25_32_40.pdf
SK25-4.8390\P03 | http://www.spamel.com.pl/Print/PDF/Informacje_dodatkowe/SPAMEL_PL_Laczniki_krzywkowe_SK_10_16_20_SK_25_32_40.pdf
SK25-4.8396\BS03 | http://www.spamel.com.pl/Print/PDF/Informacje_dodatkowe/SPAMEL_PL_Laczniki_krzywkowe_SK_10_16_20_SK_25_32_40.pdf
SK25-4.8396\BS04 | http://www.spamel.com.pl/Print/PDF/Informacje_dodatkowe/SPAMEL_PL_Laczniki_krzywkowe_SK_10_16_20_SK_25_32_40.pdf
SK25-4.8396\P03 | http://www.spamel.com.pl/Print/PDF/Informacje_dodatkowe/SPAMEL_PL_Laczniki_krzywkowe_SK_10_16_20_SK_25_32_40.pdf
SK25-4.8396\P08 | http://www.spamel.com.pl/Print/PDF/Informacje_dodatkowe/SPAMEL_PL_Laczniki_krzywkowe_SK_10_16_20_SK_25_32_40.pdf
SK25-4.883\P03 | http://www.spamel.com.pl/Print/PDF/Informacje_dodatkowe/SPAMEL_PL_Laczniki_krzywkowe_SK_10_16_20_SK_25_32_40.pdf
SK25-5.8538\BS03 | http://www.spamel.com.pl/Print/PDF/Informacje_dodatkowe/SPAMEL_PL_Laczniki_krzywkowe_SK_10_16_20_SK_25_32_40.pdf
SK25-5.8538\OB3 | http://www.spamel.com.pl/Print/PDF/Informacje_dodatkowe/SPAMEL_PL_Laczniki_krzywkowe_SK_10_16_20_SK_25_32_40.pdf
SK25-5.8538\P03 | http://www.spamel.com.pl/Print/PDF/Informacje_dodatkowe/SPAMEL_PL_Laczniki_krzywkowe_SK_10_16_20_SK_25_32_40.pdf
SK25-6.821\P08 | http://www.spamel.com.pl/Print/PDF/Informacje_dodatkowe/SPAMEL_PL_Laczniki_krzywkowe_SK_10_16_20_SK_25_32_40.pdf
SK25-7.8538\OB3 | http://www.spamel.com.pl/Print/PDF/Informacje_dodatkowe/SPAMEL_PL_Laczniki_krzywkowe_SK_10_16_20_SK_25_32_40.pdf
SK25-7.8538\P03 | http://www.spamel.com.pl/Print/PDF/Informacje_dodatkowe/SPAMEL_PL_Laczniki_krzywkowe_SK_10_16_20_SK_25_32_40.pdf
SK32-1.825\OB13 | http://www.spamel.com.pl/Print/PDF/Informacje_dodatkowe/SPAMEL_PL_Laczniki_krzywkowe_SK_10_16_20_SK_25_32_40.pdf
SK32-1.825\OB13ZC | http://www.spamel.com.pl/Print/PDF/Informacje_dodatkowe/SPAMEL_PL_Laczniki_krzywkowe_SK_10_16_20_SK_25_32_40.pdf
SK32-1.825\P03 | http://www.spamel.com.pl/Print/PDF/Informacje_dodatkowe/SPAMEL_PL_Laczniki_krzywkowe_SK_10_16_20_SK_25_32_40.pdf
SK32-1.828\BS03 | http://www.spamel.com.pl/Print/PDF/Informacje_dodatkowe/SPAMEL_PL_Laczniki_krzywkowe_SK_10_16_20_SK_25_32_40.pdf
SK32-1.828\OB13 | http://www.spamel.com.pl/Print/PDF/Informacje_dodatkowe/SPAMEL_PL_Laczniki_krzywkowe_SK_10_16_20_SK_25_32_40.pdf
SK32-1.828\P03 | http://www.spamel.com.pl/Print/PDF/Informacje_dodatkowe/SPAMEL_PL_Laczniki_krzywkowe_SK_10_16_20_SK_25_32_40.pdf
SK32-1.828\P08 | http://www.spamel.com.pl/Print/PDF/Informacje_dodatkowe/SPAMEL_PL_Laczniki_krzywkowe_SK_10_16_20_SK_25_32_40.pdf
SK32-1.834\OB13 | http://www.spamel.com.pl/Print/PDF/Informacje_dodatkowe/SPAMEL_PL_Laczniki_krzywkowe_SK_10_16_20_SK_25_32_40.pdf
SK32-1.834\P03 | http://www.spamel.com.pl/Print/PDF/Informacje_dodatkowe/SPAMEL_PL_Laczniki_krzywkowe_SK_10_16_20_SK_25_32_40.pdf
SK32-2.8210\BS08 | http://www.spamel.com.pl/Print/PDF/Informacje_dodatkowe/SPAMEL_PL_Laczniki_krzywkowe_SK_10_16_20_SK_25_32_40.pdf
SK32-2.8210\OB13 | http://www.spamel.com.pl/Print/PDF/Informacje_dodatkowe/SPAMEL_PL_Laczniki_krzywkowe_SK_10_16_20_SK_25_32_40.pdf
SK32-2.8210\OB13/L | http://www.spamel.com.pl/Print/PDF/Informacje_dodatkowe/SPAMEL_PL_Laczniki_krzywkowe_SK_10_16_20_SK_25_32_40.pdf
SK32-2.8210\OB13ZC | http://www.spamel.com.pl/Print/PDF/Informacje_dodatkowe/SPAMEL_PL_Laczniki_krzywkowe_SK_10_16_20_SK_25_32_40.pdf
SK32-2.8210\OB14 | http://www.spamel.com.pl/Print/PDF/Informacje_dodatkowe/SPAMEL_PL_Laczniki_krzywkowe_SK_10_16_20_SK_25_32_40.pdf
SK32-2.8210\OB14ZC | http://www.spamel.com.pl/Print/PDF/Informacje_dodatkowe/SPAMEL_PL_Laczniki_krzywkowe_SK_10_16_20_SK_25_32_40.pdf
SK32-2.8210\P03 | http://www.spamel.com.pl/Print/PDF/Informacje_dodatkowe/SPAMEL_PL_Laczniki_krzywkowe_SK_10_16_20_SK_25_32_40.pdf
SK32-2.8210\P04 | http://www.spamel.com.pl/Print/PDF/Informacje_dodatkowe/SPAMEL_PL_Laczniki_krzywkowe_SK_10_16_20_SK_25_32_40.pdf
SK32-2.8210\P07 | http://www.spamel.com.pl/Print/PDF/Informacje_dodatkowe/SPAMEL_PL_Laczniki_krzywkowe_SK_10_16_20_SK_25_32_40.pdf
SK32-2.8210\P08 | http://www.spamel.com.pl/Print/PDF/Informacje_dodatkowe/SPAMEL_PL_Laczniki_krzywkowe_SK_10_16_20_SK_25_32_40.pdf
SK32-2.8210\P10 | http://www.spamel.com.pl/Print/PDF/Informacje_dodatkowe/SPAMEL_PL_Laczniki_krzywkowe_SK_10_16_20_SK_25_32_40.pdf
SK32-2.8210\S10 | http://www.spamel.com.pl/Print/PDF/Informacje_dodatkowe/SPAMEL_PL_Laczniki_krzywkowe_SK_10_16_20_SK_25_32_40.pdf
SK32-2.8211\BS03 | http://www.spamel.com.pl/Print/PDF/Informacje_dodatkowe/SPAMEL_PL_Laczniki_krzywkowe_SK_10_16_20_SK_25_32_40.pdf
SK32-2.8211\BS04 | http://www.spamel.com.pl/Print/PDF/Informacje_dodatkowe/SPAMEL_PL_Laczniki_krzywkowe_SK_10_16_20_SK_25_32_40.pdf
SK32-2.8211\BS07 | http://www.spamel.com.pl/Print/PDF/Informacje_dodatkowe/SPAMEL_PL_Laczniki_krzywkowe_SK_10_16_20_SK_25_32_40.pdf
SK32-2.8211\BS08 | http://www.spamel.com.pl/Print/PDF/Informacje_dodatkowe/SPAMEL_PL_Laczniki_krzywkowe_SK_10_16_20_SK_25_32_40.pdf
SK32-2.8211\OB13 | http://www.spamel.com.pl/Print/PDF/Informacje_dodatkowe/SPAMEL_PL_Laczniki_krzywkowe_SK_10_16_20_SK_25_32_40.pdf
SK32-2.8211\OB13C | http://www.spamel.com.pl/Print/PDF/Informacje_dodatkowe/SPAMEL_PL_Laczniki_krzywkowe_SK_10_16_20_SK_25_32_40.pdf
SK32-2.8211\OB13Z | http://www.spamel.com.pl/Print/PDF/Informacje_dodatkowe/SPAMEL_PL_Laczniki_krzywkowe_SK_10_16_20_SK_25_32_40.pdf
SK32-2.8211\OB13ZC | http://www.spamel.com.pl/Print/PDF/Informacje_dodatkowe/SPAMEL_PL_Laczniki_krzywkowe_SK_10_16_20_SK_25_32_40.pdf
SK32-2.8211\OB14ZC | http://www.spamel.com.pl/Print/PDF/Informacje_dodatkowe/SPAMEL_PL_Laczniki_krzywkowe_SK_10_16_20_SK_25_32_40.pdf
SK32-2.8211\P03 | http://www.spamel.com.pl/Print/PDF/Informacje_dodatkowe/SPAMEL_PL_Laczniki_krzywkowe_SK_10_16_20_SK_25_32_40.pdf
SK32-2.8211\P04 | http://www.spamel.com.pl/Print/PDF/Informacje_dodatkowe/SPAMEL_PL_Laczniki_krzywkowe_SK_10_16_20_SK_25_32_40.pdf
SK32-2.8211\P07 | http://www.spamel.com.pl/Print/PDF/Informacje_dodatkowe/SPAMEL_PL_Laczniki_krzywkowe_SK_10_16_20_SK_25_32_40.pdf
SK32-2.8211\P08 | http://www.spamel.com.pl/Print/PDF/Informacje_dodatkowe/SPAMEL_PL_Laczniki_krzywkowe_SK_10_16_20_SK_25_32_40.pdf
SK32-2.8211\ROS | http://www.spamel.com.pl/Print/PDF/Informacje_dodatkowe/SPAMEL_PL_Laczniki_krzywkowe_SK_10_16_20_SK_25_32_40.pdf
SK32-2.829\BS08 | http://www.spamel.com.pl/Print/PDF/Informacje_dodatkowe/SPAMEL_PL_Laczniki_krzywkowe_SK_10_16_20_SK_25_32_40.pdf
SK32-2.829\OB14ZC/L | http://www.spamel.com.pl/Print/PDF/Informacje_dodatkowe/SPAMEL_PL_Laczniki_krzywkowe_SK_10_16_20_SK_25_32_40.pdf
SK32-2.829\P03 | http://www.spamel.com.pl/Print/PDF/Informacje_dodatkowe/SPAMEL_PL_Laczniki_krzywkowe_SK_10_16_20_SK_25_32_40.pdf
SK32-2.8338\P03 | http://www.spamel.com.pl/Print/PDF/Informacje_dodatkowe/SPAMEL_PL_Laczniki_krzywkowe_SK_10_16_20_SK_25_32_40.pdf
SK32-2.8338\S10 | http://www.spamel.com.pl/Print/PDF/Informacje_dodatkowe/SPAMEL_PL_Laczniki_krzywkowe_SK_10_16_20_SK_25_32_40.pdf
SK32-3.8210\BS07 | http://www.spamel.com.pl/Print/PDF/Informacje_dodatkowe/SPAMEL_PL_Laczniki_krzywkowe_SK_10_16_20_SK_25_32_40.pdf
SK32-3.8210\OB13Z | http://www.spamel.com.pl/Print/PDF/Informacje_dodatkowe/SPAMEL_PL_Laczniki_krzywkowe_SK_10_16_20_SK_25_32_40.pdf
SK32-3.8210\OB14 | http://www.spamel.com.pl/Print/PDF/Informacje_dodatkowe/SPAMEL_PL_Laczniki_krzywkowe_SK_10_16_20_SK_25_32_40.pdf
SK32-3.8368\BS03 | http://www.spamel.com.pl/Print/PDF/Informacje_dodatkowe/SPAMEL_PL_Laczniki_krzywkowe_SK_10_16_20_SK_25_32_40.pdf
SK32-3.8368\BS04 | http://www.spamel.com.pl/Print/PDF/Informacje_dodatkowe/SPAMEL_PL_Laczniki_krzywkowe_SK_10_16_20_SK_25_32_40.pdf
SK32-3.8368\OB13 | http://www.spamel.com.pl/Print/PDF/Informacje_dodatkowe/SPAMEL_PL_Laczniki_krzywkowe_SK_10_16_20_SK_25_32_40.pdf
SK32-3.8368\OB13ZC | http://www.spamel.com.pl/Print/PDF/Informacje_dodatkowe/SPAMEL_PL_Laczniki_krzywkowe_SK_10_16_20_SK_25_32_40.pdf
SK32-3.8368\P03 | http://www.spamel.com.pl/Print/PDF/Informacje_dodatkowe/SPAMEL_PL_Laczniki_krzywkowe_SK_10_16_20_SK_25_32_40.pdf
SK32-3.8368\P07 | http://www.spamel.com.pl/Print/PDF/Informacje_dodatkowe/SPAMEL_PL_Laczniki_krzywkowe_SK_10_16_20_SK_25_32_40.pdf
SK32-3.8368\P08 | http://www.spamel.com.pl/Print/PDF/Informacje_dodatkowe/SPAMEL_PL_Laczniki_krzywkowe_SK_10_16_20_SK_25_32_40.pdf
SK32-3.8380\BS03 | http://www.spamel.com.pl/Print/PDF/Informacje_dodatkowe/SPAMEL_PL_Laczniki_krzywkowe_SK_10_16_20_SK_25_32_40.pdf
SK32-3.8380\OB13 | http://www.spamel.com.pl/Print/PDF/Informacje_dodatkowe/SPAMEL_PL_Laczniki_krzywkowe_SK_10_16_20_SK_25_32_40.pdf
SK32-3.8380\P03 | http://www.spamel.com.pl/Print/PDF/Informacje_dodatkowe/SPAMEL_PL_Laczniki_krzywkowe_SK_10_16_20_SK_25_32_40.pdf
SK32-3.8380\P04 | http://www.spamel.com.pl/Print/PDF/Informacje_dodatkowe/SPAMEL_PL_Laczniki_krzywkowe_SK_10_16_20_SK_25_32_40.pdf
SK32-4.824\OB13Z | http://www.spamel.com.pl/Print/PDF/Informacje_dodatkowe/SPAMEL_PL_Laczniki_krzywkowe_SK_10_16_20_SK_25_32_40.pdf
SK32-4.831\BS03 | http://www.spamel.com.pl/Print/PDF/Informacje_dodatkowe/SPAMEL_PL_Laczniki_krzywkowe_SK_10_16_20_SK_25_32_40.pdf
SK32-4.831\OB13 | http://www.spamel.com.pl/Print/PDF/Informacje_dodatkowe/SPAMEL_PL_Laczniki_krzywkowe_SK_10_16_20_SK_25_32_40.pdf
SK32-4.831\P03 | http://www.spamel.com.pl/Print/PDF/Informacje_dodatkowe/SPAMEL_PL_Laczniki_krzywkowe_SK_10_16_20_SK_25_32_40.pdf
SK32-4.8396\BS03 | http://www.spamel.com.pl/Print/PDF/Informacje_dodatkowe/SPAMEL_PL_Laczniki_krzywkowe_SK_10_16_20_SK_25_32_40.pdf
SK32-4.8396\P03 | http://www.spamel.com.pl/Print/PDF/Informacje_dodatkowe/SPAMEL_PL_Laczniki_krzywkowe_SK_10_16_20_SK_25_32_40.pdf
SK32-5.8538\P03 | http://www.spamel.com.pl/Print/PDF/Informacje_dodatkowe/SPAMEL_PL_Laczniki_krzywkowe_SK_10_16_20_SK_25_32_40.pdf
SK32-5.8538\P08 | http://www.spamel.com.pl/Print/PDF/Informacje_dodatkowe/SPAMEL_PL_Laczniki_krzywkowe_SK_10_16_20_SK_25_32_40.pdf
SK32-7.8380\P03 | http://www.spamel.com.pl/Print/PDF/Informacje_dodatkowe/SPAMEL_PL_Laczniki_krzywkowe_SK_10_16_20_SK_25_32_40.pdf
SK40-1.825\OB13 | http://www.spamel.com.pl/Print/PDF/Informacje_dodatkowe/SPAMEL_PL_Laczniki_krzywkowe_SK_10_16_20_SK_25_32_40.pdf
SK40-1.825\P03 | http://www.spamel.com.pl/Print/PDF/Informacje_dodatkowe/SPAMEL_PL_Laczniki_krzywkowe_SK_10_16_20_SK_25_32_40.pdf
SK40-1.828\OB13 | http://www.spamel.com.pl/Print/PDF/Informacje_dodatkowe/SPAMEL_PL_Laczniki_krzywkowe_SK_10_16_20_SK_25_32_40.pdf
SK40-1.828\P03 | http://www.spamel.com.pl/Print/PDF/Informacje_dodatkowe/SPAMEL_PL_Laczniki_krzywkowe_SK_10_16_20_SK_25_32_40.pdf
SK40-1.828\P04 | http://www.spamel.com.pl/Print/PDF/Informacje_dodatkowe/SPAMEL_PL_Laczniki_krzywkowe_SK_10_16_20_SK_25_32_40.pdf
SK40-1.828\P08 | http://www.spamel.com.pl/Print/PDF/Informacje_dodatkowe/SPAMEL_PL_Laczniki_krzywkowe_SK_10_16_20_SK_25_32_40.pdf
SK40-1.834\BS03 | http://www.spamel.com.pl/Print/PDF/Informacje_dodatkowe/SPAMEL_PL_Laczniki_krzywkowe_SK_10_16_20_SK_25_32_40.pdf
SK40-1.834\BS07 | http://www.spamel.com.pl/Print/PDF/Informacje_dodatkowe/SPAMEL_PL_Laczniki_krzywkowe_SK_10_16_20_SK_25_32_40.pdf
SK40-1.834\OB13 | http://www.spamel.com.pl/Print/PDF/Informacje_dodatkowe/SPAMEL_PL_Laczniki_krzywkowe_SK_10_16_20_SK_25_32_40.pdf
SK40-1.834\P03 | http://www.spamel.com.pl/Print/PDF/Informacje_dodatkowe/SPAMEL_PL_Laczniki_krzywkowe_SK_10_16_20_SK_25_32_40.pdf
SK40-1.834\S10 | http://www.spamel.com.pl/Print/PDF/Informacje_dodatkowe/SPAMEL_PL_Laczniki_krzywkowe_SK_10_16_20_SK_25_32_40.pdf
SK40-2.8210\BS03 | http://www.spamel.com.pl/Print/PDF/Informacje_dodatkowe/SPAMEL_PL_Laczniki_krzywkowe_SK_10_16_20_SK_25_32_40.pdf
SK40-2.8210\OB13 | http://www.spamel.com.pl/Print/PDF/Informacje_dodatkowe/SPAMEL_PL_Laczniki_krzywkowe_SK_10_16_20_SK_25_32_40.pdf
SK40-2.8210\OB13/L | http://www.spamel.com.pl/Print/PDF/Informacje_dodatkowe/SPAMEL_PL_Laczniki_krzywkowe_SK_10_16_20_SK_25_32_40.pdf
SK40-2.8210\OB13ZC | http://www.spamel.com.pl/Print/PDF/Informacje_dodatkowe/SPAMEL_PL_Laczniki_krzywkowe_SK_10_16_20_SK_25_32_40.pdf
SK40-2.8210\OB13ZC/L | http://www.spamel.com.pl/Print/PDF/Informacje_dodatkowe/SPAMEL_PL_Laczniki_krzywkowe_SK_10_16_20_SK_25_32_40.pdf
SK40-2.8210\OB14 | http://www.spamel.com.pl/Print/PDF/Informacje_dodatkowe/SPAMEL_PL_Laczniki_krzywkowe_SK_10_16_20_SK_25_32_40.pdf
SK40-2.8210\OB14ZC | http://www.spamel.com.pl/Print/PDF/Informacje_dodatkowe/SPAMEL_PL_Laczniki_krzywkowe_SK_10_16_20_SK_25_32_40.pdf
SK40-2.8210\P03 | http://www.spamel.com.pl/Print/PDF/Informacje_dodatkowe/SPAMEL_PL_Laczniki_krzywkowe_SK_10_16_20_SK_25_32_40.pdf
SK40-2.8210\P04 | http://www.spamel.com.pl/Print/PDF/Informacje_dodatkowe/SPAMEL_PL_Laczniki_krzywkowe_SK_10_16_20_SK_25_32_40.pdf
SK40-2.8210\P07 | http://www.spamel.com.pl/Print/PDF/Informacje_dodatkowe/SPAMEL_PL_Laczniki_krzywkowe_SK_10_16_20_SK_25_32_40.pdf
SK40-2.8210\P08 | http://www.spamel.com.pl/Print/PDF/Informacje_dodatkowe/SPAMEL_PL_Laczniki_krzywkowe_SK_10_16_20_SK_25_32_40.pdf
SK40-2.8210\S10 | http://www.spamel.com.pl/Print/PDF/Informacje_dodatkowe/SPAMEL_PL_Laczniki_krzywkowe_SK_10_16_20_SK_25_32_40.pdf
SK40-2.8211\BS03 | http://www.spamel.com.pl/Print/PDF/Informacje_dodatkowe/SPAMEL_PL_Laczniki_krzywkowe_SK_10_16_20_SK_25_32_40.pdf
SK40-2.8211\BS04 | http://www.spamel.com.pl/Print/PDF/Informacje_dodatkowe/SPAMEL_PL_Laczniki_krzywkowe_SK_10_16_20_SK_25_32_40.pdf
SK40-2.8211\BS07 | http://www.spamel.com.pl/Print/PDF/Informacje_dodatkowe/SPAMEL_PL_Laczniki_krzywkowe_SK_10_16_20_SK_25_32_40.pdf
SK40-2.8211\BS08 | http://www.spamel.com.pl/Print/PDF/Informacje_dodatkowe/SPAMEL_PL_Laczniki_krzywkowe_SK_10_16_20_SK_25_32_40.pdf
SK40-2.8211\BS10 | http://www.spamel.com.pl/Print/PDF/Informacje_dodatkowe/SPAMEL_PL_Laczniki_krzywkowe_SK_10_16_20_SK_25_32_40.pdf
SK40-2.8211\OB13 | http://www.spamel.com.pl/Print/PDF/Informacje_dodatkowe/SPAMEL_PL_Laczniki_krzywkowe_SK_10_16_20_SK_25_32_40.pdf
SK40-2.8211\OB13/L | http://www.spamel.com.pl/Print/PDF/Informacje_dodatkowe/SPAMEL_PL_Laczniki_krzywkowe_SK_10_16_20_SK_25_32_40.pdf
SK40-2.8211\OB13C | http://www.spamel.com.pl/Print/PDF/Informacje_dodatkowe/SPAMEL_PL_Laczniki_krzywkowe_SK_10_16_20_SK_25_32_40.pdf
SK40-2.8211\OB13Z | http://www.spamel.com.pl/Print/PDF/Informacje_dodatkowe/SPAMEL_PL_Laczniki_krzywkowe_SK_10_16_20_SK_25_32_40.pdf
SK40-2.8211\OB13ZC | http://www.spamel.com.pl/Print/PDF/Informacje_dodatkowe/SPAMEL_PL_Laczniki_krzywkowe_SK_10_16_20_SK_25_32_40.pdf
SK40-2.8211\OB13ZC/L | http://www.spamel.com.pl/Print/PDF/Informacje_dodatkowe/SPAMEL_PL_Laczniki_krzywkowe_SK_10_16_20_SK_25_32_40.pdf
SK40-2.8211\OB14 | http://www.spamel.com.pl/Print/PDF/Informacje_dodatkowe/SPAMEL_PL_Laczniki_krzywkowe_SK_10_16_20_SK_25_32_40.pdf
SK40-2.8211\OB14C | http://www.spamel.com.pl/Print/PDF/Informacje_dodatkowe/SPAMEL_PL_Laczniki_krzywkowe_SK_10_16_20_SK_25_32_40.pdf
SK40-2.8211\OB14ZC | http://www.spamel.com.pl/Print/PDF/Informacje_dodatkowe/SPAMEL_PL_Laczniki_krzywkowe_SK_10_16_20_SK_25_32_40.pdf
SK40-2.8211\P03 | http://www.spamel.com.pl/Print/PDF/Informacje_dodatkowe/SPAMEL_PL_Laczniki_krzywkowe_SK_10_16_20_SK_25_32_40.pdf
SK40-2.8211\P04 | http://www.spamel.com.pl/Print/PDF/Informacje_dodatkowe/SPAMEL_PL_Laczniki_krzywkowe_SK_10_16_20_SK_25_32_40.pdf
SK40-2.8211\P07 | http://www.spamel.com.pl/Print/PDF/Informacje_dodatkowe/SPAMEL_PL_Laczniki_krzywkowe_SK_10_16_20_SK_25_32_40.pdf
SK40-2.8211\P08 | http://www.spamel.com.pl/Print/PDF/Informacje_dodatkowe/SPAMEL_PL_Laczniki_krzywkowe_SK_10_16_20_SK_25_32_40.pdf
SK40-2.829\OB13 | http://www.spamel.com.pl/Print/PDF/Informacje_dodatkowe/SPAMEL_PL_Laczniki_krzywkowe_SK_10_16_20_SK_25_32_40.pdf
SK40-2.829\OB2 | http://www.spamel.com.pl/Print/PDF/Informacje_dodatkowe/SPAMEL_PL_Laczniki_krzywkowe_SK_10_16_20_SK_25_32_40.pdf
SK40-2.829\P03 | http://www.spamel.com.pl/Print/PDF/Informacje_dodatkowe/SPAMEL_PL_Laczniki_krzywkowe_SK_10_16_20_SK_25_32_40.pdf
SK40-2.829\P08 | http://www.spamel.com.pl/Print/PDF/Informacje_dodatkowe/SPAMEL_PL_Laczniki_krzywkowe_SK_10_16_20_SK_25_32_40.pdf
SK40-2.8338\BS03 | http://www.spamel.com.pl/Print/PDF/Informacje_dodatkowe/SPAMEL_PL_Laczniki_krzywkowe_SK_10_16_20_SK_25_32_40.pdf
SK40-2.8338\OB13ZC/L | http://www.spamel.com.pl/Print/PDF/Informacje_dodatkowe/SPAMEL_PL_Laczniki_krzywkowe_SK_10_16_20_SK_25_32_40.pdf
SK40-2.8338\OB2 | http://www.spamel.com.pl/Print/PDF/Informacje_dodatkowe/SPAMEL_PL_Laczniki_krzywkowe_SK_10_16_20_SK_25_32_40.pdf
SK40-2.8338\P03 | http://www.spamel.com.pl/Print/PDF/Informacje_dodatkowe/SPAMEL_PL_Laczniki_krzywkowe_SK_10_16_20_SK_25_32_40.pdf
SK40-2.8338\S10 | http://www.spamel.com.pl/Print/PDF/Informacje_dodatkowe/SPAMEL_PL_Laczniki_krzywkowe_SK_10_16_20_SK_25_32_40.pdf
SK40-2.8445\OB13 | http://www.spamel.com.pl/Print/PDF/Informacje_dodatkowe/SPAMEL_PL_Laczniki_krzywkowe_SK_10_16_20_SK_25_32_40.pdf
SK40-2.8445\OB2 | http://www.spamel.com.pl/Print/PDF/Informacje_dodatkowe/SPAMEL_PL_Laczniki_krzywkowe_SK_10_16_20_SK_25_32_40.pdf
SK40-2.8445\P03 | http://www.spamel.com.pl/Print/PDF/Informacje_dodatkowe/SPAMEL_PL_Laczniki_krzywkowe_SK_10_16_20_SK_25_32_40.pdf
SK40-3.8368\BS03 | http://www.spamel.com.pl/Print/PDF/Informacje_dodatkowe/SPAMEL_PL_Laczniki_krzywkowe_SK_10_16_20_SK_25_32_40.pdf
SK40-3.8368\BS04 | http://www.spamel.com.pl/Print/PDF/Informacje_dodatkowe/SPAMEL_PL_Laczniki_krzywkowe_SK_10_16_20_SK_25_32_40.pdf
SK40-3.8368\BS07 | http://www.spamel.com.pl/Print/PDF/Informacje_dodatkowe/SPAMEL_PL_Laczniki_krzywkowe_SK_10_16_20_SK_25_32_40.pdf
SK40-3.8368\OB13 | http://www.spamel.com.pl/Print/PDF/Informacje_dodatkowe/SPAMEL_PL_Laczniki_krzywkowe_SK_10_16_20_SK_25_32_40.pdf
SK40-3.8368\OB2 | http://www.spamel.com.pl/Print/PDF/Informacje_dodatkowe/SPAMEL_PL_Laczniki_krzywkowe_SK_10_16_20_SK_25_32_40.pdf
SK40-3.8368\OB3 | http://www.spamel.com.pl/Print/PDF/Informacje_dodatkowe/SPAMEL_PL_Laczniki_krzywkowe_SK_10_16_20_SK_25_32_40.pdf
SK40-3.8368\P03 | http://www.spamel.com.pl/Print/PDF/Informacje_dodatkowe/SPAMEL_PL_Laczniki_krzywkowe_SK_10_16_20_SK_25_32_40.pdf
SK40-3.8368\P07 | http://www.spamel.com.pl/Print/PDF/Informacje_dodatkowe/SPAMEL_PL_Laczniki_krzywkowe_SK_10_16_20_SK_25_32_40.pdf
SK40-3.8368\P08 | http://www.spamel.com.pl/Print/PDF/Informacje_dodatkowe/SPAMEL_PL_Laczniki_krzywkowe_SK_10_16_20_SK_25_32_40.pdf
SK40-3.8368\P09 | http://www.spamel.com.pl/Print/PDF/Informacje_dodatkowe/SPAMEL_PL_Laczniki_krzywkowe_SK_10_16_20_SK_25_32_40.pdf
SK40-3.8380\BS03 | http://www.spamel.com.pl/Print/PDF/Informacje_dodatkowe/SPAMEL_PL_Laczniki_krzywkowe_SK_10_16_20_SK_25_32_40.pdf
SK40-3.8380\BS04 | http://www.spamel.com.pl/Print/PDF/Informacje_dodatkowe/SPAMEL_PL_Laczniki_krzywkowe_SK_10_16_20_SK_25_32_40.pdf
SK40-3.8380\BS07 | http://www.spamel.com.pl/Print/PDF/Informacje_dodatkowe/SPAMEL_PL_Laczniki_krzywkowe_SK_10_16_20_SK_25_32_40.pdf
SK40-3.8380\OB13 | http://www.spamel.com.pl/Print/PDF/Informacje_dodatkowe/SPAMEL_PL_Laczniki_krzywkowe_SK_10_16_20_SK_25_32_40.pdf
SK40-3.8380\OB2 | http://www.spamel.com.pl/Print/PDF/Informacje_dodatkowe/SPAMEL_PL_Laczniki_krzywkowe_SK_10_16_20_SK_25_32_40.pdf
SK40-3.8380\P03 | http://www.spamel.com.pl/Print/PDF/Informacje_dodatkowe/SPAMEL_PL_Laczniki_krzywkowe_SK_10_16_20_SK_25_32_40.pdf
SK40-3.8380\P04 | http://www.spamel.com.pl/Print/PDF/Informacje_dodatkowe/SPAMEL_PL_Laczniki_krzywkowe_SK_10_16_20_SK_25_32_40.pdf
SK40-3.8380\P08 | http://www.spamel.com.pl/Print/PDF/Informacje_dodatkowe/SPAMEL_PL_Laczniki_krzywkowe_SK_10_16_20_SK_25_32_40.pdf
SK40-4.824\OB13 | http://www.spamel.com.pl/Print/PDF/Informacje_dodatkowe/SPAMEL_PL_Laczniki_krzywkowe_SK_10_16_20_SK_25_32_40.pdf
SK40-4.824\OB13ZC | http://www.spamel.com.pl/Print/PDF/Informacje_dodatkowe/SPAMEL_PL_Laczniki_krzywkowe_SK_10_16_20_SK_25_32_40.pdf
SK40-4.8240\OB13Z | http://www.spamel.com.pl/Print/PDF/Informacje_dodatkowe/SPAMEL_PL_Laczniki_krzywkowe_SK_10_16_20_SK_25_32_40.pdf
SK40-4.8240\OB13ZC | http://www.spamel.com.pl/Print/PDF/Informacje_dodatkowe/SPAMEL_PL_Laczniki_krzywkowe_SK_10_16_20_SK_25_32_40.pdf
SK40-4.8240\OB14ZC | http://www.spamel.com.pl/Print/PDF/Informacje_dodatkowe/SPAMEL_PL_Laczniki_krzywkowe_SK_10_16_20_SK_25_32_40.pdf
SK40-4.831\BS03 | http://www.spamel.com.pl/Print/PDF/Informacje_dodatkowe/SPAMEL_PL_Laczniki_krzywkowe_SK_10_16_20_SK_25_32_40.pdf
SK40-4.831\BS04 | http://www.spamel.com.pl/Print/PDF/Informacje_dodatkowe/SPAMEL_PL_Laczniki_krzywkowe_SK_10_16_20_SK_25_32_40.pdf
SK40-4.831\OB13 | http://www.spamel.com.pl/Print/PDF/Informacje_dodatkowe/SPAMEL_PL_Laczniki_krzywkowe_SK_10_16_20_SK_25_32_40.pdf
SK40-4.831\OB14 | http://www.spamel.com.pl/Print/PDF/Informacje_dodatkowe/SPAMEL_PL_Laczniki_krzywkowe_SK_10_16_20_SK_25_32_40.pdf
SK40-4.831\OB14C | http://www.spamel.com.pl/Print/PDF/Informacje_dodatkowe/SPAMEL_PL_Laczniki_krzywkowe_SK_10_16_20_SK_25_32_40.pdf
SK40-4.831\OB14Z | http://www.spamel.com.pl/Print/PDF/Informacje_dodatkowe/SPAMEL_PL_Laczniki_krzywkowe_SK_10_16_20_SK_25_32_40.pdf
SK40-4.831\P03 | http://www.spamel.com.pl/Print/PDF/Informacje_dodatkowe/SPAMEL_PL_Laczniki_krzywkowe_SK_10_16_20_SK_25_32_40.pdf
SK40-4.8390\OB13 | http://www.spamel.com.pl/Print/PDF/Informacje_dodatkowe/SPAMEL_PL_Laczniki_krzywkowe_SK_10_16_20_SK_25_32_40.pdf
SK40-4.8390\OB2 | http://www.spamel.com.pl/Print/PDF/Informacje_dodatkowe/SPAMEL_PL_Laczniki_krzywkowe_SK_10_16_20_SK_25_32_40.pdf
SK40-4.8396\BS03 | http://www.spamel.com.pl/Print/PDF/Informacje_dodatkowe/SPAMEL_PL_Laczniki_krzywkowe_SK_10_16_20_SK_25_32_40.pdf
SK40-4.8396\BS04 | http://www.spamel.com.pl/Print/PDF/Informacje_dodatkowe/SPAMEL_PL_Laczniki_krzywkowe_SK_10_16_20_SK_25_32_40.pdf
SK40-4.8396\OB13 | http://www.spamel.com.pl/Print/PDF/Informacje_dodatkowe/SPAMEL_PL_Laczniki_krzywkowe_SK_10_16_20_SK_25_32_40.pdf
SK40-4.8396\P03 | http://www.spamel.com.pl/Print/PDF/Informacje_dodatkowe/SPAMEL_PL_Laczniki_krzywkowe_SK_10_16_20_SK_25_32_40.pdf
SK40-4.8396\P08 | http://www.spamel.com.pl/Print/PDF/Informacje_dodatkowe/SPAMEL_PL_Laczniki_krzywkowe_SK_10_16_20_SK_25_32_40.pdf
SK40-4.8396\S10 | http://www.spamel.com.pl/Print/PDF/Informacje_dodatkowe/SPAMEL_PL_Laczniki_krzywkowe_SK_10_16_20_SK_25_32_40.pdf
SK40-5.8380\OB14 | http://www.spamel.com.pl/Print/PDF/Informacje_dodatkowe/SPAMEL_PL_Laczniki_krzywkowe_SK_10_16_20_SK_25_32_40.pdf
SK40-5.8538\OB14 | http://www.spamel.com.pl/Print/PDF/Informacje_dodatkowe/SPAMEL_PL_Laczniki_krzywkowe_SK_10_16_20_SK_25_32_40.pdf
SK40-5.8538\P03 | http://www.spamel.com.pl/Print/PDF/Informacje_dodatkowe/SPAMEL_PL_Laczniki_krzywkowe_SK_10_16_20_SK_25_32_40.pdf
SK40-6.8380\P03 | http://www.spamel.com.pl/Print/PDF/Informacje_dodatkowe/SPAMEL_PL_Laczniki_krzywkowe_SK_10_16_20_SK_25_32_40.pdf
SK40-7.822\P03 | http://www.spamel.com.pl/Print/PDF/Informacje_dodatkowe/SPAMEL_PL_Laczniki_krzywkowe_SK_10_16_20_SK_25_32_40.pdf
SK40-7.8538\BS03 | http://www.spamel.com.pl/Print/PDF/Informacje_dodatkowe/SPAMEL_PL_Laczniki_krzywkowe_SK_10_16_20_SK_25_32_40.pdf
SK40-7.8538\OB3 | http://www.spamel.com.pl/Print/PDF/Informacje_dodatkowe/SPAMEL_PL_Laczniki_krzywkowe_SK_10_16_20_SK_25_32_40.pdf
SK40-7.8538\P03 | http://www.spamel.com.pl/Print/PDF/Informacje_dodatkowe/SPAMEL_PL_Laczniki_krzywkowe_SK_10_16_20_SK_25_32_40.pdf
SK100-1.828\P03 | http://www.spamel.com.pl/Print/PDF/Informacje_dodatkowe/SPAMEL_PL_Laczniki_krzywkowe_SK63_SK100.pdf
SK100-1.828\P04 | http://www.spamel.com.pl/Print/PDF/Informacje_dodatkowe/SPAMEL_PL_Laczniki_krzywkowe_SK63_SK100.pdf
SK100-1.834\BS03 | http://www.spamel.com.pl/Print/PDF/Informacje_dodatkowe/SPAMEL_PL_Laczniki_krzywkowe_SK63_SK100.pdf
SK100-1.834\BS08 | http://www.spamel.com.pl/Print/PDF/Informacje_dodatkowe/SPAMEL_PL_Laczniki_krzywkowe_SK63_SK100.pdf
SK100-1.834\OB18 | http://www.spamel.com.pl/Print/PDF/Informacje_dodatkowe/SPAMEL_PL_Laczniki_krzywkowe_SK63_SK100.pdf
SK100-1.834\P03 | http://www.spamel.com.pl/Print/PDF/Informacje_dodatkowe/SPAMEL_PL_Laczniki_krzywkowe_SK63_SK100.pdf
SK100-2.423\P03 | http://www.spamel.com.pl/Print/PDF/Informacje_dodatkowe/SPAMEL_PL_Laczniki_krzywkowe_SK63_SK100.pdf
SK100-2.423\P08 | http://www.spamel.com.pl/Print/PDF/Informacje_dodatkowe/SPAMEL_PL_Laczniki_krzywkowe_SK63_SK100.pdf
SK100-2.8210\BS03 | http://www.spamel.com.pl/Print/PDF/Informacje_dodatkowe/SPAMEL_PL_Laczniki_krzywkowe_SK63_SK100.pdf
SK100-2.8210\BS04 | http://www.spamel.com.pl/Print/PDF/Informacje_dodatkowe/SPAMEL_PL_Laczniki_krzywkowe_SK63_SK100.pdf
SK100-2.8210\BS07 | http://www.spamel.com.pl/Print/PDF/Informacje_dodatkowe/SPAMEL_PL_Laczniki_krzywkowe_SK63_SK100.pdf
SK100-2.8210\BS08 | http://www.spamel.com.pl/Print/PDF/Informacje_dodatkowe/SPAMEL_PL_Laczniki_krzywkowe_SK63_SK100.pdf
SK100-2.8210\OB18 | http://www.spamel.com.pl/Print/PDF/Informacje_dodatkowe/SPAMEL_PL_Laczniki_krzywkowe_SK63_SK100.pdf
SK100-2.8210\OB18C | http://www.spamel.com.pl/Print/PDF/Informacje_dodatkowe/SPAMEL_PL_Laczniki_krzywkowe_SK63_SK100.pdf
SK100-2.8210\OB18Z | http://www.spamel.com.pl/Print/PDF/Informacje_dodatkowe/SPAMEL_PL_Laczniki_krzywkowe_SK63_SK100.pdf
SK100-2.8210\OB18ZC | http://www.spamel.com.pl/Print/PDF/Informacje_dodatkowe/SPAMEL_PL_Laczniki_krzywkowe_SK63_SK100.pdf
SK100-2.8210\P03 | http://www.spamel.com.pl/Print/PDF/Informacje_dodatkowe/SPAMEL_PL_Laczniki_krzywkowe_SK63_SK100.pdf
SK100-2.8210\P04 | http://www.spamel.com.pl/Print/PDF/Informacje_dodatkowe/SPAMEL_PL_Laczniki_krzywkowe_SK63_SK100.pdf
SK100-2.8210\P07 | http://www.spamel.com.pl/Print/PDF/Informacje_dodatkowe/SPAMEL_PL_Laczniki_krzywkowe_SK63_SK100.pdf
SK100-2.8210\P08 | http://www.spamel.com.pl/Print/PDF/Informacje_dodatkowe/SPAMEL_PL_Laczniki_krzywkowe_SK63_SK100.pdf
SK100-2.8211\BS03 | http://www.spamel.com.pl/Print/PDF/Informacje_dodatkowe/SPAMEL_PL_Laczniki_krzywkowe_SK63_SK100.pdf
SK100-2.8211\BS04 | http://www.spamel.com.pl/Print/PDF/Informacje_dodatkowe/SPAMEL_PL_Laczniki_krzywkowe_SK63_SK100.pdf
SK100-2.8211\BS07 | http://www.spamel.com.pl/Print/PDF/Informacje_dodatkowe/SPAMEL_PL_Laczniki_krzywkowe_SK63_SK100.pdf
SK100-2.8211\BS08 | http://www.spamel.com.pl/Print/PDF/Informacje_dodatkowe/SPAMEL_PL_Laczniki_krzywkowe_SK63_SK100.pdf
SK100-2.8211\OB18 | http://www.spamel.com.pl/Print/PDF/Informacje_dodatkowe/SPAMEL_PL_Laczniki_krzywkowe_SK63_SK100.pdf
SK100-2.8211\OB18C | http://www.spamel.com.pl/Print/PDF/Informacje_dodatkowe/SPAMEL_PL_Laczniki_krzywkowe_SK63_SK100.pdf
SK100-2.8211\OB18Z | http://www.spamel.com.pl/Print/PDF/Informacje_dodatkowe/SPAMEL_PL_Laczniki_krzywkowe_SK63_SK100.pdf
SK100-2.8211\OB18ZC | http://www.spamel.com.pl/Print/PDF/Informacje_dodatkowe/SPAMEL_PL_Laczniki_krzywkowe_SK63_SK100.pdf
SK100-2.8211\P03 | http://www.spamel.com.pl/Print/PDF/Informacje_dodatkowe/SPAMEL_PL_Laczniki_krzywkowe_SK63_SK100.pdf
SK100-2.8211\P04 | http://www.spamel.com.pl/Print/PDF/Informacje_dodatkowe/SPAMEL_PL_Laczniki_krzywkowe_SK63_SK100.pdf
SK100-2.8211\P07 | http://www.spamel.com.pl/Print/PDF/Informacje_dodatkowe/SPAMEL_PL_Laczniki_krzywkowe_SK63_SK100.pdf
SK100-2.8211\P08 | http://www.spamel.com.pl/Print/PDF/Informacje_dodatkowe/SPAMEL_PL_Laczniki_krzywkowe_SK63_SK100.pdf
SK100-2.829\OB18C | http://www.spamel.com.pl/Print/PDF/Informacje_dodatkowe/SPAMEL_PL_Laczniki_krzywkowe_SK63_SK100.pdf
SK100-2.8338\BS03 | http://www.spamel.com.pl/Print/PDF/Informacje_dodatkowe/SPAMEL_PL_Laczniki_krzywkowe_SK63_SK100.pdf
SK100-2.8338\OB18 | http://www.spamel.com.pl/Print/PDF/Informacje_dodatkowe/SPAMEL_PL_Laczniki_krzywkowe_SK63_SK100.pdf
SK100-3.8210\OB18 | http://www.spamel.com.pl/Print/PDF/Informacje_dodatkowe/SPAMEL_PL_Laczniki_krzywkowe_SK63_SK100.pdf
SK100-3.8210\OB18Z | http://www.spamel.com.pl/Print/PDF/Informacje_dodatkowe/SPAMEL_PL_Laczniki_krzywkowe_SK63_SK100.pdf
SK100-3.8210\OB18ZC | http://www.spamel.com.pl/Print/PDF/Informacje_dodatkowe/SPAMEL_PL_Laczniki_krzywkowe_SK63_SK100.pdf
SK100-3.8210\P08 | http://www.spamel.com.pl/Print/PDF/Informacje_dodatkowe/SPAMEL_PL_Laczniki_krzywkowe_SK63_SK100.pdf
SK100-3.8368\BS03 | http://www.spamel.com.pl/Print/PDF/Informacje_dodatkowe/SPAMEL_PL_Laczniki_krzywkowe_SK63_SK100.pdf
SK100-3.8368\BS04 | http://www.spamel.com.pl/Print/PDF/Informacje_dodatkowe/SPAMEL_PL_Laczniki_krzywkowe_SK63_SK100.pdf
SK100-3.8368\BS07 | http://www.spamel.com.pl/Print/PDF/Informacje_dodatkowe/SPAMEL_PL_Laczniki_krzywkowe_SK63_SK100.pdf
SK100-3.8368\BS08 | http://www.spamel.com.pl/Print/PDF/Informacje_dodatkowe/SPAMEL_PL_Laczniki_krzywkowe_SK63_SK100.pdf
SK100-3.8368\OB18 | http://www.spamel.com.pl/Print/PDF/Informacje_dodatkowe/SPAMEL_PL_Laczniki_krzywkowe_SK63_SK100.pdf
SK100-3.8368\OB18C | http://www.spamel.com.pl/Print/PDF/Informacje_dodatkowe/SPAMEL_PL_Laczniki_krzywkowe_SK63_SK100.pdf
SK100-3.8368\OB18Z | http://www.spamel.com.pl/Print/PDF/Informacje_dodatkowe/SPAMEL_PL_Laczniki_krzywkowe_SK63_SK100.pdf
SK100-3.8368\OB18ZC | http://www.spamel.com.pl/Print/PDF/Informacje_dodatkowe/SPAMEL_PL_Laczniki_krzywkowe_SK63_SK100.pdf
SK100-3.8368\P03 | http://www.spamel.com.pl/Print/PDF/Informacje_dodatkowe/SPAMEL_PL_Laczniki_krzywkowe_SK63_SK100.pdf
SK100-3.8368\P04 | http://www.spamel.com.pl/Print/PDF/Informacje_dodatkowe/SPAMEL_PL_Laczniki_krzywkowe_SK63_SK100.pdf
SK100-3.8368\P07 | http://www.spamel.com.pl/Print/PDF/Informacje_dodatkowe/SPAMEL_PL_Laczniki_krzywkowe_SK63_SK100.pdf
SK100-3.8368\P08 | http://www.spamel.com.pl/Print/PDF/Informacje_dodatkowe/SPAMEL_PL_Laczniki_krzywkowe_SK63_SK100.pdf
SK100-3.8380\BS03 | http://www.spamel.com.pl/Print/PDF/Informacje_dodatkowe/SPAMEL_PL_Laczniki_krzywkowe_SK63_SK100.pdf
SK100-3.8380\BS04 | http://www.spamel.com.pl/Print/PDF/Informacje_dodatkowe/SPAMEL_PL_Laczniki_krzywkowe_SK63_SK100.pdf
SK100-3.8380\BS07 | http://www.spamel.com.pl/Print/PDF/Informacje_dodatkowe/SPAMEL_PL_Laczniki_krzywkowe_SK63_SK100.pdf
SK100-3.8380\BS08 | http://www.spamel.com.pl/Print/PDF/Informacje_dodatkowe/SPAMEL_PL_Laczniki_krzywkowe_SK63_SK100.pdf
SK100-3.8380\OB18 | http://www.spamel.com.pl/Print/PDF/Informacje_dodatkowe/SPAMEL_PL_Laczniki_krzywkowe_SK63_SK100.pdf
SK100-3.8380\OB18C | http://www.spamel.com.pl/Print/PDF/Informacje_dodatkowe/SPAMEL_PL_Laczniki_krzywkowe_SK63_SK100.pdf
SK100-3.8380\OB18Z | http://www.spamel.com.pl/Print/PDF/Informacje_dodatkowe/SPAMEL_PL_Laczniki_krzywkowe_SK63_SK100.pdf
SK100-3.8380\OB18ZC | http://www.spamel.com.pl/Print/PDF/Informacje_dodatkowe/SPAMEL_PL_Laczniki_krzywkowe_SK63_SK100.pdf
SK100-3.8380\P03 | http://www.spamel.com.pl/Print/PDF/Informacje_dodatkowe/SPAMEL_PL_Laczniki_krzywkowe_SK63_SK100.pdf
SK100-3.8380\P04 | http://www.spamel.com.pl/Print/PDF/Informacje_dodatkowe/SPAMEL_PL_Laczniki_krzywkowe_SK63_SK100.pdf
SK100-3.8380\P07 | http://www.spamel.com.pl/Print/PDF/Informacje_dodatkowe/SPAMEL_PL_Laczniki_krzywkowe_SK63_SK100.pdf
SK100-3.8380\P08 | http://www.spamel.com.pl/Print/PDF/Informacje_dodatkowe/SPAMEL_PL_Laczniki_krzywkowe_SK63_SK100.pdf
SK100-4.824\OB18ZC | http://www.spamel.com.pl/Print/PDF/Informacje_dodatkowe/SPAMEL_PL_Laczniki_krzywkowe_SK63_SK100.pdf
SK100-4.824\P08 | http://www.spamel.com.pl/Print/PDF/Informacje_dodatkowe/SPAMEL_PL_Laczniki_krzywkowe_SK63_SK100.pdf
SK100-4.8240\OB18 | http://www.spamel.com.pl/Print/PDF/Informacje_dodatkowe/SPAMEL_PL_Laczniki_krzywkowe_SK63_SK100.pdf
SK100-4.8240\OB18ZC | http://www.spamel.com.pl/Print/PDF/Informacje_dodatkowe/SPAMEL_PL_Laczniki_krzywkowe_SK63_SK100.pdf
SK100-4.831\BS03 | http://www.spamel.com.pl/Print/PDF/Informacje_dodatkowe/SPAMEL_PL_Laczniki_krzywkowe_SK63_SK100.pdf
SK100-4.831\BS04 | http://www.spamel.com.pl/Print/PDF/Informacje_dodatkowe/SPAMEL_PL_Laczniki_krzywkowe_SK63_SK100.pdf
SK100-4.831\BS07 | http://www.spamel.com.pl/Print/PDF/Informacje_dodatkowe/SPAMEL_PL_Laczniki_krzywkowe_SK63_SK100.pdf
SK100-4.831\BS08 | http://www.spamel.com.pl/Print/PDF/Informacje_dodatkowe/SPAMEL_PL_Laczniki_krzywkowe_SK63_SK100.pdf
SK100-4.831\OB18 | http://www.spamel.com.pl/Print/PDF/Informacje_dodatkowe/SPAMEL_PL_Laczniki_krzywkowe_SK63_SK100.pdf
SK100-4.831\OB18C | http://www.spamel.com.pl/Print/PDF/Informacje_dodatkowe/SPAMEL_PL_Laczniki_krzywkowe_SK63_SK100.pdf
SK100-4.831\OB18Z | http://www.spamel.com.pl/Print/PDF/Informacje_dodatkowe/SPAMEL_PL_Laczniki_krzywkowe_SK63_SK100.pdf
SK100-4.831\OB18ZC | http://www.spamel.com.pl/Print/PDF/Informacje_dodatkowe/SPAMEL_PL_Laczniki_krzywkowe_SK63_SK100.pdf
SK100-4.831\P03 | http://www.spamel.com.pl/Print/PDF/Informacje_dodatkowe/SPAMEL_PL_Laczniki_krzywkowe_SK63_SK100.pdf
SK100-4.831\P04 | http://www.spamel.com.pl/Print/PDF/Informacje_dodatkowe/SPAMEL_PL_Laczniki_krzywkowe_SK63_SK100.pdf
SK100-4.831\P07 | http://www.spamel.com.pl/Print/PDF/Informacje_dodatkowe/SPAMEL_PL_Laczniki_krzywkowe_SK63_SK100.pdf
SK100-4.831\P08 | http://www.spamel.com.pl/Print/PDF/Informacje_dodatkowe/SPAMEL_PL_Laczniki_krzywkowe_SK63_SK100.pdf
SK100-4.8396\BS03 | http://www.spamel.com.pl/Print/PDF/Informacje_dodatkowe/SPAMEL_PL_Laczniki_krzywkowe_SK63_SK100.pdf
SK100-4.8396\BS08 | http://www.spamel.com.pl/Print/PDF/Informacje_dodatkowe/SPAMEL_PL_Laczniki_krzywkowe_SK63_SK100.pdf
SK100-4.8396\OB18 | http://www.spamel.com.pl/Print/PDF/Informacje_dodatkowe/SPAMEL_PL_Laczniki_krzywkowe_SK63_SK100.pdf
SK100-4.8396\OB18C | http://www.spamel.com.pl/Print/PDF/Informacje_dodatkowe/SPAMEL_PL_Laczniki_krzywkowe_SK63_SK100.pdf
SK100-4.8396\OB18Z | http://www.spamel.com.pl/Print/PDF/Informacje_dodatkowe/SPAMEL_PL_Laczniki_krzywkowe_SK63_SK100.pdf
SK100-4.8396\P03 | http://www.spamel.com.pl/Print/PDF/Informacje_dodatkowe/SPAMEL_PL_Laczniki_krzywkowe_SK63_SK100.pdf
SK100-5.8538\BS03 | http://www.spamel.com.pl/Print/PDF/Informacje_dodatkowe/SPAMEL_PL_Laczniki_krzywkowe_SK63_SK100.pdf
SK100-5.8538\P03 | http://www.spamel.com.pl/Print/PDF/Informacje_dodatkowe/SPAMEL_PL_Laczniki_krzywkowe_SK63_SK100.pdf
SK63-1.825\BS07 | http://www.spamel.com.pl/Print/PDF/Informacje_dodatkowe/SPAMEL_PL_Laczniki_krzywkowe_SK63_SK100.pdf
SK63-1.825\OB16 | http://www.spamel.com.pl/Print/PDF/Informacje_dodatkowe/SPAMEL_PL_Laczniki_krzywkowe_SK63_SK100.pdf
SK63-1.825\P03 | http://www.spamel.com.pl/Print/PDF/Informacje_dodatkowe/SPAMEL_PL_Laczniki_krzywkowe_SK63_SK100.pdf
SK63-1.825\P07 | http://www.spamel.com.pl/Print/PDF/Informacje_dodatkowe/SPAMEL_PL_Laczniki_krzywkowe_SK63_SK100.pdf
SK63-1.828\BS08 | http://www.spamel.com.pl/Print/PDF/Informacje_dodatkowe/SPAMEL_PL_Laczniki_krzywkowe_SK63_SK100.pdf
SK63-1.834\BS03 | http://www.spamel.com.pl/Print/PDF/Informacje_dodatkowe/SPAMEL_PL_Laczniki_krzywkowe_SK63_SK100.pdf
SK63-1.834\P03 | http://www.spamel.com.pl/Print/PDF/Informacje_dodatkowe/SPAMEL_PL_Laczniki_krzywkowe_SK63_SK100.pdf
SK63-2.8210\BS03 | http://www.spamel.com.pl/Print/PDF/Informacje_dodatkowe/SPAMEL_PL_Laczniki_krzywkowe_SK63_SK100.pdf
SK63-2.8210\BS04 | http://www.spamel.com.pl/Print/PDF/Informacje_dodatkowe/SPAMEL_PL_Laczniki_krzywkowe_SK63_SK100.pdf
SK63-2.8210\BS07 | http://www.spamel.com.pl/Print/PDF/Informacje_dodatkowe/SPAMEL_PL_Laczniki_krzywkowe_SK63_SK100.pdf
SK63-2.8210\BS08 | http://www.spamel.com.pl/Print/PDF/Informacje_dodatkowe/SPAMEL_PL_Laczniki_krzywkowe_SK63_SK100.pdf
SK63-2.8210\OB16 | http://www.spamel.com.pl/Print/PDF/Informacje_dodatkowe/SPAMEL_PL_Laczniki_krzywkowe_SK63_SK100.pdf
SK63-2.8210\OB16C | http://www.spamel.com.pl/Print/PDF/Informacje_dodatkowe/SPAMEL_PL_Laczniki_krzywkowe_SK63_SK100.pdf
SK63-2.8210\OB16Z | http://www.spamel.com.pl/Print/PDF/Informacje_dodatkowe/SPAMEL_PL_Laczniki_krzywkowe_SK63_SK100.pdf
SK63-2.8210\OB16ZC | http://www.spamel.com.pl/Print/PDF/Informacje_dodatkowe/SPAMEL_PL_Laczniki_krzywkowe_SK63_SK100.pdf
SK63-2.8210\P03 | http://www.spamel.com.pl/Print/PDF/Informacje_dodatkowe/SPAMEL_PL_Laczniki_krzywkowe_SK63_SK100.pdf
SK63-2.8210\P04 | http://www.spamel.com.pl/Print/PDF/Informacje_dodatkowe/SPAMEL_PL_Laczniki_krzywkowe_SK63_SK100.pdf
SK63-2.8210\P07 | http://www.spamel.com.pl/Print/PDF/Informacje_dodatkowe/SPAMEL_PL_Laczniki_krzywkowe_SK63_SK100.pdf
SK63-2.8210\P08 | http://www.spamel.com.pl/Print/PDF/Informacje_dodatkowe/SPAMEL_PL_Laczniki_krzywkowe_SK63_SK100.pdf
SK63-2.8211\BS03 | http://www.spamel.com.pl/Print/PDF/Informacje_dodatkowe/SPAMEL_PL_Laczniki_krzywkowe_SK63_SK100.pdf
SK63-2.8211\BS04 | http://www.spamel.com.pl/Print/PDF/Informacje_dodatkowe/SPAMEL_PL_Laczniki_krzywkowe_SK63_SK100.pdf
SK63-2.8211\BS07 | http://www.spamel.com.pl/Print/PDF/Informacje_dodatkowe/SPAMEL_PL_Laczniki_krzywkowe_SK63_SK100.pdf
SK63-2.8211\BS08 | http://www.spamel.com.pl/Print/PDF/Informacje_dodatkowe/SPAMEL_PL_Laczniki_krzywkowe_SK63_SK100.pdf
SK63-2.8211\OB16 | http://www.spamel.com.pl/Print/PDF/Informacje_dodatkowe/SPAMEL_PL_Laczniki_krzywkowe_SK63_SK100.pdf
SK63-2.8211\OB16C | http://www.spamel.com.pl/Print/PDF/Informacje_dodatkowe/SPAMEL_PL_Laczniki_krzywkowe_SK63_SK100.pdf
SK63-2.8211\OB16Z | http://www.spamel.com.pl/Print/PDF/Informacje_dodatkowe/SPAMEL_PL_Laczniki_krzywkowe_SK63_SK100.pdf
SK63-2.8211\OB16ZC | http://www.spamel.com.pl/Print/PDF/Informacje_dodatkowe/SPAMEL_PL_Laczniki_krzywkowe_SK63_SK100.pdf
SK63-2.8211\OB18 | http://www.spamel.com.pl/Print/PDF/Informacje_dodatkowe/SPAMEL_PL_Laczniki_krzywkowe_SK63_SK100.pdf
SK63-2.8211\P03 | http://www.spamel.com.pl/Print/PDF/Informacje_dodatkowe/SPAMEL_PL_Laczniki_krzywkowe_SK63_SK100.pdf
SK63-2.8211\P04 | http://www.spamel.com.pl/Print/PDF/Informacje_dodatkowe/SPAMEL_PL_Laczniki_krzywkowe_SK63_SK100.pdf
SK63-2.8211\P07 | http://www.spamel.com.pl/Print/PDF/Informacje_dodatkowe/SPAMEL_PL_Laczniki_krzywkowe_SK63_SK100.pdf
SK63-2.8211\P08 | http://www.spamel.com.pl/Print/PDF/Informacje_dodatkowe/SPAMEL_PL_Laczniki_krzywkowe_SK63_SK100.pdf
SK63-2.8338\BS03 | http://www.spamel.com.pl/Print/PDF/Informacje_dodatkowe/SPAMEL_PL_Laczniki_krzywkowe_SK63_SK100.pdf
SK63-2.8338\P03 | http://www.spamel.com.pl/Print/PDF/Informacje_dodatkowe/SPAMEL_PL_Laczniki_krzywkowe_SK63_SK100.pdf
SK63-3.8210\OB16 | http://www.spamel.com.pl/Print/PDF/Informacje_dodatkowe/SPAMEL_PL_Laczniki_krzywkowe_SK63_SK100.pdf
SK63-3.8210\OB16Z | http://www.spamel.com.pl/Print/PDF/Informacje_dodatkowe/SPAMEL_PL_Laczniki_krzywkowe_SK63_SK100.pdf
SK63-3.8210\OB16ZC | http://www.spamel.com.pl/Print/PDF/Informacje_dodatkowe/SPAMEL_PL_Laczniki_krzywkowe_SK63_SK100.pdf
SK63-3.8368\BS03 | http://www.spamel.com.pl/Print/PDF/Informacje_dodatkowe/SPAMEL_PL_Laczniki_krzywkowe_SK63_SK100.pdf
SK63-3.8368\BS04 | http://www.spamel.com.pl/Print/PDF/Informacje_dodatkowe/SPAMEL_PL_Laczniki_krzywkowe_SK63_SK100.pdf
SK63-3.8368\BS07 | http://www.spamel.com.pl/Print/PDF/Informacje_dodatkowe/SPAMEL_PL_Laczniki_krzywkowe_SK63_SK100.pdf
SK63-3.8368\BS08 | http://www.spamel.com.pl/Print/PDF/Informacje_dodatkowe/SPAMEL_PL_Laczniki_krzywkowe_SK63_SK100.pdf
SK63-3.8368\OB16 | http://www.spamel.com.pl/Print/PDF/Informacje_dodatkowe/SPAMEL_PL_Laczniki_krzywkowe_SK63_SK100.pdf
SK63-3.8368\OB16C | http://www.spamel.com.pl/Print/PDF/Informacje_dodatkowe/SPAMEL_PL_Laczniki_krzywkowe_SK63_SK100.pdf
SK63-3.8368\OB16Z | http://www.spamel.com.pl/Print/PDF/Informacje_dodatkowe/SPAMEL_PL_Laczniki_krzywkowe_SK63_SK100.pdf
SK63-3.8368\OB16ZC | http://www.spamel.com.pl/Print/PDF/Informacje_dodatkowe/SPAMEL_PL_Laczniki_krzywkowe_SK63_SK100.pdf
SK63-3.8368\P03 | http://www.spamel.com.pl/Print/PDF/Informacje_dodatkowe/SPAMEL_PL_Laczniki_krzywkowe_SK63_SK100.pdf
SK63-3.8368\P04 | http://www.spamel.com.pl/Print/PDF/Informacje_dodatkowe/SPAMEL_PL_Laczniki_krzywkowe_SK63_SK100.pdf
SK63-3.8368\P07 | http://www.spamel.com.pl/Print/PDF/Informacje_dodatkowe/SPAMEL_PL_Laczniki_krzywkowe_SK63_SK100.pdf
SK63-3.8368\P08 | http://www.spamel.com.pl/Print/PDF/Informacje_dodatkowe/SPAMEL_PL_Laczniki_krzywkowe_SK63_SK100.pdf
SK63-3.8380\BS03 | http://www.spamel.com.pl/Print/PDF/Informacje_dodatkowe/SPAMEL_PL_Laczniki_krzywkowe_SK63_SK100.pdf
SK63-3.8380\BS04 | http://www.spamel.com.pl/Print/PDF/Informacje_dodatkowe/SPAMEL_PL_Laczniki_krzywkowe_SK63_SK100.pdf
SK63-3.8380\BS07 | http://www.spamel.com.pl/Print/PDF/Informacje_dodatkowe/SPAMEL_PL_Laczniki_krzywkowe_SK63_SK100.pdf
SK63-3.8380\BS08 | http://www.spamel.com.pl/Print/PDF/Informacje_dodatkowe/SPAMEL_PL_Laczniki_krzywkowe_SK63_SK100.pdf
SK63-3.8380\OB16 | http://www.spamel.com.pl/Print/PDF/Informacje_dodatkowe/SPAMEL_PL_Laczniki_krzywkowe_SK63_SK100.pdf
SK63-3.8380\OB16C | http://www.spamel.com.pl/Print/PDF/Informacje_dodatkowe/SPAMEL_PL_Laczniki_krzywkowe_SK63_SK100.pdf
SK63-3.8380\OB16Z | http://www.spamel.com.pl/Print/PDF/Informacje_dodatkowe/SPAMEL_PL_Laczniki_krzywkowe_SK63_SK100.pdf
SK63-3.8380\OB16ZC | http://www.spamel.com.pl/Print/PDF/Informacje_dodatkowe/SPAMEL_PL_Laczniki_krzywkowe_SK63_SK100.pdf
SK63-3.8380\P03 | http://www.spamel.com.pl/Print/PDF/Informacje_dodatkowe/SPAMEL_PL_Laczniki_krzywkowe_SK63_SK100.pdf
SK63-3.8380\P04 | http://www.spamel.com.pl/Print/PDF/Informacje_dodatkowe/SPAMEL_PL_Laczniki_krzywkowe_SK63_SK100.pdf
SK63-3.8380\P07 | http://www.spamel.com.pl/Print/PDF/Informacje_dodatkowe/SPAMEL_PL_Laczniki_krzywkowe_SK63_SK100.pdf
SK63-3.8380\P08 | http://www.spamel.com.pl/Print/PDF/Informacje_dodatkowe/SPAMEL_PL_Laczniki_krzywkowe_SK63_SK100.pdf
SK63-4.8240\OB16 | http://www.spamel.com.pl/Print/PDF/Informacje_dodatkowe/SPAMEL_PL_Laczniki_krzywkowe_SK63_SK100.pdf
SK63-4.8240\OB18ZC | http://www.spamel.com.pl/Print/PDF/Informacje_dodatkowe/SPAMEL_PL_Laczniki_krzywkowe_SK63_SK100.pdf
SK63-4.8240\P03 | http://www.spamel.com.pl/Print/PDF/Informacje_dodatkowe/SPAMEL_PL_Laczniki_krzywkowe_SK63_SK100.pdf
SK63-4.831\BS03 | http://www.spamel.com.pl/Print/PDF/Informacje_dodatkowe/SPAMEL_PL_Laczniki_krzywkowe_SK63_SK100.pdf
SK63-4.831\BS04 | http://www.spamel.com.pl/Print/PDF/Informacje_dodatkowe/SPAMEL_PL_Laczniki_krzywkowe_SK63_SK100.pdf
SK63-4.831\BS07 | http://www.spamel.com.pl/Print/PDF/Informacje_dodatkowe/SPAMEL_PL_Laczniki_krzywkowe_SK63_SK100.pdf
SK63-4.831\BS08 | http://www.spamel.com.pl/Print/PDF/Informacje_dodatkowe/SPAMEL_PL_Laczniki_krzywkowe_SK63_SK100.pdf
SK63-4.831\OB16 | http://www.spamel.com.pl/Print/PDF/Informacje_dodatkowe/SPAMEL_PL_Laczniki_krzywkowe_SK63_SK100.pdf
SK63-4.831\OB16C | http://www.spamel.com.pl/Print/PDF/Informacje_dodatkowe/SPAMEL_PL_Laczniki_krzywkowe_SK63_SK100.pdf
SK63-4.831\OB16Z | http://www.spamel.com.pl/Print/PDF/Informacje_dodatkowe/SPAMEL_PL_Laczniki_krzywkowe_SK63_SK100.pdf
SK63-4.831\OB16ZC | http://www.spamel.com.pl/Print/PDF/Informacje_dodatkowe/SPAMEL_PL_Laczniki_krzywkowe_SK63_SK100.pdf
SK63-4.831\P03 | http://www.spamel.com.pl/Print/PDF/Informacje_dodatkowe/SPAMEL_PL_Laczniki_krzywkowe_SK63_SK100.pdf
SK63-4.831\P04 | http://www.spamel.com.pl/Print/PDF/Informacje_dodatkowe/SPAMEL_PL_Laczniki_krzywkowe_SK63_SK100.pdf
SK63-4.831\P07 | http://www.spamel.com.pl/Print/PDF/Informacje_dodatkowe/SPAMEL_PL_Laczniki_krzywkowe_SK63_SK100.pdf
SK63-4.831\P08 | http://www.spamel.com.pl/Print/PDF/Informacje_dodatkowe/SPAMEL_PL_Laczniki_krzywkowe_SK63_SK100.pdf
SK63-4.8390\P03 | http://www.spamel.com.pl/Print/PDF/Informacje_dodatkowe/SPAMEL_PL_Laczniki_krzywkowe_SK63_SK100.pdf
SK63-4.883\BS04 | http://www.spamel.com.pl/Print/PDF/Informacje_dodatkowe/SPAMEL_PL_Laczniki_krzywkowe_SK63_SK100.pdf
SK63-5.8380\OB16 | http://www.spamel.com.pl/Print/PDF/Informacje_dodatkowe/SPAMEL_PL_Laczniki_krzywkowe_SK63_SK100.pdf
SK63-5.8380\P03 | http://www.spamel.com.pl/Print/PDF/Informacje_dodatkowe/SPAMEL_PL_Laczniki_krzywkowe_SK63_SK100.pdf
SK63-5.8538\OB18 | http://www.spamel.com.pl/Print/PDF/Informacje_dodatkowe/SPAMEL_PL_Laczniki_krzywkowe_SK63_SK100.pdf
SK63-5.8538\P03 | http://www.spamel.com.pl/Print/PDF/Informacje_dodatkowe/SPAMEL_PL_Laczniki_krzywkowe_SK63_SK100.pdf
SK63-5.8538\P08 | http://www.spamel.com.pl/Print/PDF/Informacje_dodatkowe/SPAMEL_PL_Laczniki_krzywkowe_SK63_SK100.pdf
SK63-6.8380\BS03 | http://www.spamel.com.pl/Print/PDF/Informacje_dodatkowe/SPAMEL_PL_Laczniki_krzywkowe_SK63_SK100.pdf
SK63-7.822\BS07 | http://www.spamel.com.pl/Print/PDF/Informacje_dodatkowe/SPAMEL_PL_Laczniki_krzywkowe_SK63_SK100.pdf
SP\SP160-01 | http://www.spamel.com.pl/Print/PDF/Informacje_dodatkowe/SPAMEL_PL_Przyciski_Sterownicze_SP22.pdf
SP\SP160-10 | http://www.spamel.com.pl/Print/PDF/Informacje_dodatkowe/SPAMEL_PL_Przyciski_Sterownicze_SP22.pdf
SP\SP80-01 | http://www.spamel.com.pl/Print/PDF/Informacje_dodatkowe/SPAMEL_PL_Przyciski_Sterownicze_SP22.pdf
SP\SP80-10 | http://www.spamel.com.pl/Print/PDF/Informacje_dodatkowe/SPAMEL_PL_Przyciski_Sterownicze_SP22.pdf
SP22\01-1 | http://www.spamel.com.pl/Print/PDF/Informacje_dodatkowe/SPAMEL_PL_Przyciski_Sterownicze_SP22.pdf
SP22\01-1-SZ | http://www.spamel.com.pl/Print/PDF/Informacje_dodatkowe/SPAMEL_PL_Przyciski_Sterownicze_SP22.pdf
SP22\01-2 | http://www.spamel.com.pl/Print/PDF/Informacje_dodatkowe/SPAMEL_PL_Przyciski_Sterownicze_SP22.pdf
SP22\01-2-SZ | http://www.spamel.com.pl/Print/PDF/Informacje_dodatkowe/SPAMEL_PL_Przyciski_Sterownicze_SP22.pdf
SP22\01-3 | http://www.spamel.com.pl/Print/PDF/Informacje_dodatkowe/SPAMEL_PL_Przyciski_Sterownicze_SP22.pdf
SP22\01-3-SZ | http://www.spamel.com.pl/Print/PDF/Informacje_dodatkowe/SPAMEL_PL_Przyciski_Sterownicze_SP22.pdf
SP22\01-4 | http://www.spamel.com.pl/Print/PDF/Informacje_dodatkowe/SPAMEL_PL_Przyciski_Sterownicze_SP22.pdf
SP22\01-4-SZ | http://www.spamel.com.pl/Print/PDF/Informacje_dodatkowe/SPAMEL_PL_Przyciski_Sterownicze_SP22.pdf
SP22\01-5 | http://www.spamel.com.pl/Print/PDF/Informacje_dodatkowe/SPAMEL_PL_Przyciski_Sterownicze_SP22.pdf
SP22\01-6 | http://www.spamel.com.pl/Print/PDF/Informacje_dodatkowe/SPAMEL_PL_Przyciski_Sterownicze_SP22.pdf
SP22\10-1 | http://www.spamel.com.pl/Print/PDF/Informacje_dodatkowe/SPAMEL_PL_Przyciski_Sterownicze_SP22.pdf
SP22\10-1-SZ | http://www.spamel.com.pl/Print/PDF/Informacje_dodatkowe/SPAMEL_PL_Przyciski_Sterownicze_SP22.pdf
SP22\10-2 | http://www.spamel.com.pl/Print/PDF/Informacje_dodatkowe/SPAMEL_PL_Przyciski_Sterownicze_SP22.pdf
SP22\10-2-SZ | http://www.spamel.com.pl/Print/PDF/Informacje_dodatkowe/SPAMEL_PL_Przyciski_Sterownicze_SP22.pdf
SP22\10-3 | http://www.spamel.com.pl/Print/PDF/Informacje_dodatkowe/SPAMEL_PL_Przyciski_Sterownicze_SP22.pdf
SP22\10-3-SZ | http://www.spamel.com.pl/Print/PDF/Informacje_dodatkowe/SPAMEL_PL_Przyciski_Sterownicze_SP22.pdf
SP22\10-4 | http://www.spamel.com.pl/Print/PDF/Informacje_dodatkowe/SPAMEL_PL_Przyciski_Sterownicze_SP22.pdf
SP22\10-4-SZ | http://www.spamel.com.pl/Print/PDF/Informacje_dodatkowe/SPAMEL_PL_Przyciski_Sterownicze_SP22.pdf
SP22\10-5 | http://www.spamel.com.pl/Print/PDF/Informacje_dodatkowe/SPAMEL_PL_Przyciski_Sterownicze_SP22.pdf
SP22\10-6 | http://www.spamel.com.pl/Print/PDF/Informacje_dodatkowe/SPAMEL_PL_Przyciski_Sterownicze_SP22.pdf
SP22-1408\P01 | http://www.spamel.com.pl/Print/PDF/Informacje_dodatkowe/SPAMEL_PL_Przyciski_Sterownicze_SP22.pdf
SP22-1408\P02 | http://www.spamel.com.pl/Print/PDF/Informacje_dodatkowe/SPAMEL_PL_Przyciski_Sterownicze_SP22.pdf
SP22-1408\P03 | http://www.spamel.com.pl/Print/PDF/Informacje_dodatkowe/SPAMEL_PL_Przyciski_Sterownicze_SP22.pdf
SP22-1408\P11 | http://www.spamel.com.pl/Print/PDF/Informacje_dodatkowe/SPAMEL_PL_Przyciski_Sterownicze_SP22.pdf
SP22-1408\P12 | http://www.spamel.com.pl/Print/PDF/Informacje_dodatkowe/SPAMEL_PL_Przyciski_Sterownicze_SP22.pdf
SP22-1408\P13 | http://www.spamel.com.pl/Print/PDF/Informacje_dodatkowe/SPAMEL_PL_Przyciski_Sterownicze_SP22.pdf
SP22-1435\R01 | http://www.spamel.com.pl/Print/PDF/Informacje_dodatkowe/SPAMEL_PL_Przyciski_Sterownicze_SP22.pdf
SP22-1435\R02 | http://www.spamel.com.pl/Print/PDF/Informacje_dodatkowe/SPAMEL_PL_Przyciski_Sterownicze_SP22.pdf
SP22-1435\R03 | http://www.spamel.com.pl/Print/PDF/Informacje_dodatkowe/SPAMEL_PL_Przyciski_Sterownicze_SP22.pdf
SP22-1435\R04 | http://www.spamel.com.pl/Print/PDF/Informacje_dodatkowe/SPAMEL_PL_Przyciski_Sterownicze_SP22.pdf
SP22-1435\R05 | http://www.spamel.com.pl/Print/PDF/Informacje_dodatkowe/SPAMEL_PL_Przyciski_Sterownicze_SP22.pdf
SP22-1435\R06 | http://www.spamel.com.pl/Print/PDF/Informacje_dodatkowe/SPAMEL_PL_Przyciski_Sterownicze_SP22.pdf
SP22-1435\R07 | http://www.spamel.com.pl/Print/PDF/Informacje_dodatkowe/SPAMEL_PL_Przyciski_Sterownicze_SP22.pdf
SP22-1435\R08 | http://www.spamel.com.pl/Print/PDF/Informacje_dodatkowe/SPAMEL_PL_Przyciski_Sterownicze_SP22.pdf
SP22-1435\R09 | http://www.spamel.com.pl/Print/PDF/Informacje_dodatkowe/SPAMEL_PL_Przyciski_Sterownicze_SP22.pdf
SP22-1435\R10 | http://www.spamel.com.pl/Print/PDF/Informacje_dodatkowe/SPAMEL_PL_Przyciski_Sterownicze_SP22.pdf
SP22-1435\R11 | http://www.spamel.com.pl/Print/PDF/Informacje_dodatkowe/SPAMEL_PL_Przyciski_Sterownicze_SP22.pdf
SP22-1435\R12 | http://www.spamel.com.pl/Print/PDF/Informacje_dodatkowe/SPAMEL_PL_Przyciski_Sterownicze_SP22.pdf
SP22-1435\R13 | http://www.spamel.com.pl/Print/PDF/Informacje_dodatkowe/SPAMEL_PL_Przyciski_Sterownicze_SP22.pdf
SP22-1435\R14 | http://www.spamel.com.pl/Print/PDF/Informacje_dodatkowe/SPAMEL_PL_Przyciski_Sterownicze_SP22.pdf
SP22-2KL-11\B/CZ | http://www.spamel.com.pl/Print/PDF/Informacje_dodatkowe/SPAMEL_PL_Przyciski_Sterownicze_SP22.pdf
SP22-2KL-11\CZ/CZ | http://www.spamel.com.pl/Print/PDF/Informacje_dodatkowe/SPAMEL_PL_Przyciski_Sterownicze_SP22.pdf
SP22-2KL-11\Z/C | http://www.spamel.com.pl/Print/PDF/Informacje_dodatkowe/SPAMEL_PL_Przyciski_Sterownicze_SP22.pdf
SP22-2KL-11\Z/Z | http://www.spamel.com.pl/Print/PDF/Informacje_dodatkowe/SPAMEL_PL_Przyciski_Sterownicze_SP22.pdf
SP22-2KL-11-220-LED\Z/C-DC | http://www.spamel.com.pl/Print/PDF/Informacje_dodatkowe/SPAMEL_PL_Przyciski_Sterownicze_SP22.pdf
SP22-2KL-11-230-BA9S\B/CZ | http://www.spamel.com.pl/Print/PDF/Informacje_dodatkowe/SPAMEL_PL_Przyciski_Sterownicze_SP22.pdf
SP22-2KL-11-230-BA9S\Z/C | http://www.spamel.com.pl/Print/PDF/Informacje_dodatkowe/SPAMEL_PL_Przyciski_Sterownicze_SP22.pdf
SP22-2KL-11-230-LED\B/B | http://www.spamel.com.pl/Print/PDF/Informacje_dodatkowe/SPAMEL_PL_Przyciski_Sterownicze_SP22.pdf
SP22-2KL-11-230-LED\B/CZ | http://www.spamel.com.pl/Print/PDF/Informacje_dodatkowe/SPAMEL_PL_Przyciski_Sterownicze_SP22.pdf
SP22-2KL-11-230-LED\CZ/CZ | http://www.spamel.com.pl/Print/PDF/Informacje_dodatkowe/SPAMEL_PL_Przyciski_Sterownicze_SP22.pdf
SP22-2KL-11-230-LED\Z/C | http://www.spamel.com.pl/Print/PDF/Informacje_dodatkowe/SPAMEL_PL_Przyciski_Sterownicze_SP22.pdf
SP22-2KL-11-230-LED\Z/Z | http://www.spamel.com.pl/Print/PDF/Informacje_dodatkowe/SPAMEL_PL_Przyciski_Sterownicze_SP22.pdf
SP22-2KL-11-24-BA9S\B/CZ | http://www.spamel.com.pl/Print/PDF/Informacje_dodatkowe/SPAMEL_PL_Przyciski_Sterownicze_SP22.pdf
SP22-2KL-11-24-BA9S\Z/C | http://www.spamel.com.pl/Print/PDF/Informacje_dodatkowe/SPAMEL_PL_Przyciski_Sterownicze_SP22.pdf
SP22-2KL-11-24-LED\B/CZ | http://www.spamel.com.pl/Print/PDF/Informacje_dodatkowe/SPAMEL_PL_Przyciski_Sterownicze_SP22.pdf
SP22-2KL-11-24-LED\Z/C | http://www.spamel.com.pl/Print/PDF/Informacje_dodatkowe/SPAMEL_PL_Przyciski_Sterownicze_SP22.pdf
SP22-2KL-11-LEDUNI\B/CZ | http://www.spamel.com.pl/Print/PDF/Informacje_dodatkowe/SPAMEL_PL_Przyciski_Sterownicze_SP22.pdf
SP22-2KL-11-LEDUNI\Z/C | http://www.spamel.com.pl/Print/PDF/Informacje_dodatkowe/SPAMEL_PL_Przyciski_Sterownicze_SP22.pdf
SP22-2KL-12\Z/C | http://www.spamel.com.pl/Print/PDF/Informacje_dodatkowe/SPAMEL_PL_Przyciski_Sterownicze_SP22.pdf
SP22-2KL-12-230-LED\Z/C | http://www.spamel.com.pl/Print/PDF/Informacje_dodatkowe/SPAMEL_PL_Przyciski_Sterownicze_SP22.pdf
SP22-2KL-20\B/CZ | http://www.spamel.com.pl/Print/PDF/Informacje_dodatkowe/SPAMEL_PL_Przyciski_Sterownicze_SP22.pdf
SP22-2KL-20\Z/C | http://www.spamel.com.pl/Print/PDF/Informacje_dodatkowe/SPAMEL_PL_Przyciski_Sterownicze_SP22.pdf
SP22-2KL-20-230-LED\B/CZ | http://www.spamel.com.pl/Print/PDF/Informacje_dodatkowe/SPAMEL_PL_Przyciski_Sterownicze_SP22.pdf
SP22-2KL-20-230-LED\Z/C | http://www.spamel.com.pl/Print/PDF/Informacje_dodatkowe/SPAMEL_PL_Przyciski_Sterownicze_SP22.pdf
SP22-2KL-20-24-BA9S\Z/C | http://www.spamel.com.pl/Print/PDF/Informacje_dodatkowe/SPAMEL_PL_Przyciski_Sterownicze_SP22.pdf
SP22-2KL-20-24-LED\Z/C | http://www.spamel.com.pl/Print/PDF/Informacje_dodatkowe/SPAMEL_PL_Przyciski_Sterownicze_SP22.pdf
SP22-2KL-20-LEDUNI\Z/C | http://www.spamel.com.pl/Print/PDF/Informacje_dodatkowe/SPAMEL_PL_Przyciski_Sterownicze_SP22.pdf
SP22-2KL-21\B/CZ | http://www.spamel.com.pl/Print/PDF/Informacje_dodatkowe/SPAMEL_PL_Przyciski_Sterownicze_SP22.pdf
SP22-2KL-21\Z/C | http://www.spamel.com.pl/Print/PDF/Informacje_dodatkowe/SPAMEL_PL_Przyciski_Sterownicze_SP22.pdf
SP22-2KL-21-230-BA9S\Z/C | http://www.spamel.com.pl/Print/PDF/Informacje_dodatkowe/SPAMEL_PL_Przyciski_Sterownicze_SP22.pdf
SP22-2KL-21-24-LED\Z/C | http://www.spamel.com.pl/Print/PDF/Informacje_dodatkowe/SPAMEL_PL_Przyciski_Sterownicze_SP22.pdf
SP22-2KL-22\B/CZ | http://www.spamel.com.pl/Print/PDF/Informacje_dodatkowe/SPAMEL_PL_Przyciski_Sterownicze_SP22.pdf
SP22-2KL-22\Z/C | http://www.spamel.com.pl/Print/PDF/Informacje_dodatkowe/SPAMEL_PL_Przyciski_Sterownicze_SP22.pdf
SP22-2KL-22-230-LED\Z/C | http://www.spamel.com.pl/Print/PDF/Informacje_dodatkowe/SPAMEL_PL_Przyciski_Sterownicze_SP22.pdf
SP22-2KL-22-LEDUNI\B/CZ | http://www.spamel.com.pl/Print/PDF/Informacje_dodatkowe/SPAMEL_PL_Przyciski_Sterownicze_SP22.pdf
SP22-2KL-31\B/CZ | http://www.spamel.com.pl/Print/PDF/Informacje_dodatkowe/SPAMEL_PL_Przyciski_Sterownicze_SP22.pdf
SP22-2KL-B/CZ\. | http://www.spamel.com.pl/Print/PDF/Informacje_dodatkowe/SPAMEL_PL_Przyciski_Sterownicze_SP22.pdf
SP22-2KL-Z/C\. | http://www.spamel.com.pl/Print/PDF/Informacje_dodatkowe/SPAMEL_PL_Przyciski_Sterownicze_SP22.pdf
SP22-2KL-Z/Z\. | http://www.spamel.com.pl/Print/PDF/Informacje_dodatkowe/SPAMEL_PL_Przyciski_Sterownicze_SP22.pdf
SP22-6625\P01 | http://www.spamel.com.pl/Print/PDF/Informacje_dodatkowe/SPAMEL_PL_Przyciski_Sterownicze_SP22.pdf
SP22-AKB\. | http://www.spamel.com.pl/Print/PDF/Informacje_dodatkowe/SPAMEL_PL_Przyciski_Sterownicze_SP22.pdf
SP22-AKB-10\. | http://www.spamel.com.pl/Print/PDF/Informacje_dodatkowe/SPAMEL_PL_Przyciski_Sterownicze_SP22.pdf
SP22-AKC\. | http://www.spamel.com.pl/Print/PDF/Informacje_dodatkowe/SPAMEL_PL_Przyciski_Sterownicze_SP22.pdf
SP22-AKC-01\. | http://www.spamel.com.pl/Print/PDF/Informacje_dodatkowe/SPAMEL_PL_Przyciski_Sterownicze_SP22.pdf
SP22-AKC-10\. | http://www.spamel.com.pl/Print/PDF/Informacje_dodatkowe/SPAMEL_PL_Przyciski_Sterownicze_SP22.pdf
SP22-AKCZ\. | http://www.spamel.com.pl/Print/PDF/Informacje_dodatkowe/SPAMEL_PL_Przyciski_Sterownicze_SP22.pdf
SP22-AKCZ-10\. | http://www.spamel.com.pl/Print/PDF/Informacje_dodatkowe/SPAMEL_PL_Przyciski_Sterownicze_SP22.pdf
SP22-AKCZ-21\. | http://www.spamel.com.pl/Print/PDF/Informacje_dodatkowe/SPAMEL_PL_Przyciski_Sterownicze_SP22.pdf
SP22-AKG\. | http://www.spamel.com.pl/Print/PDF/Informacje_dodatkowe/SPAMEL_PL_Przyciski_Sterownicze_SP22.pdf
SP22-AKG-10\. | http://www.spamel.com.pl/Print/PDF/Informacje_dodatkowe/SPAMEL_PL_Przyciski_Sterownicze_SP22.pdf
SP22-AKG-20\. | http://www.spamel.com.pl/Print/PDF/Informacje_dodatkowe/SPAMEL_PL_Przyciski_Sterownicze_SP22.pdf
SP22-AKLB\. | http://www.spamel.com.pl/Print/PDF/Informacje_dodatkowe/SPAMEL_PL_Przyciski_Sterownicze_SP22.pdf
SP22-AKLB-10-24-LED\AC/DC | http://www.spamel.com.pl/Print/PDF/Informacje_dodatkowe/SPAMEL_PL_Przyciski_Sterownicze_SP22.pdf
SP22-AKLB-11-230-LED\AC | http://www.spamel.com.pl/Print/PDF/Informacje_dodatkowe/SPAMEL_PL_Przyciski_Sterownicze_SP22.pdf
SP22-AKLB-11-24-LED\AC/DC | http://www.spamel.com.pl/Print/PDF/Informacje_dodatkowe/SPAMEL_PL_Przyciski_Sterownicze_SP22.pdf
SP22-AKLB-20-24-LED\AC/DC | http://www.spamel.com.pl/Print/PDF/Informacje_dodatkowe/SPAMEL_PL_Przyciski_Sterownicze_SP22.pdf
SP22-AKLC\. | http://www.spamel.com.pl/Print/PDF/Informacje_dodatkowe/SPAMEL_PL_Przyciski_Sterownicze_SP22.pdf
SP22-AKLC-10-230-LED\AC-4 | http://www.spamel.com.pl/Print/PDF/Informacje_dodatkowe/SPAMEL_PL_Przyciski_Sterownicze_SP22.pdf
SP22-AKLC-10-24-LED\AC/DC | http://www.spamel.com.pl/Print/PDF/Informacje_dodatkowe/SPAMEL_PL_Przyciski_Sterownicze_SP22.pdf
SP22-AKLC-11-230-BA9\. | http://www.spamel.com.pl/Print/PDF/Informacje_dodatkowe/SPAMEL_PL_Przyciski_Sterownicze_SP22.pdf
SP22-AKLC-11-230-LED\AC | http://www.spamel.com.pl/Print/PDF/Informacje_dodatkowe/SPAMEL_PL_Przyciski_Sterownicze_SP22.pdf
SP22-AKLC-11-24-BA9S\. | http://www.spamel.com.pl/Print/PDF/Informacje_dodatkowe/SPAMEL_PL_Przyciski_Sterownicze_SP22.pdf
SP22-AKLC-20-24-BA9S\. | http://www.spamel.com.pl/Print/PDF/Informacje_dodatkowe/SPAMEL_PL_Przyciski_Sterownicze_SP22.pdf
SP22-AKLC-21-220-LED\DC | http://www.spamel.com.pl/Print/PDF/Informacje_dodatkowe/SPAMEL_PL_Przyciski_Sterownicze_SP22.pdf
SP22-AKLG\. | http://www.spamel.com.pl/Print/PDF/Informacje_dodatkowe/SPAMEL_PL_Przyciski_Sterownicze_SP22.pdf
SP22-AKLG-10-24-BA9S\. | http://www.spamel.com.pl/Print/PDF/Informacje_dodatkowe/SPAMEL_PL_Przyciski_Sterownicze_SP22.pdf
SP22-AKLG-10-24-LED\AC/DC | http://www.spamel.com.pl/Print/PDF/Informacje_dodatkowe/SPAMEL_PL_Przyciski_Sterownicze_SP22.pdf
SP22-AKLG-11-230-LED\AC | http://www.spamel.com.pl/Print/PDF/Informacje_dodatkowe/SPAMEL_PL_Przyciski_Sterownicze_SP22.pdf
SP22-AKLG-11-24-BA9S\. | http://www.spamel.com.pl/Print/PDF/Informacje_dodatkowe/SPAMEL_PL_Przyciski_Sterownicze_SP22.pdf
SP22-AKLG-11-24-LED\AC/DC | http://www.spamel.com.pl/Print/PDF/Informacje_dodatkowe/SPAMEL_PL_Przyciski_Sterownicze_SP22.pdf
SP22-AKLG-20-24-LED\AC/DC | http://www.spamel.com.pl/Print/PDF/Informacje_dodatkowe/SPAMEL_PL_Przyciski_Sterownicze_SP22.pdf
SP22-AKLG-20-LED.UNI\AC/DC | http://www.spamel.com.pl/Print/PDF/Informacje_dodatkowe/SPAMEL_PL_Przyciski_Sterownicze_SP22.pdf
SP22-AKLG-21-LED.UNI\AC/DC-3 | http://www.spamel.com.pl/Print/PDF/Informacje_dodatkowe/SPAMEL_PL_Przyciski_Sterownicze_SP22.pdf
SP22-AKLN\. | http://www.spamel.com.pl/Print/PDF/Informacje_dodatkowe/SPAMEL_PL_Przyciski_Sterownicze_SP22.pdf
SP22-AKLN-10-24-LED\AC/DC | http://www.spamel.com.pl/Print/PDF/Informacje_dodatkowe/SPAMEL_PL_Przyciski_Sterownicze_SP22.pdf
SP22-AKLN-11-24-BA9S\. | http://www.spamel.com.pl/Print/PDF/Informacje_dodatkowe/SPAMEL_PL_Przyciski_Sterownicze_SP22.pdf
SP22-AKLN-20-24-LED\AC/DC | http://www.spamel.com.pl/Print/PDF/Informacje_dodatkowe/SPAMEL_PL_Przyciski_Sterownicze_SP22.pdf
SP22-AKLZ\. | http://www.spamel.com.pl/Print/PDF/Informacje_dodatkowe/SPAMEL_PL_Przyciski_Sterownicze_SP22.pdf
SP22-AKLZ-10-230-BA9\. | http://www.spamel.com.pl/Print/PDF/Informacje_dodatkowe/SPAMEL_PL_Przyciski_Sterownicze_SP22.pdf
SP22-AKLZ-10-230-LED\AC | http://www.spamel.com.pl/Print/PDF/Informacje_dodatkowe/SPAMEL_PL_Przyciski_Sterownicze_SP22.pdf
SP22-AKLZ-10-24-BA9S\. | http://www.spamel.com.pl/Print/PDF/Informacje_dodatkowe/SPAMEL_PL_Przyciski_Sterownicze_SP22.pdf
SP22-AKLZ-10-24-LED\AC/DC | http://www.spamel.com.pl/Print/PDF/Informacje_dodatkowe/SPAMEL_PL_Przyciski_Sterownicze_SP22.pdf
SP22-AKLZ-11-230-BA9\. | http://www.spamel.com.pl/Print/PDF/Informacje_dodatkowe/SPAMEL_PL_Przyciski_Sterownicze_SP22.pdf
SP22-AKLZ-11-230-LED\AC | http://www.spamel.com.pl/Print/PDF/Informacje_dodatkowe/SPAMEL_PL_Przyciski_Sterownicze_SP22.pdf
SP22-AKLZ-11-24-BA9S\. | http://www.spamel.com.pl/Print/PDF/Informacje_dodatkowe/SPAMEL_PL_Przyciski_Sterownicze_SP22.pdf
SP22-AKLZ-11-LED.UNI\AC/DC | http://www.spamel.com.pl/Print/PDF/Informacje_dodatkowe/SPAMEL_PL_Przyciski_Sterownicze_SP22.pdf
SP22-AKLZ-20-24-LED\AC/DC | http://www.spamel.com.pl/Print/PDF/Informacje_dodatkowe/SPAMEL_PL_Przyciski_Sterownicze_SP22.pdf
SP22-AKLZ-20-LED.UNI\AC/DC | http://www.spamel.com.pl/Print/PDF/Informacje_dodatkowe/SPAMEL_PL_Przyciski_Sterownicze_SP22.pdf
SP22-AKN\. | http://www.spamel.com.pl/Print/PDF/Informacje_dodatkowe/SPAMEL_PL_Przyciski_Sterownicze_SP22.pdf
SP22-AKN-10\. | http://www.spamel.com.pl/Print/PDF/Informacje_dodatkowe/SPAMEL_PL_Przyciski_Sterownicze_SP22.pdf
SP22-AKZ\. | http://www.spamel.com.pl/Print/PDF/Informacje_dodatkowe/SPAMEL_PL_Przyciski_Sterownicze_SP22.pdf
SP22-AKZ-10\. | http://www.spamel.com.pl/Print/PDF/Informacje_dodatkowe/SPAMEL_PL_Przyciski_Sterownicze_SP22.pdf
SP22-AKZ-11\. | http://www.spamel.com.pl/Print/PDF/Informacje_dodatkowe/SPAMEL_PL_Przyciski_Sterownicze_SP22.pdf
SP22-AWB\. | http://www.spamel.com.pl/Print/PDF/Informacje_dodatkowe/SPAMEL_PL_Przyciski_Sterownicze_SP22.pdf
SP22-AWC\. | http://www.spamel.com.pl/Print/PDF/Informacje_dodatkowe/SPAMEL_PL_Przyciski_Sterownicze_SP22.pdf
SP22-AWC-01\. | http://www.spamel.com.pl/Print/PDF/Informacje_dodatkowe/SPAMEL_PL_Przyciski_Sterownicze_SP22.pdf
SP22-AWG\. | http://www.spamel.com.pl/Print/PDF/Informacje_dodatkowe/SPAMEL_PL_Przyciski_Sterownicze_SP22.pdf
SP22-AWLB-11-230-BA9\. | http://www.spamel.com.pl/Print/PDF/Informacje_dodatkowe/SPAMEL_PL_Przyciski_Sterownicze_SP22.pdf
SP22-AWLB-22-LEDUNI\AC/DC | http://www.spamel.com.pl/Print/PDF/Informacje_dodatkowe/SPAMEL_PL_Przyciski_Sterownicze_SP22.pdf
SP22-AWLC\. | http://www.spamel.com.pl/Print/PDF/Informacje_dodatkowe/SPAMEL_PL_Przyciski_Sterownicze_SP22.pdf
SP22-AWLC-01-230-LED\AC | http://www.spamel.com.pl/Print/PDF/Informacje_dodatkowe/SPAMEL_PL_Przyciski_Sterownicze_SP22.pdf
SP22-AWLC-10-230-BA9\. | http://www.spamel.com.pl/Print/PDF/Informacje_dodatkowe/SPAMEL_PL_Przyciski_Sterownicze_SP22.pdf
SP22-AWLC-10-24-BA9S\. | http://www.spamel.com.pl/Print/PDF/Informacje_dodatkowe/SPAMEL_PL_Przyciski_Sterownicze_SP22.pdf
SP22-AWLC-11-230-LED\AC | http://www.spamel.com.pl/Print/PDF/Informacje_dodatkowe/SPAMEL_PL_Przyciski_Sterownicze_SP22.pdf
SP22-AWLG\. | http://www.spamel.com.pl/Print/PDF/Informacje_dodatkowe/SPAMEL_PL_Przyciski_Sterownicze_SP22.pdf
SP22-AWLG-22-LEDUNI\AC/DC | http://www.spamel.com.pl/Print/PDF/Informacje_dodatkowe/SPAMEL_PL_Przyciski_Sterownicze_SP22.pdf
SP22-AWLN\. | http://www.spamel.com.pl/Print/PDF/Informacje_dodatkowe/SPAMEL_PL_Przyciski_Sterownicze_SP22.pdf
SP22-AWLN-22-LEDUNI\AC/DC | http://www.spamel.com.pl/Print/PDF/Informacje_dodatkowe/SPAMEL_PL_Przyciski_Sterownicze_SP22.pdf
SP22-AWLZ\. | http://www.spamel.com.pl/Print/PDF/Informacje_dodatkowe/SPAMEL_PL_Przyciski_Sterownicze_SP22.pdf
SP22-AWLZ-02-230-BA9\CZ | http://www.spamel.com.pl/Print/PDF/Informacje_dodatkowe/SPAMEL_PL_Przyciski_Sterownicze_SP22.pdf
SP22-AWLZ-02-230-LED\AC/CZ | http://www.spamel.com.pl/Print/PDF/Informacje_dodatkowe/SPAMEL_PL_Przyciski_Sterownicze_SP22.pdf
SP22-AWLZ-10-230-LED\AC | http://www.spamel.com.pl/Print/PDF/Informacje_dodatkowe/SPAMEL_PL_Przyciski_Sterownicze_SP22.pdf
SP22-AWLZ-20-230-BA9\. | http://www.spamel.com.pl/Print/PDF/Informacje_dodatkowe/SPAMEL_PL_Przyciski_Sterownicze_SP22.pdf
SP22-AWLZ-20-230-BA9\CZ | http://www.spamel.com.pl/Print/PDF/Informacje_dodatkowe/SPAMEL_PL_Przyciski_Sterownicze_SP22.pdf
SP22-AWLZ-22-LEDUNI\AC/DC | http://www.spamel.com.pl/Print/PDF/Informacje_dodatkowe/SPAMEL_PL_Przyciski_Sterownicze_SP22.pdf
SP22-AWN\. | http://www.spamel.com.pl/Print/PDF/Informacje_dodatkowe/SPAMEL_PL_Przyciski_Sterownicze_SP22.pdf
SP22-AWZ\. | http://www.spamel.com.pl/Print/PDF/Informacje_dodatkowe/SPAMEL_PL_Przyciski_Sterownicze_SP22.pdf
SP22-AWZ-01\. | http://www.spamel.com.pl/Print/PDF/Informacje_dodatkowe/SPAMEL_PL_Przyciski_Sterownicze_SP22.pdf
SP22-AWZ-11\. | http://www.spamel.com.pl/Print/PDF/Informacje_dodatkowe/SPAMEL_PL_Przyciski_Sterownicze_SP22.pdf
SP22-AWZ-22\. | http://www.spamel.com.pl/Print/PDF/Informacje_dodatkowe/SPAMEL_PL_Przyciski_Sterownicze_SP22.pdf
SP22-B\. | http://www.spamel.com.pl/Print/PDF/Informacje_dodatkowe/SPAMEL_PL_Przyciski_Sterownicze_SP22.pdf
SP22-B-01\. | http://www.spamel.com.pl/Print/PDF/Informacje_dodatkowe/SPAMEL_PL_Przyciski_Sterownicze_SP22.pdf
SP22-B-02\. | http://www.spamel.com.pl/Print/PDF/Informacje_dodatkowe/SPAMEL_PL_Przyciski_Sterownicze_SP22.pdf
SP22-B-03\. | http://www.spamel.com.pl/Print/PDF/Informacje_dodatkowe/SPAMEL_PL_Przyciski_Sterownicze_SP22.pdf
SP22-B-05\. | http://www.spamel.com.pl/Print/PDF/Informacje_dodatkowe/SPAMEL_PL_Przyciski_Sterownicze_SP22.pdf
SP22-B-06\. | http://www.spamel.com.pl/Print/PDF/Informacje_dodatkowe/SPAMEL_PL_Przyciski_Sterownicze_SP22.pdf
SP22-B-10\. | http://www.spamel.com.pl/Print/PDF/Informacje_dodatkowe/SPAMEL_PL_Przyciski_Sterownicze_SP22.pdf
SP22-B-11\. | http://www.spamel.com.pl/Print/PDF/Informacje_dodatkowe/SPAMEL_PL_Przyciski_Sterownicze_SP22.pdf
SP22-B-12\. | http://www.spamel.com.pl/Print/PDF/Informacje_dodatkowe/SPAMEL_PL_Przyciski_Sterownicze_SP22.pdf
SP22-B-20\. | http://www.spamel.com.pl/Print/PDF/Informacje_dodatkowe/SPAMEL_PL_Przyciski_Sterownicze_SP22.pdf
SP22-B-21\. | http://www.spamel.com.pl/Print/PDF/Informacje_dodatkowe/SPAMEL_PL_Przyciski_Sterownicze_SP22.pdf
SP22-B-22\. | http://www.spamel.com.pl/Print/PDF/Informacje_dodatkowe/SPAMEL_PL_Przyciski_Sterownicze_SP22.pdf
SP22-B-30\. | http://www.spamel.com.pl/Print/PDF/Informacje_dodatkowe/SPAMEL_PL_Przyciski_Sterownicze_SP22.pdf
SP22-B-33\. | http://www.spamel.com.pl/Print/PDF/Informacje_dodatkowe/SPAMEL_PL_Przyciski_Sterownicze_SP22.pdf
SP22-B-50\. | http://www.spamel.com.pl/Print/PDF/Informacje_dodatkowe/SPAMEL_PL_Przyciski_Sterownicze_SP22.pdf
SP22-B-60\. | http://www.spamel.com.pl/Print/PDF/Informacje_dodatkowe/SPAMEL_PL_Przyciski_Sterownicze_SP22.pdf
SP22-BLN\. | http://www.spamel.com.pl/Print/PDF/Informacje_dodatkowe/SPAMEL_PL_Przyciski_Sterownicze_SP22.pdf
SP22-BLN-01-LEDUNI\AC/DC | http://www.spamel.com.pl/Print/PDF/Informacje_dodatkowe/SPAMEL_PL_Przyciski_Sterownicze_SP22.pdf
SP22-BLN-02-LEDUNI\. | http://www.spamel.com.pl/Print/PDF/Informacje_dodatkowe/SPAMEL_PL_Przyciski_Sterownicze_SP22.pdf
SP22-BLN-02-LEDUNI\AC/DC | http://www.spamel.com.pl/Print/PDF/Informacje_dodatkowe/SPAMEL_PL_Przyciski_Sterownicze_SP22.pdf
SP22-BLN-10-LEDUNI\AC/DC | http://www.spamel.com.pl/Print/PDF/Informacje_dodatkowe/SPAMEL_PL_Przyciski_Sterownicze_SP22.pdf
SP22-BLN-11-LEDUNI\. | http://www.spamel.com.pl/Print/PDF/Informacje_dodatkowe/SPAMEL_PL_Przyciski_Sterownicze_SP22.pdf
SP22-BLN-11-LEDUNI\AC/DC | http://www.spamel.com.pl/Print/PDF/Informacje_dodatkowe/SPAMEL_PL_Przyciski_Sterownicze_SP22.pdf
SP22-BLN-20-LEDUNI\AC/DC | http://www.spamel.com.pl/Print/PDF/Informacje_dodatkowe/SPAMEL_PL_Przyciski_Sterownicze_SP22.pdf
SP22-BLN-40-LEDUNI\. | http://www.spamel.com.pl/Print/PDF/Informacje_dodatkowe/SPAMEL_PL_Przyciski_Sterownicze_SP22.pdf
SP22-BN\. | http://www.spamel.com.pl/Print/PDF/Informacje_dodatkowe/SPAMEL_PL_Przyciski_Sterownicze_SP22.pdf
SP22-BN-01\. | http://www.spamel.com.pl/Print/PDF/Informacje_dodatkowe/SPAMEL_PL_Przyciski_Sterownicze_SP22.pdf
SP22-BN-02\. | http://www.spamel.com.pl/Print/PDF/Informacje_dodatkowe/SPAMEL_PL_Przyciski_Sterownicze_SP22.pdf
SP22-BN-03\. | http://www.spamel.com.pl/Print/PDF/Informacje_dodatkowe/SPAMEL_PL_Przyciski_Sterownicze_SP22.pdf
SP22-BN-04\. | http://www.spamel.com.pl/Print/PDF/Informacje_dodatkowe/SPAMEL_PL_Przyciski_Sterownicze_SP22.pdf
SP22-BN-05\. | http://www.spamel.com.pl/Print/PDF/Informacje_dodatkowe/SPAMEL_PL_Przyciski_Sterownicze_SP22.pdf
SP22-BN-06\. | http://www.spamel.com.pl/Print/PDF/Informacje_dodatkowe/SPAMEL_PL_Przyciski_Sterownicze_SP22.pdf
SP22-BN-10\. | http://www.spamel.com.pl/Print/PDF/Informacje_dodatkowe/SPAMEL_PL_Przyciski_Sterownicze_SP22.pdf
SP22-BN-11\. | http://www.spamel.com.pl/Print/PDF/Informacje_dodatkowe/SPAMEL_PL_Przyciski_Sterownicze_SP22.pdf
SP22-BN-12\. | http://www.spamel.com.pl/Print/PDF/Informacje_dodatkowe/SPAMEL_PL_Przyciski_Sterownicze_SP22.pdf
SP22-BN-20\. | http://www.spamel.com.pl/Print/PDF/Informacje_dodatkowe/SPAMEL_PL_Przyciski_Sterownicze_SP22.pdf
SP22-BN-21\. | http://www.spamel.com.pl/Print/PDF/Informacje_dodatkowe/SPAMEL_PL_Przyciski_Sterownicze_SP22.pdf
SP22-BN-22\. | http://www.spamel.com.pl/Print/PDF/Informacje_dodatkowe/SPAMEL_PL_Przyciski_Sterownicze_SP22.pdf
SP22-BN-30\. | http://www.spamel.com.pl/Print/PDF/Informacje_dodatkowe/SPAMEL_PL_Przyciski_Sterownicze_SP22.pdf
SP22-BN-40\. | http://www.spamel.com.pl/Print/PDF/Informacje_dodatkowe/SPAMEL_PL_Przyciski_Sterownicze_SP22.pdf
SP22-BSN\. | http://www.spamel.com.pl/Print/PDF/Informacje_dodatkowe/SPAMEL_PL_Przyciski_Sterownicze_SP22.pdf
SP22-BSN-01\. | http://www.spamel.com.pl/Print/PDF/Informacje_dodatkowe/SPAMEL_PL_Przyciski_Sterownicze_SP22.pdf
SP22-BSN-02\. | http://www.spamel.com.pl/Print/PDF/Informacje_dodatkowe/SPAMEL_PL_Przyciski_Sterownicze_SP22.pdf
SP22-BSN-03\. | http://www.spamel.com.pl/Print/PDF/Informacje_dodatkowe/SPAMEL_PL_Przyciski_Sterownicze_SP22.pdf
SP22-BSN-10\. | http://www.spamel.com.pl/Print/PDF/Informacje_dodatkowe/SPAMEL_PL_Przyciski_Sterownicze_SP22.pdf
SP22-BSN-11\. | http://www.spamel.com.pl/Print/PDF/Informacje_dodatkowe/SPAMEL_PL_Przyciski_Sterownicze_SP22.pdf
SP22-BSN-12\. | http://www.spamel.com.pl/Print/PDF/Informacje_dodatkowe/SPAMEL_PL_Przyciski_Sterownicze_SP22.pdf
SP22-BSN-15\. | http://www.spamel.com.pl/Print/PDF/Informacje_dodatkowe/SPAMEL_PL_Przyciski_Sterownicze_SP22.pdf
SP22-BSN-20\. | http://www.spamel.com.pl/Print/PDF/Informacje_dodatkowe/SPAMEL_PL_Przyciski_Sterownicze_SP22.pdf
SP22-BSN-21\. | http://www.spamel.com.pl/Print/PDF/Informacje_dodatkowe/SPAMEL_PL_Przyciski_Sterownicze_SP22.pdf
SP22-BSN-22\. | http://www.spamel.com.pl/Print/PDF/Informacje_dodatkowe/SPAMEL_PL_Przyciski_Sterownicze_SP22.pdf
SP22-DC\. | http://www.spamel.com.pl/Print/PDF/Informacje_dodatkowe/SPAMEL_PL_Przyciski_Sterownicze_SP22.pdf
SP22-DC-01\. | http://www.spamel.com.pl/Print/PDF/Informacje_dodatkowe/SPAMEL_PL_Przyciski_Sterownicze_SP22.pdf
SP22-DC-02\. | http://www.spamel.com.pl/Print/PDF/Informacje_dodatkowe/SPAMEL_PL_Przyciski_Sterownicze_SP22.pdf
SP22-DC-04\. | http://www.spamel.com.pl/Print/PDF/Informacje_dodatkowe/SPAMEL_PL_Przyciski_Sterownicze_SP22.pdf
SP22-DC-10\. | http://www.spamel.com.pl/Print/PDF/Informacje_dodatkowe/SPAMEL_PL_Przyciski_Sterownicze_SP22.pdf
SP22-DC-11\. | http://www.spamel.com.pl/Print/PDF/Informacje_dodatkowe/SPAMEL_PL_Przyciski_Sterownicze_SP22.pdf
SP22-DC-13\. | http://www.spamel.com.pl/Print/PDF/Informacje_dodatkowe/SPAMEL_PL_Przyciski_Sterownicze_SP22.pdf
SP22-DC-20\. | http://www.spamel.com.pl/Print/PDF/Informacje_dodatkowe/SPAMEL_PL_Przyciski_Sterownicze_SP22.pdf
SP22-DC-22\. | http://www.spamel.com.pl/Print/PDF/Informacje_dodatkowe/SPAMEL_PL_Przyciski_Sterownicze_SP22.pdf
SP22-DC-33\. | http://www.spamel.com.pl/Print/PDF/Informacje_dodatkowe/SPAMEL_PL_Przyciski_Sterownicze_SP22.pdf
SP22-DC-40\. | http://www.spamel.com.pl/Print/PDF/Informacje_dodatkowe/SPAMEL_PL_Przyciski_Sterownicze_SP22.pdf
SP22-DCZ\. | http://www.spamel.com.pl/Print/PDF/Informacje_dodatkowe/SPAMEL_PL_Przyciski_Sterownicze_SP22.pdf
SP22-DCZ-01\. | http://www.spamel.com.pl/Print/PDF/Informacje_dodatkowe/SPAMEL_PL_Przyciski_Sterownicze_SP22.pdf
SP22-DCZ-11\. | http://www.spamel.com.pl/Print/PDF/Informacje_dodatkowe/SPAMEL_PL_Przyciski_Sterownicze_SP22.pdf
SP22-DCZ-20\. | http://www.spamel.com.pl/Print/PDF/Informacje_dodatkowe/SPAMEL_PL_Przyciski_Sterownicze_SP22.pdf
SP22-DG\. | http://www.spamel.com.pl/Print/PDF/Informacje_dodatkowe/SPAMEL_PL_Przyciski_Sterownicze_SP22.pdf
SP22-DG-01\. | http://www.spamel.com.pl/Print/PDF/Informacje_dodatkowe/SPAMEL_PL_Przyciski_Sterownicze_SP22.pdf
SP22-DG-11\. | http://www.spamel.com.pl/Print/PDF/Informacje_dodatkowe/SPAMEL_PL_Przyciski_Sterownicze_SP22.pdf
SP22-DG-20\. | http://www.spamel.com.pl/Print/PDF/Informacje_dodatkowe/SPAMEL_PL_Przyciski_Sterownicze_SP22.pdf
SP22-DZ\. | http://www.spamel.com.pl/Print/PDF/Informacje_dodatkowe/SPAMEL_PL_Przyciski_Sterownicze_SP22.pdf
SP22-DZ-01\. | http://www.spamel.com.pl/Print/PDF/Informacje_dodatkowe/SPAMEL_PL_Przyciski_Sterownicze_SP22.pdf
SP22-DZ-10\. | http://www.spamel.com.pl/Print/PDF/Informacje_dodatkowe/SPAMEL_PL_Przyciski_Sterownicze_SP22.pdf
SP22-DZ-11\. | http://www.spamel.com.pl/Print/PDF/Informacje_dodatkowe/SPAMEL_PL_Przyciski_Sterownicze_SP22.pdf
SP22-DZ-20\. | http://www.spamel.com.pl/Print/PDF/Informacje_dodatkowe/SPAMEL_PL_Przyciski_Sterownicze_SP22.pdf
SP22-DZ-50\. | http://www.spamel.com.pl/Print/PDF/Informacje_dodatkowe/SPAMEL_PL_Przyciski_Sterownicze_SP22.pdf
SP22K1\00 | http://www.spamel.com.pl/Print/PDF/Informacje_dodatkowe/SPAMEL_PL_Przyciski_Sterownicze_SP22.pdf
SP22K1\00-2 | http://www.spamel.com.pl/Print/PDF/Informacje_dodatkowe/SPAMEL_PL_Przyciski_Sterownicze_SP22.pdf
SP22K1\00Ż | http://www.spamel.com.pl/Print/PDF/Informacje_dodatkowe/SPAMEL_PL_Przyciski_Sterownicze_SP22.pdf
SP22K1\00Ż-2 | http://www.spamel.com.pl/Print/PDF/Informacje_dodatkowe/SPAMEL_PL_Przyciski_Sterownicze_SP22.pdf
SP22K1\01-1 | http://www.spamel.com.pl/Print/PDF/Informacje_dodatkowe/SPAMEL_PL_Przyciski_Sterownicze_SP22.pdf
SP22K1\01-2 | http://www.spamel.com.pl/Print/PDF/Informacje_dodatkowe/SPAMEL_PL_Przyciski_Sterownicze_SP22.pdf
SP22K1\02-1 | http://www.spamel.com.pl/Print/PDF/Informacje_dodatkowe/SPAMEL_PL_Przyciski_Sterownicze_SP22.pdf
SP22K1\02-2 | http://www.spamel.com.pl/Print/PDF/Informacje_dodatkowe/SPAMEL_PL_Przyciski_Sterownicze_SP22.pdf
SP22K1\03-1 | http://www.spamel.com.pl/Print/PDF/Informacje_dodatkowe/SPAMEL_PL_Przyciski_Sterownicze_SP22.pdf
SP22K1\03-2 | http://www.spamel.com.pl/Print/PDF/Informacje_dodatkowe/SPAMEL_PL_Przyciski_Sterownicze_SP22.pdf
SP22K1\04-1 | http://www.spamel.com.pl/Print/PDF/Informacje_dodatkowe/SPAMEL_PL_Przyciski_Sterownicze_SP22.pdf
SP22K1\04-2 | http://www.spamel.com.pl/Print/PDF/Informacje_dodatkowe/SPAMEL_PL_Przyciski_Sterownicze_SP22.pdf
SP22K1\05-1 | http://www.spamel.com.pl/Print/PDF/Informacje_dodatkowe/SPAMEL_PL_Przyciski_Sterownicze_SP22.pdf
SP22K1\05-2 | http://www.spamel.com.pl/Print/PDF/Informacje_dodatkowe/SPAMEL_PL_Przyciski_Sterownicze_SP22.pdf
SP22K1\06-1 | http://www.spamel.com.pl/Print/PDF/Informacje_dodatkowe/SPAMEL_PL_Przyciski_Sterownicze_SP22.pdf
SP22K1\06-2 | http://www.spamel.com.pl/Print/PDF/Informacje_dodatkowe/SPAMEL_PL_Przyciski_Sterownicze_SP22.pdf
SP22K1\07-1 | http://www.spamel.com.pl/Print/PDF/Informacje_dodatkowe/SPAMEL_PL_Przyciski_Sterownicze_SP22.pdf
SP22K1\07-2 | http://www.spamel.com.pl/Print/PDF/Informacje_dodatkowe/SPAMEL_PL_Przyciski_Sterownicze_SP22.pdf
SP22K1\08-1 | http://www.spamel.com.pl/Print/PDF/Informacje_dodatkowe/SPAMEL_PL_Przyciski_Sterownicze_SP22.pdf
SP22K1\08-2 | http://www.spamel.com.pl/Print/PDF/Informacje_dodatkowe/SPAMEL_PL_Przyciski_Sterownicze_SP22.pdf
SP22K1\21-1 | http://www.spamel.com.pl/Print/PDF/Informacje_dodatkowe/SPAMEL_PL_Przyciski_Sterownicze_SP22.pdf
SP22K1\21-2 | http://www.spamel.com.pl/Print/PDF/Informacje_dodatkowe/SPAMEL_PL_Przyciski_Sterownicze_SP22.pdf
SP22K1\22-1 | http://www.spamel.com.pl/Print/PDF/Informacje_dodatkowe/SPAMEL_PL_Przyciski_Sterownicze_SP22.pdf
SP22K1\25-1 | http://www.spamel.com.pl/Print/PDF/Informacje_dodatkowe/SPAMEL_PL_Przyciski_Sterownicze_SP22.pdf
SP22K1\26-1 | http://www.spamel.com.pl/Print/PDF/Informacje_dodatkowe/SPAMEL_PL_Przyciski_Sterownicze_SP22.pdf
SP22K1\26-2 | http://www.spamel.com.pl/Print/PDF/Informacje_dodatkowe/SPAMEL_PL_Przyciski_Sterownicze_SP22.pdf
SP22K1\BLN-1 | http://www.spamel.com.pl/Print/PDF/Informacje_dodatkowe/SPAMEL_PL_Przyciski_Sterownicze_SP22.pdf
SP22K1\BLN-2 | http://www.spamel.com.pl/Print/PDF/Informacje_dodatkowe/SPAMEL_PL_Przyciski_Sterownicze_SP22.pdf
SP22K1\BN-1 | http://www.spamel.com.pl/Print/PDF/Informacje_dodatkowe/SPAMEL_PL_Przyciski_Sterownicze_SP22.pdf
SP22K1\BN-2 | http://www.spamel.com.pl/Print/PDF/Informacje_dodatkowe/SPAMEL_PL_Przyciski_Sterownicze_SP22.pdf
SP22K1\BSN-1 | http://www.spamel.com.pl/Print/PDF/Informacje_dodatkowe/SPAMEL_PL_Przyciski_Sterownicze_SP22.pdf
SP22K1\BSN-2 | http://www.spamel.com.pl/Print/PDF/Informacje_dodatkowe/SPAMEL_PL_Przyciski_Sterownicze_SP22.pdf
SP22K2\00 | http://www.spamel.com.pl/Print/PDF/Informacje_dodatkowe/SPAMEL_PL_Przyciski_Sterownicze_SP22.pdf
SP22K2\01-1 | http://www.spamel.com.pl/Print/PDF/Informacje_dodatkowe/SPAMEL_PL_Przyciski_Sterownicze_SP22.pdf
SP22K2\01-2 | http://www.spamel.com.pl/Print/PDF/Informacje_dodatkowe/SPAMEL_PL_Przyciski_Sterownicze_SP22.pdf
SP22K2\02-1 | http://www.spamel.com.pl/Print/PDF/Informacje_dodatkowe/SPAMEL_PL_Przyciski_Sterownicze_SP22.pdf
SP22K2\02-2 | http://www.spamel.com.pl/Print/PDF/Informacje_dodatkowe/SPAMEL_PL_Przyciski_Sterownicze_SP22.pdf
SP22K2\03-1 | http://www.spamel.com.pl/Print/PDF/Informacje_dodatkowe/SPAMEL_PL_Przyciski_Sterownicze_SP22.pdf
SP22K2\03-2 | http://www.spamel.com.pl/Print/PDF/Informacje_dodatkowe/SPAMEL_PL_Przyciski_Sterownicze_SP22.pdf
SP22K2\04-1 | http://www.spamel.com.pl/Print/PDF/Informacje_dodatkowe/SPAMEL_PL_Przyciski_Sterownicze_SP22.pdf
SP22K2\04-2 | http://www.spamel.com.pl/Print/PDF/Informacje_dodatkowe/SPAMEL_PL_Przyciski_Sterownicze_SP22.pdf
SP22K2\21-1 | http://www.spamel.com.pl/Print/PDF/Informacje_dodatkowe/SPAMEL_PL_Przyciski_Sterownicze_SP22.pdf
SP22K2\21-2 | http://www.spamel.com.pl/Print/PDF/Informacje_dodatkowe/SPAMEL_PL_Przyciski_Sterownicze_SP22.pdf
SP22K2\22-1 | http://www.spamel.com.pl/Print/PDF/Informacje_dodatkowe/SPAMEL_PL_Przyciski_Sterownicze_SP22.pdf
SP22K2\22-2 | http://www.spamel.com.pl/Print/PDF/Informacje_dodatkowe/SPAMEL_PL_Przyciski_Sterownicze_SP22.pdf
SP22K2\24-1 | http://www.spamel.com.pl/Print/PDF/Informacje_dodatkowe/SPAMEL_PL_Przyciski_Sterownicze_SP22.pdf
SP22K2\24-2 | http://www.spamel.com.pl/Print/PDF/Informacje_dodatkowe/SPAMEL_PL_Przyciski_Sterownicze_SP22.pdf
SP22K2\25-1 | http://www.spamel.com.pl/Print/PDF/Informacje_dodatkowe/SPAMEL_PL_Przyciski_Sterownicze_SP22.pdf
SP22K3\00 | http://www.spamel.com.pl/Print/PDF/Informacje_dodatkowe/SPAMEL_PL_Przyciski_Sterownicze_SP22.pdf
SP22K3\00-2 | http://www.spamel.com.pl/Print/PDF/Informacje_dodatkowe/SPAMEL_PL_Przyciski_Sterownicze_SP22.pdf
SP22K3\01-1 | http://www.spamel.com.pl/Print/PDF/Informacje_dodatkowe/SPAMEL_PL_Przyciski_Sterownicze_SP22.pdf
SP22K3\01-2 | http://www.spamel.com.pl/Print/PDF/Informacje_dodatkowe/SPAMEL_PL_Przyciski_Sterownicze_SP22.pdf
SP22K3\02-1 | http://www.spamel.com.pl/Print/PDF/Informacje_dodatkowe/SPAMEL_PL_Przyciski_Sterownicze_SP22.pdf
SP22K3\02-2 | http://www.spamel.com.pl/Print/PDF/Informacje_dodatkowe/SPAMEL_PL_Przyciski_Sterownicze_SP22.pdf
SP22K3\03-1 | http://www.spamel.com.pl/Print/PDF/Informacje_dodatkowe/SPAMEL_PL_Przyciski_Sterownicze_SP22.pdf
SP22K3\03-2 | http://www.spamel.com.pl/Print/PDF/Informacje_dodatkowe/SPAMEL_PL_Przyciski_Sterownicze_SP22.pdf
SP22K3\04-1 | http://www.spamel.com.pl/Print/PDF/Informacje_dodatkowe/SPAMEL_PL_Przyciski_Sterownicze_SP22.pdf
SP22K3\05-1 | http://www.spamel.com.pl/Print/PDF/Informacje_dodatkowe/SPAMEL_PL_Przyciski_Sterownicze_SP22.pdf
SP22K3\05-2 | http://www.spamel.com.pl/Print/PDF/Informacje_dodatkowe/SPAMEL_PL_Przyciski_Sterownicze_SP22.pdf
SP22K3\06-1 | http://www.spamel.com.pl/Print/PDF/Informacje_dodatkowe/SPAMEL_PL_Przyciski_Sterownicze_SP22.pdf
SP22K3\06-2 | http://www.spamel.com.pl/Print/PDF/Informacje_dodatkowe/SPAMEL_PL_Przyciski_Sterownicze_SP22.pdf
SP22K3\07-1 | http://www.spamel.com.pl/Print/PDF/Informacje_dodatkowe/SPAMEL_PL_Przyciski_Sterownicze_SP22.pdf
SP22K3\07-2 | http://www.spamel.com.pl/Print/PDF/Informacje_dodatkowe/SPAMEL_PL_Przyciski_Sterownicze_SP22.pdf
SP22K3\25-1 | http://www.spamel.com.pl/Print/PDF/Informacje_dodatkowe/SPAMEL_PL_Przyciski_Sterownicze_SP22.pdf
SP22K3\25-2 | http://www.spamel.com.pl/Print/PDF/Informacje_dodatkowe/SPAMEL_PL_Przyciski_Sterownicze_SP22.pdf
SP22K4\00 | http://www.spamel.com.pl/Print/PDF/Informacje_dodatkowe/SPAMEL_PL_Przyciski_Sterownicze_SP22.pdf
SP22K4\01-1 | http://www.spamel.com.pl/Print/PDF/Informacje_dodatkowe/SPAMEL_PL_Przyciski_Sterownicze_SP22.pdf
SP22K4\01-2 | http://www.spamel.com.pl/Print/PDF/Informacje_dodatkowe/SPAMEL_PL_Przyciski_Sterownicze_SP22.pdf
SP22K4\02-1 | http://www.spamel.com.pl/Print/PDF/Informacje_dodatkowe/SPAMEL_PL_Przyciski_Sterownicze_SP22.pdf
SP22K4\03-1 | http://www.spamel.com.pl/Print/PDF/Informacje_dodatkowe/SPAMEL_PL_Przyciski_Sterownicze_SP22.pdf
SP22K4\04-1 | http://www.spamel.com.pl/Print/PDF/Informacje_dodatkowe/SPAMEL_PL_Przyciski_Sterownicze_SP22.pdf
SP22K4\04-2 | http://www.spamel.com.pl/Print/PDF/Informacje_dodatkowe/SPAMEL_PL_Przyciski_Sterownicze_SP22.pdf
SP22K4\05-1 | http://www.spamel.com.pl/Print/PDF/Informacje_dodatkowe/SPAMEL_PL_Przyciski_Sterownicze_SP22.pdf
SP22K4\05-2 | http://www.spamel.com.pl/Print/PDF/Informacje_dodatkowe/SPAMEL_PL_Przyciski_Sterownicze_SP22.pdf
SP22K4\06-1 | http://www.spamel.com.pl/Print/PDF/Informacje_dodatkowe/SPAMEL_PL_Przyciski_Sterownicze_SP22.pdf
SP22K4\06-2 | http://www.spamel.com.pl/Print/PDF/Informacje_dodatkowe/SPAMEL_PL_Przyciski_Sterownicze_SP22.pdf
SP22K4\07-1 | http://www.spamel.com.pl/Print/PDF/Informacje_dodatkowe/SPAMEL_PL_Przyciski_Sterownicze_SP22.pdf
SP22K4\09-1 | http://www.spamel.com.pl/Print/PDF/Informacje_dodatkowe/SPAMEL_PL_Przyciski_Sterownicze_SP22.pdf
SP22K4\25-1 | http://www.spamel.com.pl/Print/PDF/Informacje_dodatkowe/SPAMEL_PL_Przyciski_Sterownicze_SP22.pdf
SP22K4\25-2 | http://www.spamel.com.pl/Print/PDF/Informacje_dodatkowe/SPAMEL_PL_Przyciski_Sterownicze_SP22.pdf
SP22-KB\. | http://www.spamel.com.pl/Print/PDF/Informacje_dodatkowe/SPAMEL_PL_Przyciski_Sterownicze_SP22.pdf
SP22-KB-10\. | http://www.spamel.com.pl/Print/PDF/Informacje_dodatkowe/SPAMEL_PL_Przyciski_Sterownicze_SP22.pdf
SP22-KB-11\. | http://www.spamel.com.pl/Print/PDF/Informacje_dodatkowe/SPAMEL_PL_Przyciski_Sterownicze_SP22.pdf
SP22-KB-20\. | http://www.spamel.com.pl/Print/PDF/Informacje_dodatkowe/SPAMEL_PL_Przyciski_Sterownicze_SP22.pdf
SP22-KC\. | http://www.spamel.com.pl/Print/PDF/Informacje_dodatkowe/SPAMEL_PL_Przyciski_Sterownicze_SP22.pdf
SP22-KC-01\. | http://www.spamel.com.pl/Print/PDF/Informacje_dodatkowe/SPAMEL_PL_Przyciski_Sterownicze_SP22.pdf
SP22-KC-01\CZ | http://www.spamel.com.pl/Print/PDF/Informacje_dodatkowe/SPAMEL_PL_Przyciski_Sterownicze_SP22.pdf
SP22-KC-02\. | http://www.spamel.com.pl/Print/PDF/Informacje_dodatkowe/SPAMEL_PL_Przyciski_Sterownicze_SP22.pdf
SP22-KC-03\. | http://www.spamel.com.pl/Print/PDF/Informacje_dodatkowe/SPAMEL_PL_Przyciski_Sterownicze_SP22.pdf
SP22-KC-10\. | http://www.spamel.com.pl/Print/PDF/Informacje_dodatkowe/SPAMEL_PL_Przyciski_Sterownicze_SP22.pdf
SP22-KC-11\. | http://www.spamel.com.pl/Print/PDF/Informacje_dodatkowe/SPAMEL_PL_Przyciski_Sterownicze_SP22.pdf
SP22-KC-12\. | http://www.spamel.com.pl/Print/PDF/Informacje_dodatkowe/SPAMEL_PL_Przyciski_Sterownicze_SP22.pdf
SP22-KC-20\. | http://www.spamel.com.pl/Print/PDF/Informacje_dodatkowe/SPAMEL_PL_Przyciski_Sterownicze_SP22.pdf
SP22-KC-21\. | http://www.spamel.com.pl/Print/PDF/Informacje_dodatkowe/SPAMEL_PL_Przyciski_Sterownicze_SP22.pdf
SP22-KC-22\. | http://www.spamel.com.pl/Print/PDF/Informacje_dodatkowe/SPAMEL_PL_Przyciski_Sterownicze_SP22.pdf
SP22-KC-30\. | http://www.spamel.com.pl/Print/PDF/Informacje_dodatkowe/SPAMEL_PL_Przyciski_Sterownicze_SP22.pdf
SP22-KC-33\. | http://www.spamel.com.pl/Print/PDF/Informacje_dodatkowe/SPAMEL_PL_Przyciski_Sterownicze_SP22.pdf
SP22-KC-40\. | http://www.spamel.com.pl/Print/PDF/Informacje_dodatkowe/SPAMEL_PL_Przyciski_Sterownicze_SP22.pdf
SP22-KCZ\. | http://www.spamel.com.pl/Print/PDF/Informacje_dodatkowe/SPAMEL_PL_Przyciski_Sterownicze_SP22.pdf
SP22-KCZ-01\. | http://www.spamel.com.pl/Print/PDF/Informacje_dodatkowe/SPAMEL_PL_Przyciski_Sterownicze_SP22.pdf
SP22-KCZ-02\. | http://www.spamel.com.pl/Print/PDF/Informacje_dodatkowe/SPAMEL_PL_Przyciski_Sterownicze_SP22.pdf
SP22-KCZ-10\. | http://www.spamel.com.pl/Print/PDF/Informacje_dodatkowe/SPAMEL_PL_Przyciski_Sterownicze_SP22.pdf
SP22-KCZ-11\. | http://www.spamel.com.pl/Print/PDF/Informacje_dodatkowe/SPAMEL_PL_Przyciski_Sterownicze_SP22.pdf
SP22-KCZ-20\. | http://www.spamel.com.pl/Print/PDF/Informacje_dodatkowe/SPAMEL_PL_Przyciski_Sterownicze_SP22.pdf
SP22-KCZ-21\. | http://www.spamel.com.pl/Print/PDF/Informacje_dodatkowe/SPAMEL_PL_Przyciski_Sterownicze_SP22.pdf
SP22-KCZ-22\. | http://www.spamel.com.pl/Print/PDF/Informacje_dodatkowe/SPAMEL_PL_Przyciski_Sterownicze_SP22.pdf
SP22-KCZ-33\. | http://www.spamel.com.pl/Print/PDF/Informacje_dodatkowe/SPAMEL_PL_Przyciski_Sterownicze_SP22.pdf
SP22-KCZ-40\. | http://www.spamel.com.pl/Print/PDF/Informacje_dodatkowe/SPAMEL_PL_Przyciski_Sterownicze_SP22.pdf
SP22-KG\. | http://www.spamel.com.pl/Print/PDF/Informacje_dodatkowe/SPAMEL_PL_Przyciski_Sterownicze_SP22.pdf
SP22-KG-02\. | http://www.spamel.com.pl/Print/PDF/Informacje_dodatkowe/SPAMEL_PL_Przyciski_Sterownicze_SP22.pdf
SP22-KG-10\. | http://www.spamel.com.pl/Print/PDF/Informacje_dodatkowe/SPAMEL_PL_Przyciski_Sterownicze_SP22.pdf
SP22-KG-11\. | http://www.spamel.com.pl/Print/PDF/Informacje_dodatkowe/SPAMEL_PL_Przyciski_Sterownicze_SP22.pdf
SP22-KG-20\. | http://www.spamel.com.pl/Print/PDF/Informacje_dodatkowe/SPAMEL_PL_Przyciski_Sterownicze_SP22.pdf
SP22-KG-21\. | http://www.spamel.com.pl/Print/PDF/Informacje_dodatkowe/SPAMEL_PL_Przyciski_Sterownicze_SP22.pdf
SP22-KG-22\. | http://www.spamel.com.pl/Print/PDF/Informacje_dodatkowe/SPAMEL_PL_Przyciski_Sterownicze_SP22.pdf
SP22-KLB\. | http://www.spamel.com.pl/Print/PDF/Informacje_dodatkowe/SPAMEL_PL_Przyciski_Sterownicze_SP22.pdf
SP22-KLB-01-230-BA9S\. | http://www.spamel.com.pl/Print/PDF/Informacje_dodatkowe/SPAMEL_PL_Przyciski_Sterownicze_SP22.pdf
SP22-KLB-01-230-LED\AC | http://www.spamel.com.pl/Print/PDF/Informacje_dodatkowe/SPAMEL_PL_Przyciski_Sterownicze_SP22.pdf
SP22-KLB-10-230-BA9S\. | http://www.spamel.com.pl/Print/PDF/Informacje_dodatkowe/SPAMEL_PL_Przyciski_Sterownicze_SP22.pdf
SP22-KLB-10-230-LED\AC | http://www.spamel.com.pl/Print/PDF/Informacje_dodatkowe/SPAMEL_PL_Przyciski_Sterownicze_SP22.pdf
SP22-KLB-10-24-BA9S\. | http://www.spamel.com.pl/Print/PDF/Informacje_dodatkowe/SPAMEL_PL_Przyciski_Sterownicze_SP22.pdf
SP22-KLB-10-24-LED\AC/DC | http://www.spamel.com.pl/Print/PDF/Informacje_dodatkowe/SPAMEL_PL_Przyciski_Sterownicze_SP22.pdf
SP22-KLB-10-LED-UNI\. | http://www.spamel.com.pl/Print/PDF/Informacje_dodatkowe/SPAMEL_PL_Przyciski_Sterownicze_SP22.pdf
SP22-KLB-10-LED-UNI\AC/DC | http://www.spamel.com.pl/Print/PDF/Informacje_dodatkowe/SPAMEL_PL_Przyciski_Sterownicze_SP22.pdf
SP22-KLB-11-230-BA9S\. | http://www.spamel.com.pl/Print/PDF/Informacje_dodatkowe/SPAMEL_PL_Przyciski_Sterownicze_SP22.pdf
SP22-KLB-11-230-LED\AC | http://www.spamel.com.pl/Print/PDF/Informacje_dodatkowe/SPAMEL_PL_Przyciski_Sterownicze_SP22.pdf
SP22-KLB-11-24-BA9S\. | http://www.spamel.com.pl/Print/PDF/Informacje_dodatkowe/SPAMEL_PL_Przyciski_Sterownicze_SP22.pdf
SP22-KLB-11-24-BA9S\CZ-4 | http://www.spamel.com.pl/Print/PDF/Informacje_dodatkowe/SPAMEL_PL_Przyciski_Sterownicze_SP22.pdf
SP22-KLB-11-24-LED\AC/DC | http://www.spamel.com.pl/Print/PDF/Informacje_dodatkowe/SPAMEL_PL_Przyciski_Sterownicze_SP22.pdf
SP22-KLB-11-LED-UNI\AC/DC | http://www.spamel.com.pl/Print/PDF/Informacje_dodatkowe/SPAMEL_PL_Przyciski_Sterownicze_SP22.pdf
SP22-KLB-11-LED-UNI\AC/DC/CZ | http://www.spamel.com.pl/Print/PDF/Informacje_dodatkowe/SPAMEL_PL_Przyciski_Sterownicze_SP22.pdf
SP22-KLB-20-220-LED\DC | http://www.spamel.com.pl/Print/PDF/Informacje_dodatkowe/SPAMEL_PL_Przyciski_Sterownicze_SP22.pdf
SP22-KLB-20-24-LED\. | http://www.spamel.com.pl/Print/PDF/Informacje_dodatkowe/SPAMEL_PL_Przyciski_Sterownicze_SP22.pdf
SP22-KLB-20-24-LED\AC/DC | http://www.spamel.com.pl/Print/PDF/Informacje_dodatkowe/SPAMEL_PL_Przyciski_Sterownicze_SP22.pdf
SP22-KLB-22-230-LED\AC | http://www.spamel.com.pl/Print/PDF/Informacje_dodatkowe/SPAMEL_PL_Przyciski_Sterownicze_SP22.pdf
SP22-KLB-22-230-LED\AC-3 | http://www.spamel.com.pl/Print/PDF/Informacje_dodatkowe/SPAMEL_PL_Przyciski_Sterownicze_SP22.pdf
SP22-KLB-22-24-BA9S\CZ-4 | http://www.spamel.com.pl/Print/PDF/Informacje_dodatkowe/SPAMEL_PL_Przyciski_Sterownicze_SP22.pdf
SP22-KLC\. | http://www.spamel.com.pl/Print/PDF/Informacje_dodatkowe/SPAMEL_PL_Przyciski_Sterownicze_SP22.pdf
SP22-KLC-01-230-BA9S\. | http://www.spamel.com.pl/Print/PDF/Informacje_dodatkowe/SPAMEL_PL_Przyciski_Sterownicze_SP22.pdf
SP22-KLC-01-230-LED\. | http://www.spamel.com.pl/Print/PDF/Informacje_dodatkowe/SPAMEL_PL_Przyciski_Sterownicze_SP22.pdf
SP22-KLC-01-230-LED\AC | http://www.spamel.com.pl/Print/PDF/Informacje_dodatkowe/SPAMEL_PL_Przyciski_Sterownicze_SP22.pdf
SP22-KLC-01-24-BA9S\. | http://www.spamel.com.pl/Print/PDF/Informacje_dodatkowe/SPAMEL_PL_Przyciski_Sterownicze_SP22.pdf
SP22-KLC-01-24-LED\1 | http://www.spamel.com.pl/Print/PDF/Informacje_dodatkowe/SPAMEL_PL_Przyciski_Sterownicze_SP22.pdf
SP22-KLC-01-24-LED\AC/DC | http://www.spamel.com.pl/Print/PDF/Informacje_dodatkowe/SPAMEL_PL_Przyciski_Sterownicze_SP22.pdf
SP22-KLC-01-24-LED\AC/DC-1 | http://www.spamel.com.pl/Print/PDF/Informacje_dodatkowe/SPAMEL_PL_Przyciski_Sterownicze_SP22.pdf
SP22-KLC-01-24-LED\AC/DC-5 | http://www.spamel.com.pl/Print/PDF/Informacje_dodatkowe/SPAMEL_PL_Przyciski_Sterownicze_SP22.pdf
SP22-KLC-01-LED-UNI\. | http://www.spamel.com.pl/Print/PDF/Informacje_dodatkowe/SPAMEL_PL_Przyciski_Sterownicze_SP22.pdf
SP22-KLC-01-LED-UNI\AC/DC | http://www.spamel.com.pl/Print/PDF/Informacje_dodatkowe/SPAMEL_PL_Przyciski_Sterownicze_SP22.pdf
SP22-KLC-02-230-BA9S\. | http://www.spamel.com.pl/Print/PDF/Informacje_dodatkowe/SPAMEL_PL_Przyciski_Sterownicze_SP22.pdf
SP22-KLC-02-230-LED\AC | http://www.spamel.com.pl/Print/PDF/Informacje_dodatkowe/SPAMEL_PL_Przyciski_Sterownicze_SP22.pdf
SP22-KLC-02-230-LED\AC-4 | http://www.spamel.com.pl/Print/PDF/Informacje_dodatkowe/SPAMEL_PL_Przyciski_Sterownicze_SP22.pdf
SP22-KLC-02-24-LED\AC/DC | http://www.spamel.com.pl/Print/PDF/Informacje_dodatkowe/SPAMEL_PL_Przyciski_Sterownicze_SP22.pdf
SP22-KLC-10-220-LED\DC | http://www.spamel.com.pl/Print/PDF/Informacje_dodatkowe/SPAMEL_PL_Przyciski_Sterownicze_SP22.pdf
SP22-KLC-10-230-BA9S\. | http://www.spamel.com.pl/Print/PDF/Informacje_dodatkowe/SPAMEL_PL_Przyciski_Sterownicze_SP22.pdf
SP22-KLC-10-230-LED\AC | http://www.spamel.com.pl/Print/PDF/Informacje_dodatkowe/SPAMEL_PL_Przyciski_Sterownicze_SP22.pdf
SP22-KLC-10-24-BA9S\. | http://www.spamel.com.pl/Print/PDF/Informacje_dodatkowe/SPAMEL_PL_Przyciski_Sterownicze_SP22.pdf
SP22-KLC-10-24-BA9S\CZ | http://www.spamel.com.pl/Print/PDF/Informacje_dodatkowe/SPAMEL_PL_Przyciski_Sterownicze_SP22.pdf
SP22-KLC-10-24-LED\AC/DC | http://www.spamel.com.pl/Print/PDF/Informacje_dodatkowe/SPAMEL_PL_Przyciski_Sterownicze_SP22.pdf
SP22-KLC-10-24-LED\AC/DC-1 | http://www.spamel.com.pl/Print/PDF/Informacje_dodatkowe/SPAMEL_PL_Przyciski_Sterownicze_SP22.pdf
SP22-KLC-10-24-LED\AC/DC-3 | http://www.spamel.com.pl/Print/PDF/Informacje_dodatkowe/SPAMEL_PL_Przyciski_Sterownicze_SP22.pdf
SP22-KLC-10-LED-UNI\AC/DC | http://www.spamel.com.pl/Print/PDF/Informacje_dodatkowe/SPAMEL_PL_Przyciski_Sterownicze_SP22.pdf
SP22-KLC-11-220-LED\DC | http://www.spamel.com.pl/Print/PDF/Informacje_dodatkowe/SPAMEL_PL_Przyciski_Sterownicze_SP22.pdf
SP22-KLC-11-230-BA9S\. | http://www.spamel.com.pl/Print/PDF/Informacje_dodatkowe/SPAMEL_PL_Przyciski_Sterownicze_SP22.pdf
SP22-KLC-11-230-LED\AC | http://www.spamel.com.pl/Print/PDF/Informacje_dodatkowe/SPAMEL_PL_Przyciski_Sterownicze_SP22.pdf
SP22-KLC-11-230-LED\AC/CZ | http://www.spamel.com.pl/Print/PDF/Informacje_dodatkowe/SPAMEL_PL_Przyciski_Sterownicze_SP22.pdf
SP22-KLC-11-230-LED\AC-1/CZ | http://www.spamel.com.pl/Print/PDF/Informacje_dodatkowe/SPAMEL_PL_Przyciski_Sterownicze_SP22.pdf
SP22-KLC-11-230-LED\AC-5 | http://www.spamel.com.pl/Print/PDF/Informacje_dodatkowe/SPAMEL_PL_Przyciski_Sterownicze_SP22.pdf
SP22-KLC-11-24-BA9S\. | http://www.spamel.com.pl/Print/PDF/Informacje_dodatkowe/SPAMEL_PL_Przyciski_Sterownicze_SP22.pdf
SP22-KLC-11-24-LED\AC/DC | http://www.spamel.com.pl/Print/PDF/Informacje_dodatkowe/SPAMEL_PL_Przyciski_Sterownicze_SP22.pdf
SP22-KLC-11-24-LED\AC/DC-2 | http://www.spamel.com.pl/Print/PDF/Informacje_dodatkowe/SPAMEL_PL_Przyciski_Sterownicze_SP22.pdf
SP22-KLC-11-LED-UNI\. | http://www.spamel.com.pl/Print/PDF/Informacje_dodatkowe/SPAMEL_PL_Przyciski_Sterownicze_SP22.pdf
SP22-KLC-11-LED-UNI\AC/DC | http://www.spamel.com.pl/Print/PDF/Informacje_dodatkowe/SPAMEL_PL_Przyciski_Sterownicze_SP22.pdf
SP22-KLC-11-LED-UNI\AC/DC/CZ | http://www.spamel.com.pl/Print/PDF/Informacje_dodatkowe/SPAMEL_PL_Przyciski_Sterownicze_SP22.pdf
SP22-KLC-12-24-BA9S\2 | http://www.spamel.com.pl/Print/PDF/Informacje_dodatkowe/SPAMEL_PL_Przyciski_Sterownicze_SP22.pdf
SP22-KLC-13-230-LED\3 | http://www.spamel.com.pl/Print/PDF/Informacje_dodatkowe/SPAMEL_PL_Przyciski_Sterownicze_SP22.pdf
SP22-KLC-20-220-LED\DC | http://www.spamel.com.pl/Print/PDF/Informacje_dodatkowe/SPAMEL_PL_Przyciski_Sterownicze_SP22.pdf
SP22-KLC-20-230-BA9S\. | http://www.spamel.com.pl/Print/PDF/Informacje_dodatkowe/SPAMEL_PL_Przyciski_Sterownicze_SP22.pdf
SP22-KLC-20-230-LED\AC | http://www.spamel.com.pl/Print/PDF/Informacje_dodatkowe/SPAMEL_PL_Przyciski_Sterownicze_SP22.pdf
SP22-KLC-20-24-LED\AC/DC | http://www.spamel.com.pl/Print/PDF/Informacje_dodatkowe/SPAMEL_PL_Przyciski_Sterownicze_SP22.pdf
SP22-KLC-20-LED-UNI\AC/DC | http://www.spamel.com.pl/Print/PDF/Informacje_dodatkowe/SPAMEL_PL_Przyciski_Sterownicze_SP22.pdf
SP22-KLC-22-230-LED\AC-3 | http://www.spamel.com.pl/Print/PDF/Informacje_dodatkowe/SPAMEL_PL_Przyciski_Sterownicze_SP22.pdf
SP22-KLC-22-24-BA9S\. | http://www.spamel.com.pl/Print/PDF/Informacje_dodatkowe/SPAMEL_PL_Przyciski_Sterownicze_SP22.pdf
SP22-KLC-22-24-BA9S\1 | http://www.spamel.com.pl/Print/PDF/Informacje_dodatkowe/SPAMEL_PL_Przyciski_Sterownicze_SP22.pdf
SP22-KLC-22-24-BA9S\2 | http://www.spamel.com.pl/Print/PDF/Informacje_dodatkowe/SPAMEL_PL_Przyciski_Sterownicze_SP22.pdf
SP22-KLC-22-LED-UNI\. | http://www.spamel.com.pl/Print/PDF/Informacje_dodatkowe/SPAMEL_PL_Przyciski_Sterownicze_SP22.pdf
SP22-KLC-22-LED-UNI\3 | http://www.spamel.com.pl/Print/PDF/Informacje_dodatkowe/SPAMEL_PL_Przyciski_Sterownicze_SP22.pdf
SP22-KLC-22-LED-UNI\AC/DC | http://www.spamel.com.pl/Print/PDF/Informacje_dodatkowe/SPAMEL_PL_Przyciski_Sterownicze_SP22.pdf
SP22-KLC-40-24-LED\AC/DC | http://www.spamel.com.pl/Print/PDF/Informacje_dodatkowe/SPAMEL_PL_Przyciski_Sterownicze_SP22.pdf
SP22-KLG\. | http://www.spamel.com.pl/Print/PDF/Informacje_dodatkowe/SPAMEL_PL_Przyciski_Sterownicze_SP22.pdf
SP22-KLG-01-220-LED\DC-3 | http://www.spamel.com.pl/Print/PDF/Informacje_dodatkowe/SPAMEL_PL_Przyciski_Sterownicze_SP22.pdf
SP22-KLG-01-230-LED\AC | http://www.spamel.com.pl/Print/PDF/Informacje_dodatkowe/SPAMEL_PL_Przyciski_Sterownicze_SP22.pdf
SP22-KLG-01-LED-UNI\AC/DC | http://www.spamel.com.pl/Print/PDF/Informacje_dodatkowe/SPAMEL_PL_Przyciski_Sterownicze_SP22.pdf
SP22-KLG-10-220-LED\DC | http://www.spamel.com.pl/Print/PDF/Informacje_dodatkowe/SPAMEL_PL_Przyciski_Sterownicze_SP22.pdf
SP22-KLG-10-230-BA9S\. | http://www.spamel.com.pl/Print/PDF/Informacje_dodatkowe/SPAMEL_PL_Przyciski_Sterownicze_SP22.pdf
SP22-KLG-10-230-LED\AC | http://www.spamel.com.pl/Print/PDF/Informacje_dodatkowe/SPAMEL_PL_Przyciski_Sterownicze_SP22.pdf
SP22-KLG-10-24-BA9S\. | http://www.spamel.com.pl/Print/PDF/Informacje_dodatkowe/SPAMEL_PL_Przyciski_Sterownicze_SP22.pdf
SP22-KLG-10-24-LED\AC/DC | http://www.spamel.com.pl/Print/PDF/Informacje_dodatkowe/SPAMEL_PL_Przyciski_Sterownicze_SP22.pdf
SP22-KLG-10-LED-UNI\AC/DC | http://www.spamel.com.pl/Print/PDF/Informacje_dodatkowe/SPAMEL_PL_Przyciski_Sterownicze_SP22.pdf
SP22-KLG-11-230-BA9S\. | http://www.spamel.com.pl/Print/PDF/Informacje_dodatkowe/SPAMEL_PL_Przyciski_Sterownicze_SP22.pdf
SP22-KLG-11-230-LED\AC | http://www.spamel.com.pl/Print/PDF/Informacje_dodatkowe/SPAMEL_PL_Przyciski_Sterownicze_SP22.pdf
SP22-KLG-11-24-BA9S\. | http://www.spamel.com.pl/Print/PDF/Informacje_dodatkowe/SPAMEL_PL_Przyciski_Sterownicze_SP22.pdf
SP22-KLG-11-24-LED\AC/DC | http://www.spamel.com.pl/Print/PDF/Informacje_dodatkowe/SPAMEL_PL_Przyciski_Sterownicze_SP22.pdf
SP22-KLG-11-LED-UNI\. | http://www.spamel.com.pl/Print/PDF/Informacje_dodatkowe/SPAMEL_PL_Przyciski_Sterownicze_SP22.pdf
SP22-KLG-11-LED-UNI\AC/DC | http://www.spamel.com.pl/Print/PDF/Informacje_dodatkowe/SPAMEL_PL_Przyciski_Sterownicze_SP22.pdf
SP22-KLG-20-220-LED\DC | http://www.spamel.com.pl/Print/PDF/Informacje_dodatkowe/SPAMEL_PL_Przyciski_Sterownicze_SP22.pdf
SP22-KLN\. | http://www.spamel.com.pl/Print/PDF/Informacje_dodatkowe/SPAMEL_PL_Przyciski_Sterownicze_SP22.pdf
SP22-KLN-01-230-LED\AC | http://www.spamel.com.pl/Print/PDF/Informacje_dodatkowe/SPAMEL_PL_Przyciski_Sterownicze_SP22.pdf
SP22-KLN-10-230-BA9S\. | http://www.spamel.com.pl/Print/PDF/Informacje_dodatkowe/SPAMEL_PL_Przyciski_Sterownicze_SP22.pdf
SP22-KLN-10-230-LED\AC | http://www.spamel.com.pl/Print/PDF/Informacje_dodatkowe/SPAMEL_PL_Przyciski_Sterownicze_SP22.pdf
SP22-KLN-10-24-BA9S\. | http://www.spamel.com.pl/Print/PDF/Informacje_dodatkowe/SPAMEL_PL_Przyciski_Sterownicze_SP22.pdf
SP22-KLN-10-24-LED\AC/DC | http://www.spamel.com.pl/Print/PDF/Informacje_dodatkowe/SPAMEL_PL_Przyciski_Sterownicze_SP22.pdf
SP22-KLN-10-LED-UNI\. | http://www.spamel.com.pl/Print/PDF/Informacje_dodatkowe/SPAMEL_PL_Przyciski_Sterownicze_SP22.pdf
SP22-KLN-10-LED-UNI\AC/DC | http://www.spamel.com.pl/Print/PDF/Informacje_dodatkowe/SPAMEL_PL_Przyciski_Sterownicze_SP22.pdf
SP22-KLN-11-230-BA9S\. | http://www.spamel.com.pl/Print/PDF/Informacje_dodatkowe/SPAMEL_PL_Przyciski_Sterownicze_SP22.pdf
SP22-KLN-11-230-LED\. | http://www.spamel.com.pl/Print/PDF/Informacje_dodatkowe/SPAMEL_PL_Przyciski_Sterownicze_SP22.pdf
SP22-KLN-11-230-LED\AC | http://www.spamel.com.pl/Print/PDF/Informacje_dodatkowe/SPAMEL_PL_Przyciski_Sterownicze_SP22.pdf
SP22-KLN-11-24-BA9S\. | http://www.spamel.com.pl/Print/PDF/Informacje_dodatkowe/SPAMEL_PL_Przyciski_Sterownicze_SP22.pdf
SP22-KLN-11-24-LED\AC/DC | http://www.spamel.com.pl/Print/PDF/Informacje_dodatkowe/SPAMEL_PL_Przyciski_Sterownicze_SP22.pdf
SP22-KLN-11-LED-UNI\AC/DC | http://www.spamel.com.pl/Print/PDF/Informacje_dodatkowe/SPAMEL_PL_Przyciski_Sterownicze_SP22.pdf
SP22-KLN-20-230-LED\. | http://www.spamel.com.pl/Print/PDF/Informacje_dodatkowe/SPAMEL_PL_Przyciski_Sterownicze_SP22.pdf
SP22-KLN-20-230-LED\AC | http://www.spamel.com.pl/Print/PDF/Informacje_dodatkowe/SPAMEL_PL_Przyciski_Sterownicze_SP22.pdf
SP22-KLN-30-24-LED\AC/DC | http://www.spamel.com.pl/Print/PDF/Informacje_dodatkowe/SPAMEL_PL_Przyciski_Sterownicze_SP22.pdf
SP22-KLZ\. | http://www.spamel.com.pl/Print/PDF/Informacje_dodatkowe/SPAMEL_PL_Przyciski_Sterownicze_SP22.pdf
SP22-KLZ-01-230-BA9S\. | http://www.spamel.com.pl/Print/PDF/Informacje_dodatkowe/SPAMEL_PL_Przyciski_Sterownicze_SP22.pdf
SP22-KLZ-01-230-LED\AC | http://www.spamel.com.pl/Print/PDF/Informacje_dodatkowe/SPAMEL_PL_Przyciski_Sterownicze_SP22.pdf
SP22-KLZ-01-24-BA9S\. | http://www.spamel.com.pl/Print/PDF/Informacje_dodatkowe/SPAMEL_PL_Przyciski_Sterownicze_SP22.pdf
SP22-KLZ-01-24-LED\AC/DC | http://www.spamel.com.pl/Print/PDF/Informacje_dodatkowe/SPAMEL_PL_Przyciski_Sterownicze_SP22.pdf
SP22-KLZ-01-24-LED\AC/DC-6 | http://www.spamel.com.pl/Print/PDF/Informacje_dodatkowe/SPAMEL_PL_Przyciski_Sterownicze_SP22.pdf
SP22-KLZ-01-LED-UNI\AC/DC | http://www.spamel.com.pl/Print/PDF/Informacje_dodatkowe/SPAMEL_PL_Przyciski_Sterownicze_SP22.pdf
SP22-KLZ-02-230-LED\AC | http://www.spamel.com.pl/Print/PDF/Informacje_dodatkowe/SPAMEL_PL_Przyciski_Sterownicze_SP22.pdf
SP22-KLZ-10-220-LED\DC | http://www.spamel.com.pl/Print/PDF/Informacje_dodatkowe/SPAMEL_PL_Przyciski_Sterownicze_SP22.pdf
SP22-KLZ-10-230-BA9S\. | http://www.spamel.com.pl/Print/PDF/Informacje_dodatkowe/SPAMEL_PL_Przyciski_Sterownicze_SP22.pdf
SP22-KLZ-10-230-LED\AC | http://www.spamel.com.pl/Print/PDF/Informacje_dodatkowe/SPAMEL_PL_Przyciski_Sterownicze_SP22.pdf
SP22-KLZ-10-230-LED\AC/CZ | http://www.spamel.com.pl/Print/PDF/Informacje_dodatkowe/SPAMEL_PL_Przyciski_Sterownicze_SP22.pdf
SP22-KLZ-10-24-BA9S\. | http://www.spamel.com.pl/Print/PDF/Informacje_dodatkowe/SPAMEL_PL_Przyciski_Sterownicze_SP22.pdf
SP22-KLZ-10-24-BA9S\2 | http://www.spamel.com.pl/Print/PDF/Informacje_dodatkowe/SPAMEL_PL_Przyciski_Sterownicze_SP22.pdf
SP22-KLZ-10-24-BA9S\CZ | http://www.spamel.com.pl/Print/PDF/Informacje_dodatkowe/SPAMEL_PL_Przyciski_Sterownicze_SP22.pdf
SP22-KLZ-10-24-BA9S\CZ-4 | http://www.spamel.com.pl/Print/PDF/Informacje_dodatkowe/SPAMEL_PL_Przyciski_Sterownicze_SP22.pdf
SP22-KLZ-10-24-LED\2 | http://www.spamel.com.pl/Print/PDF/Informacje_dodatkowe/SPAMEL_PL_Przyciski_Sterownicze_SP22.pdf
SP22-KLZ-10-24-LED\AC/DC | http://www.spamel.com.pl/Print/PDF/Informacje_dodatkowe/SPAMEL_PL_Przyciski_Sterownicze_SP22.pdf
SP22-KLZ-10-24-LED\AC/DC-2 | http://www.spamel.com.pl/Print/PDF/Informacje_dodatkowe/SPAMEL_PL_Przyciski_Sterownicze_SP22.pdf
SP22-KLZ-10-24-LED\AC/DC-4 | http://www.spamel.com.pl/Print/PDF/Informacje_dodatkowe/SPAMEL_PL_Przyciski_Sterownicze_SP22.pdf
SP22-KLZ-10-LED-UNI\. | http://www.spamel.com.pl/Print/PDF/Informacje_dodatkowe/SPAMEL_PL_Przyciski_Sterownicze_SP22.pdf
SP22-KLZ-10-LED-UNI\AC/DC | http://www.spamel.com.pl/Print/PDF/Informacje_dodatkowe/SPAMEL_PL_Przyciski_Sterownicze_SP22.pdf
SP22-KLZ-11-220-LED\DC | http://www.spamel.com.pl/Print/PDF/Informacje_dodatkowe/SPAMEL_PL_Przyciski_Sterownicze_SP22.pdf
SP22-KLZ-11-230-BA9S\. | http://www.spamel.com.pl/Print/PDF/Informacje_dodatkowe/SPAMEL_PL_Przyciski_Sterownicze_SP22.pdf
SP22-KLZ-11-230-BA9S\4 | http://www.spamel.com.pl/Print/PDF/Informacje_dodatkowe/SPAMEL_PL_Przyciski_Sterownicze_SP22.pdf
SP22-KLZ-11-230-LED\AC | http://www.spamel.com.pl/Print/PDF/Informacje_dodatkowe/SPAMEL_PL_Przyciski_Sterownicze_SP22.pdf
SP22-KLZ-11-230-LED\AC/CZ | http://www.spamel.com.pl/Print/PDF/Informacje_dodatkowe/SPAMEL_PL_Przyciski_Sterownicze_SP22.pdf
SP22-KLZ-11-230-LED\AC-2/CZ | http://www.spamel.com.pl/Print/PDF/Informacje_dodatkowe/SPAMEL_PL_Przyciski_Sterownicze_SP22.pdf
SP22-KLZ-11-230-LED\AC-4 | http://www.spamel.com.pl/Print/PDF/Informacje_dodatkowe/SPAMEL_PL_Przyciski_Sterownicze_SP22.pdf
SP22-KLZ-11-230-LED\AC-6 | http://www.spamel.com.pl/Print/PDF/Informacje_dodatkowe/SPAMEL_PL_Przyciski_Sterownicze_SP22.pdf
SP22-KLZ-11-24-BA9S\. | http://www.spamel.com.pl/Print/PDF/Informacje_dodatkowe/SPAMEL_PL_Przyciski_Sterownicze_SP22.pdf
SP22-KLZ-11-24-LED\AC/DC | http://www.spamel.com.pl/Print/PDF/Informacje_dodatkowe/SPAMEL_PL_Przyciski_Sterownicze_SP22.pdf
SP22-KLZ-11-24-LED\AC/DC-1 | http://www.spamel.com.pl/Print/PDF/Informacje_dodatkowe/SPAMEL_PL_Przyciski_Sterownicze_SP22.pdf
SP22-KLZ-11-LED-UNI\. | http://www.spamel.com.pl/Print/PDF/Informacje_dodatkowe/SPAMEL_PL_Przyciski_Sterownicze_SP22.pdf
SP22-KLZ-11-LED-UNI\AC/DC | http://www.spamel.com.pl/Print/PDF/Informacje_dodatkowe/SPAMEL_PL_Przyciski_Sterownicze_SP22.pdf
SP22-KLZ-11-LED-UNI\AC/DC/CZ | http://www.spamel.com.pl/Print/PDF/Informacje_dodatkowe/SPAMEL_PL_Przyciski_Sterownicze_SP22.pdf
SP22-KLZ-20-220-LED\DC | http://www.spamel.com.pl/Print/PDF/Informacje_dodatkowe/SPAMEL_PL_Przyciski_Sterownicze_SP22.pdf
SP22-KLZ-20-230-BA9S\. | http://www.spamel.com.pl/Print/PDF/Informacje_dodatkowe/SPAMEL_PL_Przyciski_Sterownicze_SP22.pdf
SP22-KLZ-20-230-LED\AC | http://www.spamel.com.pl/Print/PDF/Informacje_dodatkowe/SPAMEL_PL_Przyciski_Sterownicze_SP22.pdf
SP22-KLZ-20-24-BA9S\. | http://www.spamel.com.pl/Print/PDF/Informacje_dodatkowe/SPAMEL_PL_Przyciski_Sterownicze_SP22.pdf
SP22-KLZ-20-24-LED\AC/DC | http://www.spamel.com.pl/Print/PDF/Informacje_dodatkowe/SPAMEL_PL_Przyciski_Sterownicze_SP22.pdf
SP22-KLZ-20-LED-UNI\. | http://www.spamel.com.pl/Print/PDF/Informacje_dodatkowe/SPAMEL_PL_Przyciski_Sterownicze_SP22.pdf
SP22-KLZ-20-LED-UNI\AC/DC | http://www.spamel.com.pl/Print/PDF/Informacje_dodatkowe/SPAMEL_PL_Przyciski_Sterownicze_SP22.pdf
SP22-KLZ-20-LED-UNI\AC/DC/CZ | http://www.spamel.com.pl/Print/PDF/Informacje_dodatkowe/SPAMEL_PL_Przyciski_Sterownicze_SP22.pdf
SP22-KLZ-22-230-LED\AC-4 | http://www.spamel.com.pl/Print/PDF/Informacje_dodatkowe/SPAMEL_PL_Przyciski_Sterownicze_SP22.pdf
SP22-KLZ-22-24-BA9S\. | http://www.spamel.com.pl/Print/PDF/Informacje_dodatkowe/SPAMEL_PL_Przyciski_Sterownicze_SP22.pdf
SP22-KLZ-22-LED-UNI\4 | http://www.spamel.com.pl/Print/PDF/Informacje_dodatkowe/SPAMEL_PL_Przyciski_Sterownicze_SP22.pdf
SP22-KLZ-22-LED-UNI\AC/DC | http://www.spamel.com.pl/Print/PDF/Informacje_dodatkowe/SPAMEL_PL_Przyciski_Sterownicze_SP22.pdf
SP22-KN\. | http://www.spamel.com.pl/Print/PDF/Informacje_dodatkowe/SPAMEL_PL_Przyciski_Sterownicze_SP22.pdf
SP22-KN-01\. | http://www.spamel.com.pl/Print/PDF/Informacje_dodatkowe/SPAMEL_PL_Przyciski_Sterownicze_SP22.pdf
SP22-KN-02\. | http://www.spamel.com.pl/Print/PDF/Informacje_dodatkowe/SPAMEL_PL_Przyciski_Sterownicze_SP22.pdf
SP22-KN-10\. | http://www.spamel.com.pl/Print/PDF/Informacje_dodatkowe/SPAMEL_PL_Przyciski_Sterownicze_SP22.pdf
SP22-KN-11\. | http://www.spamel.com.pl/Print/PDF/Informacje_dodatkowe/SPAMEL_PL_Przyciski_Sterownicze_SP22.pdf
SP22-KN-20\. | http://www.spamel.com.pl/Print/PDF/Informacje_dodatkowe/SPAMEL_PL_Przyciski_Sterownicze_SP22.pdf
SP22-KN-21\. | http://www.spamel.com.pl/Print/PDF/Informacje_dodatkowe/SPAMEL_PL_Przyciski_Sterownicze_SP22.pdf
SP22-KN-22\. | http://www.spamel.com.pl/Print/PDF/Informacje_dodatkowe/SPAMEL_PL_Przyciski_Sterownicze_SP22.pdf
SP22-KN-30\. | http://www.spamel.com.pl/Print/PDF/Informacje_dodatkowe/SPAMEL_PL_Przyciski_Sterownicze_SP22.pdf
SP22-KZ\. | http://www.spamel.com.pl/Print/PDF/Informacje_dodatkowe/SPAMEL_PL_Przyciski_Sterownicze_SP22.pdf
SP22-KZ-01\. | http://www.spamel.com.pl/Print/PDF/Informacje_dodatkowe/SPAMEL_PL_Przyciski_Sterownicze_SP22.pdf
SP22-KZ-01\CZ | http://www.spamel.com.pl/Print/PDF/Informacje_dodatkowe/SPAMEL_PL_Przyciski_Sterownicze_SP22.pdf
SP22-KZ-02\. | http://www.spamel.com.pl/Print/PDF/Informacje_dodatkowe/SPAMEL_PL_Przyciski_Sterownicze_SP22.pdf
SP22-KZ-10\. | http://www.spamel.com.pl/Print/PDF/Informacje_dodatkowe/SPAMEL_PL_Przyciski_Sterownicze_SP22.pdf
SP22-KZ-10\CZ | http://www.spamel.com.pl/Print/PDF/Informacje_dodatkowe/SPAMEL_PL_Przyciski_Sterownicze_SP22.pdf
SP22-KZ-11\. | http://www.spamel.com.pl/Print/PDF/Informacje_dodatkowe/SPAMEL_PL_Przyciski_Sterownicze_SP22.pdf
SP22-KZ-20\. | http://www.spamel.com.pl/Print/PDF/Informacje_dodatkowe/SPAMEL_PL_Przyciski_Sterownicze_SP22.pdf
SP22-KZ-21\. | http://www.spamel.com.pl/Print/PDF/Informacje_dodatkowe/SPAMEL_PL_Przyciski_Sterownicze_SP22.pdf
SP22-KZ-22\. | http://www.spamel.com.pl/Print/PDF/Informacje_dodatkowe/SPAMEL_PL_Przyciski_Sterownicze_SP22.pdf
SP22-KZ-30\. | http://www.spamel.com.pl/Print/PDF/Informacje_dodatkowe/SPAMEL_PL_Przyciski_Sterownicze_SP22.pdf
SP22-KZ-33\. | http://www.spamel.com.pl/Print/PDF/Informacje_dodatkowe/SPAMEL_PL_Przyciski_Sterownicze_SP22.pdf
SP22-KZ-40\. | http://www.spamel.com.pl/Print/PDF/Informacje_dodatkowe/SPAMEL_PL_Przyciski_Sterownicze_SP22.pdf
SP22-LB\. | http://www.spamel.com.pl/Print/PDF/Informacje_dodatkowe/SPAMEL_PL_Przyciski_Sterownicze_SP22.pdf
SP22-LB-220-LED\DC | http://www.spamel.com.pl/Print/PDF/Informacje_dodatkowe/SPAMEL_PL_Przyciski_Sterownicze_SP22.pdf
SP22-LB-230-BA9S\. | http://www.spamel.com.pl/Print/PDF/Informacje_dodatkowe/SPAMEL_PL_Przyciski_Sterownicze_SP22.pdf
SP22-LB-230-BA9S\AC | http://www.spamel.com.pl/Print/PDF/Informacje_dodatkowe/SPAMEL_PL_Przyciski_Sterownicze_SP22.pdf
SP22-LB-230-LED\. | http://www.spamel.com.pl/Print/PDF/Informacje_dodatkowe/SPAMEL_PL_Przyciski_Sterownicze_SP22.pdf
SP22-LB-230-LED\AC | http://www.spamel.com.pl/Print/PDF/Informacje_dodatkowe/SPAMEL_PL_Przyciski_Sterownicze_SP22.pdf
SP22-LB-24-BA9S\. | http://www.spamel.com.pl/Print/PDF/Informacje_dodatkowe/SPAMEL_PL_Przyciski_Sterownicze_SP22.pdf
SP22-LB-24-LED\. | http://www.spamel.com.pl/Print/PDF/Informacje_dodatkowe/SPAMEL_PL_Przyciski_Sterownicze_SP22.pdf
SP22-LB-24-LED\AC/DC | http://www.spamel.com.pl/Print/PDF/Informacje_dodatkowe/SPAMEL_PL_Przyciski_Sterownicze_SP22.pdf
SP22-LB-LED-UNI\AC/DC | http://www.spamel.com.pl/Print/PDF/Informacje_dodatkowe/SPAMEL_PL_Przyciski_Sterownicze_SP22.pdf
SP22-LC\. | http://www.spamel.com.pl/Print/PDF/Informacje_dodatkowe/SPAMEL_PL_Przyciski_Sterownicze_SP22.pdf
SP22-LC-220-LED\DC | http://www.spamel.com.pl/Print/PDF/Informacje_dodatkowe/SPAMEL_PL_Przyciski_Sterownicze_SP22.pdf
SP22-LC-230-BA9S\. | http://www.spamel.com.pl/Print/PDF/Informacje_dodatkowe/SPAMEL_PL_Przyciski_Sterownicze_SP22.pdf
SP22-LC-230-BA9S\AC | http://www.spamel.com.pl/Print/PDF/Informacje_dodatkowe/SPAMEL_PL_Przyciski_Sterownicze_SP22.pdf
SP22-LC-230-LED\. | http://www.spamel.com.pl/Print/PDF/Informacje_dodatkowe/SPAMEL_PL_Przyciski_Sterownicze_SP22.pdf
SP22-LC-230-LED\AC | http://www.spamel.com.pl/Print/PDF/Informacje_dodatkowe/SPAMEL_PL_Przyciski_Sterownicze_SP22.pdf
SP22-LC-24-BA9S\. | http://www.spamel.com.pl/Print/PDF/Informacje_dodatkowe/SPAMEL_PL_Przyciski_Sterownicze_SP22.pdf
SP22-LC-24-BA9S\AC/DC | http://www.spamel.com.pl/Print/PDF/Informacje_dodatkowe/SPAMEL_PL_Przyciski_Sterownicze_SP22.pdf
SP22-LC-24-LED\. | http://www.spamel.com.pl/Print/PDF/Informacje_dodatkowe/SPAMEL_PL_Przyciski_Sterownicze_SP22.pdf
SP22-LC-24-LED\AC/DC | http://www.spamel.com.pl/Print/PDF/Informacje_dodatkowe/SPAMEL_PL_Przyciski_Sterownicze_SP22.pdf
SP22-LC-LED-UNI\AC/DC | http://www.spamel.com.pl/Print/PDF/Informacje_dodatkowe/SPAMEL_PL_Przyciski_Sterownicze_SP22.pdf
SP22-LG\. | http://www.spamel.com.pl/Print/PDF/Informacje_dodatkowe/SPAMEL_PL_Przyciski_Sterownicze_SP22.pdf
SP22-LG-230-BA9S\. | http://www.spamel.com.pl/Print/PDF/Informacje_dodatkowe/SPAMEL_PL_Przyciski_Sterownicze_SP22.pdf
SP22-LG-230-LED\. | http://www.spamel.com.pl/Print/PDF/Informacje_dodatkowe/SPAMEL_PL_Przyciski_Sterownicze_SP22.pdf
SP22-LG-230-LED\AC | http://www.spamel.com.pl/Print/PDF/Informacje_dodatkowe/SPAMEL_PL_Przyciski_Sterownicze_SP22.pdf
SP22-LG-24-BA9S\. | http://www.spamel.com.pl/Print/PDF/Informacje_dodatkowe/SPAMEL_PL_Przyciski_Sterownicze_SP22.pdf
SP22-LG-24-LED\. | http://www.spamel.com.pl/Print/PDF/Informacje_dodatkowe/SPAMEL_PL_Przyciski_Sterownicze_SP22.pdf
SP22-LG-24-LED\AC/DC | http://www.spamel.com.pl/Print/PDF/Informacje_dodatkowe/SPAMEL_PL_Przyciski_Sterownicze_SP22.pdf
SP22-LG-LED-UNI\AC/DC | http://www.spamel.com.pl/Print/PDF/Informacje_dodatkowe/SPAMEL_PL_Przyciski_Sterownicze_SP22.pdf
SP22-LN\. | http://www.spamel.com.pl/Print/PDF/Informacje_dodatkowe/SPAMEL_PL_Przyciski_Sterownicze_SP22.pdf
SP22-LN-230-BA9S\. | http://www.spamel.com.pl/Print/PDF/Informacje_dodatkowe/SPAMEL_PL_Przyciski_Sterownicze_SP22.pdf
SP22-LN-230-LED\. | http://www.spamel.com.pl/Print/PDF/Informacje_dodatkowe/SPAMEL_PL_Przyciski_Sterownicze_SP22.pdf
SP22-LN-230-LED\AC | http://www.spamel.com.pl/Print/PDF/Informacje_dodatkowe/SPAMEL_PL_Przyciski_Sterownicze_SP22.pdf
SP22-LN-24-BA9S\. | http://www.spamel.com.pl/Print/PDF/Informacje_dodatkowe/SPAMEL_PL_Przyciski_Sterownicze_SP22.pdf
SP22-LN-24-LED\AC/DC | http://www.spamel.com.pl/Print/PDF/Informacje_dodatkowe/SPAMEL_PL_Przyciski_Sterownicze_SP22.pdf
SP22-LN-LED-UNI\AC/DC | http://www.spamel.com.pl/Print/PDF/Informacje_dodatkowe/SPAMEL_PL_Przyciski_Sterownicze_SP22.pdf
SP22-LPB-230-BA9S\. | http://www.spamel.com.pl/Print/PDF/Informacje_dodatkowe/SPAMEL_PL_Przyciski_Sterownicze_SP22.pdf
SP22-LPC-230-BA9S\. | http://www.spamel.com.pl/Print/PDF/Informacje_dodatkowe/SPAMEL_PL_Przyciski_Sterownicze_SP22.pdf
SP22-LPC-24-BA9S\. | http://www.spamel.com.pl/Print/PDF/Informacje_dodatkowe/SPAMEL_PL_Przyciski_Sterownicze_SP22.pdf
SP22-LPG-24-BA9S\. | http://www.spamel.com.pl/Print/PDF/Informacje_dodatkowe/SPAMEL_PL_Przyciski_Sterownicze_SP22.pdf
SP22-LPZ-24-BA9S\. | http://www.spamel.com.pl/Print/PDF/Informacje_dodatkowe/SPAMEL_PL_Przyciski_Sterownicze_SP22.pdf
SP22-LZ\. | http://www.spamel.com.pl/Print/PDF/Informacje_dodatkowe/SPAMEL_PL_Przyciski_Sterownicze_SP22.pdf
SP22-LZ-220-LED\DC | http://www.spamel.com.pl/Print/PDF/Informacje_dodatkowe/SPAMEL_PL_Przyciski_Sterownicze_SP22.pdf
SP22-LZ-230-BA9S\. | http://www.spamel.com.pl/Print/PDF/Informacje_dodatkowe/SPAMEL_PL_Przyciski_Sterownicze_SP22.pdf
SP22-LZ-230-LED\. | http://www.spamel.com.pl/Print/PDF/Informacje_dodatkowe/SPAMEL_PL_Przyciski_Sterownicze_SP22.pdf
SP22-LZ-230-LED\AC | http://www.spamel.com.pl/Print/PDF/Informacje_dodatkowe/SPAMEL_PL_Przyciski_Sterownicze_SP22.pdf
SP22-LZ-24-BA9S\. | http://www.spamel.com.pl/Print/PDF/Informacje_dodatkowe/SPAMEL_PL_Przyciski_Sterownicze_SP22.pdf
SP22-LZ-24-LED\. | http://www.spamel.com.pl/Print/PDF/Informacje_dodatkowe/SPAMEL_PL_Przyciski_Sterownicze_SP22.pdf
SP22-LZ-24-LED\AC/DC | http://www.spamel.com.pl/Print/PDF/Informacje_dodatkowe/SPAMEL_PL_Przyciski_Sterownicze_SP22.pdf
SP22-LZ-LED-UNI\AC/DC | http://www.spamel.com.pl/Print/PDF/Informacje_dodatkowe/SPAMEL_PL_Przyciski_Sterownicze_SP22.pdf
SP22-OD1-W01-A\11-230-M | http://www.spamel.com.pl/Print/PDF/Informacje_dodatkowe/SPAMEL_PL_Przyciski_Sterownicze_SP22.pdf
SP22-OD1-W01-B\10-24 | http://www.spamel.com.pl/Print/PDF/Informacje_dodatkowe/SPAMEL_PL_Przyciski_Sterownicze_SP22.pdf
SP22-OP1-W01-A\10-M | http://www.spamel.com.pl/Print/PDF/Informacje_dodatkowe/SPAMEL_PL_Przyciski_Sterownicze_SP22.pdf
SP22-OP1-W01-A\11-230 | http://www.spamel.com.pl/Print/PDF/Informacje_dodatkowe/SPAMEL_PL_Przyciski_Sterownicze_SP22.pdf
SP22-OP1-W01-A\11-230-M | http://www.spamel.com.pl/Print/PDF/Informacje_dodatkowe/SPAMEL_PL_Przyciski_Sterownicze_SP22.pdf
SP22-OP1-W01-A\11-24 | http://www.spamel.com.pl/Print/PDF/Informacje_dodatkowe/SPAMEL_PL_Przyciski_Sterownicze_SP22.pdf
SP22-OP1-W01-B\01 | http://www.spamel.com.pl/Print/PDF/Informacje_dodatkowe/SPAMEL_PL_Przyciski_Sterownicze_SP22.pdf
SP22-OP1-W01-B\02 | http://www.spamel.com.pl/Print/PDF/Informacje_dodatkowe/SPAMEL_PL_Przyciski_Sterownicze_SP22.pdf
SP22-OP1-W01-B\02-230 | http://www.spamel.com.pl/Print/PDF/Informacje_dodatkowe/SPAMEL_PL_Przyciski_Sterownicze_SP22.pdf
SP22-OP1-W01-B\10 | http://www.spamel.com.pl/Print/PDF/Informacje_dodatkowe/SPAMEL_PL_Przyciski_Sterownicze_SP22.pdf
SP22-OP1-W01-B\10-24 | http://www.spamel.com.pl/Print/PDF/Informacje_dodatkowe/SPAMEL_PL_Przyciski_Sterownicze_SP22.pdf
SP22-OP1-W01-B\11 | http://www.spamel.com.pl/Print/PDF/Informacje_dodatkowe/SPAMEL_PL_Przyciski_Sterownicze_SP22.pdf
SP22-OP1-W01-B\11-24 | http://www.spamel.com.pl/Print/PDF/Informacje_dodatkowe/SPAMEL_PL_Przyciski_Sterownicze_SP22.pdf
SP22-OP1-W01-B\20 | http://www.spamel.com.pl/Print/PDF/Informacje_dodatkowe/SPAMEL_PL_Przyciski_Sterownicze_SP22.pdf
SP22-OP1-W01-B\20-M | http://www.spamel.com.pl/Print/PDF/Informacje_dodatkowe/SPAMEL_PL_Przyciski_Sterownicze_SP22.pdf
SP22-OP1-W02-A\01 | http://www.spamel.com.pl/Print/PDF/Informacje_dodatkowe/SPAMEL_PL_Przyciski_Sterownicze_SP22.pdf
SP22-OP1-W02-B\11-230 | http://www.spamel.com.pl/Print/PDF/Informacje_dodatkowe/SPAMEL_PL_Przyciski_Sterownicze_SP22.pdf
SP22-P.B\. | http://www.spamel.com.pl/Print/PDF/Informacje_dodatkowe/SPAMEL_PL_Przyciski_Sterownicze_SP22.pdf
SP22-P.B-10\. | http://www.spamel.com.pl/Print/PDF/Informacje_dodatkowe/SPAMEL_PL_Przyciski_Sterownicze_SP22.pdf
SP22-P.B-11\. | http://www.spamel.com.pl/Print/PDF/Informacje_dodatkowe/SPAMEL_PL_Przyciski_Sterownicze_SP22.pdf
SP22-P.B-20\. | http://www.spamel.com.pl/Print/PDF/Informacje_dodatkowe/SPAMEL_PL_Przyciski_Sterownicze_SP22.pdf
SP22-P.C\. | http://www.spamel.com.pl/Print/PDF/Informacje_dodatkowe/SPAMEL_PL_Przyciski_Sterownicze_SP22.pdf
SP22-P.C-01\. | http://www.spamel.com.pl/Print/PDF/Informacje_dodatkowe/SPAMEL_PL_Przyciski_Sterownicze_SP22.pdf
SP22-P.C-10\. | http://www.spamel.com.pl/Print/PDF/Informacje_dodatkowe/SPAMEL_PL_Przyciski_Sterownicze_SP22.pdf
SP22-P.C-11\. | http://www.spamel.com.pl/Print/PDF/Informacje_dodatkowe/SPAMEL_PL_Przyciski_Sterownicze_SP22.pdf
SP22-P.C-20\. | http://www.spamel.com.pl/Print/PDF/Informacje_dodatkowe/SPAMEL_PL_Przyciski_Sterownicze_SP22.pdf
SP22-P.C-22\. | http://www.spamel.com.pl/Print/PDF/Informacje_dodatkowe/SPAMEL_PL_Przyciski_Sterownicze_SP22.pdf
SP22-P.CZ\. | http://www.spamel.com.pl/Print/PDF/Informacje_dodatkowe/SPAMEL_PL_Przyciski_Sterownicze_SP22.pdf
SP22-P.CZ-01\. | http://www.spamel.com.pl/Print/PDF/Informacje_dodatkowe/SPAMEL_PL_Przyciski_Sterownicze_SP22.pdf
SP22-P.CZ-10\. | http://www.spamel.com.pl/Print/PDF/Informacje_dodatkowe/SPAMEL_PL_Przyciski_Sterownicze_SP22.pdf
SP22-P.CZ-10\CZ | http://www.spamel.com.pl/Print/PDF/Informacje_dodatkowe/SPAMEL_PL_Przyciski_Sterownicze_SP22.pdf
SP22-P.CZ-11\. | http://www.spamel.com.pl/Print/PDF/Informacje_dodatkowe/SPAMEL_PL_Przyciski_Sterownicze_SP22.pdf
SP22-P.CZ-11\CZ | http://www.spamel.com.pl/Print/PDF/Informacje_dodatkowe/SPAMEL_PL_Przyciski_Sterownicze_SP22.pdf
SP22-P.CZ-20\. | http://www.spamel.com.pl/Print/PDF/Informacje_dodatkowe/SPAMEL_PL_Przyciski_Sterownicze_SP22.pdf
SP22-P.CZ-21\. | http://www.spamel.com.pl/Print/PDF/Informacje_dodatkowe/SPAMEL_PL_Przyciski_Sterownicze_SP22.pdf
SP22-P.CZ-22\. | http://www.spamel.com.pl/Print/PDF/Informacje_dodatkowe/SPAMEL_PL_Przyciski_Sterownicze_SP22.pdf
SP22-P.CZ-23\. | http://www.spamel.com.pl/Print/PDF/Informacje_dodatkowe/SPAMEL_PL_Przyciski_Sterownicze_SP22.pdf
SP22-P.CZ-24\. | http://www.spamel.com.pl/Print/PDF/Informacje_dodatkowe/SPAMEL_PL_Przyciski_Sterownicze_SP22.pdf
SP22-P.CZ-30\. | http://www.spamel.com.pl/Print/PDF/Informacje_dodatkowe/SPAMEL_PL_Przyciski_Sterownicze_SP22.pdf
SP22-P.CZ-31\. | http://www.spamel.com.pl/Print/PDF/Informacje_dodatkowe/SPAMEL_PL_Przyciski_Sterownicze_SP22.pdf
SP22-P.CZ-32\. | http://www.spamel.com.pl/Print/PDF/Informacje_dodatkowe/SPAMEL_PL_Przyciski_Sterownicze_SP22.pdf
SP22-P.CZ-33\. | http://www.spamel.com.pl/Print/PDF/Informacje_dodatkowe/SPAMEL_PL_Przyciski_Sterownicze_SP22.pdf
SP22-P.CZ-40\. | http://www.spamel.com.pl/Print/PDF/Informacje_dodatkowe/SPAMEL_PL_Przyciski_Sterownicze_SP22.pdf
SP22-P.CZ-41\. | http://www.spamel.com.pl/Print/PDF/Informacje_dodatkowe/SPAMEL_PL_Przyciski_Sterownicze_SP22.pdf
SP22-P.CZ-42\. | http://www.spamel.com.pl/Print/PDF/Informacje_dodatkowe/SPAMEL_PL_Przyciski_Sterownicze_SP22.pdf
SP22-P.CZ-50\. | http://www.spamel.com.pl/Print/PDF/Informacje_dodatkowe/SPAMEL_PL_Przyciski_Sterownicze_SP22.pdf
SP22-P.G\. | http://www.spamel.com.pl/Print/PDF/Informacje_dodatkowe/SPAMEL_PL_Przyciski_Sterownicze_SP22.pdf
SP22-P.G-10\. | http://www.spamel.com.pl/Print/PDF/Informacje_dodatkowe/SPAMEL_PL_Przyciski_Sterownicze_SP22.pdf
SP22-P.G-11\. | http://www.spamel.com.pl/Print/PDF/Informacje_dodatkowe/SPAMEL_PL_Przyciski_Sterownicze_SP22.pdf
SP22-P.G-20\. | http://www.spamel.com.pl/Print/PDF/Informacje_dodatkowe/SPAMEL_PL_Przyciski_Sterownicze_SP22.pdf
SP22-P.G-24\. | http://www.spamel.com.pl/Print/PDF/Informacje_dodatkowe/SPAMEL_PL_Przyciski_Sterownicze_SP22.pdf
SP22-P.N\. | http://www.spamel.com.pl/Print/PDF/Informacje_dodatkowe/SPAMEL_PL_Przyciski_Sterownicze_SP22.pdf
SP22-P.N-02\. | http://www.spamel.com.pl/Print/PDF/Informacje_dodatkowe/SPAMEL_PL_Przyciski_Sterownicze_SP22.pdf
SP22-P.N-10\. | http://www.spamel.com.pl/Print/PDF/Informacje_dodatkowe/SPAMEL_PL_Przyciski_Sterownicze_SP22.pdf
SP22-P.N-11\. | http://www.spamel.com.pl/Print/PDF/Informacje_dodatkowe/SPAMEL_PL_Przyciski_Sterownicze_SP22.pdf
SP22-P.N-20\. | http://www.spamel.com.pl/Print/PDF/Informacje_dodatkowe/SPAMEL_PL_Przyciski_Sterownicze_SP22.pdf
SP22-P.N-33\. | http://www.spamel.com.pl/Print/PDF/Informacje_dodatkowe/SPAMEL_PL_Przyciski_Sterownicze_SP22.pdf
SP22-P.Z\. | http://www.spamel.com.pl/Print/PDF/Informacje_dodatkowe/SPAMEL_PL_Przyciski_Sterownicze_SP22.pdf
SP22-P.Z-10\. | http://www.spamel.com.pl/Print/PDF/Informacje_dodatkowe/SPAMEL_PL_Przyciski_Sterownicze_SP22.pdf
SP22-P.Z-11\. | http://www.spamel.com.pl/Print/PDF/Informacje_dodatkowe/SPAMEL_PL_Przyciski_Sterownicze_SP22.pdf
SP22-P.Z-20\. | http://www.spamel.com.pl/Print/PDF/Informacje_dodatkowe/SPAMEL_PL_Przyciski_Sterownicze_SP22.pdf
SP22-P.Z-21\. | http://www.spamel.com.pl/Print/PDF/Informacje_dodatkowe/SPAMEL_PL_Przyciski_Sterownicze_SP22.pdf
SP22-P.Z-22\. | http://www.spamel.com.pl/Print/PDF/Informacje_dodatkowe/SPAMEL_PL_Przyciski_Sterownicze_SP22.pdf
SP22-P.Z-23\. | http://www.spamel.com.pl/Print/PDF/Informacje_dodatkowe/SPAMEL_PL_Przyciski_Sterownicze_SP22.pdf
SP22-P3.B\. | http://www.spamel.com.pl/Print/PDF/Informacje_dodatkowe/SPAMEL_PL_Przyciski_Sterownicze_SP22.pdf
SP22-P3.B-20\. | http://www.spamel.com.pl/Print/PDF/Informacje_dodatkowe/SPAMEL_PL_Przyciski_Sterownicze_SP22.pdf
SP22-P3.B-30\. | http://www.spamel.com.pl/Print/PDF/Informacje_dodatkowe/SPAMEL_PL_Przyciski_Sterownicze_SP22.pdf
SP22-P3.B-40\. | http://www.spamel.com.pl/Print/PDF/Informacje_dodatkowe/SPAMEL_PL_Przyciski_Sterownicze_SP22.pdf
SP22-P3.C\. | http://www.spamel.com.pl/Print/PDF/Informacje_dodatkowe/SPAMEL_PL_Przyciski_Sterownicze_SP22.pdf
SP22-P3.C-20\. | http://www.spamel.com.pl/Print/PDF/Informacje_dodatkowe/SPAMEL_PL_Przyciski_Sterownicze_SP22.pdf
SP22-P3.C-30\. | http://www.spamel.com.pl/Print/PDF/Informacje_dodatkowe/SPAMEL_PL_Przyciski_Sterownicze_SP22.pdf
SP22-P3.CZ\. | http://www.spamel.com.pl/Print/PDF/Informacje_dodatkowe/SPAMEL_PL_Przyciski_Sterownicze_SP22.pdf
SP22-P3.CZ-10\. | http://www.spamel.com.pl/Print/PDF/Informacje_dodatkowe/SPAMEL_PL_Przyciski_Sterownicze_SP22.pdf
SP22-P3.CZ-11\. | http://www.spamel.com.pl/Print/PDF/Informacje_dodatkowe/SPAMEL_PL_Przyciski_Sterownicze_SP22.pdf
SP22-P3.CZ-20\. | http://www.spamel.com.pl/Print/PDF/Informacje_dodatkowe/SPAMEL_PL_Przyciski_Sterownicze_SP22.pdf
SP22-P3.CZ-21\. | http://www.spamel.com.pl/Print/PDF/Informacje_dodatkowe/SPAMEL_PL_Przyciski_Sterownicze_SP22.pdf
SP22-P3.CZ-22\. | http://www.spamel.com.pl/Print/PDF/Informacje_dodatkowe/SPAMEL_PL_Przyciski_Sterownicze_SP22.pdf
SP22-P3.CZ-30\. | http://www.spamel.com.pl/Print/PDF/Informacje_dodatkowe/SPAMEL_PL_Przyciski_Sterownicze_SP22.pdf
SP22-P3.CZ-40\. | http://www.spamel.com.pl/Print/PDF/Informacje_dodatkowe/SPAMEL_PL_Przyciski_Sterownicze_SP22.pdf
SP22-P3.CZ-50\. | http://www.spamel.com.pl/Print/PDF/Informacje_dodatkowe/SPAMEL_PL_Przyciski_Sterownicze_SP22.pdf
SP22-P3.CZ-60\. | http://www.spamel.com.pl/Print/PDF/Informacje_dodatkowe/SPAMEL_PL_Przyciski_Sterownicze_SP22.pdf
SP22-P3.G\. | http://www.spamel.com.pl/Print/PDF/Informacje_dodatkowe/SPAMEL_PL_Przyciski_Sterownicze_SP22.pdf
SP22-P3.G-20\. | http://www.spamel.com.pl/Print/PDF/Informacje_dodatkowe/SPAMEL_PL_Przyciski_Sterownicze_SP22.pdf
SP22-P3.G-30\. | http://www.spamel.com.pl/Print/PDF/Informacje_dodatkowe/SPAMEL_PL_Przyciski_Sterownicze_SP22.pdf
SP22-P3.G-40\. | http://www.spamel.com.pl/Print/PDF/Informacje_dodatkowe/SPAMEL_PL_Przyciski_Sterownicze_SP22.pdf
SP22-P3.N\. | http://www.spamel.com.pl/Print/PDF/Informacje_dodatkowe/SPAMEL_PL_Przyciski_Sterownicze_SP22.pdf
SP22-P3.N-20\. | http://www.spamel.com.pl/Print/PDF/Informacje_dodatkowe/SPAMEL_PL_Przyciski_Sterownicze_SP22.pdf
SP22-P3.Z\. | http://www.spamel.com.pl/Print/PDF/Informacje_dodatkowe/SPAMEL_PL_Przyciski_Sterownicze_SP22.pdf
SP22-P3.Z-20\. | http://www.spamel.com.pl/Print/PDF/Informacje_dodatkowe/SPAMEL_PL_Przyciski_Sterownicze_SP22.pdf
SP22-P3.Z-30\. | http://www.spamel.com.pl/Print/PDF/Informacje_dodatkowe/SPAMEL_PL_Przyciski_Sterownicze_SP22.pdf
SP22-P3.Z-40\. | http://www.spamel.com.pl/Print/PDF/Informacje_dodatkowe/SPAMEL_PL_Przyciski_Sterownicze_SP22.pdf
SP22-P3.Z-60\. | http://www.spamel.com.pl/Print/PDF/Informacje_dodatkowe/SPAMEL_PL_Przyciski_Sterownicze_SP22.pdf
SP22-P31.CZ-33\. | http://www.spamel.com.pl/Print/PDF/Informacje_dodatkowe/SPAMEL_PL_Przyciski_Sterownicze_SP22.pdf
SP22-P32.CZ-12\. | http://www.spamel.com.pl/Print/PDF/Informacje_dodatkowe/SPAMEL_PL_Przyciski_Sterownicze_SP22.pdf
SP22-P32.CZ-22\. | http://www.spamel.com.pl/Print/PDF/Informacje_dodatkowe/SPAMEL_PL_Przyciski_Sterownicze_SP22.pdf
SP22-P32.CZ-30\. | http://www.spamel.com.pl/Print/PDF/Informacje_dodatkowe/SPAMEL_PL_Przyciski_Sterownicze_SP22.pdf
SP22-P32.CZ-50\. | http://www.spamel.com.pl/Print/PDF/Informacje_dodatkowe/SPAMEL_PL_Przyciski_Sterownicze_SP22.pdf
SP22-P3C.B\. | http://www.spamel.com.pl/Print/PDF/Informacje_dodatkowe/SPAMEL_PL_Przyciski_Sterownicze_SP22.pdf
SP22-P3C.B-20\. | http://www.spamel.com.pl/Print/PDF/Informacje_dodatkowe/SPAMEL_PL_Przyciski_Sterownicze_SP22.pdf
SP22-P3C.C\. | http://www.spamel.com.pl/Print/PDF/Informacje_dodatkowe/SPAMEL_PL_Przyciski_Sterownicze_SP22.pdf
SP22-P3C.C-11\. | http://www.spamel.com.pl/Print/PDF/Informacje_dodatkowe/SPAMEL_PL_Przyciski_Sterownicze_SP22.pdf
SP22-P3C.C-20\. | http://www.spamel.com.pl/Print/PDF/Informacje_dodatkowe/SPAMEL_PL_Przyciski_Sterownicze_SP22.pdf
SP22-P3C.CZ\. | http://www.spamel.com.pl/Print/PDF/Informacje_dodatkowe/SPAMEL_PL_Przyciski_Sterownicze_SP22.pdf
SP22-P3C.CZ-10\. | http://www.spamel.com.pl/Print/PDF/Informacje_dodatkowe/SPAMEL_PL_Przyciski_Sterownicze_SP22.pdf
SP22-P3C.CZ-11\. | http://www.spamel.com.pl/Print/PDF/Informacje_dodatkowe/SPAMEL_PL_Przyciski_Sterownicze_SP22.pdf
SP22-P3C.CZ-20\. | http://www.spamel.com.pl/Print/PDF/Informacje_dodatkowe/SPAMEL_PL_Przyciski_Sterownicze_SP22.pdf
SP22-P3C.CZ-22\. | http://www.spamel.com.pl/Print/PDF/Informacje_dodatkowe/SPAMEL_PL_Przyciski_Sterownicze_SP22.pdf
SP22-P3C.CZ-23\. | http://www.spamel.com.pl/Print/PDF/Informacje_dodatkowe/SPAMEL_PL_Przyciski_Sterownicze_SP22.pdf
SP22-P3C.CZ-33\. | http://www.spamel.com.pl/Print/PDF/Informacje_dodatkowe/SPAMEL_PL_Przyciski_Sterownicze_SP22.pdf
SP22-P3C.CZ-40\. | http://www.spamel.com.pl/Print/PDF/Informacje_dodatkowe/SPAMEL_PL_Przyciski_Sterownicze_SP22.pdf
SP22-P3C.G\. | http://www.spamel.com.pl/Print/PDF/Informacje_dodatkowe/SPAMEL_PL_Przyciski_Sterownicze_SP22.pdf
SP22-P3C.G-11\. | http://www.spamel.com.pl/Print/PDF/Informacje_dodatkowe/SPAMEL_PL_Przyciski_Sterownicze_SP22.pdf
SP22-P3C.G-20\. | http://www.spamel.com.pl/Print/PDF/Informacje_dodatkowe/SPAMEL_PL_Przyciski_Sterownicze_SP22.pdf
SP22-P3C.G-31\. | http://www.spamel.com.pl/Print/PDF/Informacje_dodatkowe/SPAMEL_PL_Przyciski_Sterownicze_SP22.pdf
SP22-P3C.N\. | http://www.spamel.com.pl/Print/PDF/Informacje_dodatkowe/SPAMEL_PL_Przyciski_Sterownicze_SP22.pdf
SP22-P3C.Z\. | http://www.spamel.com.pl/Print/PDF/Informacje_dodatkowe/SPAMEL_PL_Przyciski_Sterownicze_SP22.pdf
SP22-P3CC.B\. | http://www.spamel.com.pl/Print/PDF/Informacje_dodatkowe/SPAMEL_PL_Przyciski_Sterownicze_SP22.pdf
SP22-P3CC.C\. | http://www.spamel.com.pl/Print/PDF/Informacje_dodatkowe/SPAMEL_PL_Przyciski_Sterownicze_SP22.pdf
SP22-P3CC.C-20\. | http://www.spamel.com.pl/Print/PDF/Informacje_dodatkowe/SPAMEL_PL_Przyciski_Sterownicze_SP22.pdf
SP22-P3CC.C-22\. | http://www.spamel.com.pl/Print/PDF/Informacje_dodatkowe/SPAMEL_PL_Przyciski_Sterownicze_SP22.pdf
SP22-P3CC.CZ\. | http://www.spamel.com.pl/Print/PDF/Informacje_dodatkowe/SPAMEL_PL_Przyciski_Sterownicze_SP22.pdf
SP22-P3CC.CZ-04\. | http://www.spamel.com.pl/Print/PDF/Informacje_dodatkowe/SPAMEL_PL_Przyciski_Sterownicze_SP22.pdf
SP22-P3CC.CZ-11\. | http://www.spamel.com.pl/Print/PDF/Informacje_dodatkowe/SPAMEL_PL_Przyciski_Sterownicze_SP22.pdf
SP22-P3CC.CZ-20\. | http://www.spamel.com.pl/Print/PDF/Informacje_dodatkowe/SPAMEL_PL_Przyciski_Sterownicze_SP22.pdf
SP22-P3CC.CZ-22\. | http://www.spamel.com.pl/Print/PDF/Informacje_dodatkowe/SPAMEL_PL_Przyciski_Sterownicze_SP22.pdf
SP22-P3CC.CZ-30\. | http://www.spamel.com.pl/Print/PDF/Informacje_dodatkowe/SPAMEL_PL_Przyciski_Sterownicze_SP22.pdf
SP22-P3CC.CZ-33\. | http://www.spamel.com.pl/Print/PDF/Informacje_dodatkowe/SPAMEL_PL_Przyciski_Sterownicze_SP22.pdf
SP22-P3CC.CZ-40\. | http://www.spamel.com.pl/Print/PDF/Informacje_dodatkowe/SPAMEL_PL_Przyciski_Sterownicze_SP22.pdf
SP22-P3CC.CZ-42\. | http://www.spamel.com.pl/Print/PDF/Informacje_dodatkowe/SPAMEL_PL_Przyciski_Sterownicze_SP22.pdf
SP22-P3CC.G\. | http://www.spamel.com.pl/Print/PDF/Informacje_dodatkowe/SPAMEL_PL_Przyciski_Sterownicze_SP22.pdf
SP22-P3CC.G-11\. | http://www.spamel.com.pl/Print/PDF/Informacje_dodatkowe/SPAMEL_PL_Przyciski_Sterownicze_SP22.pdf
SP22-P3CC.G-20\. | http://www.spamel.com.pl/Print/PDF/Informacje_dodatkowe/SPAMEL_PL_Przyciski_Sterownicze_SP22.pdf
SP22-P3CC.G-21\. | http://www.spamel.com.pl/Print/PDF/Informacje_dodatkowe/SPAMEL_PL_Przyciski_Sterownicze_SP22.pdf
SP22-P3CC.G-30\. | http://www.spamel.com.pl/Print/PDF/Informacje_dodatkowe/SPAMEL_PL_Przyciski_Sterownicze_SP22.pdf
SP22-P3CC.G-33\. | http://www.spamel.com.pl/Print/PDF/Informacje_dodatkowe/SPAMEL_PL_Przyciski_Sterownicze_SP22.pdf
SP22-P3CC.G-40\. | http://www.spamel.com.pl/Print/PDF/Informacje_dodatkowe/SPAMEL_PL_Przyciski_Sterownicze_SP22.pdf
SP22-P3CC.N\. | http://www.spamel.com.pl/Print/PDF/Informacje_dodatkowe/SPAMEL_PL_Przyciski_Sterownicze_SP22.pdf
SP22-P3CC.Z\. | http://www.spamel.com.pl/Print/PDF/Informacje_dodatkowe/SPAMEL_PL_Przyciski_Sterownicze_SP22.pdf
SP22-P3CCL.B\. | http://www.spamel.com.pl/Print/PDF/Informacje_dodatkowe/SPAMEL_PL_Przyciski_Sterownicze_SP22.pdf
SP22-P3CCL.B-11-LED\230AC | http://www.spamel.com.pl/Print/PDF/Informacje_dodatkowe/SPAMEL_PL_Przyciski_Sterownicze_SP22.pdf
SP22-P3CCL.B-11-LED\24AC/DC | http://www.spamel.com.pl/Print/PDF/Informacje_dodatkowe/SPAMEL_PL_Przyciski_Sterownicze_SP22.pdf
SP22-P3CCL.B-20-LED\24AC/DC | http://www.spamel.com.pl/Print/PDF/Informacje_dodatkowe/SPAMEL_PL_Przyciski_Sterownicze_SP22.pdf
SP22-P3CCL.B-22-LED\24AC/DC | http://www.spamel.com.pl/Print/PDF/Informacje_dodatkowe/SPAMEL_PL_Przyciski_Sterownicze_SP22.pdf
SP22-P3CCL.C\. | http://www.spamel.com.pl/Print/PDF/Informacje_dodatkowe/SPAMEL_PL_Przyciski_Sterownicze_SP22.pdf
SP22-P3CCL.C-11-LED\24AC/DC | http://www.spamel.com.pl/Print/PDF/Informacje_dodatkowe/SPAMEL_PL_Przyciski_Sterownicze_SP22.pdf
SP22-P3CCL.C-20-BA9S\24 | http://www.spamel.com.pl/Print/PDF/Informacje_dodatkowe/SPAMEL_PL_Przyciski_Sterownicze_SP22.pdf
SP22-P3CCL.C-20-LED\230AC | http://www.spamel.com.pl/Print/PDF/Informacje_dodatkowe/SPAMEL_PL_Przyciski_Sterownicze_SP22.pdf
SP22-P3CCL.C-20-LED\24AC/DC | http://www.spamel.com.pl/Print/PDF/Informacje_dodatkowe/SPAMEL_PL_Przyciski_Sterownicze_SP22.pdf
SP22-P3CCL.G-11-LED\24AC/DC | http://www.spamel.com.pl/Print/PDF/Informacje_dodatkowe/SPAMEL_PL_Przyciski_Sterownicze_SP22.pdf
SP22-P3CCL.G-20-LED\230AC | http://www.spamel.com.pl/Print/PDF/Informacje_dodatkowe/SPAMEL_PL_Przyciski_Sterownicze_SP22.pdf
SP22-P3CCL.G-20-LED\24AC/DC | http://www.spamel.com.pl/Print/PDF/Informacje_dodatkowe/SPAMEL_PL_Przyciski_Sterownicze_SP22.pdf
SP22-P3CCL.N\. | http://www.spamel.com.pl/Print/PDF/Informacje_dodatkowe/SPAMEL_PL_Przyciski_Sterownicze_SP22.pdf
SP22-P3CCL.N-20-BA9S\230 | http://www.spamel.com.pl/Print/PDF/Informacje_dodatkowe/SPAMEL_PL_Przyciski_Sterownicze_SP22.pdf
SP22-P3CCL.N-20-LED\24AC/DC | http://www.spamel.com.pl/Print/PDF/Informacje_dodatkowe/SPAMEL_PL_Przyciski_Sterownicze_SP22.pdf
SP22-P3CCL.Z\. | http://www.spamel.com.pl/Print/PDF/Informacje_dodatkowe/SPAMEL_PL_Przyciski_Sterownicze_SP22.pdf
SP22-P3CCL.Z-11-BA9S\24 | http://www.spamel.com.pl/Print/PDF/Informacje_dodatkowe/SPAMEL_PL_Przyciski_Sterownicze_SP22.pdf
SP22-P3CCL.Z-12-LEDU\AC/DC | http://www.spamel.com.pl/Print/PDF/Informacje_dodatkowe/SPAMEL_PL_Przyciski_Sterownicze_SP22.pdf
SP22-P3CCL.Z-20-BA9S\230 | http://www.spamel.com.pl/Print/PDF/Informacje_dodatkowe/SPAMEL_PL_Przyciski_Sterownicze_SP22.pdf
SP22-P3CCL.Z-20-LED\230 | http://www.spamel.com.pl/Print/PDF/Informacje_dodatkowe/SPAMEL_PL_Przyciski_Sterownicze_SP22.pdf
SP22-P3CCL.Z-20-LED\24AC/DC | http://www.spamel.com.pl/Print/PDF/Informacje_dodatkowe/SPAMEL_PL_Przyciski_Sterownicze_SP22.pdf
SP22-P3CL.B\. | http://www.spamel.com.pl/Print/PDF/Informacje_dodatkowe/SPAMEL_PL_Przyciski_Sterownicze_SP22.pdf
SP22-P3CL.B-12-LED\230AC | http://www.spamel.com.pl/Print/PDF/Informacje_dodatkowe/SPAMEL_PL_Przyciski_Sterownicze_SP22.pdf
SP22-P3CL.C-11-LED\24AC/DC | http://www.spamel.com.pl/Print/PDF/Informacje_dodatkowe/SPAMEL_PL_Przyciski_Sterownicze_SP22.pdf
SP22-P3CL.C-20-LED\230AC | http://www.spamel.com.pl/Print/PDF/Informacje_dodatkowe/SPAMEL_PL_Przyciski_Sterownicze_SP22.pdf
SP22-P3CL.C-20-LED\24AC/DC | http://www.spamel.com.pl/Print/PDF/Informacje_dodatkowe/SPAMEL_PL_Przyciski_Sterownicze_SP22.pdf
SP22-P3CL.G\. | http://www.spamel.com.pl/Print/PDF/Informacje_dodatkowe/SPAMEL_PL_Przyciski_Sterownicze_SP22.pdf
SP22-P3CL.G-11-LEDUN\AC/DC | http://www.spamel.com.pl/Print/PDF/Informacje_dodatkowe/SPAMEL_PL_Przyciski_Sterownicze_SP22.pdf
SP22-P3CL.N\. | http://www.spamel.com.pl/Print/PDF/Informacje_dodatkowe/SPAMEL_PL_Przyciski_Sterownicze_SP22.pdf
SP22-P3CL.N-20-BA9S\24 | http://www.spamel.com.pl/Print/PDF/Informacje_dodatkowe/SPAMEL_PL_Przyciski_Sterownicze_SP22.pdf
SP22-P3CL.N-20-LED\230AC/CZ | http://www.spamel.com.pl/Print/PDF/Informacje_dodatkowe/SPAMEL_PL_Przyciski_Sterownicze_SP22.pdf
SP22-P3CL.Z-11-LED\24AC/DC | http://www.spamel.com.pl/Print/PDF/Informacje_dodatkowe/SPAMEL_PL_Przyciski_Sterownicze_SP22.pdf
SP22-P3CL.Z-20-LED\220DC | http://www.spamel.com.pl/Print/PDF/Informacje_dodatkowe/SPAMEL_PL_Przyciski_Sterownicze_SP22.pdf
SP22-P3CL.Z-20-LED\230AC | http://www.spamel.com.pl/Print/PDF/Informacje_dodatkowe/SPAMEL_PL_Przyciski_Sterownicze_SP22.pdf
SP22-P3CL.Z-30-LEDUN\AC/DC | http://www.spamel.com.pl/Print/PDF/Informacje_dodatkowe/SPAMEL_PL_Przyciski_Sterownicze_SP22.pdf
SP22-P3L.B-11-LED\24 | http://www.spamel.com.pl/Print/PDF/Informacje_dodatkowe/SPAMEL_PL_Przyciski_Sterownicze_SP22.pdf
SP22-P3L.B-11-LED\24AC/DC | http://www.spamel.com.pl/Print/PDF/Informacje_dodatkowe/SPAMEL_PL_Przyciski_Sterownicze_SP22.pdf
SP22-P3L.B-20-BA9S\24 | http://www.spamel.com.pl/Print/PDF/Informacje_dodatkowe/SPAMEL_PL_Przyciski_Sterownicze_SP22.pdf
SP22-P3L.B-20-LED.UN\AC/DC | http://www.spamel.com.pl/Print/PDF/Informacje_dodatkowe/SPAMEL_PL_Przyciski_Sterownicze_SP22.pdf
SP22-P3L.B-20-LED\24 | http://www.spamel.com.pl/Print/PDF/Informacje_dodatkowe/SPAMEL_PL_Przyciski_Sterownicze_SP22.pdf
SP22-P3L.B-20-LED\24AC/DC | http://www.spamel.com.pl/Print/PDF/Informacje_dodatkowe/SPAMEL_PL_Przyciski_Sterownicze_SP22.pdf
SP22-P3L.B-21-LED\24AC/DC | http://www.spamel.com.pl/Print/PDF/Informacje_dodatkowe/SPAMEL_PL_Przyciski_Sterownicze_SP22.pdf
SP22-P3L.C\. | http://www.spamel.com.pl/Print/PDF/Informacje_dodatkowe/SPAMEL_PL_Przyciski_Sterownicze_SP22.pdf
SP22-P3L.C-02-LED.UN\AC/DC | http://www.spamel.com.pl/Print/PDF/Informacje_dodatkowe/SPAMEL_PL_Przyciski_Sterownicze_SP22.pdf
SP22-P3L.C-11-LED.UN\AC/DC | http://www.spamel.com.pl/Print/PDF/Informacje_dodatkowe/SPAMEL_PL_Przyciski_Sterownicze_SP22.pdf
SP22-P3L.C-20-BA9S\230 | http://www.spamel.com.pl/Print/PDF/Informacje_dodatkowe/SPAMEL_PL_Przyciski_Sterownicze_SP22.pdf
SP22-P3L.C-20-BA9S\24 | http://www.spamel.com.pl/Print/PDF/Informacje_dodatkowe/SPAMEL_PL_Przyciski_Sterownicze_SP22.pdf
SP22-P3L.C-20-LED.UN\AC/DC | http://www.spamel.com.pl/Print/PDF/Informacje_dodatkowe/SPAMEL_PL_Przyciski_Sterownicze_SP22.pdf
SP22-P3L.C-20-LED\230VAC | http://www.spamel.com.pl/Print/PDF/Informacje_dodatkowe/SPAMEL_PL_Przyciski_Sterownicze_SP22.pdf
SP22-P3L.C-20-LED\24AC/DC | http://www.spamel.com.pl/Print/PDF/Informacje_dodatkowe/SPAMEL_PL_Przyciski_Sterownicze_SP22.pdf
SP22-P3L.C-22-LED\230VAC | http://www.spamel.com.pl/Print/PDF/Informacje_dodatkowe/SPAMEL_PL_Przyciski_Sterownicze_SP22.pdf
SP22-P3L.G\. | http://www.spamel.com.pl/Print/PDF/Informacje_dodatkowe/SPAMEL_PL_Przyciski_Sterownicze_SP22.pdf
SP22-P3L.G-11-LED\24AC/DC | http://www.spamel.com.pl/Print/PDF/Informacje_dodatkowe/SPAMEL_PL_Przyciski_Sterownicze_SP22.pdf
SP22-P3L.G-20-BA9S\24 | http://www.spamel.com.pl/Print/PDF/Informacje_dodatkowe/SPAMEL_PL_Przyciski_Sterownicze_SP22.pdf
SP22-P3L.G-20-LED.UN\AC/DC | http://www.spamel.com.pl/Print/PDF/Informacje_dodatkowe/SPAMEL_PL_Przyciski_Sterownicze_SP22.pdf
SP22-P3L.G-21-BA9S\230 | http://www.spamel.com.pl/Print/PDF/Informacje_dodatkowe/SPAMEL_PL_Przyciski_Sterownicze_SP22.pdf
SP22-P3L.N\. | http://www.spamel.com.pl/Print/PDF/Informacje_dodatkowe/SPAMEL_PL_Przyciski_Sterownicze_SP22.pdf
SP22-P3L.N-11-LED.UN\AC/DC | http://www.spamel.com.pl/Print/PDF/Informacje_dodatkowe/SPAMEL_PL_Przyciski_Sterownicze_SP22.pdf
SP22-P3L.N-20-LED\230AC | http://www.spamel.com.pl/Print/PDF/Informacje_dodatkowe/SPAMEL_PL_Przyciski_Sterownicze_SP22.pdf
SP22-P3L.N-20-LED\24AC/DC | http://www.spamel.com.pl/Print/PDF/Informacje_dodatkowe/SPAMEL_PL_Przyciski_Sterownicze_SP22.pdf
SP22-P3L.N-21-LED\24AC/DC | http://www.spamel.com.pl/Print/PDF/Informacje_dodatkowe/SPAMEL_PL_Przyciski_Sterownicze_SP22.pdf
SP22-P3L.N-40-LED\230AC | http://www.spamel.com.pl/Print/PDF/Informacje_dodatkowe/SPAMEL_PL_Przyciski_Sterownicze_SP22.pdf
SP22-P3L.Z\. | http://www.spamel.com.pl/Print/PDF/Informacje_dodatkowe/SPAMEL_PL_Przyciski_Sterownicze_SP22.pdf
SP22-P3L.Z-10-BA9S\230 | http://www.spamel.com.pl/Print/PDF/Informacje_dodatkowe/SPAMEL_PL_Przyciski_Sterownicze_SP22.pdf
SP22-P3L.Z-11-BA9S\24 | http://www.spamel.com.pl/Print/PDF/Informacje_dodatkowe/SPAMEL_PL_Przyciski_Sterownicze_SP22.pdf
SP22-P3L.Z-11-LED.UN\AC/DC | http://www.spamel.com.pl/Print/PDF/Informacje_dodatkowe/SPAMEL_PL_Przyciski_Sterownicze_SP22.pdf
SP22-P3L.Z-11-LED\220DC | http://www.spamel.com.pl/Print/PDF/Informacje_dodatkowe/SPAMEL_PL_Przyciski_Sterownicze_SP22.pdf
SP22-P3L.Z-11-LED\230AC | http://www.spamel.com.pl/Print/PDF/Informacje_dodatkowe/SPAMEL_PL_Przyciski_Sterownicze_SP22.pdf
SP22-P3L.Z-20-BA9S\230 | http://www.spamel.com.pl/Print/PDF/Informacje_dodatkowe/SPAMEL_PL_Przyciski_Sterownicze_SP22.pdf
SP22-P3L.Z-20-BA9S\24 | http://www.spamel.com.pl/Print/PDF/Informacje_dodatkowe/SPAMEL_PL_Przyciski_Sterownicze_SP22.pdf
SP22-P3L.Z-20-LED.UN\AC/DC | http://www.spamel.com.pl/Print/PDF/Informacje_dodatkowe/SPAMEL_PL_Przyciski_Sterownicze_SP22.pdf
SP22-P3L.Z-20-LED\230AC | http://www.spamel.com.pl/Print/PDF/Informacje_dodatkowe/SPAMEL_PL_Przyciski_Sterownicze_SP22.pdf
SP22-P3L.Z-20-LED\24AC/DC | http://www.spamel.com.pl/Print/PDF/Informacje_dodatkowe/SPAMEL_PL_Przyciski_Sterownicze_SP22.pdf
SP22-P3L.Z-22-LED\24AC/DC | http://www.spamel.com.pl/Print/PDF/Informacje_dodatkowe/SPAMEL_PL_Przyciski_Sterownicze_SP22.pdf
SP22-P3L.Z-30-BA9S\230 | http://www.spamel.com.pl/Print/PDF/Informacje_dodatkowe/SPAMEL_PL_Przyciski_Sterownicze_SP22.pdf
SP22-P3L.Z-30-LED\230AC | http://www.spamel.com.pl/Print/PDF/Informacje_dodatkowe/SPAMEL_PL_Przyciski_Sterownicze_SP22.pdf
SP22-P3L.Z-40-BA9S\230 | http://www.spamel.com.pl/Print/PDF/Informacje_dodatkowe/SPAMEL_PL_Przyciski_Sterownicze_SP22.pdf
SP22-P3L.Z-40-LED\230AC | http://www.spamel.com.pl/Print/PDF/Informacje_dodatkowe/SPAMEL_PL_Przyciski_Sterownicze_SP22.pdf
SP22-PC.B\. | http://www.spamel.com.pl/Print/PDF/Informacje_dodatkowe/SPAMEL_PL_Przyciski_Sterownicze_SP22.pdf
SP22-PC.C\. | http://www.spamel.com.pl/Print/PDF/Informacje_dodatkowe/SPAMEL_PL_Przyciski_Sterownicze_SP22.pdf
SP22-PC.C-22\. | http://www.spamel.com.pl/Print/PDF/Informacje_dodatkowe/SPAMEL_PL_Przyciski_Sterownicze_SP22.pdf
SP22-PC.CZ\. | http://www.spamel.com.pl/Print/PDF/Informacje_dodatkowe/SPAMEL_PL_Przyciski_Sterownicze_SP22.pdf
SP22-PC.CZ-10\. | http://www.spamel.com.pl/Print/PDF/Informacje_dodatkowe/SPAMEL_PL_Przyciski_Sterownicze_SP22.pdf
SP22-PC.CZ-11\. | http://www.spamel.com.pl/Print/PDF/Informacje_dodatkowe/SPAMEL_PL_Przyciski_Sterownicze_SP22.pdf
SP22-PC.CZ-20\. | http://www.spamel.com.pl/Print/PDF/Informacje_dodatkowe/SPAMEL_PL_Przyciski_Sterownicze_SP22.pdf
SP22-PC.CZ-22\. | http://www.spamel.com.pl/Print/PDF/Informacje_dodatkowe/SPAMEL_PL_Przyciski_Sterownicze_SP22.pdf
SP22-PC.G\. | http://www.spamel.com.pl/Print/PDF/Informacje_dodatkowe/SPAMEL_PL_Przyciski_Sterownicze_SP22.pdf
SP22-PC.N\. | http://www.spamel.com.pl/Print/PDF/Informacje_dodatkowe/SPAMEL_PL_Przyciski_Sterownicze_SP22.pdf
SP22-PC.Z\. | http://www.spamel.com.pl/Print/PDF/Informacje_dodatkowe/SPAMEL_PL_Przyciski_Sterownicze_SP22.pdf
SP22-PC.Z-22\. | http://www.spamel.com.pl/Print/PDF/Informacje_dodatkowe/SPAMEL_PL_Przyciski_Sterownicze_SP22.pdf
SP22-PCL.C\. | http://www.spamel.com.pl/Print/PDF/Informacje_dodatkowe/SPAMEL_PL_Przyciski_Sterownicze_SP22.pdf
SP22-PCL.C-10-24-LED\. | http://www.spamel.com.pl/Print/PDF/Informacje_dodatkowe/SPAMEL_PL_Przyciski_Sterownicze_SP22.pdf
SP22-PCL.C-10-LED\230VAC | http://www.spamel.com.pl/Print/PDF/Informacje_dodatkowe/SPAMEL_PL_Przyciski_Sterownicze_SP22.pdf
SP22-PCL.C-11-LEDUNI\AC/DC | http://www.spamel.com.pl/Print/PDF/Informacje_dodatkowe/SPAMEL_PL_Przyciski_Sterownicze_SP22.pdf
SP22-PCL.G-10-24-LED\AC/DC | http://www.spamel.com.pl/Print/PDF/Informacje_dodatkowe/SPAMEL_PL_Przyciski_Sterownicze_SP22.pdf
SP22-PCL.G-10-LEDUNI\AC/DC | http://www.spamel.com.pl/Print/PDF/Informacje_dodatkowe/SPAMEL_PL_Przyciski_Sterownicze_SP22.pdf
SP22-PCL.N\. | http://www.spamel.com.pl/Print/PDF/Informacje_dodatkowe/SPAMEL_PL_Przyciski_Sterownicze_SP22.pdf
SP22-PCL.N-10-LED\230VAC | http://www.spamel.com.pl/Print/PDF/Informacje_dodatkowe/SPAMEL_PL_Przyciski_Sterownicze_SP22.pdf
SP22-PCL.N-20-LED\230AC/CZ | http://www.spamel.com.pl/Print/PDF/Informacje_dodatkowe/SPAMEL_PL_Przyciski_Sterownicze_SP22.pdf
SP22-PCL.Z\. | http://www.spamel.com.pl/Print/PDF/Informacje_dodatkowe/SPAMEL_PL_Przyciski_Sterownicze_SP22.pdf
SP22-PCL.Z-22-230-BA\. | http://www.spamel.com.pl/Print/PDF/Informacje_dodatkowe/SPAMEL_PL_Przyciski_Sterownicze_SP22.pdf
SP22-PL.B\. | http://www.spamel.com.pl/Print/PDF/Informacje_dodatkowe/SPAMEL_PL_Przyciski_Sterownicze_SP22.pdf
SP22-PL.B-10-230-BA9\. | http://www.spamel.com.pl/Print/PDF/Informacje_dodatkowe/SPAMEL_PL_Przyciski_Sterownicze_SP22.pdf
SP22-PL.B-10-230-LED\AC | http://www.spamel.com.pl/Print/PDF/Informacje_dodatkowe/SPAMEL_PL_Przyciski_Sterownicze_SP22.pdf
SP22-PL.B-10-24-BA9S\. | http://www.spamel.com.pl/Print/PDF/Informacje_dodatkowe/SPAMEL_PL_Przyciski_Sterownicze_SP22.pdf
SP22-PL.B-10-24-LED\. | http://www.spamel.com.pl/Print/PDF/Informacje_dodatkowe/SPAMEL_PL_Przyciski_Sterownicze_SP22.pdf
SP22-PL.B-10-24-LED\AC/DC | http://www.spamel.com.pl/Print/PDF/Informacje_dodatkowe/SPAMEL_PL_Przyciski_Sterownicze_SP22.pdf
SP22-PL.B-10-LED.UNI\AC/DC | http://www.spamel.com.pl/Print/PDF/Informacje_dodatkowe/SPAMEL_PL_Przyciski_Sterownicze_SP22.pdf
SP22-PL.B-11-230-BA9\. | http://www.spamel.com.pl/Print/PDF/Informacje_dodatkowe/SPAMEL_PL_Przyciski_Sterownicze_SP22.pdf
SP22-PL.B-11-230-LED\AC | http://www.spamel.com.pl/Print/PDF/Informacje_dodatkowe/SPAMEL_PL_Przyciski_Sterownicze_SP22.pdf
SP22-PL.B-11-LED.UNI\AC/DC | http://www.spamel.com.pl/Print/PDF/Informacje_dodatkowe/SPAMEL_PL_Przyciski_Sterownicze_SP22.pdf
SP22-PL.B-11-LED.UNI\AC/DC/CZ | http://www.spamel.com.pl/Print/PDF/Informacje_dodatkowe/SPAMEL_PL_Przyciski_Sterownicze_SP22.pdf
SP22-PL.B-20-230-LED\AC | http://www.spamel.com.pl/Print/PDF/Informacje_dodatkowe/SPAMEL_PL_Przyciski_Sterownicze_SP22.pdf
SP22-PL.B-20-24-LED\AC/DC | http://www.spamel.com.pl/Print/PDF/Informacje_dodatkowe/SPAMEL_PL_Przyciski_Sterownicze_SP22.pdf
SP22-PL.C\. | http://www.spamel.com.pl/Print/PDF/Informacje_dodatkowe/SPAMEL_PL_Przyciski_Sterownicze_SP22.pdf
SP22-PL.C-01-230-BA9\. | http://www.spamel.com.pl/Print/PDF/Informacje_dodatkowe/SPAMEL_PL_Przyciski_Sterownicze_SP22.pdf
SP22-PL.C-01-230-LED\. | http://www.spamel.com.pl/Print/PDF/Informacje_dodatkowe/SPAMEL_PL_Przyciski_Sterownicze_SP22.pdf
SP22-PL.C-01-230-LED\AC | http://www.spamel.com.pl/Print/PDF/Informacje_dodatkowe/SPAMEL_PL_Przyciski_Sterownicze_SP22.pdf
SP22-PL.C-10-230BA9S\. | http://www.spamel.com.pl/Print/PDF/Informacje_dodatkowe/SPAMEL_PL_Przyciski_Sterownicze_SP22.pdf
SP22-PL.C-10-230-LED\AC | http://www.spamel.com.pl/Print/PDF/Informacje_dodatkowe/SPAMEL_PL_Przyciski_Sterownicze_SP22.pdf
SP22-PL.C-10-24-BA9S\. | http://www.spamel.com.pl/Print/PDF/Informacje_dodatkowe/SPAMEL_PL_Przyciski_Sterownicze_SP22.pdf
SP22-PL.C-10-24-LED\. | http://www.spamel.com.pl/Print/PDF/Informacje_dodatkowe/SPAMEL_PL_Przyciski_Sterownicze_SP22.pdf
SP22-PL.C-10-24-LED\AC/DC | http://www.spamel.com.pl/Print/PDF/Informacje_dodatkowe/SPAMEL_PL_Przyciski_Sterownicze_SP22.pdf
SP22-PL.C-10-LED.UNI\AC/DC | http://www.spamel.com.pl/Print/PDF/Informacje_dodatkowe/SPAMEL_PL_Przyciski_Sterownicze_SP22.pdf
SP22-PL.C-11-220-LED\DC | http://www.spamel.com.pl/Print/PDF/Informacje_dodatkowe/SPAMEL_PL_Przyciski_Sterownicze_SP22.pdf
SP22-PL.C-11-230-LED\AC | http://www.spamel.com.pl/Print/PDF/Informacje_dodatkowe/SPAMEL_PL_Przyciski_Sterownicze_SP22.pdf
SP22-PL.C-11-24-BA9S\. | http://www.spamel.com.pl/Print/PDF/Informacje_dodatkowe/SPAMEL_PL_Przyciski_Sterownicze_SP22.pdf
SP22-PL.C-11-24-LED\. | http://www.spamel.com.pl/Print/PDF/Informacje_dodatkowe/SPAMEL_PL_Przyciski_Sterownicze_SP22.pdf
SP22-PL.C-11-24-LED\AC/DC | http://www.spamel.com.pl/Print/PDF/Informacje_dodatkowe/SPAMEL_PL_Przyciski_Sterownicze_SP22.pdf
SP22-PL.C-11-LED.UNI\AC/DC | http://www.spamel.com.pl/Print/PDF/Informacje_dodatkowe/SPAMEL_PL_Przyciski_Sterownicze_SP22.pdf
SP22-PL.C-20-230-BA9\. | http://www.spamel.com.pl/Print/PDF/Informacje_dodatkowe/SPAMEL_PL_Przyciski_Sterownicze_SP22.pdf
SP22-PL.C-20-230-LED\AC | http://www.spamel.com.pl/Print/PDF/Informacje_dodatkowe/SPAMEL_PL_Przyciski_Sterownicze_SP22.pdf
SP22-PL.C-20-24-LED\. | http://www.spamel.com.pl/Print/PDF/Informacje_dodatkowe/SPAMEL_PL_Przyciski_Sterownicze_SP22.pdf
SP22-PL.C-20-24-LED\AC/DC | http://www.spamel.com.pl/Print/PDF/Informacje_dodatkowe/SPAMEL_PL_Przyciski_Sterownicze_SP22.pdf
SP22-PL.C-20-LED.UNI\AC/DC | http://www.spamel.com.pl/Print/PDF/Informacje_dodatkowe/SPAMEL_PL_Przyciski_Sterownicze_SP22.pdf
SP22-PL.C-21-24-LED\AC/DC | http://www.spamel.com.pl/Print/PDF/Informacje_dodatkowe/SPAMEL_PL_Przyciski_Sterownicze_SP22.pdf
SP22-PL.G\. | http://www.spamel.com.pl/Print/PDF/Informacje_dodatkowe/SPAMEL_PL_Przyciski_Sterownicze_SP22.pdf
SP22-PL.G-10-230-BA9\. | http://www.spamel.com.pl/Print/PDF/Informacje_dodatkowe/SPAMEL_PL_Przyciski_Sterownicze_SP22.pdf
SP22-PL.G-10-230-LED\AC | http://www.spamel.com.pl/Print/PDF/Informacje_dodatkowe/SPAMEL_PL_Przyciski_Sterownicze_SP22.pdf
SP22-PL.G-10-24-BA9S\. | http://www.spamel.com.pl/Print/PDF/Informacje_dodatkowe/SPAMEL_PL_Przyciski_Sterownicze_SP22.pdf
SP22-PL.G-10-24-LED\. | http://www.spamel.com.pl/Print/PDF/Informacje_dodatkowe/SPAMEL_PL_Przyciski_Sterownicze_SP22.pdf
SP22-PL.G-10-24-LED\AC/DC | http://www.spamel.com.pl/Print/PDF/Informacje_dodatkowe/SPAMEL_PL_Przyciski_Sterownicze_SP22.pdf
SP22-PL.G-11-230-BA9\. | http://www.spamel.com.pl/Print/PDF/Informacje_dodatkowe/SPAMEL_PL_Przyciski_Sterownicze_SP22.pdf
SP22-PL.G-11-LED.UNI\AC/DC | http://www.spamel.com.pl/Print/PDF/Informacje_dodatkowe/SPAMEL_PL_Przyciski_Sterownicze_SP22.pdf
SP22-PL.G-20-24-BA9S\. | http://www.spamel.com.pl/Print/PDF/Informacje_dodatkowe/SPAMEL_PL_Przyciski_Sterownicze_SP22.pdf
SP22-PL.G-20-24-LED\AC/DC | http://www.spamel.com.pl/Print/PDF/Informacje_dodatkowe/SPAMEL_PL_Przyciski_Sterownicze_SP22.pdf
SP22-PL.G-20-LED.UNI\AC/DC | http://www.spamel.com.pl/Print/PDF/Informacje_dodatkowe/SPAMEL_PL_Przyciski_Sterownicze_SP22.pdf
SP22-PL.N\. | http://www.spamel.com.pl/Print/PDF/Informacje_dodatkowe/SPAMEL_PL_Przyciski_Sterownicze_SP22.pdf
SP22-PL.N-01-230-BA9\. | http://www.spamel.com.pl/Print/PDF/Informacje_dodatkowe/SPAMEL_PL_Przyciski_Sterownicze_SP22.pdf
SP22-PL.N-10-230-BA9\. | http://www.spamel.com.pl/Print/PDF/Informacje_dodatkowe/SPAMEL_PL_Przyciski_Sterownicze_SP22.pdf
SP22-PL.N-10-230-LED\AC | http://www.spamel.com.pl/Print/PDF/Informacje_dodatkowe/SPAMEL_PL_Przyciski_Sterownicze_SP22.pdf
SP22-PL.N-10-24-BA9S\. | http://www.spamel.com.pl/Print/PDF/Informacje_dodatkowe/SPAMEL_PL_Przyciski_Sterownicze_SP22.pdf
SP22-PL.N-10-24-LED\. | http://www.spamel.com.pl/Print/PDF/Informacje_dodatkowe/SPAMEL_PL_Przyciski_Sterownicze_SP22.pdf
SP22-PL.N-10-24-LED\AC/DC | http://www.spamel.com.pl/Print/PDF/Informacje_dodatkowe/SPAMEL_PL_Przyciski_Sterownicze_SP22.pdf
SP22-PL.N-11-230-BA9\. | http://www.spamel.com.pl/Print/PDF/Informacje_dodatkowe/SPAMEL_PL_Przyciski_Sterownicze_SP22.pdf
SP22-PL.N-11-24-BA9S\. | http://www.spamel.com.pl/Print/PDF/Informacje_dodatkowe/SPAMEL_PL_Przyciski_Sterownicze_SP22.pdf
SP22-PL.N-11-24-LED\AC/DC | http://www.spamel.com.pl/Print/PDF/Informacje_dodatkowe/SPAMEL_PL_Przyciski_Sterownicze_SP22.pdf
SP22-PL.N-11-LED.UNI\AC/DC | http://www.spamel.com.pl/Print/PDF/Informacje_dodatkowe/SPAMEL_PL_Przyciski_Sterownicze_SP22.pdf
SP22-PL.N-20-24-BA9S\. | http://www.spamel.com.pl/Print/PDF/Informacje_dodatkowe/SPAMEL_PL_Przyciski_Sterownicze_SP22.pdf
SP22-PL.N-20-24-BA9S\CZ | http://www.spamel.com.pl/Print/PDF/Informacje_dodatkowe/SPAMEL_PL_Przyciski_Sterownicze_SP22.pdf
SP22-PL.N-20-24-LED\. | http://www.spamel.com.pl/Print/PDF/Informacje_dodatkowe/SPAMEL_PL_Przyciski_Sterownicze_SP22.pdf
SP22-PL.N-20-24-LED\AC/DC | http://www.spamel.com.pl/Print/PDF/Informacje_dodatkowe/SPAMEL_PL_Przyciski_Sterownicze_SP22.pdf
SP22-PL.N-22-230-LED\AC | http://www.spamel.com.pl/Print/PDF/Informacje_dodatkowe/SPAMEL_PL_Przyciski_Sterownicze_SP22.pdf
SP22-PL.Z\. | http://www.spamel.com.pl/Print/PDF/Informacje_dodatkowe/SPAMEL_PL_Przyciski_Sterownicze_SP22.pdf
SP22-PL.Z-01-230-BA9\. | http://www.spamel.com.pl/Print/PDF/Informacje_dodatkowe/SPAMEL_PL_Przyciski_Sterownicze_SP22.pdf
SP22-PL.Z-01-230-LED\AC | http://www.spamel.com.pl/Print/PDF/Informacje_dodatkowe/SPAMEL_PL_Przyciski_Sterownicze_SP22.pdf
SP22-PL.Z-10-230-BA9\. | http://www.spamel.com.pl/Print/PDF/Informacje_dodatkowe/SPAMEL_PL_Przyciski_Sterownicze_SP22.pdf
SP22-PL.Z-10-230-LED\. | http://www.spamel.com.pl/Print/PDF/Informacje_dodatkowe/SPAMEL_PL_Przyciski_Sterownicze_SP22.pdf
SP22-PL.Z-10-230-LED\AC | http://www.spamel.com.pl/Print/PDF/Informacje_dodatkowe/SPAMEL_PL_Przyciski_Sterownicze_SP22.pdf
SP22-PL.Z-10-24-BA9S\. | http://www.spamel.com.pl/Print/PDF/Informacje_dodatkowe/SPAMEL_PL_Przyciski_Sterownicze_SP22.pdf
SP22-PL.Z-10-24-LED\AC/DC | http://www.spamel.com.pl/Print/PDF/Informacje_dodatkowe/SPAMEL_PL_Przyciski_Sterownicze_SP22.pdf
SP22-PL.Z-10-LED.UNI\AC/DC | http://www.spamel.com.pl/Print/PDF/Informacje_dodatkowe/SPAMEL_PL_Przyciski_Sterownicze_SP22.pdf
SP22-PL.Z-11-230-BA9\. | http://www.spamel.com.pl/Print/PDF/Informacje_dodatkowe/SPAMEL_PL_Przyciski_Sterownicze_SP22.pdf
SP22-PL.Z-11-230-LED\AC | http://www.spamel.com.pl/Print/PDF/Informacje_dodatkowe/SPAMEL_PL_Przyciski_Sterownicze_SP22.pdf
SP22-PL.Z-11-24-BA9S\. | http://www.spamel.com.pl/Print/PDF/Informacje_dodatkowe/SPAMEL_PL_Przyciski_Sterownicze_SP22.pdf
SP22-PL.Z-11-24-LED\AC/DC | http://www.spamel.com.pl/Print/PDF/Informacje_dodatkowe/SPAMEL_PL_Przyciski_Sterownicze_SP22.pdf
SP22-PL.Z-11-LED.UNI\AC/DC | http://www.spamel.com.pl/Print/PDF/Informacje_dodatkowe/SPAMEL_PL_Przyciski_Sterownicze_SP22.pdf
SP22-PL.Z-12-LED.UNI\AC/DC | http://www.spamel.com.pl/Print/PDF/Informacje_dodatkowe/SPAMEL_PL_Przyciski_Sterownicze_SP22.pdf
SP22-PL.Z-20-230-BA9\. | http://www.spamel.com.pl/Print/PDF/Informacje_dodatkowe/SPAMEL_PL_Przyciski_Sterownicze_SP22.pdf
SP22-PL.Z-20-230-LED\AC | http://www.spamel.com.pl/Print/PDF/Informacje_dodatkowe/SPAMEL_PL_Przyciski_Sterownicze_SP22.pdf
SP22-PL.Z-20-24-LED\. | http://www.spamel.com.pl/Print/PDF/Informacje_dodatkowe/SPAMEL_PL_Przyciski_Sterownicze_SP22.pdf
SP22-PL.Z-20-24-LED\AC/DC | http://www.spamel.com.pl/Print/PDF/Informacje_dodatkowe/SPAMEL_PL_Przyciski_Sterownicze_SP22.pdf
SP22-PL.Z-20-LED.UNI\AC/DC | http://www.spamel.com.pl/Print/PDF/Informacje_dodatkowe/SPAMEL_PL_Przyciski_Sterownicze_SP22.pdf
SP22-PL.Z-40-230-LED\AC/CZ | http://www.spamel.com.pl/Print/PDF/Informacje_dodatkowe/SPAMEL_PL_Przyciski_Sterownicze_SP22.pdf
SP22-SAA\. | http://www.spamel.com.pl/Print/PDF/Informacje_dodatkowe/SPAMEL_PL_Przyciski_Sterownicze_SP22.pdf
SP22-SAA-01\. | http://www.spamel.com.pl/Print/PDF/Informacje_dodatkowe/SPAMEL_PL_Przyciski_Sterownicze_SP22.pdf
SP22-SAA-02\. | http://www.spamel.com.pl/Print/PDF/Informacje_dodatkowe/SPAMEL_PL_Przyciski_Sterownicze_SP22.pdf
SP22-SAA-10\. | http://www.spamel.com.pl/Print/PDF/Informacje_dodatkowe/SPAMEL_PL_Przyciski_Sterownicze_SP22.pdf
SP22-SAA-11\. | http://www.spamel.com.pl/Print/PDF/Informacje_dodatkowe/SPAMEL_PL_Przyciski_Sterownicze_SP22.pdf
SP22-SAA-20\. | http://www.spamel.com.pl/Print/PDF/Informacje_dodatkowe/SPAMEL_PL_Przyciski_Sterownicze_SP22.pdf
SP22-SAA-22\. | http://www.spamel.com.pl/Print/PDF/Informacje_dodatkowe/SPAMEL_PL_Przyciski_Sterownicze_SP22.pdf
SP22-SAA-24\. | http://www.spamel.com.pl/Print/PDF/Informacje_dodatkowe/SPAMEL_PL_Przyciski_Sterownicze_SP22.pdf
SP22-SAA-33\. | http://www.spamel.com.pl/Print/PDF/Informacje_dodatkowe/SPAMEL_PL_Przyciski_Sterownicze_SP22.pdf
SP22-SAA-40\. | http://www.spamel.com.pl/Print/PDF/Informacje_dodatkowe/SPAMEL_PL_Przyciski_Sterownicze_SP22.pdf
SP22-SAAA\. | http://www.spamel.com.pl/Print/PDF/Informacje_dodatkowe/SPAMEL_PL_Przyciski_Sterownicze_SP22.pdf
SP22-SAAA-11\. | http://www.spamel.com.pl/Print/PDF/Informacje_dodatkowe/SPAMEL_PL_Przyciski_Sterownicze_SP22.pdf
SP22-SAAA-20\. | http://www.spamel.com.pl/Print/PDF/Informacje_dodatkowe/SPAMEL_PL_Przyciski_Sterownicze_SP22.pdf
SP22-SAAA-22\. | http://www.spamel.com.pl/Print/PDF/Informacje_dodatkowe/SPAMEL_PL_Przyciski_Sterownicze_SP22.pdf
SP22-SAAA-30\. | http://www.spamel.com.pl/Print/PDF/Informacje_dodatkowe/SPAMEL_PL_Przyciski_Sterownicze_SP22.pdf
SP22-SAAA-40\. | http://www.spamel.com.pl/Print/PDF/Informacje_dodatkowe/SPAMEL_PL_Przyciski_Sterownicze_SP22.pdf
SP22-SAC\. | http://www.spamel.com.pl/Print/PDF/Informacje_dodatkowe/SPAMEL_PL_Przyciski_Sterownicze_SP22.pdf
SP22-SAC-01\. | http://www.spamel.com.pl/Print/PDF/Informacje_dodatkowe/SPAMEL_PL_Przyciski_Sterownicze_SP22.pdf
SP22-SAC-10\. | http://www.spamel.com.pl/Print/PDF/Informacje_dodatkowe/SPAMEL_PL_Przyciski_Sterownicze_SP22.pdf
SP22-SAC-11\. | http://www.spamel.com.pl/Print/PDF/Informacje_dodatkowe/SPAMEL_PL_Przyciski_Sterownicze_SP22.pdf
SP22-SAC-20\. | http://www.spamel.com.pl/Print/PDF/Informacje_dodatkowe/SPAMEL_PL_Przyciski_Sterownicze_SP22.pdf
SP22-SAC-22\. | http://www.spamel.com.pl/Print/PDF/Informacje_dodatkowe/SPAMEL_PL_Przyciski_Sterownicze_SP22.pdf
SP22-SAC-30\. | http://www.spamel.com.pl/Print/PDF/Informacje_dodatkowe/SPAMEL_PL_Przyciski_Sterownicze_SP22.pdf
SP22-SAV\. | http://www.spamel.com.pl/Print/PDF/Informacje_dodatkowe/SPAMEL_PL_Przyciski_Sterownicze_SP22.pdf
SP22-SAV-01\. | http://www.spamel.com.pl/Print/PDF/Informacje_dodatkowe/SPAMEL_PL_Przyciski_Sterownicze_SP22.pdf
SP22-SAV-10\. | http://www.spamel.com.pl/Print/PDF/Informacje_dodatkowe/SPAMEL_PL_Przyciski_Sterownicze_SP22.pdf
SP22-SAV-11\. | http://www.spamel.com.pl/Print/PDF/Informacje_dodatkowe/SPAMEL_PL_Przyciski_Sterownicze_SP22.pdf
SP22-SAV-20\. | http://www.spamel.com.pl/Print/PDF/Informacje_dodatkowe/SPAMEL_PL_Przyciski_Sterownicze_SP22.pdf
SP22-SAV-21\. | http://www.spamel.com.pl/Print/PDF/Informacje_dodatkowe/SPAMEL_PL_Przyciski_Sterownicze_SP22.pdf
SP22-SAV-22\. | http://www.spamel.com.pl/Print/PDF/Informacje_dodatkowe/SPAMEL_PL_Przyciski_Sterownicze_SP22.pdf
SP22-SAV-30\. | http://www.spamel.com.pl/Print/PDF/Informacje_dodatkowe/SPAMEL_PL_Przyciski_Sterownicze_SP22.pdf
SP22-SAV-32\. | http://www.spamel.com.pl/Print/PDF/Informacje_dodatkowe/SPAMEL_PL_Przyciski_Sterownicze_SP22.pdf
SP22-SAV-33\. | http://www.spamel.com.pl/Print/PDF/Informacje_dodatkowe/SPAMEL_PL_Przyciski_Sterownicze_SP22.pdf
SP22-SAV-42\. | http://www.spamel.com.pl/Print/PDF/Informacje_dodatkowe/SPAMEL_PL_Przyciski_Sterownicze_SP22.pdf
SP22-SAV-60\. | http://www.spamel.com.pl/Print/PDF/Informacje_dodatkowe/SPAMEL_PL_Przyciski_Sterownicze_SP22.pdf
SP22-SAVA\. | http://www.spamel.com.pl/Print/PDF/Informacje_dodatkowe/SPAMEL_PL_Przyciski_Sterownicze_SP22.pdf
SP22-SAVA-20\. | http://www.spamel.com.pl/Print/PDF/Informacje_dodatkowe/SPAMEL_PL_Przyciski_Sterownicze_SP22.pdf
SP22-SAVA-22\. | http://www.spamel.com.pl/Print/PDF/Informacje_dodatkowe/SPAMEL_PL_Przyciski_Sterownicze_SP22.pdf
SP22-SAVV\. | http://www.spamel.com.pl/Print/PDF/Informacje_dodatkowe/SPAMEL_PL_Przyciski_Sterownicze_SP22.pdf
SP22-SCAC\. | http://www.spamel.com.pl/Print/PDF/Informacje_dodatkowe/SPAMEL_PL_Przyciski_Sterownicze_SP22.pdf
SP22-SCAC-11\. | http://www.spamel.com.pl/Print/PDF/Informacje_dodatkowe/SPAMEL_PL_Przyciski_Sterownicze_SP22.pdf
SP22-SCAC-20\. | http://www.spamel.com.pl/Print/PDF/Informacje_dodatkowe/SPAMEL_PL_Przyciski_Sterownicze_SP22.pdf
SP22-SCAC-22\. | http://www.spamel.com.pl/Print/PDF/Informacje_dodatkowe/SPAMEL_PL_Przyciski_Sterownicze_SP22.pdf
SP22-SCAC-40\. | http://www.spamel.com.pl/Print/PDF/Informacje_dodatkowe/SPAMEL_PL_Przyciski_Sterownicze_SP22.pdf
SP22-SD-12DC\. | http://www.spamel.com.pl/Print/PDF/Informacje_dodatkowe/SPAMEL_PL_Przyciski_Sterownicze_SP22.pdf
SP22-SD-230AC\. | http://www.spamel.com.pl/Print/PDF/Informacje_dodatkowe/SPAMEL_PL_Przyciski_Sterownicze_SP22.pdf
SP22-SD-24AC\. | http://www.spamel.com.pl/Print/PDF/Informacje_dodatkowe/SPAMEL_PL_Przyciski_Sterownicze_SP22.pdf
SP22-SD-24DC\. | http://www.spamel.com.pl/Print/PDF/Informacje_dodatkowe/SPAMEL_PL_Przyciski_Sterownicze_SP22.pdf
SP22-SDU-12DC\. | http://www.spamel.com.pl/Print/PDF/Informacje_dodatkowe/SPAMEL_PL_Przyciski_Sterownicze_SP22.pdf
SP22-SDU-230AC\. | http://www.spamel.com.pl/Print/PDF/Informacje_dodatkowe/SPAMEL_PL_Przyciski_Sterownicze_SP22.pdf
SP22-SDU-24AC\. | http://www.spamel.com.pl/Print/PDF/Informacje_dodatkowe/SPAMEL_PL_Przyciski_Sterownicze_SP22.pdf
SP22-SDU-24DC\. | http://www.spamel.com.pl/Print/PDF/Informacje_dodatkowe/SPAMEL_PL_Przyciski_Sterownicze_SP22.pdf
SP22-SVAC\. | http://www.spamel.com.pl/Print/PDF/Informacje_dodatkowe/SPAMEL_PL_Przyciski_Sterownicze_SP22.pdf
SP22-SVAC-11\. | http://www.spamel.com.pl/Print/PDF/Informacje_dodatkowe/SPAMEL_PL_Przyciski_Sterownicze_SP22.pdf
SP22-SVAC-20\. | http://www.spamel.com.pl/Print/PDF/Informacje_dodatkowe/SPAMEL_PL_Przyciski_Sterownicze_SP22.pdf
SP22-SVAV\. | http://www.spamel.com.pl/Print/PDF/Informacje_dodatkowe/SPAMEL_PL_Przyciski_Sterownicze_SP22.pdf
SP22-SVAV-11\. | http://www.spamel.com.pl/Print/PDF/Informacje_dodatkowe/SPAMEL_PL_Przyciski_Sterownicze_SP22.pdf
SP22-SVAV-20\. | http://www.spamel.com.pl/Print/PDF/Informacje_dodatkowe/SPAMEL_PL_Przyciski_Sterownicze_SP22.pdf
SP22-SVAV-22\. | http://www.spamel.com.pl/Print/PDF/Informacje_dodatkowe/SPAMEL_PL_Przyciski_Sterownicze_SP22.pdf
SP22-SVAV-40\. | http://www.spamel.com.pl/Print/PDF/Informacje_dodatkowe/SPAMEL_PL_Przyciski_Sterownicze_SP22.pdf
SP22-WB\. | http://www.spamel.com.pl/Print/PDF/Informacje_dodatkowe/SPAMEL_PL_Przyciski_Sterownicze_SP22.pdf
SP22-WB-01\. | http://www.spamel.com.pl/Print/PDF/Informacje_dodatkowe/SPAMEL_PL_Przyciski_Sterownicze_SP22.pdf
SP22-WB-10\. | http://www.spamel.com.pl/Print/PDF/Informacje_dodatkowe/SPAMEL_PL_Przyciski_Sterownicze_SP22.pdf
SP22-WC\. | http://www.spamel.com.pl/Print/PDF/Informacje_dodatkowe/SPAMEL_PL_Przyciski_Sterownicze_SP22.pdf
SP22-WC-01\. | http://www.spamel.com.pl/Print/PDF/Informacje_dodatkowe/SPAMEL_PL_Przyciski_Sterownicze_SP22.pdf
SP22-WC-02\. | http://www.spamel.com.pl/Print/PDF/Informacje_dodatkowe/SPAMEL_PL_Przyciski_Sterownicze_SP22.pdf
SP22-WC-04\. | http://www.spamel.com.pl/Print/PDF/Informacje_dodatkowe/SPAMEL_PL_Przyciski_Sterownicze_SP22.pdf
SP22-WC-10\. | http://www.spamel.com.pl/Print/PDF/Informacje_dodatkowe/SPAMEL_PL_Przyciski_Sterownicze_SP22.pdf
SP22-WC-11\. | http://www.spamel.com.pl/Print/PDF/Informacje_dodatkowe/SPAMEL_PL_Przyciski_Sterownicze_SP22.pdf
SP22-WC-14\. | http://www.spamel.com.pl/Print/PDF/Informacje_dodatkowe/SPAMEL_PL_Przyciski_Sterownicze_SP22.pdf
SP22-WC-20\. | http://www.spamel.com.pl/Print/PDF/Informacje_dodatkowe/SPAMEL_PL_Przyciski_Sterownicze_SP22.pdf
SP22-WC-22\. | http://www.spamel.com.pl/Print/PDF/Informacje_dodatkowe/SPAMEL_PL_Przyciski_Sterownicze_SP22.pdf
SP22-WG\. | http://www.spamel.com.pl/Print/PDF/Informacje_dodatkowe/SPAMEL_PL_Przyciski_Sterownicze_SP22.pdf
SP22-WG-01\. | http://www.spamel.com.pl/Print/PDF/Informacje_dodatkowe/SPAMEL_PL_Przyciski_Sterownicze_SP22.pdf
SP22-WG-10\. | http://www.spamel.com.pl/Print/PDF/Informacje_dodatkowe/SPAMEL_PL_Przyciski_Sterownicze_SP22.pdf
SP22-WG-20\. | http://www.spamel.com.pl/Print/PDF/Informacje_dodatkowe/SPAMEL_PL_Przyciski_Sterownicze_SP22.pdf
SP22-WLB\. | http://www.spamel.com.pl/Print/PDF/Informacje_dodatkowe/SPAMEL_PL_Przyciski_Sterownicze_SP22.pdf
SP22-WLB-10-24-LED\AC/DC-6 | http://www.spamel.com.pl/Print/PDF/Informacje_dodatkowe/SPAMEL_PL_Przyciski_Sterownicze_SP22.pdf
SP22-WLB-11-230-LED\AC | http://www.spamel.com.pl/Print/PDF/Informacje_dodatkowe/SPAMEL_PL_Przyciski_Sterownicze_SP22.pdf
SP22-WLB-11-LED.UNI\AC/DC | http://www.spamel.com.pl/Print/PDF/Informacje_dodatkowe/SPAMEL_PL_Przyciski_Sterownicze_SP22.pdf
SP22-WLC\. | http://www.spamel.com.pl/Print/PDF/Informacje_dodatkowe/SPAMEL_PL_Przyciski_Sterownicze_SP22.pdf
SP22-WLC-01-230-LED\. | http://www.spamel.com.pl/Print/PDF/Informacje_dodatkowe/SPAMEL_PL_Przyciski_Sterownicze_SP22.pdf
SP22-WLC-01-230-LED\AC | http://www.spamel.com.pl/Print/PDF/Informacje_dodatkowe/SPAMEL_PL_Przyciski_Sterownicze_SP22.pdf
SP22-WLC-01-24-BA9S\. | http://www.spamel.com.pl/Print/PDF/Informacje_dodatkowe/SPAMEL_PL_Przyciski_Sterownicze_SP22.pdf
SP22-WLC-01-24-LED\AC/DC-5 | http://www.spamel.com.pl/Print/PDF/Informacje_dodatkowe/SPAMEL_PL_Przyciski_Sterownicze_SP22.pdf
SP22-WLC-02-230-BA9S\. | http://www.spamel.com.pl/Print/PDF/Informacje_dodatkowe/SPAMEL_PL_Przyciski_Sterownicze_SP22.pdf
SP22-WLC-10-230-BA9S\. | http://www.spamel.com.pl/Print/PDF/Informacje_dodatkowe/SPAMEL_PL_Przyciski_Sterownicze_SP22.pdf
SP22-WLC-10-230-LED\AC | http://www.spamel.com.pl/Print/PDF/Informacje_dodatkowe/SPAMEL_PL_Przyciski_Sterownicze_SP22.pdf
SP22-WLC-10-24-LED\AC/DC | http://www.spamel.com.pl/Print/PDF/Informacje_dodatkowe/SPAMEL_PL_Przyciski_Sterownicze_SP22.pdf
SP22-WLC-10-LED.UNI\AC/DC | http://www.spamel.com.pl/Print/PDF/Informacje_dodatkowe/SPAMEL_PL_Przyciski_Sterownicze_SP22.pdf
SP22-WLC-11-220-LED\DC | http://www.spamel.com.pl/Print/PDF/Informacje_dodatkowe/SPAMEL_PL_Przyciski_Sterownicze_SP22.pdf
SP22-WLC-11-230-BA9S\. | http://www.spamel.com.pl/Print/PDF/Informacje_dodatkowe/SPAMEL_PL_Przyciski_Sterownicze_SP22.pdf
SP22-WLC-11-230-LED\AC | http://www.spamel.com.pl/Print/PDF/Informacje_dodatkowe/SPAMEL_PL_Przyciski_Sterownicze_SP22.pdf
SP22-WLC-11-230-LED\AC/CZ-3 | http://www.spamel.com.pl/Print/PDF/Informacje_dodatkowe/SPAMEL_PL_Przyciski_Sterownicze_SP22.pdf
SP22-WLC-11-24-BA9S\. | http://www.spamel.com.pl/Print/PDF/Informacje_dodatkowe/SPAMEL_PL_Przyciski_Sterownicze_SP22.pdf
SP22-WLC-11-24-BA9S\1/CZ | http://www.spamel.com.pl/Print/PDF/Informacje_dodatkowe/SPAMEL_PL_Przyciski_Sterownicze_SP22.pdf
SP22-WLC-11-LED.UNI\AC/DC | http://www.spamel.com.pl/Print/PDF/Informacje_dodatkowe/SPAMEL_PL_Przyciski_Sterownicze_SP22.pdf
SP22-WLC-11-LED.UNI\ACDC-1/C | http://www.spamel.com.pl/Print/PDF/Informacje_dodatkowe/SPAMEL_PL_Przyciski_Sterownicze_SP22.pdf
SP22-WLC-12-24-LED\AC/DC | http://www.spamel.com.pl/Print/PDF/Informacje_dodatkowe/SPAMEL_PL_Przyciski_Sterownicze_SP22.pdf
SP22-WLC-20-230-BA9S\. | http://www.spamel.com.pl/Print/PDF/Informacje_dodatkowe/SPAMEL_PL_Przyciski_Sterownicze_SP22.pdf
SP22-WLC-20-230-LED\AC | http://www.spamel.com.pl/Print/PDF/Informacje_dodatkowe/SPAMEL_PL_Przyciski_Sterownicze_SP22.pdf
SP22-WLG\. | http://www.spamel.com.pl/Print/PDF/Informacje_dodatkowe/SPAMEL_PL_Przyciski_Sterownicze_SP22.pdf
SP22-WLG-01-24-LED\AC/DC | http://www.spamel.com.pl/Print/PDF/Informacje_dodatkowe/SPAMEL_PL_Przyciski_Sterownicze_SP22.pdf
SP22-WLG-10-230-LED\AC | http://www.spamel.com.pl/Print/PDF/Informacje_dodatkowe/SPAMEL_PL_Przyciski_Sterownicze_SP22.pdf
SP22-WLG-10-24-BA9S\. | http://www.spamel.com.pl/Print/PDF/Informacje_dodatkowe/SPAMEL_PL_Przyciski_Sterownicze_SP22.pdf
SP22-WLG-10-LED.UNI\AC/DC | http://www.spamel.com.pl/Print/PDF/Informacje_dodatkowe/SPAMEL_PL_Przyciski_Sterownicze_SP22.pdf
SP22-WLG-11-230-BA9S\. | http://www.spamel.com.pl/Print/PDF/Informacje_dodatkowe/SPAMEL_PL_Przyciski_Sterownicze_SP22.pdf
SP22-WLN\. | http://www.spamel.com.pl/Print/PDF/Informacje_dodatkowe/SPAMEL_PL_Przyciski_Sterownicze_SP22.pdf
SP22-WLN-10-LED.UNI\AC/DC | http://www.spamel.com.pl/Print/PDF/Informacje_dodatkowe/SPAMEL_PL_Przyciski_Sterownicze_SP22.pdf
SP22-WLN-11-230-BA9S\. | http://www.spamel.com.pl/Print/PDF/Informacje_dodatkowe/SPAMEL_PL_Przyciski_Sterownicze_SP22.pdf
SP22-WLN-11-230-LED\AC | http://www.spamel.com.pl/Print/PDF/Informacje_dodatkowe/SPAMEL_PL_Przyciski_Sterownicze_SP22.pdf
SP22-WLN-11-230-LED\AC-11 | http://www.spamel.com.pl/Print/PDF/Informacje_dodatkowe/SPAMEL_PL_Przyciski_Sterownicze_SP22.pdf
SP22-WLZ\. | http://www.spamel.com.pl/Print/PDF/Informacje_dodatkowe/SPAMEL_PL_Przyciski_Sterownicze_SP22.pdf
SP22-WLZ-01-230-LED\AC | http://www.spamel.com.pl/Print/PDF/Informacje_dodatkowe/SPAMEL_PL_Przyciski_Sterownicze_SP22.pdf
SP22-WLZ-10-230-LED\AC | http://www.spamel.com.pl/Print/PDF/Informacje_dodatkowe/SPAMEL_PL_Przyciski_Sterownicze_SP22.pdf
SP22-WLZ-10-230-LED\AC/CZ | http://www.spamel.com.pl/Print/PDF/Informacje_dodatkowe/SPAMEL_PL_Przyciski_Sterownicze_SP22.pdf
SP22-WLZ-10-24-LED\AC/DC | http://www.spamel.com.pl/Print/PDF/Informacje_dodatkowe/SPAMEL_PL_Przyciski_Sterownicze_SP22.pdf
SP22-WLZ-10-24-LED\AC/DC-1 | http://www.spamel.com.pl/Print/PDF/Informacje_dodatkowe/SPAMEL_PL_Przyciski_Sterownicze_SP22.pdf
SP22-WLZ-10-24-LED\AC/DC-2 | http://www.spamel.com.pl/Print/PDF/Informacje_dodatkowe/SPAMEL_PL_Przyciski_Sterownicze_SP22.pdf
SP22-WLZ-10-LED.UNI\AC/DC | http://www.spamel.com.pl/Print/PDF/Informacje_dodatkowe/SPAMEL_PL_Przyciski_Sterownicze_SP22.pdf
SP22-WLZ-11-230-BA9S\. | http://www.spamel.com.pl/Print/PDF/Informacje_dodatkowe/SPAMEL_PL_Przyciski_Sterownicze_SP22.pdf
SP22-WLZ-11-230-LED\AC | http://www.spamel.com.pl/Print/PDF/Informacje_dodatkowe/SPAMEL_PL_Przyciski_Sterownicze_SP22.pdf
SP22-WLZ-11-230-LED\AC/CZ-3 | http://www.spamel.com.pl/Print/PDF/Informacje_dodatkowe/SPAMEL_PL_Przyciski_Sterownicze_SP22.pdf
SP22-WLZ-11-230-LED\AC/CZ-4 | http://www.spamel.com.pl/Print/PDF/Informacje_dodatkowe/SPAMEL_PL_Przyciski_Sterownicze_SP22.pdf
SP22-WLZ-11-230-LED\AC-13 | http://www.spamel.com.pl/Print/PDF/Informacje_dodatkowe/SPAMEL_PL_Przyciski_Sterownicze_SP22.pdf
SP22-WLZ-11-230-LED\AC-14 | http://www.spamel.com.pl/Print/PDF/Informacje_dodatkowe/SPAMEL_PL_Przyciski_Sterownicze_SP22.pdf
SP22-WLZ-11-230-LED\AC-3 | http://www.spamel.com.pl/Print/PDF/Informacje_dodatkowe/SPAMEL_PL_Przyciski_Sterownicze_SP22.pdf
SP22-WLZ-11-230-LED\AC-4 | http://www.spamel.com.pl/Print/PDF/Informacje_dodatkowe/SPAMEL_PL_Przyciski_Sterownicze_SP22.pdf
SP22-WLZ-11-24-BA9S\. | http://www.spamel.com.pl/Print/PDF/Informacje_dodatkowe/SPAMEL_PL_Przyciski_Sterownicze_SP22.pdf
SP22-WLZ-11-24-BA9S\2/CZ | http://www.spamel.com.pl/Print/PDF/Informacje_dodatkowe/SPAMEL_PL_Przyciski_Sterownicze_SP22.pdf
SP22-WLZ-11-24-LED\P01 | http://www.spamel.com.pl/Print/PDF/Informacje_dodatkowe/SPAMEL_PL_Przyciski_Sterownicze_SP22.pdf
SP22-WLZ-11-LED.UNI\AC/DC | http://www.spamel.com.pl/Print/PDF/Informacje_dodatkowe/SPAMEL_PL_Przyciski_Sterownicze_SP22.pdf
SP22-WLZ-11-LED.UNI\ACDC-2/C | http://www.spamel.com.pl/Print/PDF/Informacje_dodatkowe/SPAMEL_PL_Przyciski_Sterownicze_SP22.pdf
SP22-WLZ-20-230-BA9S\. | http://www.spamel.com.pl/Print/PDF/Informacje_dodatkowe/SPAMEL_PL_Przyciski_Sterownicze_SP22.pdf
SP22-WLZ-20-24-BA9S\. | http://www.spamel.com.pl/Print/PDF/Informacje_dodatkowe/SPAMEL_PL_Przyciski_Sterownicze_SP22.pdf
SP22-WLZ-20-24-LED\AC/DC | http://www.spamel.com.pl/Print/PDF/Informacje_dodatkowe/SPAMEL_PL_Przyciski_Sterownicze_SP22.pdf
SP22-WLZ-20-LED.UNI\AC/DC | http://www.spamel.com.pl/Print/PDF/Informacje_dodatkowe/SPAMEL_PL_Przyciski_Sterownicze_SP22.pdf
SP22-WN\. | http://www.spamel.com.pl/Print/PDF/Informacje_dodatkowe/SPAMEL_PL_Przyciski_Sterownicze_SP22.pdf
SP22-WN-01\. | http://www.spamel.com.pl/Print/PDF/Informacje_dodatkowe/SPAMEL_PL_Przyciski_Sterownicze_SP22.pdf
SP22-WN-10\. | http://www.spamel.com.pl/Print/PDF/Informacje_dodatkowe/SPAMEL_PL_Przyciski_Sterownicze_SP22.pdf
SP22-WN-12\. | http://www.spamel.com.pl/Print/PDF/Informacje_dodatkowe/SPAMEL_PL_Przyciski_Sterownicze_SP22.pdf
SP22-WN-20\. | http://www.spamel.com.pl/Print/PDF/Informacje_dodatkowe/SPAMEL_PL_Przyciski_Sterownicze_SP22.pdf
SP22-WN-23\. | http://www.spamel.com.pl/Print/PDF/Informacje_dodatkowe/SPAMEL_PL_Przyciski_Sterownicze_SP22.pdf
SP22-WR\. | http://www.spamel.com.pl/Print/PDF/Informacje_dodatkowe/SPAMEL_PL_Przyciski_Sterownicze_SP22.pdf
SP22-WR-01\. | http://www.spamel.com.pl/Print/PDF/Informacje_dodatkowe/SPAMEL_PL_Przyciski_Sterownicze_SP22.pdf
SP22-WR-11\. | http://www.spamel.com.pl/Print/PDF/Informacje_dodatkowe/SPAMEL_PL_Przyciski_Sterownicze_SP22.pdf
SP22-WR-20\. | http://www.spamel.com.pl/Print/PDF/Informacje_dodatkowe/SPAMEL_PL_Przyciski_Sterownicze_SP22.pdf
SP22-WZ\. | http://www.spamel.com.pl/Print/PDF/Informacje_dodatkowe/SPAMEL_PL_Przyciski_Sterownicze_SP22.pdf
SP22-WZ-01\. | http://www.spamel.com.pl/Print/PDF/Informacje_dodatkowe/SPAMEL_PL_Przyciski_Sterownicze_SP22.pdf
SP22-WZ-10\. | http://www.spamel.com.pl/Print/PDF/Informacje_dodatkowe/SPAMEL_PL_Przyciski_Sterownicze_SP22.pdf
SP22-WZ-11\. | http://www.spamel.com.pl/Print/PDF/Informacje_dodatkowe/SPAMEL_PL_Przyciski_Sterownicze_SP22.pdf
SP22-WZ-20\. | http://www.spamel.com.pl/Print/PDF/Informacje_dodatkowe/SPAMEL_PL_Przyciski_Sterownicze_SP22.pdf
SP22-WZ-22\. | http://www.spamel.com.pl/Print/PDF/Informacje_dodatkowe/SPAMEL_PL_Przyciski_Sterownicze_SP22.pdf
ST22\01-1 | http://www.spamel.com.pl/Print/PDF/Informacje_dodatkowe/SPAMEL_PL_Przyciski_Sterownicze_ST22.pdf
ST22\01-1-SZ | http://www.spamel.com.pl/Print/PDF/Informacje_dodatkowe/SPAMEL_PL_Przyciski_Sterownicze_ST22.pdf
ST22\01-2 | http://www.spamel.com.pl/Print/PDF/Informacje_dodatkowe/SPAMEL_PL_Przyciski_Sterownicze_ST22.pdf
ST22\01-2-SZ | http://www.spamel.com.pl/Print/PDF/Informacje_dodatkowe/SPAMEL_PL_Przyciski_Sterownicze_ST22.pdf
ST22\01-3 | http://www.spamel.com.pl/Print/PDF/Informacje_dodatkowe/SPAMEL_PL_Przyciski_Sterownicze_ST22.pdf
ST22\01-3-SZ | http://www.spamel.com.pl/Print/PDF/Informacje_dodatkowe/SPAMEL_PL_Przyciski_Sterownicze_ST22.pdf
ST22\10-1 | http://www.spamel.com.pl/Print/PDF/Informacje_dodatkowe/SPAMEL_PL_Przyciski_Sterownicze_ST22.pdf
ST22\10-1-SZ | http://www.spamel.com.pl/Print/PDF/Informacje_dodatkowe/SPAMEL_PL_Przyciski_Sterownicze_ST22.pdf
ST22\10-2 | http://www.spamel.com.pl/Print/PDF/Informacje_dodatkowe/SPAMEL_PL_Przyciski_Sterownicze_ST22.pdf
ST22\10-2-SZ | http://www.spamel.com.pl/Print/PDF/Informacje_dodatkowe/SPAMEL_PL_Przyciski_Sterownicze_ST22.pdf
ST22\10-3 | http://www.spamel.com.pl/Print/PDF/Informacje_dodatkowe/SPAMEL_PL_Przyciski_Sterownicze_ST22.pdf
ST22\10-3-SZ | http://www.spamel.com.pl/Print/PDF/Informacje_dodatkowe/SPAMEL_PL_Przyciski_Sterownicze_ST22.pdf
ST22-1417\R01 | http://www.spamel.com.pl/Print/PDF/Informacje_dodatkowe/SPAMEL_PL_Przyciski_Sterownicze_ST22.pdf
ST22-1417\R02 | http://www.spamel.com.pl/Print/PDF/Informacje_dodatkowe/SPAMEL_PL_Przyciski_Sterownicze_ST22.pdf
ST22-1417\R03 | http://www.spamel.com.pl/Print/PDF/Informacje_dodatkowe/SPAMEL_PL_Przyciski_Sterownicze_ST22.pdf
ST22-1417\R04 | http://www.spamel.com.pl/Print/PDF/Informacje_dodatkowe/SPAMEL_PL_Przyciski_Sterownicze_ST22.pdf
ST22-1417\R05 | http://www.spamel.com.pl/Print/PDF/Informacje_dodatkowe/SPAMEL_PL_Przyciski_Sterownicze_ST22.pdf
ST22-1417\R06 | http://www.spamel.com.pl/Print/PDF/Informacje_dodatkowe/SPAMEL_PL_Przyciski_Sterownicze_ST22.pdf
ST22-1417\R07 | http://www.spamel.com.pl/Print/PDF/Informacje_dodatkowe/SPAMEL_PL_Przyciski_Sterownicze_ST22.pdf
ST22-1417\R08 | http://www.spamel.com.pl/Print/PDF/Informacje_dodatkowe/SPAMEL_PL_Przyciski_Sterownicze_ST22.pdf
ST22-1417\R09 | http://www.spamel.com.pl/Print/PDF/Informacje_dodatkowe/SPAMEL_PL_Przyciski_Sterownicze_ST22.pdf
ST22-1417\R10 | http://www.spamel.com.pl/Print/PDF/Informacje_dodatkowe/SPAMEL_PL_Przyciski_Sterownicze_ST22.pdf
ST22-1901\P01 | http://www.spamel.com.pl/Print/PDF/Informacje_dodatkowe/SPAMEL_PL_Przyciski_Sterownicze_ST22.pdf
ST22-1901\P02 | http://www.spamel.com.pl/Print/PDF/Informacje_dodatkowe/SPAMEL_PL_Przyciski_Sterownicze_ST22.pdf
ST22-1901\P03 | http://www.spamel.com.pl/Print/PDF/Informacje_dodatkowe/SPAMEL_PL_Przyciski_Sterownicze_ST22.pdf
ST22-1901\P04 | http://www.spamel.com.pl/Print/PDF/Informacje_dodatkowe/SPAMEL_PL_Przyciski_Sterownicze_ST22.pdf
ST22-1901\P05 | http://www.spamel.com.pl/Print/PDF/Informacje_dodatkowe/SPAMEL_PL_Przyciski_Sterownicze_ST22.pdf
ST22-1901\P06 | http://www.spamel.com.pl/Print/PDF/Informacje_dodatkowe/SPAMEL_PL_Przyciski_Sterownicze_ST22.pdf
ST22-1901\P07 | http://www.spamel.com.pl/Print/PDF/Informacje_dodatkowe/SPAMEL_PL_Przyciski_Sterownicze_ST22.pdf
ST22-1901\P08 | http://www.spamel.com.pl/Print/PDF/Informacje_dodatkowe/SPAMEL_PL_Przyciski_Sterownicze_ST22.pdf
ST22-1901\P09 | http://www.spamel.com.pl/Print/PDF/Informacje_dodatkowe/SPAMEL_PL_Przyciski_Sterownicze_ST22.pdf
ST22-1901\P10 | http://www.spamel.com.pl/Print/PDF/Informacje_dodatkowe/SPAMEL_PL_Przyciski_Sterownicze_ST22.pdf
ST22-1901\P11 | http://www.spamel.com.pl/Print/PDF/Informacje_dodatkowe/SPAMEL_PL_Przyciski_Sterownicze_ST22.pdf
ST22-1901\P12 | http://www.spamel.com.pl/Print/PDF/Informacje_dodatkowe/SPAMEL_PL_Przyciski_Sterownicze_ST22.pdf
ST22-1901\P13 | http://www.spamel.com.pl/Print/PDF/Informacje_dodatkowe/SPAMEL_PL_Przyciski_Sterownicze_ST22.pdf
ST22-1901\P14 | http://www.spamel.com.pl/Print/PDF/Informacje_dodatkowe/SPAMEL_PL_Przyciski_Sterownicze_ST22.pdf
ST22-1901\P15 | http://www.spamel.com.pl/Print/PDF/Informacje_dodatkowe/SPAMEL_PL_Przyciski_Sterownicze_ST22.pdf
ST22-1901\P16 | http://www.spamel.com.pl/Print/PDF/Informacje_dodatkowe/SPAMEL_PL_Przyciski_Sterownicze_ST22.pdf
ST22-1901\P17 | http://www.spamel.com.pl/Print/PDF/Informacje_dodatkowe/SPAMEL_PL_Przyciski_Sterownicze_ST22.pdf
ST22-1901\P18 | http://www.spamel.com.pl/Print/PDF/Informacje_dodatkowe/SPAMEL_PL_Przyciski_Sterownicze_ST22.pdf
ST22-1901\P19 | http://www.spamel.com.pl/Print/PDF/Informacje_dodatkowe/SPAMEL_PL_Przyciski_Sterownicze_ST22.pdf
ST22-1901\P20 | http://www.spamel.com.pl/Print/PDF/Informacje_dodatkowe/SPAMEL_PL_Przyciski_Sterownicze_ST22.pdf
ST22-1901\P21 | http://www.spamel.com.pl/Print/PDF/Informacje_dodatkowe/SPAMEL_PL_Przyciski_Sterownicze_ST22.pdf
ST22-1901\P22 | http://www.spamel.com.pl/Print/PDF/Informacje_dodatkowe/SPAMEL_PL_Przyciski_Sterownicze_ST22.pdf
ST22-1901\P23 | http://www.spamel.com.pl/Print/PDF/Informacje_dodatkowe/SPAMEL_PL_Przyciski_Sterownicze_ST22.pdf
ST22-1901\P24 | http://www.spamel.com.pl/Print/PDF/Informacje_dodatkowe/SPAMEL_PL_Przyciski_Sterownicze_ST22.pdf
ST22-1901\P25 | http://www.spamel.com.pl/Print/PDF/Informacje_dodatkowe/SPAMEL_PL_Przyciski_Sterownicze_ST22.pdf
ST22-1901\P26 | http://www.spamel.com.pl/Print/PDF/Informacje_dodatkowe/SPAMEL_PL_Przyciski_Sterownicze_ST22.pdf
ST22-1901\P27 | http://www.spamel.com.pl/Print/PDF/Informacje_dodatkowe/SPAMEL_PL_Przyciski_Sterownicze_ST22.pdf
ST22-1901\P28 | http://www.spamel.com.pl/Print/PDF/Informacje_dodatkowe/SPAMEL_PL_Przyciski_Sterownicze_ST22.pdf
ST22-1901\P29 | http://www.spamel.com.pl/Print/PDF/Informacje_dodatkowe/SPAMEL_PL_Przyciski_Sterownicze_ST22.pdf
ST22-1901\P30 | http://www.spamel.com.pl/Print/PDF/Informacje_dodatkowe/SPAMEL_PL_Przyciski_Sterownicze_ST22.pdf
ST22-1901\P31 | http://www.spamel.com.pl/Print/PDF/Informacje_dodatkowe/SPAMEL_PL_Przyciski_Sterownicze_ST22.pdf
ST22-1901\P32 | http://www.spamel.com.pl/Print/PDF/Informacje_dodatkowe/SPAMEL_PL_Przyciski_Sterownicze_ST22.pdf
ST22-2KL-10-230-LED\Z/C | http://www.spamel.com.pl/Print/PDF/Informacje_dodatkowe/SPAMEL_PL_Przyciski_Sterownicze_ST22.pdf
ST22-2KL-11\B/C | http://www.spamel.com.pl/Print/PDF/Informacje_dodatkowe/SPAMEL_PL_Przyciski_Sterownicze_ST22.pdf
ST22-2KL-11\B/CZ | http://www.spamel.com.pl/Print/PDF/Informacje_dodatkowe/SPAMEL_PL_Przyciski_Sterownicze_ST22.pdf
ST22-2KL-11\Z/C | http://www.spamel.com.pl/Print/PDF/Informacje_dodatkowe/SPAMEL_PL_Przyciski_Sterownicze_ST22.pdf
ST22-2KL-11\Z/Z | http://www.spamel.com.pl/Print/PDF/Informacje_dodatkowe/SPAMEL_PL_Przyciski_Sterownicze_ST22.pdf
ST22-2KL-11-110-LED\Z/C | http://www.spamel.com.pl/Print/PDF/Informacje_dodatkowe/SPAMEL_PL_Przyciski_Sterownicze_ST22.pdf
ST22-2KL-11-230-BA9S\B/CZ | http://www.spamel.com.pl/Print/PDF/Informacje_dodatkowe/SPAMEL_PL_Przyciski_Sterownicze_ST22.pdf
ST22-2KL-11-230-BA9S\Z/C | http://www.spamel.com.pl/Print/PDF/Informacje_dodatkowe/SPAMEL_PL_Przyciski_Sterownicze_ST22.pdf
ST22-2KL-11-230-LED\B/CZ | http://www.spamel.com.pl/Print/PDF/Informacje_dodatkowe/SPAMEL_PL_Przyciski_Sterownicze_ST22.pdf
ST22-2KL-11-230-LED\Z/C | http://www.spamel.com.pl/Print/PDF/Informacje_dodatkowe/SPAMEL_PL_Przyciski_Sterownicze_ST22.pdf
ST22-2KL-11-24-BA9S\B/CZ | http://www.spamel.com.pl/Print/PDF/Informacje_dodatkowe/SPAMEL_PL_Przyciski_Sterownicze_ST22.pdf
ST22-2KL-11-24-BA9S\Z/C | http://www.spamel.com.pl/Print/PDF/Informacje_dodatkowe/SPAMEL_PL_Przyciski_Sterownicze_ST22.pdf
ST22-2KL-11-24-LED\B/CZ | http://www.spamel.com.pl/Print/PDF/Informacje_dodatkowe/SPAMEL_PL_Przyciski_Sterownicze_ST22.pdf
ST22-2KL-11-24-LED\Z/C | http://www.spamel.com.pl/Print/PDF/Informacje_dodatkowe/SPAMEL_PL_Przyciski_Sterownicze_ST22.pdf
ST22-2KL-20\B/CZ | http://www.spamel.com.pl/Print/PDF/Informacje_dodatkowe/SPAMEL_PL_Przyciski_Sterownicze_ST22.pdf
ST22-2KL-20\CZ/CZ | http://www.spamel.com.pl/Print/PDF/Informacje_dodatkowe/SPAMEL_PL_Przyciski_Sterownicze_ST22.pdf
ST22-2KL-20\Z/C | http://www.spamel.com.pl/Print/PDF/Informacje_dodatkowe/SPAMEL_PL_Przyciski_Sterownicze_ST22.pdf
ST22-2KL-20\Z/Z | http://www.spamel.com.pl/Print/PDF/Informacje_dodatkowe/SPAMEL_PL_Przyciski_Sterownicze_ST22.pdf
ST22-2KL-20-110-LED\Z/C | http://www.spamel.com.pl/Print/PDF/Informacje_dodatkowe/SPAMEL_PL_Przyciski_Sterownicze_ST22.pdf
ST22-2KL-20-220-LED\Z/C | http://www.spamel.com.pl/Print/PDF/Informacje_dodatkowe/SPAMEL_PL_Przyciski_Sterownicze_ST22.pdf
ST22-2KL-20-230-BA9S\Z/Z | http://www.spamel.com.pl/Print/PDF/Informacje_dodatkowe/SPAMEL_PL_Przyciski_Sterownicze_ST22.pdf
ST22-2KL-20-230-LED\B/CZ | http://www.spamel.com.pl/Print/PDF/Informacje_dodatkowe/SPAMEL_PL_Przyciski_Sterownicze_ST22.pdf
ST22-2KL-20-230-LED\Z/C | http://www.spamel.com.pl/Print/PDF/Informacje_dodatkowe/SPAMEL_PL_Przyciski_Sterownicze_ST22.pdf
ST22-2KL-20-24-LED\Z/C | http://www.spamel.com.pl/Print/PDF/Informacje_dodatkowe/SPAMEL_PL_Przyciski_Sterownicze_ST22.pdf
ST22-2KL-20-24-LED\Z/Z | http://www.spamel.com.pl/Print/PDF/Informacje_dodatkowe/SPAMEL_PL_Przyciski_Sterownicze_ST22.pdf
ST22-2KL-21\Z/C | http://www.spamel.com.pl/Print/PDF/Informacje_dodatkowe/SPAMEL_PL_Przyciski_Sterownicze_ST22.pdf
ST22-2KLB/B\. | http://www.spamel.com.pl/Print/PDF/Informacje_dodatkowe/SPAMEL_PL_Przyciski_Sterownicze_ST22.pdf
ST22-2KLB/CZ\. | http://www.spamel.com.pl/Print/PDF/Informacje_dodatkowe/SPAMEL_PL_Przyciski_Sterownicze_ST22.pdf
ST22-2KLCZ/CZ\. | http://www.spamel.com.pl/Print/PDF/Informacje_dodatkowe/SPAMEL_PL_Przyciski_Sterownicze_ST22.pdf
ST22-2KLZ/C\. | http://www.spamel.com.pl/Print/PDF/Informacje_dodatkowe/SPAMEL_PL_Przyciski_Sterownicze_ST22.pdf
ST22-2KLZ/Z\. | http://www.spamel.com.pl/Print/PDF/Informacje_dodatkowe/SPAMEL_PL_Przyciski_Sterownicze_ST22.pdf
ST22-4509\P01 | http://www.spamel.com.pl/Print/PDF/Informacje_dodatkowe/SPAMEL_PL_Przyciski_Sterownicze_ST22.pdf
ST22-4509\P02 | http://www.spamel.com.pl/Print/PDF/Informacje_dodatkowe/SPAMEL_PL_Przyciski_Sterownicze_ST22.pdf
ST22-6609\P01 | http://www.spamel.com.pl/Print/PDF/Informacje_dodatkowe/SPAMEL_PL_Przyciski_Sterownicze_ST22.pdf
ST22-7202\P01 | http://www.spamel.com.pl/Print/PDF/Informacje_dodatkowe/SPAMEL_PL_Przyciski_Sterownicze_ST22.pdf
ST22-7202\P02 | http://www.spamel.com.pl/Print/PDF/Informacje_dodatkowe/SPAMEL_PL_Przyciski_Sterownicze_ST22.pdf
ST22-7202\P03 | http://www.spamel.com.pl/Print/PDF/Informacje_dodatkowe/SPAMEL_PL_Przyciski_Sterownicze_ST22.pdf
ST22-7202\P04 | http://www.spamel.com.pl/Print/PDF/Informacje_dodatkowe/SPAMEL_PL_Przyciski_Sterownicze_ST22.pdf
ST22-7202\P05 | http://www.spamel.com.pl/Print/PDF/Informacje_dodatkowe/SPAMEL_PL_Przyciski_Sterownicze_ST22.pdf
ST22-7202\P06 | http://www.spamel.com.pl/Print/PDF/Informacje_dodatkowe/SPAMEL_PL_Przyciski_Sterownicze_ST22.pdf
ST22-7202\P07 | http://www.spamel.com.pl/Print/PDF/Informacje_dodatkowe/SPAMEL_PL_Przyciski_Sterownicze_ST22.pdf
ST22-7202\P08 | http://www.spamel.com.pl/Print/PDF/Informacje_dodatkowe/SPAMEL_PL_Przyciski_Sterownicze_ST22.pdf
ST22-7202\P09 | http://www.spamel.com.pl/Print/PDF/Informacje_dodatkowe/SPAMEL_PL_Przyciski_Sterownicze_ST22.pdf
ST22-7202\P10 | http://www.spamel.com.pl/Print/PDF/Informacje_dodatkowe/SPAMEL_PL_Przyciski_Sterownicze_ST22.pdf
ST22-7202\P11 | http://www.spamel.com.pl/Print/PDF/Informacje_dodatkowe/SPAMEL_PL_Przyciski_Sterownicze_ST22.pdf
ST22-7202\P12 | http://www.spamel.com.pl/Print/PDF/Informacje_dodatkowe/SPAMEL_PL_Przyciski_Sterownicze_ST22.pdf
ST22-7202\P13 | http://www.spamel.com.pl/Print/PDF/Informacje_dodatkowe/SPAMEL_PL_Przyciski_Sterownicze_ST22.pdf
ST22-7202\P14 | http://www.spamel.com.pl/Print/PDF/Informacje_dodatkowe/SPAMEL_PL_Przyciski_Sterownicze_ST22.pdf
ST22-7202\P15 | http://www.spamel.com.pl/Print/PDF/Informacje_dodatkowe/SPAMEL_PL_Przyciski_Sterownicze_ST22.pdf
ST22-7606\P01 | http://www.spamel.com.pl/Print/PDF/Informacje_dodatkowe/SPAMEL_PL_Przyciski_Sterownicze_ST22.pdf
ST22-7608\P01 | http://www.spamel.com.pl/Print/PDF/Informacje_dodatkowe/SPAMEL_PL_Przyciski_Sterownicze_ST22.pdf
ST22-ADG-02\. | http://www.spamel.com.pl/Print/PDF/Informacje_dodatkowe/SPAMEL_PL_Przyciski_Sterownicze_ST22.pdf
ST22-AKB\. | http://www.spamel.com.pl/Print/PDF/Informacje_dodatkowe/SPAMEL_PL_Przyciski_Sterownicze_ST22.pdf
ST22-AKB-10\. | http://www.spamel.com.pl/Print/PDF/Informacje_dodatkowe/SPAMEL_PL_Przyciski_Sterownicze_ST22.pdf
ST22-AKB-11\. | http://www.spamel.com.pl/Print/PDF/Informacje_dodatkowe/SPAMEL_PL_Przyciski_Sterownicze_ST22.pdf
ST22-AKB-12\. | http://www.spamel.com.pl/Print/PDF/Informacje_dodatkowe/SPAMEL_PL_Przyciski_Sterownicze_ST22.pdf
ST22-AKC\. | http://www.spamel.com.pl/Print/PDF/Informacje_dodatkowe/SPAMEL_PL_Przyciski_Sterownicze_ST22.pdf
ST22-AKC-01\. | http://www.spamel.com.pl/Print/PDF/Informacje_dodatkowe/SPAMEL_PL_Przyciski_Sterownicze_ST22.pdf
ST22-AKC-03\. | http://www.spamel.com.pl/Print/PDF/Informacje_dodatkowe/SPAMEL_PL_Przyciski_Sterownicze_ST22.pdf
ST22-AKC-10\. | http://www.spamel.com.pl/Print/PDF/Informacje_dodatkowe/SPAMEL_PL_Przyciski_Sterownicze_ST22.pdf
ST22-AKC-11\. | http://www.spamel.com.pl/Print/PDF/Informacje_dodatkowe/SPAMEL_PL_Przyciski_Sterownicze_ST22.pdf
ST22-AKC-20\. | http://www.spamel.com.pl/Print/PDF/Informacje_dodatkowe/SPAMEL_PL_Przyciski_Sterownicze_ST22.pdf
ST22-AKC-30\. | http://www.spamel.com.pl/Print/PDF/Informacje_dodatkowe/SPAMEL_PL_Przyciski_Sterownicze_ST22.pdf
ST22-AKCZ\. | http://www.spamel.com.pl/Print/PDF/Informacje_dodatkowe/SPAMEL_PL_Przyciski_Sterownicze_ST22.pdf
ST22-AKCZ-10\. | http://www.spamel.com.pl/Print/PDF/Informacje_dodatkowe/SPAMEL_PL_Przyciski_Sterownicze_ST22.pdf
ST22-AKCZ-11\. | http://www.spamel.com.pl/Print/PDF/Informacje_dodatkowe/SPAMEL_PL_Przyciski_Sterownicze_ST22.pdf
ST22-AKCZ-20\. | http://www.spamel.com.pl/Print/PDF/Informacje_dodatkowe/SPAMEL_PL_Przyciski_Sterownicze_ST22.pdf
ST22-AKG\. | http://www.spamel.com.pl/Print/PDF/Informacje_dodatkowe/SPAMEL_PL_Przyciski_Sterownicze_ST22.pdf
ST22-AKG-10\. | http://www.spamel.com.pl/Print/PDF/Informacje_dodatkowe/SPAMEL_PL_Przyciski_Sterownicze_ST22.pdf
ST22-AKG-11\. | http://www.spamel.com.pl/Print/PDF/Informacje_dodatkowe/SPAMEL_PL_Przyciski_Sterownicze_ST22.pdf
ST22-AKG-20\. | http://www.spamel.com.pl/Print/PDF/Informacje_dodatkowe/SPAMEL_PL_Przyciski_Sterownicze_ST22.pdf
ST22-AKLB\. | http://www.spamel.com.pl/Print/PDF/Informacje_dodatkowe/SPAMEL_PL_Przyciski_Sterownicze_ST22.pdf
ST22-AKLB-01-230-BA9\. | http://www.spamel.com.pl/Print/PDF/Informacje_dodatkowe/SPAMEL_PL_Przyciski_Sterownicze_ST22.pdf
ST22-AKLB-10-24-LED\AC/DC | http://www.spamel.com.pl/Print/PDF/Informacje_dodatkowe/SPAMEL_PL_Przyciski_Sterownicze_ST22.pdf
ST22-AKLB-11-230-BA9\. | http://www.spamel.com.pl/Print/PDF/Informacje_dodatkowe/SPAMEL_PL_Przyciski_Sterownicze_ST22.pdf
ST22-AKLB-11-24-BA9S\. | http://www.spamel.com.pl/Print/PDF/Informacje_dodatkowe/SPAMEL_PL_Przyciski_Sterownicze_ST22.pdf
ST22-AKLB-11-24-LED\AC/DC | http://www.spamel.com.pl/Print/PDF/Informacje_dodatkowe/SPAMEL_PL_Przyciski_Sterownicze_ST22.pdf
ST22-AKLB-20-230-LED\AC | http://www.spamel.com.pl/Print/PDF/Informacje_dodatkowe/SPAMEL_PL_Przyciski_Sterownicze_ST22.pdf
ST22-AKLC\. | http://www.spamel.com.pl/Print/PDF/Informacje_dodatkowe/SPAMEL_PL_Przyciski_Sterownicze_ST22.pdf
ST22-AKLC-01-230-BA9\. | http://www.spamel.com.pl/Print/PDF/Informacje_dodatkowe/SPAMEL_PL_Przyciski_Sterownicze_ST22.pdf
ST22-AKLC-01-230-LED\AC | http://www.spamel.com.pl/Print/PDF/Informacje_dodatkowe/SPAMEL_PL_Przyciski_Sterownicze_ST22.pdf
ST22-AKLC-01-24-LED\AC/DC | http://www.spamel.com.pl/Print/PDF/Informacje_dodatkowe/SPAMEL_PL_Przyciski_Sterownicze_ST22.pdf
ST22-AKLC-10-230-BA9\. | http://www.spamel.com.pl/Print/PDF/Informacje_dodatkowe/SPAMEL_PL_Przyciski_Sterownicze_ST22.pdf
ST22-AKLC-10-24-LED\AC/DC | http://www.spamel.com.pl/Print/PDF/Informacje_dodatkowe/SPAMEL_PL_Przyciski_Sterownicze_ST22.pdf
ST22-AKLC-11-230-BA9\. | http://www.spamel.com.pl/Print/PDF/Informacje_dodatkowe/SPAMEL_PL_Przyciski_Sterownicze_ST22.pdf
ST22-AKLC-11-230-LED\AC | http://www.spamel.com.pl/Print/PDF/Informacje_dodatkowe/SPAMEL_PL_Przyciski_Sterownicze_ST22.pdf
ST22-AKLC-11-24-BA9S\. | http://www.spamel.com.pl/Print/PDF/Informacje_dodatkowe/SPAMEL_PL_Przyciski_Sterownicze_ST22.pdf
ST22-AKLC-20-230-LED\AC | http://www.spamel.com.pl/Print/PDF/Informacje_dodatkowe/SPAMEL_PL_Przyciski_Sterownicze_ST22.pdf
ST22-AKLG\. | http://www.spamel.com.pl/Print/PDF/Informacje_dodatkowe/SPAMEL_PL_Przyciski_Sterownicze_ST22.pdf
ST22-AKLG-10-24-LED\AC/DC | http://www.spamel.com.pl/Print/PDF/Informacje_dodatkowe/SPAMEL_PL_Przyciski_Sterownicze_ST22.pdf
ST22-AKLG-11-230-BA9\. | http://www.spamel.com.pl/Print/PDF/Informacje_dodatkowe/SPAMEL_PL_Przyciski_Sterownicze_ST22.pdf
ST22-AKLG-11-24-BA9S\. | http://www.spamel.com.pl/Print/PDF/Informacje_dodatkowe/SPAMEL_PL_Przyciski_Sterownicze_ST22.pdf
ST22-AKLG-11-24-LED\AC/DC | http://www.spamel.com.pl/Print/PDF/Informacje_dodatkowe/SPAMEL_PL_Przyciski_Sterownicze_ST22.pdf
ST22-AKLG-20-230-LED\AC | http://www.spamel.com.pl/Print/PDF/Informacje_dodatkowe/SPAMEL_PL_Przyciski_Sterownicze_ST22.pdf
ST22-AKLG-20-24-BA9S\. | http://www.spamel.com.pl/Print/PDF/Informacje_dodatkowe/SPAMEL_PL_Przyciski_Sterownicze_ST22.pdf
ST22-AKLN\. | http://www.spamel.com.pl/Print/PDF/Informacje_dodatkowe/SPAMEL_PL_Przyciski_Sterownicze_ST22.pdf
ST22-AKLN-10-24-LED\AC/DC | http://www.spamel.com.pl/Print/PDF/Informacje_dodatkowe/SPAMEL_PL_Przyciski_Sterownicze_ST22.pdf
ST22-AKLN-11-24-BA9S\. | http://www.spamel.com.pl/Print/PDF/Informacje_dodatkowe/SPAMEL_PL_Przyciski_Sterownicze_ST22.pdf
ST22-AKLN-11-24-LED\AC/DC | http://www.spamel.com.pl/Print/PDF/Informacje_dodatkowe/SPAMEL_PL_Przyciski_Sterownicze_ST22.pdf
ST22-AKLZ\. | http://www.spamel.com.pl/Print/PDF/Informacje_dodatkowe/SPAMEL_PL_Przyciski_Sterownicze_ST22.pdf
ST22-AKLZ-10-230-BA9\. | http://www.spamel.com.pl/Print/PDF/Informacje_dodatkowe/SPAMEL_PL_Przyciski_Sterownicze_ST22.pdf
ST22-AKLZ-10-230-LED\AC | http://www.spamel.com.pl/Print/PDF/Informacje_dodatkowe/SPAMEL_PL_Przyciski_Sterownicze_ST22.pdf
ST22-AKLZ-10-24-BA9S\. | http://www.spamel.com.pl/Print/PDF/Informacje_dodatkowe/SPAMEL_PL_Przyciski_Sterownicze_ST22.pdf
ST22-AKLZ-10-24-LED\AC/DC | http://www.spamel.com.pl/Print/PDF/Informacje_dodatkowe/SPAMEL_PL_Przyciski_Sterownicze_ST22.pdf
ST22-AKLZ-10-24-LED\AC/DC-4 | http://www.spamel.com.pl/Print/PDF/Informacje_dodatkowe/SPAMEL_PL_Przyciski_Sterownicze_ST22.pdf
ST22-AKLZ-10-24-LED\AC/DC-6 | http://www.spamel.com.pl/Print/PDF/Informacje_dodatkowe/SPAMEL_PL_Przyciski_Sterownicze_ST22.pdf
ST22-AKLZ-11-230-BA9\. | http://www.spamel.com.pl/Print/PDF/Informacje_dodatkowe/SPAMEL_PL_Przyciski_Sterownicze_ST22.pdf
ST22-AKLZ-11-230-LED\AC | http://www.spamel.com.pl/Print/PDF/Informacje_dodatkowe/SPAMEL_PL_Przyciski_Sterownicze_ST22.pdf
ST22-AKLZ-11-24-BA9S\. | http://www.spamel.com.pl/Print/PDF/Informacje_dodatkowe/SPAMEL_PL_Przyciski_Sterownicze_ST22.pdf
ST22-AKLZ-11-24-LED\AC/DC | http://www.spamel.com.pl/Print/PDF/Informacje_dodatkowe/SPAMEL_PL_Przyciski_Sterownicze_ST22.pdf
ST22-AKLZ-20-230-BA9\. | http://www.spamel.com.pl/Print/PDF/Informacje_dodatkowe/SPAMEL_PL_Przyciski_Sterownicze_ST22.pdf
ST22-AKLZ-20-230-LED\AC | http://www.spamel.com.pl/Print/PDF/Informacje_dodatkowe/SPAMEL_PL_Przyciski_Sterownicze_ST22.pdf
ST22-AKLZ-20-24-BA9S\. | http://www.spamel.com.pl/Print/PDF/Informacje_dodatkowe/SPAMEL_PL_Przyciski_Sterownicze_ST22.pdf
ST22-AKLZ-20-24-BA9S\2/CZ | http://www.spamel.com.pl/Print/PDF/Informacje_dodatkowe/SPAMEL_PL_Przyciski_Sterownicze_ST22.pdf
ST22-AKN\. | http://www.spamel.com.pl/Print/PDF/Informacje_dodatkowe/SPAMEL_PL_Przyciski_Sterownicze_ST22.pdf
ST22-AKN-01\. | http://www.spamel.com.pl/Print/PDF/Informacje_dodatkowe/SPAMEL_PL_Przyciski_Sterownicze_ST22.pdf
ST22-AKN-10\. | http://www.spamel.com.pl/Print/PDF/Informacje_dodatkowe/SPAMEL_PL_Przyciski_Sterownicze_ST22.pdf
ST22-AKN-11\. | http://www.spamel.com.pl/Print/PDF/Informacje_dodatkowe/SPAMEL_PL_Przyciski_Sterownicze_ST22.pdf
ST22-AKZ\. | http://www.spamel.com.pl/Print/PDF/Informacje_dodatkowe/SPAMEL_PL_Przyciski_Sterownicze_ST22.pdf
ST22-AKZ-02\. | http://www.spamel.com.pl/Print/PDF/Informacje_dodatkowe/SPAMEL_PL_Przyciski_Sterownicze_ST22.pdf
ST22-AKZ-10\. | http://www.spamel.com.pl/Print/PDF/Informacje_dodatkowe/SPAMEL_PL_Przyciski_Sterownicze_ST22.pdf
ST22-AKZ-11\. | http://www.spamel.com.pl/Print/PDF/Informacje_dodatkowe/SPAMEL_PL_Przyciski_Sterownicze_ST22.pdf
ST22-AKZ-20\. | http://www.spamel.com.pl/Print/PDF/Informacje_dodatkowe/SPAMEL_PL_Przyciski_Sterownicze_ST22.pdf
ST22-AWB\. | http://www.spamel.com.pl/Print/PDF/Informacje_dodatkowe/SPAMEL_PL_Przyciski_Sterownicze_ST22.pdf
ST22-AWC\. | http://www.spamel.com.pl/Print/PDF/Informacje_dodatkowe/SPAMEL_PL_Przyciski_Sterownicze_ST22.pdf
ST22-AWC-01\. | http://www.spamel.com.pl/Print/PDF/Informacje_dodatkowe/SPAMEL_PL_Przyciski_Sterownicze_ST22.pdf
ST22-AWC-10\. | http://www.spamel.com.pl/Print/PDF/Informacje_dodatkowe/SPAMEL_PL_Przyciski_Sterownicze_ST22.pdf
ST22-AWC-11\. | http://www.spamel.com.pl/Print/PDF/Informacje_dodatkowe/SPAMEL_PL_Przyciski_Sterownicze_ST22.pdf
ST22-AWG\. | http://www.spamel.com.pl/Print/PDF/Informacje_dodatkowe/SPAMEL_PL_Przyciski_Sterownicze_ST22.pdf
ST22-AWG-10\. | http://www.spamel.com.pl/Print/PDF/Informacje_dodatkowe/SPAMEL_PL_Przyciski_Sterownicze_ST22.pdf
ST22-AWG-11\. | http://www.spamel.com.pl/Print/PDF/Informacje_dodatkowe/SPAMEL_PL_Przyciski_Sterownicze_ST22.pdf
ST22-AWLB-11-24-LED\AC/DC | http://www.spamel.com.pl/Print/PDF/Informacje_dodatkowe/SPAMEL_PL_Przyciski_Sterownicze_ST22.pdf
ST22-AWLB-11-24-LED\AC/DC-15 | http://www.spamel.com.pl/Print/PDF/Informacje_dodatkowe/SPAMEL_PL_Przyciski_Sterownicze_ST22.pdf
ST22-AWLC\. | http://www.spamel.com.pl/Print/PDF/Informacje_dodatkowe/SPAMEL_PL_Przyciski_Sterownicze_ST22.pdf
ST22-AWLC-01-230-LED\AC | http://www.spamel.com.pl/Print/PDF/Informacje_dodatkowe/SPAMEL_PL_Przyciski_Sterownicze_ST22.pdf
ST22-AWLC-10-230-BA9\. | http://www.spamel.com.pl/Print/PDF/Informacje_dodatkowe/SPAMEL_PL_Przyciski_Sterownicze_ST22.pdf
ST22-AWLC-10-230-LED\AC | http://www.spamel.com.pl/Print/PDF/Informacje_dodatkowe/SPAMEL_PL_Przyciski_Sterownicze_ST22.pdf
ST22-AWLC-10-24-BA9S\. | http://www.spamel.com.pl/Print/PDF/Informacje_dodatkowe/SPAMEL_PL_Przyciski_Sterownicze_ST22.pdf
ST22-AWLC-10-24-LED\AC/DC | http://www.spamel.com.pl/Print/PDF/Informacje_dodatkowe/SPAMEL_PL_Przyciski_Sterownicze_ST22.pdf
ST22-AWLC-20-24-BA9S\. | http://www.spamel.com.pl/Print/PDF/Informacje_dodatkowe/SPAMEL_PL_Przyciski_Sterownicze_ST22.pdf
ST22-AWLG\. | http://www.spamel.com.pl/Print/PDF/Informacje_dodatkowe/SPAMEL_PL_Przyciski_Sterownicze_ST22.pdf
ST22-AWLG-10-230-LED\AC | http://www.spamel.com.pl/Print/PDF/Informacje_dodatkowe/SPAMEL_PL_Przyciski_Sterownicze_ST22.pdf
ST22-AWLG-10-24-LED\AC/DC | http://www.spamel.com.pl/Print/PDF/Informacje_dodatkowe/SPAMEL_PL_Przyciski_Sterownicze_ST22.pdf
ST22-AWLG-20-24-BA9S\. | http://www.spamel.com.pl/Print/PDF/Informacje_dodatkowe/SPAMEL_PL_Przyciski_Sterownicze_ST22.pdf
ST22-AWLN-10-24-LED\AC/DC | http://www.spamel.com.pl/Print/PDF/Informacje_dodatkowe/SPAMEL_PL_Przyciski_Sterownicze_ST22.pdf
ST22-AWLN-11-230-LED\AC | http://www.spamel.com.pl/Print/PDF/Informacje_dodatkowe/SPAMEL_PL_Przyciski_Sterownicze_ST22.pdf
ST22-AWLN-11-24-LED\AC/DC-15 | http://www.spamel.com.pl/Print/PDF/Informacje_dodatkowe/SPAMEL_PL_Przyciski_Sterownicze_ST22.pdf
ST22-AWLZ\. | http://www.spamel.com.pl/Print/PDF/Informacje_dodatkowe/SPAMEL_PL_Przyciski_Sterownicze_ST22.pdf
ST22-AWLZ-10-230-BA9\. | http://www.spamel.com.pl/Print/PDF/Informacje_dodatkowe/SPAMEL_PL_Przyciski_Sterownicze_ST22.pdf
ST22-AWLZ-10-230-LED\AC | http://www.spamel.com.pl/Print/PDF/Informacje_dodatkowe/SPAMEL_PL_Przyciski_Sterownicze_ST22.pdf
ST22-AWLZ-11-230-BA9\. | http://www.spamel.com.pl/Print/PDF/Informacje_dodatkowe/SPAMEL_PL_Przyciski_Sterownicze_ST22.pdf
ST22-AWLZ-11-230-LED\AC | http://www.spamel.com.pl/Print/PDF/Informacje_dodatkowe/SPAMEL_PL_Przyciski_Sterownicze_ST22.pdf
ST22-AWLZ-20-24-BA9S\. | http://www.spamel.com.pl/Print/PDF/Informacje_dodatkowe/SPAMEL_PL_Przyciski_Sterownicze_ST22.pdf
ST22-AWN\. | http://www.spamel.com.pl/Print/PDF/Informacje_dodatkowe/SPAMEL_PL_Przyciski_Sterownicze_ST22.pdf
ST22-AWN-01\. | http://www.spamel.com.pl/Print/PDF/Informacje_dodatkowe/SPAMEL_PL_Przyciski_Sterownicze_ST22.pdf
ST22-AWZ\. | http://www.spamel.com.pl/Print/PDF/Informacje_dodatkowe/SPAMEL_PL_Przyciski_Sterownicze_ST22.pdf
ST22-AWZ-01\. | http://www.spamel.com.pl/Print/PDF/Informacje_dodatkowe/SPAMEL_PL_Przyciski_Sterownicze_ST22.pdf
ST22-AWZ-10\. | http://www.spamel.com.pl/Print/PDF/Informacje_dodatkowe/SPAMEL_PL_Przyciski_Sterownicze_ST22.pdf
ST22-B\. | http://www.spamel.com.pl/Print/PDF/Informacje_dodatkowe/SPAMEL_PL_Przyciski_Sterownicze_ST22.pdf
ST22-B\CZ | http://www.spamel.com.pl/Print/PDF/Informacje_dodatkowe/SPAMEL_PL_Przyciski_Sterownicze_ST22.pdf
ST22-B-01\. | http://www.spamel.com.pl/Print/PDF/Informacje_dodatkowe/SPAMEL_PL_Przyciski_Sterownicze_ST22.pdf
ST22-B-01\CZ | http://www.spamel.com.pl/Print/PDF/Informacje_dodatkowe/SPAMEL_PL_Przyciski_Sterownicze_ST22.pdf
ST22-B-02\. | http://www.spamel.com.pl/Print/PDF/Informacje_dodatkowe/SPAMEL_PL_Przyciski_Sterownicze_ST22.pdf
ST22-B-02\CZ | http://www.spamel.com.pl/Print/PDF/Informacje_dodatkowe/SPAMEL_PL_Przyciski_Sterownicze_ST22.pdf
ST22-B-03\. | http://www.spamel.com.pl/Print/PDF/Informacje_dodatkowe/SPAMEL_PL_Przyciski_Sterownicze_ST22.pdf
ST22-B-10\. | http://www.spamel.com.pl/Print/PDF/Informacje_dodatkowe/SPAMEL_PL_Przyciski_Sterownicze_ST22.pdf
ST22-B-10\CZ | http://www.spamel.com.pl/Print/PDF/Informacje_dodatkowe/SPAMEL_PL_Przyciski_Sterownicze_ST22.pdf
ST22-B-11\. | http://www.spamel.com.pl/Print/PDF/Informacje_dodatkowe/SPAMEL_PL_Przyciski_Sterownicze_ST22.pdf
ST22-B-12\. | http://www.spamel.com.pl/Print/PDF/Informacje_dodatkowe/SPAMEL_PL_Przyciski_Sterownicze_ST22.pdf
ST22-B-20\. | http://www.spamel.com.pl/Print/PDF/Informacje_dodatkowe/SPAMEL_PL_Przyciski_Sterownicze_ST22.pdf
ST22-B-21\. | http://www.spamel.com.pl/Print/PDF/Informacje_dodatkowe/SPAMEL_PL_Przyciski_Sterownicze_ST22.pdf
ST22-B-30\. | http://www.spamel.com.pl/Print/PDF/Informacje_dodatkowe/SPAMEL_PL_Przyciski_Sterownicze_ST22.pdf
ST22-DC\. | http://www.spamel.com.pl/Print/PDF/Informacje_dodatkowe/SPAMEL_PL_Przyciski_Sterownicze_ST22.pdf
ST22-DC-01\. | http://www.spamel.com.pl/Print/PDF/Informacje_dodatkowe/SPAMEL_PL_Przyciski_Sterownicze_ST22.pdf
ST22-DC-01\CZ | http://www.spamel.com.pl/Print/PDF/Informacje_dodatkowe/SPAMEL_PL_Przyciski_Sterownicze_ST22.pdf
ST22-DC-02\. | http://www.spamel.com.pl/Print/PDF/Informacje_dodatkowe/SPAMEL_PL_Przyciski_Sterownicze_ST22.pdf
ST22-DC-03\. | http://www.spamel.com.pl/Print/PDF/Informacje_dodatkowe/SPAMEL_PL_Przyciski_Sterownicze_ST22.pdf
ST22-DC-10\. | http://www.spamel.com.pl/Print/PDF/Informacje_dodatkowe/SPAMEL_PL_Przyciski_Sterownicze_ST22.pdf
ST22-DC-11\. | http://www.spamel.com.pl/Print/PDF/Informacje_dodatkowe/SPAMEL_PL_Przyciski_Sterownicze_ST22.pdf
ST22-DC-12\. | http://www.spamel.com.pl/Print/PDF/Informacje_dodatkowe/SPAMEL_PL_Przyciski_Sterownicze_ST22.pdf
ST22-DC-20\. | http://www.spamel.com.pl/Print/PDF/Informacje_dodatkowe/SPAMEL_PL_Przyciski_Sterownicze_ST22.pdf
ST22-DC-21\. | http://www.spamel.com.pl/Print/PDF/Informacje_dodatkowe/SPAMEL_PL_Przyciski_Sterownicze_ST22.pdf
ST22-DC-30\. | http://www.spamel.com.pl/Print/PDF/Informacje_dodatkowe/SPAMEL_PL_Przyciski_Sterownicze_ST22.pdf
ST22-DCZ\. | http://www.spamel.com.pl/Print/PDF/Informacje_dodatkowe/SPAMEL_PL_Przyciski_Sterownicze_ST22.pdf
ST22-DCZ-01\. | http://www.spamel.com.pl/Print/PDF/Informacje_dodatkowe/SPAMEL_PL_Przyciski_Sterownicze_ST22.pdf
ST22-DCZ-03\. | http://www.spamel.com.pl/Print/PDF/Informacje_dodatkowe/SPAMEL_PL_Przyciski_Sterownicze_ST22.pdf
ST22-DCZ-10\. | http://www.spamel.com.pl/Print/PDF/Informacje_dodatkowe/SPAMEL_PL_Przyciski_Sterownicze_ST22.pdf
ST22-DCZ-11\. | http://www.spamel.com.pl/Print/PDF/Informacje_dodatkowe/SPAMEL_PL_Przyciski_Sterownicze_ST22.pdf
ST22-DCZ-20\. | http://www.spamel.com.pl/Print/PDF/Informacje_dodatkowe/SPAMEL_PL_Przyciski_Sterownicze_ST22.pdf
ST22-DCZ-21\. | http://www.spamel.com.pl/Print/PDF/Informacje_dodatkowe/SPAMEL_PL_Przyciski_Sterownicze_ST22.pdf
ST22-DCZ-30\. | http://www.spamel.com.pl/Print/PDF/Informacje_dodatkowe/SPAMEL_PL_Przyciski_Sterownicze_ST22.pdf
ST22-DG\. | http://www.spamel.com.pl/Print/PDF/Informacje_dodatkowe/SPAMEL_PL_Przyciski_Sterownicze_ST22.pdf
ST22-DG-01\. | http://www.spamel.com.pl/Print/PDF/Informacje_dodatkowe/SPAMEL_PL_Przyciski_Sterownicze_ST22.pdf
ST22-DG-03\. | http://www.spamel.com.pl/Print/PDF/Informacje_dodatkowe/SPAMEL_PL_Przyciski_Sterownicze_ST22.pdf
ST22-DG-10\. | http://www.spamel.com.pl/Print/PDF/Informacje_dodatkowe/SPAMEL_PL_Przyciski_Sterownicze_ST22.pdf
ST22-DG-11\. | http://www.spamel.com.pl/Print/PDF/Informacje_dodatkowe/SPAMEL_PL_Przyciski_Sterownicze_ST22.pdf
ST22-DG-21\. | http://www.spamel.com.pl/Print/PDF/Informacje_dodatkowe/SPAMEL_PL_Przyciski_Sterownicze_ST22.pdf
ST22-DZ\. | http://www.spamel.com.pl/Print/PDF/Informacje_dodatkowe/SPAMEL_PL_Przyciski_Sterownicze_ST22.pdf
ST22-DZ-01\. | http://www.spamel.com.pl/Print/PDF/Informacje_dodatkowe/SPAMEL_PL_Przyciski_Sterownicze_ST22.pdf
ST22-DZ-03\. | http://www.spamel.com.pl/Print/PDF/Informacje_dodatkowe/SPAMEL_PL_Przyciski_Sterownicze_ST22.pdf
ST22-DZ-10\. | http://www.spamel.com.pl/Print/PDF/Informacje_dodatkowe/SPAMEL_PL_Przyciski_Sterownicze_ST22.pdf
ST22-DZ-11\. | http://www.spamel.com.pl/Print/PDF/Informacje_dodatkowe/SPAMEL_PL_Przyciski_Sterownicze_ST22.pdf
ST22-DZ-20\. | http://www.spamel.com.pl/Print/PDF/Informacje_dodatkowe/SPAMEL_PL_Przyciski_Sterownicze_ST22.pdf
ST22-DZ-21\. | http://www.spamel.com.pl/Print/PDF/Informacje_dodatkowe/SPAMEL_PL_Przyciski_Sterownicze_ST22.pdf
ST22K1\00 | http://www.spamel.com.pl/Print/PDF/Informacje_dodatkowe/SPAMEL_PL_Przyciski_Sterownicze_ST22.pdf
ST22K1\00-2 | http://www.spamel.com.pl/Print/PDF/Informacje_dodatkowe/SPAMEL_PL_Przyciski_Sterownicze_ST22.pdf
ST22K1\00Ż | http://www.spamel.com.pl/Print/PDF/Informacje_dodatkowe/SPAMEL_PL_Przyciski_Sterownicze_ST22.pdf
ST22K1\00Ż-2 | http://www.spamel.com.pl/Print/PDF/Informacje_dodatkowe/SPAMEL_PL_Przyciski_Sterownicze_ST22.pdf
ST22K1\01-1 | http://www.spamel.com.pl/Print/PDF/Informacje_dodatkowe/SPAMEL_PL_Przyciski_Sterownicze_ST22.pdf
ST22K1\01-1-V0 | http://www.spamel.com.pl/Print/PDF/Informacje_dodatkowe/SPAMEL_PL_Przyciski_Sterownicze_ST22.pdf
ST22K1\01-2 | http://www.spamel.com.pl/Print/PDF/Informacje_dodatkowe/SPAMEL_PL_Przyciski_Sterownicze_ST22.pdf
ST22K1\02-1 | http://www.spamel.com.pl/Print/PDF/Informacje_dodatkowe/SPAMEL_PL_Przyciski_Sterownicze_ST22.pdf
ST22K1\02-2 | http://www.spamel.com.pl/Print/PDF/Informacje_dodatkowe/SPAMEL_PL_Przyciski_Sterownicze_ST22.pdf
ST22K1\03-1 | http://www.spamel.com.pl/Print/PDF/Informacje_dodatkowe/SPAMEL_PL_Przyciski_Sterownicze_ST22.pdf
ST22K1\03-2 | http://www.spamel.com.pl/Print/PDF/Informacje_dodatkowe/SPAMEL_PL_Przyciski_Sterownicze_ST22.pdf
ST22K1\04-1 | http://www.spamel.com.pl/Print/PDF/Informacje_dodatkowe/SPAMEL_PL_Przyciski_Sterownicze_ST22.pdf
ST22K1\04-2 | http://www.spamel.com.pl/Print/PDF/Informacje_dodatkowe/SPAMEL_PL_Przyciski_Sterownicze_ST22.pdf
ST22K1\05-1 | http://www.spamel.com.pl/Print/PDF/Informacje_dodatkowe/SPAMEL_PL_Przyciski_Sterownicze_ST22.pdf
ST22K1\05-2 | http://www.spamel.com.pl/Print/PDF/Informacje_dodatkowe/SPAMEL_PL_Przyciski_Sterownicze_ST22.pdf
ST22K1\06-1 | http://www.spamel.com.pl/Print/PDF/Informacje_dodatkowe/SPAMEL_PL_Przyciski_Sterownicze_ST22.pdf
ST22K1\06-2 | http://www.spamel.com.pl/Print/PDF/Informacje_dodatkowe/SPAMEL_PL_Przyciski_Sterownicze_ST22.pdf
ST22K1\07-1 | http://www.spamel.com.pl/Print/PDF/Informacje_dodatkowe/SPAMEL_PL_Przyciski_Sterownicze_ST22.pdf
ST22K1\07-2 | http://www.spamel.com.pl/Print/PDF/Informacje_dodatkowe/SPAMEL_PL_Przyciski_Sterownicze_ST22.pdf
ST22K1\08-1 | http://www.spamel.com.pl/Print/PDF/Informacje_dodatkowe/SPAMEL_PL_Przyciski_Sterownicze_ST22.pdf
ST22K1\08-2 | http://www.spamel.com.pl/Print/PDF/Informacje_dodatkowe/SPAMEL_PL_Przyciski_Sterownicze_ST22.pdf
ST22K1\09-1 | http://www.spamel.com.pl/Print/PDF/Informacje_dodatkowe/SPAMEL_PL_Przyciski_Sterownicze_ST22.pdf
ST22K1\21-1 | http://www.spamel.com.pl/Print/PDF/Informacje_dodatkowe/SPAMEL_PL_Przyciski_Sterownicze_ST22.pdf
ST22K1\21-2 | http://www.spamel.com.pl/Print/PDF/Informacje_dodatkowe/SPAMEL_PL_Przyciski_Sterownicze_ST22.pdf
ST22K1\22-1 | http://www.spamel.com.pl/Print/PDF/Informacje_dodatkowe/SPAMEL_PL_Przyciski_Sterownicze_ST22.pdf
ST22K1\22-2 | http://www.spamel.com.pl/Print/PDF/Informacje_dodatkowe/SPAMEL_PL_Przyciski_Sterownicze_ST22.pdf
ST22K1\23-2 | http://www.spamel.com.pl/Print/PDF/Informacje_dodatkowe/SPAMEL_PL_Przyciski_Sterownicze_ST22.pdf
ST22K2\00 | http://www.spamel.com.pl/Print/PDF/Informacje_dodatkowe/SPAMEL_PL_Przyciski_Sterownicze_ST22.pdf
ST22K2\001 | http://www.spamel.com.pl/Print/PDF/Informacje_dodatkowe/SPAMEL_PL_Przyciski_Sterownicze_ST22.pdf
ST22K2\00-2 | http://www.spamel.com.pl/Print/PDF/Informacje_dodatkowe/SPAMEL_PL_Przyciski_Sterownicze_ST22.pdf
ST22K2\01-1 | http://www.spamel.com.pl/Print/PDF/Informacje_dodatkowe/SPAMEL_PL_Przyciski_Sterownicze_ST22.pdf
ST22K2\01-2 | http://www.spamel.com.pl/Print/PDF/Informacje_dodatkowe/SPAMEL_PL_Przyciski_Sterownicze_ST22.pdf
ST22K2\02-1 | http://www.spamel.com.pl/Print/PDF/Informacje_dodatkowe/SPAMEL_PL_Przyciski_Sterownicze_ST22.pdf
ST22K2\02-2 | http://www.spamel.com.pl/Print/PDF/Informacje_dodatkowe/SPAMEL_PL_Przyciski_Sterownicze_ST22.pdf
ST22K2\03-1 | http://www.spamel.com.pl/Print/PDF/Informacje_dodatkowe/SPAMEL_PL_Przyciski_Sterownicze_ST22.pdf
ST22K2\03-2 | http://www.spamel.com.pl/Print/PDF/Informacje_dodatkowe/SPAMEL_PL_Przyciski_Sterownicze_ST22.pdf
ST22K2\04-1 | http://www.spamel.com.pl/Print/PDF/Informacje_dodatkowe/SPAMEL_PL_Przyciski_Sterownicze_ST22.pdf
ST22K2\04-2 | http://www.spamel.com.pl/Print/PDF/Informacje_dodatkowe/SPAMEL_PL_Przyciski_Sterownicze_ST22.pdf
ST22K2\21-1 | http://www.spamel.com.pl/Print/PDF/Informacje_dodatkowe/SPAMEL_PL_Przyciski_Sterownicze_ST22.pdf
ST22K2\21-2 | http://www.spamel.com.pl/Print/PDF/Informacje_dodatkowe/SPAMEL_PL_Przyciski_Sterownicze_ST22.pdf
ST22K2\24-1 | http://www.spamel.com.pl/Print/PDF/Informacje_dodatkowe/SPAMEL_PL_Przyciski_Sterownicze_ST22.pdf
ST22K2\24-2 | http://www.spamel.com.pl/Print/PDF/Informacje_dodatkowe/SPAMEL_PL_Przyciski_Sterownicze_ST22.pdf
ST22K3\00 | http://www.spamel.com.pl/Print/PDF/Informacje_dodatkowe/SPAMEL_PL_Przyciski_Sterownicze_ST22.pdf
ST22K3\00-2 | http://www.spamel.com.pl/Print/PDF/Informacje_dodatkowe/SPAMEL_PL_Przyciski_Sterownicze_ST22.pdf
ST22K3\01-1 | http://www.spamel.com.pl/Print/PDF/Informacje_dodatkowe/SPAMEL_PL_Przyciski_Sterownicze_ST22.pdf
ST22K3\01-2 | http://www.spamel.com.pl/Print/PDF/Informacje_dodatkowe/SPAMEL_PL_Przyciski_Sterownicze_ST22.pdf
ST22K3\02-1 | http://www.spamel.com.pl/Print/PDF/Informacje_dodatkowe/SPAMEL_PL_Przyciski_Sterownicze_ST22.pdf
ST22K3\02-2 | http://www.spamel.com.pl/Print/PDF/Informacje_dodatkowe/SPAMEL_PL_Przyciski_Sterownicze_ST22.pdf
ST22K3\03-1 | http://www.spamel.com.pl/Print/PDF/Informacje_dodatkowe/SPAMEL_PL_Przyciski_Sterownicze_ST22.pdf
ST22K3\03-2 | http://www.spamel.com.pl/Print/PDF/Informacje_dodatkowe/SPAMEL_PL_Przyciski_Sterownicze_ST22.pdf
ST22K3\04-1 | http://www.spamel.com.pl/Print/PDF/Informacje_dodatkowe/SPAMEL_PL_Przyciski_Sterownicze_ST22.pdf
ST22K3\04-2 | http://www.spamel.com.pl/Print/PDF/Informacje_dodatkowe/SPAMEL_PL_Przyciski_Sterownicze_ST22.pdf
ST22K3\05-1 | http://www.spamel.com.pl/Print/PDF/Informacje_dodatkowe/SPAMEL_PL_Przyciski_Sterownicze_ST22.pdf
ST22K3\05-2 | http://www.spamel.com.pl/Print/PDF/Informacje_dodatkowe/SPAMEL_PL_Przyciski_Sterownicze_ST22.pdf
ST22K3\06-1 | http://www.spamel.com.pl/Print/PDF/Informacje_dodatkowe/SPAMEL_PL_Przyciski_Sterownicze_ST22.pdf
ST22K3\06-1-V0 | http://www.spamel.com.pl/Print/PDF/Informacje_dodatkowe/SPAMEL_PL_Przyciski_Sterownicze_ST22.pdf
ST22K3\06-2 | http://www.spamel.com.pl/Print/PDF/Informacje_dodatkowe/SPAMEL_PL_Przyciski_Sterownicze_ST22.pdf
ST22K3\07-1 | http://www.spamel.com.pl/Print/PDF/Informacje_dodatkowe/SPAMEL_PL_Przyciski_Sterownicze_ST22.pdf
ST22K3\07-2 | http://www.spamel.com.pl/Print/PDF/Informacje_dodatkowe/SPAMEL_PL_Przyciski_Sterownicze_ST22.pdf
ST22K3\08-1 | http://www.spamel.com.pl/Print/PDF/Informacje_dodatkowe/SPAMEL_PL_Przyciski_Sterownicze_ST22.pdf
ST22K3\25-1 | http://www.spamel.com.pl/Print/PDF/Informacje_dodatkowe/SPAMEL_PL_Przyciski_Sterownicze_ST22.pdf
ST22K3\25-2 | http://www.spamel.com.pl/Print/PDF/Informacje_dodatkowe/SPAMEL_PL_Przyciski_Sterownicze_ST22.pdf
ST22K3\27-1 | http://www.spamel.com.pl/Print/PDF/Informacje_dodatkowe/SPAMEL_PL_Przyciski_Sterownicze_ST22.pdf
ST22-KB\. | http://www.spamel.com.pl/Print/PDF/Informacje_dodatkowe/SPAMEL_PL_Przyciski_Sterownicze_ST22.pdf
ST22-KB\CZ | http://www.spamel.com.pl/Print/PDF/Informacje_dodatkowe/SPAMEL_PL_Przyciski_Sterownicze_ST22.pdf
ST22-KB-01\. | http://www.spamel.com.pl/Print/PDF/Informacje_dodatkowe/SPAMEL_PL_Przyciski_Sterownicze_ST22.pdf
ST22-KB-10\. | http://www.spamel.com.pl/Print/PDF/Informacje_dodatkowe/SPAMEL_PL_Przyciski_Sterownicze_ST22.pdf
ST22-KB-10-3\. | http://www.spamel.com.pl/Print/PDF/Informacje_dodatkowe/SPAMEL_PL_Przyciski_Sterownicze_ST22.pdf
ST22-KB-11\. | http://www.spamel.com.pl/Print/PDF/Informacje_dodatkowe/SPAMEL_PL_Przyciski_Sterownicze_ST22.pdf
ST22-KB-11\CZ | http://www.spamel.com.pl/Print/PDF/Informacje_dodatkowe/SPAMEL_PL_Przyciski_Sterownicze_ST22.pdf
ST22-KB-12\. | http://www.spamel.com.pl/Print/PDF/Informacje_dodatkowe/SPAMEL_PL_Przyciski_Sterownicze_ST22.pdf
ST22-KB-20\. | http://www.spamel.com.pl/Print/PDF/Informacje_dodatkowe/SPAMEL_PL_Przyciski_Sterownicze_ST22.pdf
ST22-KB-21\. | http://www.spamel.com.pl/Print/PDF/Informacje_dodatkowe/SPAMEL_PL_Przyciski_Sterownicze_ST22.pdf
ST22-KB-21\CZ | http://www.spamel.com.pl/Print/PDF/Informacje_dodatkowe/SPAMEL_PL_Przyciski_Sterownicze_ST22.pdf
ST22-KC\. | http://www.spamel.com.pl/Print/PDF/Informacje_dodatkowe/SPAMEL_PL_Przyciski_Sterownicze_ST22.pdf
ST22-KC\CZ | http://www.spamel.com.pl/Print/PDF/Informacje_dodatkowe/SPAMEL_PL_Przyciski_Sterownicze_ST22.pdf
ST22-KC-01\. | http://www.spamel.com.pl/Print/PDF/Informacje_dodatkowe/SPAMEL_PL_Przyciski_Sterownicze_ST22.pdf
ST22-KC-01\CZ | http://www.spamel.com.pl/Print/PDF/Informacje_dodatkowe/SPAMEL_PL_Przyciski_Sterownicze_ST22.pdf
ST22-KC-02\. | http://www.spamel.com.pl/Print/PDF/Informacje_dodatkowe/SPAMEL_PL_Przyciski_Sterownicze_ST22.pdf
ST22-KC-02\CZ | http://www.spamel.com.pl/Print/PDF/Informacje_dodatkowe/SPAMEL_PL_Przyciski_Sterownicze_ST22.pdf
ST22-KC-03\. | http://www.spamel.com.pl/Print/PDF/Informacje_dodatkowe/SPAMEL_PL_Przyciski_Sterownicze_ST22.pdf
ST22-KC-03\CZ | http://www.spamel.com.pl/Print/PDF/Informacje_dodatkowe/SPAMEL_PL_Przyciski_Sterownicze_ST22.pdf
ST22-KC-10\. | http://www.spamel.com.pl/Print/PDF/Informacje_dodatkowe/SPAMEL_PL_Przyciski_Sterownicze_ST22.pdf
ST22-KC-10\CZ | http://www.spamel.com.pl/Print/PDF/Informacje_dodatkowe/SPAMEL_PL_Przyciski_Sterownicze_ST22.pdf
ST22-KC-11\. | http://www.spamel.com.pl/Print/PDF/Informacje_dodatkowe/SPAMEL_PL_Przyciski_Sterownicze_ST22.pdf
ST22-KC-12\. | http://www.spamel.com.pl/Print/PDF/Informacje_dodatkowe/SPAMEL_PL_Przyciski_Sterownicze_ST22.pdf
ST22-KC-20\. | http://www.spamel.com.pl/Print/PDF/Informacje_dodatkowe/SPAMEL_PL_Przyciski_Sterownicze_ST22.pdf
ST22-KC-20\CZ | http://www.spamel.com.pl/Print/PDF/Informacje_dodatkowe/SPAMEL_PL_Przyciski_Sterownicze_ST22.pdf
ST22-KC-21\. | http://www.spamel.com.pl/Print/PDF/Informacje_dodatkowe/SPAMEL_PL_Przyciski_Sterownicze_ST22.pdf
ST22-KC-30\. | http://www.spamel.com.pl/Print/PDF/Informacje_dodatkowe/SPAMEL_PL_Przyciski_Sterownicze_ST22.pdf
ST22-KCZ\. | http://www.spamel.com.pl/Print/PDF/Informacje_dodatkowe/SPAMEL_PL_Przyciski_Sterownicze_ST22.pdf
ST22-KCZ\CZ | http://www.spamel.com.pl/Print/PDF/Informacje_dodatkowe/SPAMEL_PL_Przyciski_Sterownicze_ST22.pdf
ST22-KCZ-01\. | http://www.spamel.com.pl/Print/PDF/Informacje_dodatkowe/SPAMEL_PL_Przyciski_Sterownicze_ST22.pdf
ST22-KCZ-01\CZ | http://www.spamel.com.pl/Print/PDF/Informacje_dodatkowe/SPAMEL_PL_Przyciski_Sterownicze_ST22.pdf
ST22-KCZ-02\. | http://www.spamel.com.pl/Print/PDF/Informacje_dodatkowe/SPAMEL_PL_Przyciski_Sterownicze_ST22.pdf
ST22-KCZ-03\. | http://www.spamel.com.pl/Print/PDF/Informacje_dodatkowe/SPAMEL_PL_Przyciski_Sterownicze_ST22.pdf
ST22-KCZ-10\. | http://www.spamel.com.pl/Print/PDF/Informacje_dodatkowe/SPAMEL_PL_Przyciski_Sterownicze_ST22.pdf
ST22-KCZ-10\CZ | http://www.spamel.com.pl/Print/PDF/Informacje_dodatkowe/SPAMEL_PL_Przyciski_Sterownicze_ST22.pdf
ST22-KCZ-10-2\. | http://www.spamel.com.pl/Print/PDF/Informacje_dodatkowe/SPAMEL_PL_Przyciski_Sterownicze_ST22.pdf
ST22-KCZ-11\. | http://www.spamel.com.pl/Print/PDF/Informacje_dodatkowe/SPAMEL_PL_Przyciski_Sterownicze_ST22.pdf
ST22-KCZ-12\. | http://www.spamel.com.pl/Print/PDF/Informacje_dodatkowe/SPAMEL_PL_Przyciski_Sterownicze_ST22.pdf
ST22-KCZ-20\. | http://www.spamel.com.pl/Print/PDF/Informacje_dodatkowe/SPAMEL_PL_Przyciski_Sterownicze_ST22.pdf
ST22-KCZ-21\. | http://www.spamel.com.pl/Print/PDF/Informacje_dodatkowe/SPAMEL_PL_Przyciski_Sterownicze_ST22.pdf
ST22-KCZ-30\. | http://www.spamel.com.pl/Print/PDF/Informacje_dodatkowe/SPAMEL_PL_Przyciski_Sterownicze_ST22.pdf
ST22-KG\. | http://www.spamel.com.pl/Print/PDF/Informacje_dodatkowe/SPAMEL_PL_Przyciski_Sterownicze_ST22.pdf
ST22-KG\CZ | http://www.spamel.com.pl/Print/PDF/Informacje_dodatkowe/SPAMEL_PL_Przyciski_Sterownicze_ST22.pdf
ST22-KG-01\. | http://www.spamel.com.pl/Print/PDF/Informacje_dodatkowe/SPAMEL_PL_Przyciski_Sterownicze_ST22.pdf
ST22-KG-02\. | http://www.spamel.com.pl/Print/PDF/Informacje_dodatkowe/SPAMEL_PL_Przyciski_Sterownicze_ST22.pdf
ST22-KG-10\. | http://www.spamel.com.pl/Print/PDF/Informacje_dodatkowe/SPAMEL_PL_Przyciski_Sterownicze_ST22.pdf
ST22-KG-10\CZ | http://www.spamel.com.pl/Print/PDF/Informacje_dodatkowe/SPAMEL_PL_Przyciski_Sterownicze_ST22.pdf
ST22-KG-11\. | http://www.spamel.com.pl/Print/PDF/Informacje_dodatkowe/SPAMEL_PL_Przyciski_Sterownicze_ST22.pdf
ST22-KG-12\. | http://www.spamel.com.pl/Print/PDF/Informacje_dodatkowe/SPAMEL_PL_Przyciski_Sterownicze_ST22.pdf
ST22-KG-20\. | http://www.spamel.com.pl/Print/PDF/Informacje_dodatkowe/SPAMEL_PL_Przyciski_Sterownicze_ST22.pdf
ST22-KG-21\. | http://www.spamel.com.pl/Print/PDF/Informacje_dodatkowe/SPAMEL_PL_Przyciski_Sterownicze_ST22.pdf
ST22-KG-30\. | http://www.spamel.com.pl/Print/PDF/Informacje_dodatkowe/SPAMEL_PL_Przyciski_Sterownicze_ST22.pdf
ST22-KLB\. | http://www.spamel.com.pl/Print/PDF/Informacje_dodatkowe/SPAMEL_PL_Przyciski_Sterownicze_ST22.pdf
ST22-KLB-01-230-BA9S\. | http://www.spamel.com.pl/Print/PDF/Informacje_dodatkowe/SPAMEL_PL_Przyciski_Sterownicze_ST22.pdf
ST22-KLB-02-24-BA9S\. | http://www.spamel.com.pl/Print/PDF/Informacje_dodatkowe/SPAMEL_PL_Przyciski_Sterownicze_ST22.pdf
ST22-KLB-02-24-LED\AC/DC | http://www.spamel.com.pl/Print/PDF/Informacje_dodatkowe/SPAMEL_PL_Przyciski_Sterownicze_ST22.pdf
ST22-KLB-10-220-BA9S\. | http://www.spamel.com.pl/Print/PDF/Informacje_dodatkowe/SPAMEL_PL_Przyciski_Sterownicze_ST22.pdf
ST22-KLB-10-230-BA9S\. | http://www.spamel.com.pl/Print/PDF/Informacje_dodatkowe/SPAMEL_PL_Przyciski_Sterownicze_ST22.pdf
ST22-KLB-10-230-BA9S\CZ | http://www.spamel.com.pl/Print/PDF/Informacje_dodatkowe/SPAMEL_PL_Przyciski_Sterownicze_ST22.pdf
ST22-KLB-10-230-LED\AC | http://www.spamel.com.pl/Print/PDF/Informacje_dodatkowe/SPAMEL_PL_Przyciski_Sterownicze_ST22.pdf
ST22-KLB-10-230-LED\AC-11 | http://www.spamel.com.pl/Print/PDF/Informacje_dodatkowe/SPAMEL_PL_Przyciski_Sterownicze_ST22.pdf
ST22-KLB-10-230-LED\AC-4 | http://www.spamel.com.pl/Print/PDF/Informacje_dodatkowe/SPAMEL_PL_Przyciski_Sterownicze_ST22.pdf
ST22-KLB-10-24-BA9S\. | http://www.spamel.com.pl/Print/PDF/Informacje_dodatkowe/SPAMEL_PL_Przyciski_Sterownicze_ST22.pdf
ST22-KLB-10-24-LED\AC/DC | http://www.spamel.com.pl/Print/PDF/Informacje_dodatkowe/SPAMEL_PL_Przyciski_Sterownicze_ST22.pdf
ST22-KLB-10-24-LED\AC/DC-15 | http://www.spamel.com.pl/Print/PDF/Informacje_dodatkowe/SPAMEL_PL_Przyciski_Sterownicze_ST22.pdf
ST22-KLB-11-230-BA9S\. | http://www.spamel.com.pl/Print/PDF/Informacje_dodatkowe/SPAMEL_PL_Przyciski_Sterownicze_ST22.pdf
ST22-KLB-11-230-BA9S\2 | http://www.spamel.com.pl/Print/PDF/Informacje_dodatkowe/SPAMEL_PL_Przyciski_Sterownicze_ST22.pdf
ST22-KLB-11-230-LED\AC | http://www.spamel.com.pl/Print/PDF/Informacje_dodatkowe/SPAMEL_PL_Przyciski_Sterownicze_ST22.pdf
ST22-KLB-11-230-LED\AC-2 | http://www.spamel.com.pl/Print/PDF/Informacje_dodatkowe/SPAMEL_PL_Przyciski_Sterownicze_ST22.pdf
ST22-KLB-11-24-BA9S\. | http://www.spamel.com.pl/Print/PDF/Informacje_dodatkowe/SPAMEL_PL_Przyciski_Sterownicze_ST22.pdf
ST22-KLB-11-24-BA9S\2 | http://www.spamel.com.pl/Print/PDF/Informacje_dodatkowe/SPAMEL_PL_Przyciski_Sterownicze_ST22.pdf
ST22-KLB-11-24-LED\AC/DC | http://www.spamel.com.pl/Print/PDF/Informacje_dodatkowe/SPAMEL_PL_Przyciski_Sterownicze_ST22.pdf
ST22-KLB-11-24-LED\AC/DC-15 | http://www.spamel.com.pl/Print/PDF/Informacje_dodatkowe/SPAMEL_PL_Przyciski_Sterownicze_ST22.pdf
ST22-KLB-11-24-LED\AC/DC-2 | http://www.spamel.com.pl/Print/PDF/Informacje_dodatkowe/SPAMEL_PL_Przyciski_Sterownicze_ST22.pdf
ST22-KLB-11-24-LED\AC/DC-4 | http://www.spamel.com.pl/Print/PDF/Informacje_dodatkowe/SPAMEL_PL_Przyciski_Sterownicze_ST22.pdf
ST22-KLB-11-LED.UNI\AC/DC | http://www.spamel.com.pl/Print/PDF/Informacje_dodatkowe/SPAMEL_PL_Przyciski_Sterownicze_ST22.pdf
ST22-KLB-20-230-BA9S\. | http://www.spamel.com.pl/Print/PDF/Informacje_dodatkowe/SPAMEL_PL_Przyciski_Sterownicze_ST22.pdf
ST22-KLB-20-230-LED\AC | http://www.spamel.com.pl/Print/PDF/Informacje_dodatkowe/SPAMEL_PL_Przyciski_Sterownicze_ST22.pdf
ST22-KLB-20-24-BA9S\. | http://www.spamel.com.pl/Print/PDF/Informacje_dodatkowe/SPAMEL_PL_Przyciski_Sterownicze_ST22.pdf
ST22-KLB-20-24-LED\AC/DC | http://www.spamel.com.pl/Print/PDF/Informacje_dodatkowe/SPAMEL_PL_Przyciski_Sterownicze_ST22.pdf
ST22-KLB-20-24-LED\AC/DC-7 | http://www.spamel.com.pl/Print/PDF/Informacje_dodatkowe/SPAMEL_PL_Przyciski_Sterownicze_ST22.pdf
ST22-KLC\. | http://www.spamel.com.pl/Print/PDF/Informacje_dodatkowe/SPAMEL_PL_Przyciski_Sterownicze_ST22.pdf
ST22-KLC\11 | http://www.spamel.com.pl/Print/PDF/Informacje_dodatkowe/SPAMEL_PL_Przyciski_Sterownicze_ST22.pdf
ST22-KLC\5 | http://www.spamel.com.pl/Print/PDF/Informacje_dodatkowe/SPAMEL_PL_Przyciski_Sterownicze_ST22.pdf
ST22-KLC\7 | http://www.spamel.com.pl/Print/PDF/Informacje_dodatkowe/SPAMEL_PL_Przyciski_Sterownicze_ST22.pdf
ST22-KLC-01-110-BA9S\. | http://www.spamel.com.pl/Print/PDF/Informacje_dodatkowe/SPAMEL_PL_Przyciski_Sterownicze_ST22.pdf
ST22-KLC-01-230-BA9S\. | http://www.spamel.com.pl/Print/PDF/Informacje_dodatkowe/SPAMEL_PL_Przyciski_Sterownicze_ST22.pdf
ST22-KLC-01-230-BA9S\1 | http://www.spamel.com.pl/Print/PDF/Informacje_dodatkowe/SPAMEL_PL_Przyciski_Sterownicze_ST22.pdf
ST22-KLC-01-230-BA9S\3 | http://www.spamel.com.pl/Print/PDF/Informacje_dodatkowe/SPAMEL_PL_Przyciski_Sterownicze_ST22.pdf
ST22-KLC-01-230-BA9S\CZ | http://www.spamel.com.pl/Print/PDF/Informacje_dodatkowe/SPAMEL_PL_Przyciski_Sterownicze_ST22.pdf
ST22-KLC-01-230-LED\AC | http://www.spamel.com.pl/Print/PDF/Informacje_dodatkowe/SPAMEL_PL_Przyciski_Sterownicze_ST22.pdf
ST22-KLC-01-230-LED\AC-3 | http://www.spamel.com.pl/Print/PDF/Informacje_dodatkowe/SPAMEL_PL_Przyciski_Sterownicze_ST22.pdf
ST22-KLC-01-230-LED\AC-4 | http://www.spamel.com.pl/Print/PDF/Informacje_dodatkowe/SPAMEL_PL_Przyciski_Sterownicze_ST22.pdf
ST22-KLC-01-24-BA9S\. | http://www.spamel.com.pl/Print/PDF/Informacje_dodatkowe/SPAMEL_PL_Przyciski_Sterownicze_ST22.pdf
ST22-KLC-01-24-BA9S\1 | http://www.spamel.com.pl/Print/PDF/Informacje_dodatkowe/SPAMEL_PL_Przyciski_Sterownicze_ST22.pdf
ST22-KLC-01-24-BA9S\3 | http://www.spamel.com.pl/Print/PDF/Informacje_dodatkowe/SPAMEL_PL_Przyciski_Sterownicze_ST22.pdf
ST22-KLC-01-24-LED\AC/DC | http://www.spamel.com.pl/Print/PDF/Informacje_dodatkowe/SPAMEL_PL_Przyciski_Sterownicze_ST22.pdf
ST22-KLC-01-24-LED\AC/DC-3 | http://www.spamel.com.pl/Print/PDF/Informacje_dodatkowe/SPAMEL_PL_Przyciski_Sterownicze_ST22.pdf
ST22-KLC-01-24-LED\AC/DC-5 | http://www.spamel.com.pl/Print/PDF/Informacje_dodatkowe/SPAMEL_PL_Przyciski_Sterownicze_ST22.pdf
ST22-KLC-01-24-LED\AC/DC-6 | http://www.spamel.com.pl/Print/PDF/Informacje_dodatkowe/SPAMEL_PL_Przyciski_Sterownicze_ST22.pdf
ST22-KLC-01-24-LED\ACDC/1CZ | http://www.spamel.com.pl/Print/PDF/Informacje_dodatkowe/SPAMEL_PL_Przyciski_Sterownicze_ST22.pdf
ST22-KLC-02-230-BA9S\. | http://www.spamel.com.pl/Print/PDF/Informacje_dodatkowe/SPAMEL_PL_Przyciski_Sterownicze_ST22.pdf
ST22-KLC-02-230-BA9S\3 | http://www.spamel.com.pl/Print/PDF/Informacje_dodatkowe/SPAMEL_PL_Przyciski_Sterownicze_ST22.pdf
ST22-KLC-02-230-BA9S\5 | http://www.spamel.com.pl/Print/PDF/Informacje_dodatkowe/SPAMEL_PL_Przyciski_Sterownicze_ST22.pdf
ST22-KLC-02-230-LED\AC | http://www.spamel.com.pl/Print/PDF/Informacje_dodatkowe/SPAMEL_PL_Przyciski_Sterownicze_ST22.pdf
ST22-KLC-02-230-LED\AC-3 | http://www.spamel.com.pl/Print/PDF/Informacje_dodatkowe/SPAMEL_PL_Przyciski_Sterownicze_ST22.pdf
ST22-KLC-02-230-LED\AC-4 | http://www.spamel.com.pl/Print/PDF/Informacje_dodatkowe/SPAMEL_PL_Przyciski_Sterownicze_ST22.pdf
ST22-KLC-02-230-TL\. | http://www.spamel.com.pl/Print/PDF/Informacje_dodatkowe/SPAMEL_PL_Przyciski_Sterownicze_ST22.pdf
ST22-KLC-02-24-BA9S\. | http://www.spamel.com.pl/Print/PDF/Informacje_dodatkowe/SPAMEL_PL_Przyciski_Sterownicze_ST22.pdf
ST22-KLC-02-24-LED\AC/DC | http://www.spamel.com.pl/Print/PDF/Informacje_dodatkowe/SPAMEL_PL_Przyciski_Sterownicze_ST22.pdf
ST22-KLC-02-24-LED\AC/DC-3 | http://www.spamel.com.pl/Print/PDF/Informacje_dodatkowe/SPAMEL_PL_Przyciski_Sterownicze_ST22.pdf
ST22-KLC-10-220-LED\DC | http://www.spamel.com.pl/Print/PDF/Informacje_dodatkowe/SPAMEL_PL_Przyciski_Sterownicze_ST22.pdf
ST22-KLC-10-230-BA9S\. | http://www.spamel.com.pl/Print/PDF/Informacje_dodatkowe/SPAMEL_PL_Przyciski_Sterownicze_ST22.pdf
ST22-KLC-10-230-LED\AC | http://www.spamel.com.pl/Print/PDF/Informacje_dodatkowe/SPAMEL_PL_Przyciski_Sterownicze_ST22.pdf
ST22-KLC-10-24-BA9S\. | http://www.spamel.com.pl/Print/PDF/Informacje_dodatkowe/SPAMEL_PL_Przyciski_Sterownicze_ST22.pdf
ST22-KLC-10-24-BA9S\4 | http://www.spamel.com.pl/Print/PDF/Informacje_dodatkowe/SPAMEL_PL_Przyciski_Sterownicze_ST22.pdf
ST22-KLC-10-24-LED\AC/DC | http://www.spamel.com.pl/Print/PDF/Informacje_dodatkowe/SPAMEL_PL_Przyciski_Sterownicze_ST22.pdf
ST22-KLC-10-24-LED\AC/DC-15 | http://www.spamel.com.pl/Print/PDF/Informacje_dodatkowe/SPAMEL_PL_Przyciski_Sterownicze_ST22.pdf
ST22-KLC-10-24-LED\AC/DC-4 | http://www.spamel.com.pl/Print/PDF/Informacje_dodatkowe/SPAMEL_PL_Przyciski_Sterownicze_ST22.pdf
ST22-KLC-10-24-LED\AC/DC-7 | http://www.spamel.com.pl/Print/PDF/Informacje_dodatkowe/SPAMEL_PL_Przyciski_Sterownicze_ST22.pdf
ST22-KLC-11-12-BA7S\. | http://www.spamel.com.pl/Print/PDF/Informacje_dodatkowe/SPAMEL_PL_Przyciski_Sterownicze_ST22.pdf
ST22-KLC-11-12-BA9S\. | http://www.spamel.com.pl/Print/PDF/Informacje_dodatkowe/SPAMEL_PL_Przyciski_Sterownicze_ST22.pdf
ST22-KLC-11-220-BA9S\. | http://www.spamel.com.pl/Print/PDF/Informacje_dodatkowe/SPAMEL_PL_Przyciski_Sterownicze_ST22.pdf
ST22-KLC-11-220-LED\DC | http://www.spamel.com.pl/Print/PDF/Informacje_dodatkowe/SPAMEL_PL_Przyciski_Sterownicze_ST22.pdf
ST22-KLC-11-230-BA9S\. | http://www.spamel.com.pl/Print/PDF/Informacje_dodatkowe/SPAMEL_PL_Przyciski_Sterownicze_ST22.pdf
ST22-KLC-11-230-BA9S\1 | http://www.spamel.com.pl/Print/PDF/Informacje_dodatkowe/SPAMEL_PL_Przyciski_Sterownicze_ST22.pdf
ST22-KLC-11-230-BA9S\3 | http://www.spamel.com.pl/Print/PDF/Informacje_dodatkowe/SPAMEL_PL_Przyciski_Sterownicze_ST22.pdf
ST22-KLC-11-230-LED\AC | http://www.spamel.com.pl/Print/PDF/Informacje_dodatkowe/SPAMEL_PL_Przyciski_Sterownicze_ST22.pdf
ST22-KLC-11-230-LED\AC-1/CZ | http://www.spamel.com.pl/Print/PDF/Informacje_dodatkowe/SPAMEL_PL_Przyciski_Sterownicze_ST22.pdf
ST22-KLC-11-230-LED\AC-2 | http://www.spamel.com.pl/Print/PDF/Informacje_dodatkowe/SPAMEL_PL_Przyciski_Sterownicze_ST22.pdf
ST22-KLC-11-230-LED\AC-3 | http://www.spamel.com.pl/Print/PDF/Informacje_dodatkowe/SPAMEL_PL_Przyciski_Sterownicze_ST22.pdf
ST22-KLC-11-230-LED\AC-3/CZ | http://www.spamel.com.pl/Print/PDF/Informacje_dodatkowe/SPAMEL_PL_Przyciski_Sterownicze_ST22.pdf
ST22-KLC-11-230-LED\MBY | http://www.spamel.com.pl/Print/PDF/Informacje_dodatkowe/SPAMEL_PL_Przyciski_Sterownicze_ST22.pdf
ST22-KLC-11-24-BA9S\. | http://www.spamel.com.pl/Print/PDF/Informacje_dodatkowe/SPAMEL_PL_Przyciski_Sterownicze_ST22.pdf
ST22-KLC-11-24-BA9S\5/CZ | http://www.spamel.com.pl/Print/PDF/Informacje_dodatkowe/SPAMEL_PL_Przyciski_Sterownicze_ST22.pdf
ST22-KLC-11-24-LED\AC/DC | http://www.spamel.com.pl/Print/PDF/Informacje_dodatkowe/SPAMEL_PL_Przyciski_Sterownicze_ST22.pdf
ST22-KLC-11-24-LED\AC/DC-1 | http://www.spamel.com.pl/Print/PDF/Informacje_dodatkowe/SPAMEL_PL_Przyciski_Sterownicze_ST22.pdf
ST22-KLC-11-24-LED\AC/DC-11 | http://www.spamel.com.pl/Print/PDF/Informacje_dodatkowe/SPAMEL_PL_Przyciski_Sterownicze_ST22.pdf
ST22-KLC-11-24-LED\AC/DC-12 | http://www.spamel.com.pl/Print/PDF/Informacje_dodatkowe/SPAMEL_PL_Przyciski_Sterownicze_ST22.pdf
ST22-KLC-11-24-LED\AC/DC-3 | http://www.spamel.com.pl/Print/PDF/Informacje_dodatkowe/SPAMEL_PL_Przyciski_Sterownicze_ST22.pdf
ST22-KLC-11-24-LED\AC/DC-4 | http://www.spamel.com.pl/Print/PDF/Informacje_dodatkowe/SPAMEL_PL_Przyciski_Sterownicze_ST22.pdf
ST22-KLC-11-24-LED\AC/DC-5 | http://www.spamel.com.pl/Print/PDF/Informacje_dodatkowe/SPAMEL_PL_Przyciski_Sterownicze_ST22.pdf
ST22-KLC-20-230-BA9S\. | http://www.spamel.com.pl/Print/PDF/Informacje_dodatkowe/SPAMEL_PL_Przyciski_Sterownicze_ST22.pdf
ST22-KLC-20-230-LED\AC | http://www.spamel.com.pl/Print/PDF/Informacje_dodatkowe/SPAMEL_PL_Przyciski_Sterownicze_ST22.pdf
ST22-KLC-20-230-LED\AC-5 | http://www.spamel.com.pl/Print/PDF/Informacje_dodatkowe/SPAMEL_PL_Przyciski_Sterownicze_ST22.pdf
ST22-KLC-20-230-LED\AC-5/CZ | http://www.spamel.com.pl/Print/PDF/Informacje_dodatkowe/SPAMEL_PL_Przyciski_Sterownicze_ST22.pdf
ST22-KLC-20-24-BA9S\. | http://www.spamel.com.pl/Print/PDF/Informacje_dodatkowe/SPAMEL_PL_Przyciski_Sterownicze_ST22.pdf
ST22-KLC-20-24-LED\AC/DC | http://www.spamel.com.pl/Print/PDF/Informacje_dodatkowe/SPAMEL_PL_Przyciski_Sterownicze_ST22.pdf
ST22-KLC-20-24-LED\AC/DC-4 | http://www.spamel.com.pl/Print/PDF/Informacje_dodatkowe/SPAMEL_PL_Przyciski_Sterownicze_ST22.pdf
ST22-KLG\. | http://www.spamel.com.pl/Print/PDF/Informacje_dodatkowe/SPAMEL_PL_Przyciski_Sterownicze_ST22.pdf
ST22-KLG\16 | http://www.spamel.com.pl/Print/PDF/Informacje_dodatkowe/SPAMEL_PL_Przyciski_Sterownicze_ST22.pdf
ST22-KLG-01-220-LED\DC-3 | http://www.spamel.com.pl/Print/PDF/Informacje_dodatkowe/SPAMEL_PL_Przyciski_Sterownicze_ST22.pdf
ST22-KLG-01-230-BA9S\. | http://www.spamel.com.pl/Print/PDF/Informacje_dodatkowe/SPAMEL_PL_Przyciski_Sterownicze_ST22.pdf
ST22-KLG-01-230-LED\AC | http://www.spamel.com.pl/Print/PDF/Informacje_dodatkowe/SPAMEL_PL_Przyciski_Sterownicze_ST22.pdf
ST22-KLG-01-24-LED\AC/DC | http://www.spamel.com.pl/Print/PDF/Informacje_dodatkowe/SPAMEL_PL_Przyciski_Sterownicze_ST22.pdf
ST22-KLG-02-230-BA9S\. | http://www.spamel.com.pl/Print/PDF/Informacje_dodatkowe/SPAMEL_PL_Przyciski_Sterownicze_ST22.pdf
ST22-KLG-10-110-BA9S\. | http://www.spamel.com.pl/Print/PDF/Informacje_dodatkowe/SPAMEL_PL_Przyciski_Sterownicze_ST22.pdf
ST22-KLG-10-220-LED\DC | http://www.spamel.com.pl/Print/PDF/Informacje_dodatkowe/SPAMEL_PL_Przyciski_Sterownicze_ST22.pdf
ST22-KLG-10-230-BA9S\. | http://www.spamel.com.pl/Print/PDF/Informacje_dodatkowe/SPAMEL_PL_Przyciski_Sterownicze_ST22.pdf
ST22-KLG-10-230-BA9S\15 | http://www.spamel.com.pl/Print/PDF/Informacje_dodatkowe/SPAMEL_PL_Przyciski_Sterownicze_ST22.pdf
ST22-KLG-10-230-BA9S\8 | http://www.spamel.com.pl/Print/PDF/Informacje_dodatkowe/SPAMEL_PL_Przyciski_Sterownicze_ST22.pdf
ST22-KLG-10-230-BA9S\S1 | http://www.spamel.com.pl/Print/PDF/Informacje_dodatkowe/SPAMEL_PL_Przyciski_Sterownicze_ST22.pdf
ST22-KLG-10-230-LED\AC | http://www.spamel.com.pl/Print/PDF/Informacje_dodatkowe/SPAMEL_PL_Przyciski_Sterownicze_ST22.pdf
ST22-KLG-10-230-LED\AC-6 | http://www.spamel.com.pl/Print/PDF/Informacje_dodatkowe/SPAMEL_PL_Przyciski_Sterownicze_ST22.pdf
ST22-KLG-10-24-BA9S\. | http://www.spamel.com.pl/Print/PDF/Informacje_dodatkowe/SPAMEL_PL_Przyciski_Sterownicze_ST22.pdf
ST22-KLG-10-24-LED\AC/DC | http://www.spamel.com.pl/Print/PDF/Informacje_dodatkowe/SPAMEL_PL_Przyciski_Sterownicze_ST22.pdf
ST22-KLG-10-24-LED\AC/DC-11 | http://www.spamel.com.pl/Print/PDF/Informacje_dodatkowe/SPAMEL_PL_Przyciski_Sterownicze_ST22.pdf
ST22-KLG-10-24-LED\AC/DC-14 | http://www.spamel.com.pl/Print/PDF/Informacje_dodatkowe/SPAMEL_PL_Przyciski_Sterownicze_ST22.pdf
ST22-KLG-10-24-LED\AC/DC-6 | http://www.spamel.com.pl/Print/PDF/Informacje_dodatkowe/SPAMEL_PL_Przyciski_Sterownicze_ST22.pdf
ST22-KLG-10-24-LED\AC/DC-8 | http://www.spamel.com.pl/Print/PDF/Informacje_dodatkowe/SPAMEL_PL_Przyciski_Sterownicze_ST22.pdf
ST22-KLG-11-110-LED\AC | http://www.spamel.com.pl/Print/PDF/Informacje_dodatkowe/SPAMEL_PL_Przyciski_Sterownicze_ST22.pdf
ST22-KLG-11-12-BA7S\. | http://www.spamel.com.pl/Print/PDF/Informacje_dodatkowe/SPAMEL_PL_Przyciski_Sterownicze_ST22.pdf
ST22-KLG-11-12-BA9S\. | http://www.spamel.com.pl/Print/PDF/Informacje_dodatkowe/SPAMEL_PL_Przyciski_Sterownicze_ST22.pdf
ST22-KLG-11-220-LED\DC | http://www.spamel.com.pl/Print/PDF/Informacje_dodatkowe/SPAMEL_PL_Przyciski_Sterownicze_ST22.pdf
ST22-KLG-11-230-BA9S\. | http://www.spamel.com.pl/Print/PDF/Informacje_dodatkowe/SPAMEL_PL_Przyciski_Sterownicze_ST22.pdf
ST22-KLG-11-230-BA9S\3 | http://www.spamel.com.pl/Print/PDF/Informacje_dodatkowe/SPAMEL_PL_Przyciski_Sterownicze_ST22.pdf
ST22-KLG-11-230-BA9S\8 | http://www.spamel.com.pl/Print/PDF/Informacje_dodatkowe/SPAMEL_PL_Przyciski_Sterownicze_ST22.pdf
ST22-KLG-11-230-LED\AC | http://www.spamel.com.pl/Print/PDF/Informacje_dodatkowe/SPAMEL_PL_Przyciski_Sterownicze_ST22.pdf
ST22-KLG-11-230-LED\AC-15/CZ | http://www.spamel.com.pl/Print/PDF/Informacje_dodatkowe/SPAMEL_PL_Przyciski_Sterownicze_ST22.pdf
ST22-KLG-11-230-LED\AC-4 | http://www.spamel.com.pl/Print/PDF/Informacje_dodatkowe/SPAMEL_PL_Przyciski_Sterownicze_ST22.pdf
ST22-KLG-11-24-BA9S\. | http://www.spamel.com.pl/Print/PDF/Informacje_dodatkowe/SPAMEL_PL_Przyciski_Sterownicze_ST22.pdf
ST22-KLG-11-24-LED\AC/DC | http://www.spamel.com.pl/Print/PDF/Informacje_dodatkowe/SPAMEL_PL_Przyciski_Sterownicze_ST22.pdf
ST22-KLG-11-24-LED\AC/DC-15 | http://www.spamel.com.pl/Print/PDF/Informacje_dodatkowe/SPAMEL_PL_Przyciski_Sterownicze_ST22.pdf
ST22-KLG-11-24-LED\AC/DC-2 | http://www.spamel.com.pl/Print/PDF/Informacje_dodatkowe/SPAMEL_PL_Przyciski_Sterownicze_ST22.pdf
ST22-KLG-11-24-LED\AC/DC-3 | http://www.spamel.com.pl/Print/PDF/Informacje_dodatkowe/SPAMEL_PL_Przyciski_Sterownicze_ST22.pdf
ST22-KLG-11-24-LED\AC/DC-4 | http://www.spamel.com.pl/Print/PDF/Informacje_dodatkowe/SPAMEL_PL_Przyciski_Sterownicze_ST22.pdf
ST22-KLG-11-24-LED\AC/DC-5 | http://www.spamel.com.pl/Print/PDF/Informacje_dodatkowe/SPAMEL_PL_Przyciski_Sterownicze_ST22.pdf
ST22-KLG-11-24-LED\AC/DC-6 | http://www.spamel.com.pl/Print/PDF/Informacje_dodatkowe/SPAMEL_PL_Przyciski_Sterownicze_ST22.pdf
ST22-KLG-20-230-BA9S\. | http://www.spamel.com.pl/Print/PDF/Informacje_dodatkowe/SPAMEL_PL_Przyciski_Sterownicze_ST22.pdf
ST22-KLG-20-230-LED\AC | http://www.spamel.com.pl/Print/PDF/Informacje_dodatkowe/SPAMEL_PL_Przyciski_Sterownicze_ST22.pdf
ST22-KLG-20-24-BA9S\. | http://www.spamel.com.pl/Print/PDF/Informacje_dodatkowe/SPAMEL_PL_Przyciski_Sterownicze_ST22.pdf
ST22-KLG-20-24-LED\AC/DC | http://www.spamel.com.pl/Print/PDF/Informacje_dodatkowe/SPAMEL_PL_Przyciski_Sterownicze_ST22.pdf
ST22-KLG-20-24-LED\AC/DC-11 | http://www.spamel.com.pl/Print/PDF/Informacje_dodatkowe/SPAMEL_PL_Przyciski_Sterownicze_ST22.pdf
ST22-KLN\. | http://www.spamel.com.pl/Print/PDF/Informacje_dodatkowe/SPAMEL_PL_Przyciski_Sterownicze_ST22.pdf
ST22-KLN\4 | http://www.spamel.com.pl/Print/PDF/Informacje_dodatkowe/SPAMEL_PL_Przyciski_Sterownicze_ST22.pdf
ST22-KLN-01-230-BA9S\. | http://www.spamel.com.pl/Print/PDF/Informacje_dodatkowe/SPAMEL_PL_Przyciski_Sterownicze_ST22.pdf
ST22-KLN-01-230-LED\AC | http://www.spamel.com.pl/Print/PDF/Informacje_dodatkowe/SPAMEL_PL_Przyciski_Sterownicze_ST22.pdf
ST22-KLN-01-24-BA9S\. | http://www.spamel.com.pl/Print/PDF/Informacje_dodatkowe/SPAMEL_PL_Przyciski_Sterownicze_ST22.pdf
ST22-KLN-02-230-BA9S\. | http://www.spamel.com.pl/Print/PDF/Informacje_dodatkowe/SPAMEL_PL_Przyciski_Sterownicze_ST22.pdf
ST22-KLN-10-230-BA9S\. | http://www.spamel.com.pl/Print/PDF/Informacje_dodatkowe/SPAMEL_PL_Przyciski_Sterownicze_ST22.pdf
ST22-KLN-10-230-LED\AC | http://www.spamel.com.pl/Print/PDF/Informacje_dodatkowe/SPAMEL_PL_Przyciski_Sterownicze_ST22.pdf
ST22-KLN-10-24-BA9S\. | http://www.spamel.com.pl/Print/PDF/Informacje_dodatkowe/SPAMEL_PL_Przyciski_Sterownicze_ST22.pdf
ST22-KLN-10-24-LED\AC/DC | http://www.spamel.com.pl/Print/PDF/Informacje_dodatkowe/SPAMEL_PL_Przyciski_Sterownicze_ST22.pdf
ST22-KLN-10-24-LED\AC/DC-6 | http://www.spamel.com.pl/Print/PDF/Informacje_dodatkowe/SPAMEL_PL_Przyciski_Sterownicze_ST22.pdf
ST22-KLN-10-24-LED\AC/DC-7 | http://www.spamel.com.pl/Print/PDF/Informacje_dodatkowe/SPAMEL_PL_Przyciski_Sterownicze_ST22.pdf
ST22-KLN-11-230-BA9S\. | http://www.spamel.com.pl/Print/PDF/Informacje_dodatkowe/SPAMEL_PL_Przyciski_Sterownicze_ST22.pdf
ST22-KLN-11-230-LED\AC | http://www.spamel.com.pl/Print/PDF/Informacje_dodatkowe/SPAMEL_PL_Przyciski_Sterownicze_ST22.pdf
ST22-KLN-11-230-LED\AC-5/CZ | http://www.spamel.com.pl/Print/PDF/Informacje_dodatkowe/SPAMEL_PL_Przyciski_Sterownicze_ST22.pdf
ST22-KLN-11-230-LED\MBY | http://www.spamel.com.pl/Print/PDF/Informacje_dodatkowe/SPAMEL_PL_Przyciski_Sterownicze_ST22.pdf
ST22-KLN-11-24-BA9S\. | http://www.spamel.com.pl/Print/PDF/Informacje_dodatkowe/SPAMEL_PL_Przyciski_Sterownicze_ST22.pdf
ST22-KLN-11-24-LED\AC/DC | http://www.spamel.com.pl/Print/PDF/Informacje_dodatkowe/SPAMEL_PL_Przyciski_Sterownicze_ST22.pdf
ST22-KLN-11-24-LED\AC/DC-2 | http://www.spamel.com.pl/Print/PDF/Informacje_dodatkowe/SPAMEL_PL_Przyciski_Sterownicze_ST22.pdf
ST22-KLN-11-24-LED\AC/DC-4 | http://www.spamel.com.pl/Print/PDF/Informacje_dodatkowe/SPAMEL_PL_Przyciski_Sterownicze_ST22.pdf
ST22-KLN-20-230-BA9S\. | http://www.spamel.com.pl/Print/PDF/Informacje_dodatkowe/SPAMEL_PL_Przyciski_Sterownicze_ST22.pdf
ST22-KLN-20-230-LED\AC | http://www.spamel.com.pl/Print/PDF/Informacje_dodatkowe/SPAMEL_PL_Przyciski_Sterownicze_ST22.pdf
ST22-KLN-20-24-LED\AC/DC | http://www.spamel.com.pl/Print/PDF/Informacje_dodatkowe/SPAMEL_PL_Przyciski_Sterownicze_ST22.pdf
ST22-KLN-20-24-LED\AC/DC-4 | http://www.spamel.com.pl/Print/PDF/Informacje_dodatkowe/SPAMEL_PL_Przyciski_Sterownicze_ST22.pdf
ST22-KLZ\. | http://www.spamel.com.pl/Print/PDF/Informacje_dodatkowe/SPAMEL_PL_Przyciski_Sterownicze_ST22.pdf
ST22-KLZ\6 | http://www.spamel.com.pl/Print/PDF/Informacje_dodatkowe/SPAMEL_PL_Przyciski_Sterownicze_ST22.pdf
ST22-KLZ\CZ | http://www.spamel.com.pl/Print/PDF/Informacje_dodatkowe/SPAMEL_PL_Przyciski_Sterownicze_ST22.pdf
ST22-KLZ-01-110-BA9S\. | http://www.spamel.com.pl/Print/PDF/Informacje_dodatkowe/SPAMEL_PL_Przyciski_Sterownicze_ST22.pdf
ST22-KLZ-01-230-BA9S\. | http://www.spamel.com.pl/Print/PDF/Informacje_dodatkowe/SPAMEL_PL_Przyciski_Sterownicze_ST22.pdf
ST22-KLZ-01-230-LED\AC | http://www.spamel.com.pl/Print/PDF/Informacje_dodatkowe/SPAMEL_PL_Przyciski_Sterownicze_ST22.pdf
ST22-KLZ-01-24-BA9S\. | http://www.spamel.com.pl/Print/PDF/Informacje_dodatkowe/SPAMEL_PL_Przyciski_Sterownicze_ST22.pdf
ST22-KLZ-01-24-LED\AC/DC | http://www.spamel.com.pl/Print/PDF/Informacje_dodatkowe/SPAMEL_PL_Przyciski_Sterownicze_ST22.pdf
ST22-KLZ-01-24-LED\AC/DC-3 | http://www.spamel.com.pl/Print/PDF/Informacje_dodatkowe/SPAMEL_PL_Przyciski_Sterownicze_ST22.pdf
ST22-KLZ-02-230-BA9S\. | http://www.spamel.com.pl/Print/PDF/Informacje_dodatkowe/SPAMEL_PL_Przyciski_Sterownicze_ST22.pdf
ST22-KLZ-10-230-BA9S\. | http://www.spamel.com.pl/Print/PDF/Informacje_dodatkowe/SPAMEL_PL_Przyciski_Sterownicze_ST22.pdf
ST22-KLZ-10-230-BA9S\11 | http://www.spamel.com.pl/Print/PDF/Informacje_dodatkowe/SPAMEL_PL_Przyciski_Sterownicze_ST22.pdf
ST22-KLZ-10-230-BA9S\2 | http://www.spamel.com.pl/Print/PDF/Informacje_dodatkowe/SPAMEL_PL_Przyciski_Sterownicze_ST22.pdf
ST22-KLZ-10-230-BA9S\3 | http://www.spamel.com.pl/Print/PDF/Informacje_dodatkowe/SPAMEL_PL_Przyciski_Sterownicze_ST22.pdf
ST22-KLZ-10-230-BA9S\4 | http://www.spamel.com.pl/Print/PDF/Informacje_dodatkowe/SPAMEL_PL_Przyciski_Sterownicze_ST22.pdf
ST22-KLZ-10-230-BA9S\CZ | http://www.spamel.com.pl/Print/PDF/Informacje_dodatkowe/SPAMEL_PL_Przyciski_Sterownicze_ST22.pdf
ST22-KLZ-10-230-LED\AC | http://www.spamel.com.pl/Print/PDF/Informacje_dodatkowe/SPAMEL_PL_Przyciski_Sterownicze_ST22.pdf
ST22-KLZ-10-230-LED\AC-13 | http://www.spamel.com.pl/Print/PDF/Informacje_dodatkowe/SPAMEL_PL_Przyciski_Sterownicze_ST22.pdf
ST22-KLZ-10-230-LED\AC-14 | http://www.spamel.com.pl/Print/PDF/Informacje_dodatkowe/SPAMEL_PL_Przyciski_Sterownicze_ST22.pdf
ST22-KLZ-10-230-LED\AC-4 | http://www.spamel.com.pl/Print/PDF/Informacje_dodatkowe/SPAMEL_PL_Przyciski_Sterownicze_ST22.pdf
ST22-KLZ-10-230-LED\AC-6 | http://www.spamel.com.pl/Print/PDF/Informacje_dodatkowe/SPAMEL_PL_Przyciski_Sterownicze_ST22.pdf
ST22-KLZ-10-230-TL\. | http://www.spamel.com.pl/Print/PDF/Informacje_dodatkowe/SPAMEL_PL_Przyciski_Sterownicze_ST22.pdf
ST22-KLZ-10-24-BA9S\. | http://www.spamel.com.pl/Print/PDF/Informacje_dodatkowe/SPAMEL_PL_Przyciski_Sterownicze_ST22.pdf
ST22-KLZ-10-24-BA9S\2 | http://www.spamel.com.pl/Print/PDF/Informacje_dodatkowe/SPAMEL_PL_Przyciski_Sterownicze_ST22.pdf
ST22-KLZ-10-24-BA9S\4 | http://www.spamel.com.pl/Print/PDF/Informacje_dodatkowe/SPAMEL_PL_Przyciski_Sterownicze_ST22.pdf
ST22-KLZ-10-24-BA9S\6 | http://www.spamel.com.pl/Print/PDF/Informacje_dodatkowe/SPAMEL_PL_Przyciski_Sterownicze_ST22.pdf
ST22-KLZ-10-24-BA9S\N | http://www.spamel.com.pl/Print/PDF/Informacje_dodatkowe/SPAMEL_PL_Przyciski_Sterownicze_ST22.pdf
ST22-KLZ-10-24-LED\AC/DC | http://www.spamel.com.pl/Print/PDF/Informacje_dodatkowe/SPAMEL_PL_Przyciski_Sterownicze_ST22.pdf
ST22-KLZ-10-24-LED\AC/DC-11 | http://www.spamel.com.pl/Print/PDF/Informacje_dodatkowe/SPAMEL_PL_Przyciski_Sterownicze_ST22.pdf
ST22-KLZ-10-24-LED\AC/DC-4 | http://www.spamel.com.pl/Print/PDF/Informacje_dodatkowe/SPAMEL_PL_Przyciski_Sterownicze_ST22.pdf
ST22-KLZ-10-24-LED\AC/DC-6 | http://www.spamel.com.pl/Print/PDF/Informacje_dodatkowe/SPAMEL_PL_Przyciski_Sterownicze_ST22.pdf
ST22-KLZ-10-24-LED\ACDC/2CZ | http://www.spamel.com.pl/Print/PDF/Informacje_dodatkowe/SPAMEL_PL_Przyciski_Sterownicze_ST22.pdf
ST22-KLZ-11-220-LED\DC | http://www.spamel.com.pl/Print/PDF/Informacje_dodatkowe/SPAMEL_PL_Przyciski_Sterownicze_ST22.pdf
ST22-KLZ-11-230-BA9S\. | http://www.spamel.com.pl/Print/PDF/Informacje_dodatkowe/SPAMEL_PL_Przyciski_Sterownicze_ST22.pdf
ST22-KLZ-11-230-BA9S\2 | http://www.spamel.com.pl/Print/PDF/Informacje_dodatkowe/SPAMEL_PL_Przyciski_Sterownicze_ST22.pdf
ST22-KLZ-11-230-BA9S\4 | http://www.spamel.com.pl/Print/PDF/Informacje_dodatkowe/SPAMEL_PL_Przyciski_Sterownicze_ST22.pdf
ST22-KLZ-11-230-LED\AC | http://www.spamel.com.pl/Print/PDF/Informacje_dodatkowe/SPAMEL_PL_Przyciski_Sterownicze_ST22.pdf
ST22-KLZ-11-230-LED\AC-13 | http://www.spamel.com.pl/Print/PDF/Informacje_dodatkowe/SPAMEL_PL_Przyciski_Sterownicze_ST22.pdf
ST22-KLZ-11-230-LED\AC-14 | http://www.spamel.com.pl/Print/PDF/Informacje_dodatkowe/SPAMEL_PL_Przyciski_Sterownicze_ST22.pdf
ST22-KLZ-11-230-LED\AC-2 | http://www.spamel.com.pl/Print/PDF/Informacje_dodatkowe/SPAMEL_PL_Przyciski_Sterownicze_ST22.pdf
ST22-KLZ-11-230-LED\AC-2/CZ | http://www.spamel.com.pl/Print/PDF/Informacje_dodatkowe/SPAMEL_PL_Przyciski_Sterownicze_ST22.pdf
ST22-KLZ-11-230-LED\AC-4 | http://www.spamel.com.pl/Print/PDF/Informacje_dodatkowe/SPAMEL_PL_Przyciski_Sterownicze_ST22.pdf
ST22-KLZ-11-230-LED\AC-4/CZ | http://www.spamel.com.pl/Print/PDF/Informacje_dodatkowe/SPAMEL_PL_Przyciski_Sterownicze_ST22.pdf
ST22-KLZ-11-230-LED\AC-6/CZ | http://www.spamel.com.pl/Print/PDF/Informacje_dodatkowe/SPAMEL_PL_Przyciski_Sterownicze_ST22.pdf
ST22-KLZ-11-230-LED\MBY | http://www.spamel.com.pl/Print/PDF/Informacje_dodatkowe/SPAMEL_PL_Przyciski_Sterownicze_ST22.pdf
ST22-KLZ-11-230-TL\. | http://www.spamel.com.pl/Print/PDF/Informacje_dodatkowe/SPAMEL_PL_Przyciski_Sterownicze_ST22.pdf
ST22-KLZ-11-24-BA9S\. | http://www.spamel.com.pl/Print/PDF/Informacje_dodatkowe/SPAMEL_PL_Przyciski_Sterownicze_ST22.pdf
ST22-KLZ-11-24-BA9S\2 | http://www.spamel.com.pl/Print/PDF/Informacje_dodatkowe/SPAMEL_PL_Przyciski_Sterownicze_ST22.pdf
ST22-KLZ-11-24-BA9S\4 | http://www.spamel.com.pl/Print/PDF/Informacje_dodatkowe/SPAMEL_PL_Przyciski_Sterownicze_ST22.pdf
ST22-KLZ-11-24-BA9S\6/CZ | http://www.spamel.com.pl/Print/PDF/Informacje_dodatkowe/SPAMEL_PL_Przyciski_Sterownicze_ST22.pdf
ST22-KLZ-11-24-LED\AC/DC | http://www.spamel.com.pl/Print/PDF/Informacje_dodatkowe/SPAMEL_PL_Przyciski_Sterownicze_ST22.pdf
ST22-KLZ-11-24-LED\AC/DC-15 | http://www.spamel.com.pl/Print/PDF/Informacje_dodatkowe/SPAMEL_PL_Przyciski_Sterownicze_ST22.pdf
ST22-KLZ-11-24-LED\AC/DC-2 | http://www.spamel.com.pl/Print/PDF/Informacje_dodatkowe/SPAMEL_PL_Przyciski_Sterownicze_ST22.pdf
ST22-KLZ-11-24-LED\AC/DC-3 | http://www.spamel.com.pl/Print/PDF/Informacje_dodatkowe/SPAMEL_PL_Przyciski_Sterownicze_ST22.pdf
ST22-KLZ-11-24-LED\AC/DC-4 | http://www.spamel.com.pl/Print/PDF/Informacje_dodatkowe/SPAMEL_PL_Przyciski_Sterownicze_ST22.pdf
ST22-KLZ-20-230-BA9S\. | http://www.spamel.com.pl/Print/PDF/Informacje_dodatkowe/SPAMEL_PL_Przyciski_Sterownicze_ST22.pdf
ST22-KLZ-20-230-BA9S\4 | http://www.spamel.com.pl/Print/PDF/Informacje_dodatkowe/SPAMEL_PL_Przyciski_Sterownicze_ST22.pdf
ST22-KLZ-20-230-BA9S\6 | http://www.spamel.com.pl/Print/PDF/Informacje_dodatkowe/SPAMEL_PL_Przyciski_Sterownicze_ST22.pdf
ST22-KLZ-20-230-LED\AC | http://www.spamel.com.pl/Print/PDF/Informacje_dodatkowe/SPAMEL_PL_Przyciski_Sterownicze_ST22.pdf
ST22-KLZ-20-230-LED\AC-4 | http://www.spamel.com.pl/Print/PDF/Informacje_dodatkowe/SPAMEL_PL_Przyciski_Sterownicze_ST22.pdf
ST22-KLZ-20-230-LED\AC-4/CZ | http://www.spamel.com.pl/Print/PDF/Informacje_dodatkowe/SPAMEL_PL_Przyciski_Sterownicze_ST22.pdf
ST22-KLZ-20-24-BA9S\. | http://www.spamel.com.pl/Print/PDF/Informacje_dodatkowe/SPAMEL_PL_Przyciski_Sterownicze_ST22.pdf
ST22-KLZ-20-24-BA9S\4 | http://www.spamel.com.pl/Print/PDF/Informacje_dodatkowe/SPAMEL_PL_Przyciski_Sterownicze_ST22.pdf
ST22-KLZ-20-24-BA9S\6 | http://www.spamel.com.pl/Print/PDF/Informacje_dodatkowe/SPAMEL_PL_Przyciski_Sterownicze_ST22.pdf
ST22-KLZ-20-24-LED\AC/DC | http://www.spamel.com.pl/Print/PDF/Informacje_dodatkowe/SPAMEL_PL_Przyciski_Sterownicze_ST22.pdf
ST22-KLZ-20-24-LED\AC/DC-2 | http://www.spamel.com.pl/Print/PDF/Informacje_dodatkowe/SPAMEL_PL_Przyciski_Sterownicze_ST22.pdf
ST22-KLZ-20-24-LED\AC/DC-4 | http://www.spamel.com.pl/Print/PDF/Informacje_dodatkowe/SPAMEL_PL_Przyciski_Sterownicze_ST22.pdf
ST22-KN\. | http://www.spamel.com.pl/Print/PDF/Informacje_dodatkowe/SPAMEL_PL_Przyciski_Sterownicze_ST22.pdf
ST22-KN\CZ | http://www.spamel.com.pl/Print/PDF/Informacje_dodatkowe/SPAMEL_PL_Przyciski_Sterownicze_ST22.pdf
ST22-KN-01\. | http://www.spamel.com.pl/Print/PDF/Informacje_dodatkowe/SPAMEL_PL_Przyciski_Sterownicze_ST22.pdf
ST22-KN-02\. | http://www.spamel.com.pl/Print/PDF/Informacje_dodatkowe/SPAMEL_PL_Przyciski_Sterownicze_ST22.pdf
ST22-KN-10\. | http://www.spamel.com.pl/Print/PDF/Informacje_dodatkowe/SPAMEL_PL_Przyciski_Sterownicze_ST22.pdf
ST22-KN-10\CZ | http://www.spamel.com.pl/Print/PDF/Informacje_dodatkowe/SPAMEL_PL_Przyciski_Sterownicze_ST22.pdf
ST22-KN-11\. | http://www.spamel.com.pl/Print/PDF/Informacje_dodatkowe/SPAMEL_PL_Przyciski_Sterownicze_ST22.pdf
ST22-KN-20\. | http://www.spamel.com.pl/Print/PDF/Informacje_dodatkowe/SPAMEL_PL_Przyciski_Sterownicze_ST22.pdf
ST22-KN-20\CZ | http://www.spamel.com.pl/Print/PDF/Informacje_dodatkowe/SPAMEL_PL_Przyciski_Sterownicze_ST22.pdf
ST22-KN-21\. | http://www.spamel.com.pl/Print/PDF/Informacje_dodatkowe/SPAMEL_PL_Przyciski_Sterownicze_ST22.pdf
ST22-KN-30\. | http://www.spamel.com.pl/Print/PDF/Informacje_dodatkowe/SPAMEL_PL_Przyciski_Sterownicze_ST22.pdf
ST22-KZ\. | http://www.spamel.com.pl/Print/PDF/Informacje_dodatkowe/SPAMEL_PL_Przyciski_Sterownicze_ST22.pdf
ST22-KZ\CZ | http://www.spamel.com.pl/Print/PDF/Informacje_dodatkowe/SPAMEL_PL_Przyciski_Sterownicze_ST22.pdf
ST22-KZ-01\. | http://www.spamel.com.pl/Print/PDF/Informacje_dodatkowe/SPAMEL_PL_Przyciski_Sterownicze_ST22.pdf
ST22-KZ-02\. | http://www.spamel.com.pl/Print/PDF/Informacje_dodatkowe/SPAMEL_PL_Przyciski_Sterownicze_ST22.pdf
ST22-KZ-03\. | http://www.spamel.com.pl/Print/PDF/Informacje_dodatkowe/SPAMEL_PL_Przyciski_Sterownicze_ST22.pdf
ST22-KZ-10\. | http://www.spamel.com.pl/Print/PDF/Informacje_dodatkowe/SPAMEL_PL_Przyciski_Sterownicze_ST22.pdf
ST22-KZ-10\CZ | http://www.spamel.com.pl/Print/PDF/Informacje_dodatkowe/SPAMEL_PL_Przyciski_Sterownicze_ST22.pdf
ST22-KZ-11\. | http://www.spamel.com.pl/Print/PDF/Informacje_dodatkowe/SPAMEL_PL_Przyciski_Sterownicze_ST22.pdf
ST22-KZ-12\. | http://www.spamel.com.pl/Print/PDF/Informacje_dodatkowe/SPAMEL_PL_Przyciski_Sterownicze_ST22.pdf
ST22-KZ-20\. | http://www.spamel.com.pl/Print/PDF/Informacje_dodatkowe/SPAMEL_PL_Przyciski_Sterownicze_ST22.pdf
ST22-KZ-21\. | http://www.spamel.com.pl/Print/PDF/Informacje_dodatkowe/SPAMEL_PL_Przyciski_Sterownicze_ST22.pdf
ST22-KZ-30\. | http://www.spamel.com.pl/Print/PDF/Informacje_dodatkowe/SPAMEL_PL_Przyciski_Sterownicze_ST22.pdf
ST22-LB\. | http://www.spamel.com.pl/Print/PDF/Informacje_dodatkowe/SPAMEL_PL_Przyciski_Sterownicze_ST22.pdf
ST22-LB-110-BA9S\. | http://www.spamel.com.pl/Print/PDF/Informacje_dodatkowe/SPAMEL_PL_Przyciski_Sterownicze_ST22.pdf
ST22-LB-110-LED\AC/DC | http://www.spamel.com.pl/Print/PDF/Informacje_dodatkowe/SPAMEL_PL_Przyciski_Sterownicze_ST22.pdf
ST22-LB-12AC/DC-D05\P01 | http://www.spamel.com.pl/Print/PDF/Informacje_dodatkowe/SPAMEL_PL_Przyciski_Sterownicze_ST22.pdf
ST22-LB-220-LED\DC | http://www.spamel.com.pl/Print/PDF/Informacje_dodatkowe/SPAMEL_PL_Przyciski_Sterownicze_ST22.pdf
ST22-LB-230-BA9S\. | http://www.spamel.com.pl/Print/PDF/Informacje_dodatkowe/SPAMEL_PL_Przyciski_Sterownicze_ST22.pdf
ST22-LB-230-D10\P01 | http://www.spamel.com.pl/Print/PDF/Informacje_dodatkowe/SPAMEL_PL_Przyciski_Sterownicze_ST22.pdf
ST22-LB-230-LED\AC | http://www.spamel.com.pl/Print/PDF/Informacje_dodatkowe/SPAMEL_PL_Przyciski_Sterownicze_ST22.pdf
ST22-LB-230-LED-MBY\AC | http://www.spamel.com.pl/Print/PDF/Informacje_dodatkowe/SPAMEL_PL_Przyciski_Sterownicze_ST22.pdf
ST22-LB-230-TL\. | http://www.spamel.com.pl/Print/PDF/Informacje_dodatkowe/SPAMEL_PL_Przyciski_Sterownicze_ST22.pdf
ST22-LB-24AC/DC-D05\P01 | http://www.spamel.com.pl/Print/PDF/Informacje_dodatkowe/SPAMEL_PL_Przyciski_Sterownicze_ST22.pdf
ST22-LB-24AC/DC-D10\P01 | http://www.spamel.com.pl/Print/PDF/Informacje_dodatkowe/SPAMEL_PL_Przyciski_Sterownicze_ST22.pdf
ST22-LB-24-BA9S\. | http://www.spamel.com.pl/Print/PDF/Informacje_dodatkowe/SPAMEL_PL_Przyciski_Sterownicze_ST22.pdf
ST22-LB-24-LED\AC/DC | http://www.spamel.com.pl/Print/PDF/Informacje_dodatkowe/SPAMEL_PL_Przyciski_Sterownicze_ST22.pdf
ST22-LB-LED.UNI\AC/DC | http://www.spamel.com.pl/Print/PDF/Informacje_dodatkowe/SPAMEL_PL_Przyciski_Sterownicze_ST22.pdf
ST22-LC\. | http://www.spamel.com.pl/Print/PDF/Informacje_dodatkowe/SPAMEL_PL_Przyciski_Sterownicze_ST22.pdf
ST22-LC-110-BA9S\. | http://www.spamel.com.pl/Print/PDF/Informacje_dodatkowe/SPAMEL_PL_Przyciski_Sterownicze_ST22.pdf
ST22-LC-12-BA9S\. | http://www.spamel.com.pl/Print/PDF/Informacje_dodatkowe/SPAMEL_PL_Przyciski_Sterownicze_ST22.pdf
ST22-LC-130-LED\AC | http://www.spamel.com.pl/Print/PDF/Informacje_dodatkowe/SPAMEL_PL_Przyciski_Sterownicze_ST22.pdf
ST22-LC-220-LED\DC | http://www.spamel.com.pl/Print/PDF/Informacje_dodatkowe/SPAMEL_PL_Przyciski_Sterownicze_ST22.pdf
ST22-LC-230-BA9S\. | http://www.spamel.com.pl/Print/PDF/Informacje_dodatkowe/SPAMEL_PL_Przyciski_Sterownicze_ST22.pdf
ST22-LC-230-LED\AC | http://www.spamel.com.pl/Print/PDF/Informacje_dodatkowe/SPAMEL_PL_Przyciski_Sterownicze_ST22.pdf
ST22-LC-230-LED-MBY\AC | http://www.spamel.com.pl/Print/PDF/Informacje_dodatkowe/SPAMEL_PL_Przyciski_Sterownicze_ST22.pdf
ST22-LC-230-TL\. | http://www.spamel.com.pl/Print/PDF/Informacje_dodatkowe/SPAMEL_PL_Przyciski_Sterownicze_ST22.pdf
ST22-LC-24-BA9S\. | http://www.spamel.com.pl/Print/PDF/Informacje_dodatkowe/SPAMEL_PL_Przyciski_Sterownicze_ST22.pdf
ST22-LC-24-LED\AC | http://www.spamel.com.pl/Print/PDF/Informacje_dodatkowe/SPAMEL_PL_Przyciski_Sterownicze_ST22.pdf
ST22-LC-24-LED\AC/DC | http://www.spamel.com.pl/Print/PDF/Informacje_dodatkowe/SPAMEL_PL_Przyciski_Sterownicze_ST22.pdf
ST22-LC-24-LED-MBY\AC/DC | http://www.spamel.com.pl/Print/PDF/Informacje_dodatkowe/SPAMEL_PL_Przyciski_Sterownicze_ST22.pdf
ST22-LG\. | http://www.spamel.com.pl/Print/PDF/Informacje_dodatkowe/SPAMEL_PL_Przyciski_Sterownicze_ST22.pdf
ST22-LG-110-BA9S\. | http://www.spamel.com.pl/Print/PDF/Informacje_dodatkowe/SPAMEL_PL_Przyciski_Sterownicze_ST22.pdf
ST22-LG-130-LED\AC | http://www.spamel.com.pl/Print/PDF/Informacje_dodatkowe/SPAMEL_PL_Przyciski_Sterownicze_ST22.pdf
ST22-LG-220-LED\DC | http://www.spamel.com.pl/Print/PDF/Informacje_dodatkowe/SPAMEL_PL_Przyciski_Sterownicze_ST22.pdf
ST22-LG-230-BA9S\. | http://www.spamel.com.pl/Print/PDF/Informacje_dodatkowe/SPAMEL_PL_Przyciski_Sterownicze_ST22.pdf
ST22-LG-230-LED\AC | http://www.spamel.com.pl/Print/PDF/Informacje_dodatkowe/SPAMEL_PL_Przyciski_Sterownicze_ST22.pdf
ST22-LG-230-TL\. | http://www.spamel.com.pl/Print/PDF/Informacje_dodatkowe/SPAMEL_PL_Przyciski_Sterownicze_ST22.pdf
ST22-LG-24-BA9S\. | http://www.spamel.com.pl/Print/PDF/Informacje_dodatkowe/SPAMEL_PL_Przyciski_Sterownicze_ST22.pdf
ST22-LG-24-LED\AC/DC | http://www.spamel.com.pl/Print/PDF/Informacje_dodatkowe/SPAMEL_PL_Przyciski_Sterownicze_ST22.pdf
ST22-LN\. | http://www.spamel.com.pl/Print/PDF/Informacje_dodatkowe/SPAMEL_PL_Przyciski_Sterownicze_ST22.pdf
ST22-LN-110-BA9S\. | http://www.spamel.com.pl/Print/PDF/Informacje_dodatkowe/SPAMEL_PL_Przyciski_Sterownicze_ST22.pdf
ST22-LN-220-LED\DC | http://www.spamel.com.pl/Print/PDF/Informacje_dodatkowe/SPAMEL_PL_Przyciski_Sterownicze_ST22.pdf
ST22-LN-230-BA9S\. | http://www.spamel.com.pl/Print/PDF/Informacje_dodatkowe/SPAMEL_PL_Przyciski_Sterownicze_ST22.pdf
ST22-LN-230-LED\AC | http://www.spamel.com.pl/Print/PDF/Informacje_dodatkowe/SPAMEL_PL_Przyciski_Sterownicze_ST22.pdf
ST22-LN-230-TL\. | http://www.spamel.com.pl/Print/PDF/Informacje_dodatkowe/SPAMEL_PL_Przyciski_Sterownicze_ST22.pdf
ST22-LN-24-BA9S\. | http://www.spamel.com.pl/Print/PDF/Informacje_dodatkowe/SPAMEL_PL_Przyciski_Sterownicze_ST22.pdf
ST22-LN-24-LED\AC/DC | http://www.spamel.com.pl/Print/PDF/Informacje_dodatkowe/SPAMEL_PL_Przyciski_Sterownicze_ST22.pdf
ST22-LZ\. | http://www.spamel.com.pl/Print/PDF/Informacje_dodatkowe/SPAMEL_PL_Przyciski_Sterownicze_ST22.pdf
ST22-LZ-110-BA9S\. | http://www.spamel.com.pl/Print/PDF/Informacje_dodatkowe/SPAMEL_PL_Przyciski_Sterownicze_ST22.pdf
ST22-LZ-110-TL\. | http://www.spamel.com.pl/Print/PDF/Informacje_dodatkowe/SPAMEL_PL_Przyciski_Sterownicze_ST22.pdf
ST22-LZ-130-LED\AC | http://www.spamel.com.pl/Print/PDF/Informacje_dodatkowe/SPAMEL_PL_Przyciski_Sterownicze_ST22.pdf
ST22-LZ-220-LED\DC | http://www.spamel.com.pl/Print/PDF/Informacje_dodatkowe/SPAMEL_PL_Przyciski_Sterownicze_ST22.pdf
ST22-LZ-230-BA9S\. | http://www.spamel.com.pl/Print/PDF/Informacje_dodatkowe/SPAMEL_PL_Przyciski_Sterownicze_ST22.pdf
ST22-LZ-230-LED\AC | http://www.spamel.com.pl/Print/PDF/Informacje_dodatkowe/SPAMEL_PL_Przyciski_Sterownicze_ST22.pdf
ST22-LZ-230-LED\DC | http://www.spamel.com.pl/Print/PDF/Informacje_dodatkowe/SPAMEL_PL_Przyciski_Sterownicze_ST22.pdf
ST22-LZ-230-TL\. | http://www.spamel.com.pl/Print/PDF/Informacje_dodatkowe/SPAMEL_PL_Przyciski_Sterownicze_ST22.pdf
ST22-LZ-24-BA9S\. | http://www.spamel.com.pl/Print/PDF/Informacje_dodatkowe/SPAMEL_PL_Przyciski_Sterownicze_ST22.pdf
ST22-LZ-24-LED\AC | http://www.spamel.com.pl/Print/PDF/Informacje_dodatkowe/SPAMEL_PL_Przyciski_Sterownicze_ST22.pdf
ST22-LZ-24-LED\AC/DC | http://www.spamel.com.pl/Print/PDF/Informacje_dodatkowe/SPAMEL_PL_Przyciski_Sterownicze_ST22.pdf
ST22-P.B\. | http://www.spamel.com.pl/Print/PDF/Informacje_dodatkowe/SPAMEL_PL_Przyciski_Sterownicze_ST22.pdf
ST22-P.B\CZ | http://www.spamel.com.pl/Print/PDF/Informacje_dodatkowe/SPAMEL_PL_Przyciski_Sterownicze_ST22.pdf
ST22-P.B-01\. | http://www.spamel.com.pl/Print/PDF/Informacje_dodatkowe/SPAMEL_PL_Przyciski_Sterownicze_ST22.pdf
ST22-P.B-10\. | http://www.spamel.com.pl/Print/PDF/Informacje_dodatkowe/SPAMEL_PL_Przyciski_Sterownicze_ST22.pdf
ST22-P.B-10\CZ | http://www.spamel.com.pl/Print/PDF/Informacje_dodatkowe/SPAMEL_PL_Przyciski_Sterownicze_ST22.pdf
ST22-P.B-11\. | http://www.spamel.com.pl/Print/PDF/Informacje_dodatkowe/SPAMEL_PL_Przyciski_Sterownicze_ST22.pdf
ST22-P.B-20\. | http://www.spamel.com.pl/Print/PDF/Informacje_dodatkowe/SPAMEL_PL_Przyciski_Sterownicze_ST22.pdf
ST22-P.C\. | http://www.spamel.com.pl/Print/PDF/Informacje_dodatkowe/SPAMEL_PL_Przyciski_Sterownicze_ST22.pdf
ST22-P.C-01\. | http://www.spamel.com.pl/Print/PDF/Informacje_dodatkowe/SPAMEL_PL_Przyciski_Sterownicze_ST22.pdf
ST22-P.C-02\. | http://www.spamel.com.pl/Print/PDF/Informacje_dodatkowe/SPAMEL_PL_Przyciski_Sterownicze_ST22.pdf
ST22-P.C-10\. | http://www.spamel.com.pl/Print/PDF/Informacje_dodatkowe/SPAMEL_PL_Przyciski_Sterownicze_ST22.pdf
ST22-P.C-11\. | http://www.spamel.com.pl/Print/PDF/Informacje_dodatkowe/SPAMEL_PL_Przyciski_Sterownicze_ST22.pdf
ST22-P.C-20\. | http://www.spamel.com.pl/Print/PDF/Informacje_dodatkowe/SPAMEL_PL_Przyciski_Sterownicze_ST22.pdf
ST22-P.C-30\. | http://www.spamel.com.pl/Print/PDF/Informacje_dodatkowe/SPAMEL_PL_Przyciski_Sterownicze_ST22.pdf
ST22-P.CZ\. | http://www.spamel.com.pl/Print/PDF/Informacje_dodatkowe/SPAMEL_PL_Przyciski_Sterownicze_ST22.pdf
ST22-P.CZ\CZ | http://www.spamel.com.pl/Print/PDF/Informacje_dodatkowe/SPAMEL_PL_Przyciski_Sterownicze_ST22.pdf
ST22-P.CZ-01\. | http://www.spamel.com.pl/Print/PDF/Informacje_dodatkowe/SPAMEL_PL_Przyciski_Sterownicze_ST22.pdf
ST22-P.CZ-02\. | http://www.spamel.com.pl/Print/PDF/Informacje_dodatkowe/SPAMEL_PL_Przyciski_Sterownicze_ST22.pdf
ST22-P.CZ-10\. | http://www.spamel.com.pl/Print/PDF/Informacje_dodatkowe/SPAMEL_PL_Przyciski_Sterownicze_ST22.pdf
ST22-P.CZ-10\CZ | http://www.spamel.com.pl/Print/PDF/Informacje_dodatkowe/SPAMEL_PL_Przyciski_Sterownicze_ST22.pdf
ST22-P.CZ-11\. | http://www.spamel.com.pl/Print/PDF/Informacje_dodatkowe/SPAMEL_PL_Przyciski_Sterownicze_ST22.pdf
ST22-P.CZ-12\. | http://www.spamel.com.pl/Print/PDF/Informacje_dodatkowe/SPAMEL_PL_Przyciski_Sterownicze_ST22.pdf
ST22-P.CZ-20\. | http://www.spamel.com.pl/Print/PDF/Informacje_dodatkowe/SPAMEL_PL_Przyciski_Sterownicze_ST22.pdf
ST22-P.CZ-21\. | http://www.spamel.com.pl/Print/PDF/Informacje_dodatkowe/SPAMEL_PL_Przyciski_Sterownicze_ST22.pdf
ST22-P.CZ-30\. | http://www.spamel.com.pl/Print/PDF/Informacje_dodatkowe/SPAMEL_PL_Przyciski_Sterownicze_ST22.pdf
ST22-P.G\. | http://www.spamel.com.pl/Print/PDF/Informacje_dodatkowe/SPAMEL_PL_Przyciski_Sterownicze_ST22.pdf
ST22-P.G-01\. | http://www.spamel.com.pl/Print/PDF/Informacje_dodatkowe/SPAMEL_PL_Przyciski_Sterownicze_ST22.pdf
ST22-P.G-10\. | http://www.spamel.com.pl/Print/PDF/Informacje_dodatkowe/SPAMEL_PL_Przyciski_Sterownicze_ST22.pdf
ST22-P.G-11\. | http://www.spamel.com.pl/Print/PDF/Informacje_dodatkowe/SPAMEL_PL_Przyciski_Sterownicze_ST22.pdf
ST22-P.G-20\. | http://www.spamel.com.pl/Print/PDF/Informacje_dodatkowe/SPAMEL_PL_Przyciski_Sterownicze_ST22.pdf
ST22-P.G-20\CZ | http://www.spamel.com.pl/Print/PDF/Informacje_dodatkowe/SPAMEL_PL_Przyciski_Sterownicze_ST22.pdf
ST22-P.G-21\. | http://www.spamel.com.pl/Print/PDF/Informacje_dodatkowe/SPAMEL_PL_Przyciski_Sterownicze_ST22.pdf
ST22-P.G-30\. | http://www.spamel.com.pl/Print/PDF/Informacje_dodatkowe/SPAMEL_PL_Przyciski_Sterownicze_ST22.pdf
ST22-P.N\. | http://www.spamel.com.pl/Print/PDF/Informacje_dodatkowe/SPAMEL_PL_Przyciski_Sterownicze_ST22.pdf
ST22-P.N-01\. | http://www.spamel.com.pl/Print/PDF/Informacje_dodatkowe/SPAMEL_PL_Przyciski_Sterownicze_ST22.pdf
ST22-P.N-02\. | http://www.spamel.com.pl/Print/PDF/Informacje_dodatkowe/SPAMEL_PL_Przyciski_Sterownicze_ST22.pdf
ST22-P.N-10\. | http://www.spamel.com.pl/Print/PDF/Informacje_dodatkowe/SPAMEL_PL_Przyciski_Sterownicze_ST22.pdf
ST22-P.N-11\. | http://www.spamel.com.pl/Print/PDF/Informacje_dodatkowe/SPAMEL_PL_Przyciski_Sterownicze_ST22.pdf
ST22-P.N-20\. | http://www.spamel.com.pl/Print/PDF/Informacje_dodatkowe/SPAMEL_PL_Przyciski_Sterownicze_ST22.pdf
ST22-P.Z\. | http://www.spamel.com.pl/Print/PDF/Informacje_dodatkowe/SPAMEL_PL_Przyciski_Sterownicze_ST22.pdf
ST22-P.Z-01\. | http://www.spamel.com.pl/Print/PDF/Informacje_dodatkowe/SPAMEL_PL_Przyciski_Sterownicze_ST22.pdf
ST22-P.Z-02\. | http://www.spamel.com.pl/Print/PDF/Informacje_dodatkowe/SPAMEL_PL_Przyciski_Sterownicze_ST22.pdf
ST22-P.Z-10\. | http://www.spamel.com.pl/Print/PDF/Informacje_dodatkowe/SPAMEL_PL_Przyciski_Sterownicze_ST22.pdf
ST22-P.Z-10\CZ | http://www.spamel.com.pl/Print/PDF/Informacje_dodatkowe/SPAMEL_PL_Przyciski_Sterownicze_ST22.pdf
ST22-P.Z-11\. | http://www.spamel.com.pl/Print/PDF/Informacje_dodatkowe/SPAMEL_PL_Przyciski_Sterownicze_ST22.pdf
ST22-P.Z-12\. | http://www.spamel.com.pl/Print/PDF/Informacje_dodatkowe/SPAMEL_PL_Przyciski_Sterownicze_ST22.pdf
ST22-P.Z-20\. | http://www.spamel.com.pl/Print/PDF/Informacje_dodatkowe/SPAMEL_PL_Przyciski_Sterownicze_ST22.pdf
ST22-P.Z-20\CZ | http://www.spamel.com.pl/Print/PDF/Informacje_dodatkowe/SPAMEL_PL_Przyciski_Sterownicze_ST22.pdf
ST22-P.Z-21\. | http://www.spamel.com.pl/Print/PDF/Informacje_dodatkowe/SPAMEL_PL_Przyciski_Sterownicze_ST22.pdf
ST22-P.Z-30\. | http://www.spamel.com.pl/Print/PDF/Informacje_dodatkowe/SPAMEL_PL_Przyciski_Sterownicze_ST22.pdf
ST22-P3.B\. | http://www.spamel.com.pl/Print/PDF/Informacje_dodatkowe/SPAMEL_PL_Przyciski_Sterownicze_ST22.pdf
ST22-P3.B-20\. | http://www.spamel.com.pl/Print/PDF/Informacje_dodatkowe/SPAMEL_PL_Przyciski_Sterownicze_ST22.pdf
ST22-P3.C\. | http://www.spamel.com.pl/Print/PDF/Informacje_dodatkowe/SPAMEL_PL_Przyciski_Sterownicze_ST22.pdf
ST22-P3.C-11\. | http://www.spamel.com.pl/Print/PDF/Informacje_dodatkowe/SPAMEL_PL_Przyciski_Sterownicze_ST22.pdf
ST22-P3.C-12\. | http://www.spamel.com.pl/Print/PDF/Informacje_dodatkowe/SPAMEL_PL_Przyciski_Sterownicze_ST22.pdf
ST22-P3.C-20\. | http://www.spamel.com.pl/Print/PDF/Informacje_dodatkowe/SPAMEL_PL_Przyciski_Sterownicze_ST22.pdf
ST22-P3.CZ\. | http://www.spamel.com.pl/Print/PDF/Informacje_dodatkowe/SPAMEL_PL_Przyciski_Sterownicze_ST22.pdf
ST22-P3.CZ-01\. | http://www.spamel.com.pl/Print/PDF/Informacje_dodatkowe/SPAMEL_PL_Przyciski_Sterownicze_ST22.pdf
ST22-P3.CZ-02\. | http://www.spamel.com.pl/Print/PDF/Informacje_dodatkowe/SPAMEL_PL_Przyciski_Sterownicze_ST22.pdf
ST22-P3.CZ-10\. | http://www.spamel.com.pl/Print/PDF/Informacje_dodatkowe/SPAMEL_PL_Przyciski_Sterownicze_ST22.pdf
ST22-P3.CZ-11\. | http://www.spamel.com.pl/Print/PDF/Informacje_dodatkowe/SPAMEL_PL_Przyciski_Sterownicze_ST22.pdf
ST22-P3.CZ-12\. | http://www.spamel.com.pl/Print/PDF/Informacje_dodatkowe/SPAMEL_PL_Przyciski_Sterownicze_ST22.pdf
ST22-P3.CZ-20\. | http://www.spamel.com.pl/Print/PDF/Informacje_dodatkowe/SPAMEL_PL_Przyciski_Sterownicze_ST22.pdf
ST22-P3.CZ-21\. | http://www.spamel.com.pl/Print/PDF/Informacje_dodatkowe/SPAMEL_PL_Przyciski_Sterownicze_ST22.pdf
ST22-P3.CZ-30\. | http://www.spamel.com.pl/Print/PDF/Informacje_dodatkowe/SPAMEL_PL_Przyciski_Sterownicze_ST22.pdf
ST22-P3.G\. | http://www.spamel.com.pl/Print/PDF/Informacje_dodatkowe/SPAMEL_PL_Przyciski_Sterownicze_ST22.pdf
ST22-P3.G-10\. | http://www.spamel.com.pl/Print/PDF/Informacje_dodatkowe/SPAMEL_PL_Przyciski_Sterownicze_ST22.pdf
ST22-P3.G-11\. | http://www.spamel.com.pl/Print/PDF/Informacje_dodatkowe/SPAMEL_PL_Przyciski_Sterownicze_ST22.pdf
ST22-P3.G-12\. | http://www.spamel.com.pl/Print/PDF/Informacje_dodatkowe/SPAMEL_PL_Przyciski_Sterownicze_ST22.pdf
ST22-P3.G-20\. | http://www.spamel.com.pl/Print/PDF/Informacje_dodatkowe/SPAMEL_PL_Przyciski_Sterownicze_ST22.pdf
ST22-P3.G-21\. | http://www.spamel.com.pl/Print/PDF/Informacje_dodatkowe/SPAMEL_PL_Przyciski_Sterownicze_ST22.pdf
ST22-P3.N\. | http://www.spamel.com.pl/Print/PDF/Informacje_dodatkowe/SPAMEL_PL_Przyciski_Sterownicze_ST22.pdf
ST22-P3.N-20\. | http://www.spamel.com.pl/Print/PDF/Informacje_dodatkowe/SPAMEL_PL_Przyciski_Sterownicze_ST22.pdf
ST22-P3.Z\. | http://www.spamel.com.pl/Print/PDF/Informacje_dodatkowe/SPAMEL_PL_Przyciski_Sterownicze_ST22.pdf
ST22-P3.Z-11\. | http://www.spamel.com.pl/Print/PDF/Informacje_dodatkowe/SPAMEL_PL_Przyciski_Sterownicze_ST22.pdf
ST22-P3.Z-20\. | http://www.spamel.com.pl/Print/PDF/Informacje_dodatkowe/SPAMEL_PL_Przyciski_Sterownicze_ST22.pdf
ST22-P32.CZ\. | http://www.spamel.com.pl/Print/PDF/Informacje_dodatkowe/SPAMEL_PL_Przyciski_Sterownicze_ST22.pdf
ST22-P3C.B-11\. | http://www.spamel.com.pl/Print/PDF/Informacje_dodatkowe/SPAMEL_PL_Przyciski_Sterownicze_ST22.pdf
ST22-P3C.C\. | http://www.spamel.com.pl/Print/PDF/Informacje_dodatkowe/SPAMEL_PL_Przyciski_Sterownicze_ST22.pdf
ST22-P3C.C-20\. | http://www.spamel.com.pl/Print/PDF/Informacje_dodatkowe/SPAMEL_PL_Przyciski_Sterownicze_ST22.pdf
ST22-P3C.CZ\. | http://www.spamel.com.pl/Print/PDF/Informacje_dodatkowe/SPAMEL_PL_Przyciski_Sterownicze_ST22.pdf
ST22-P3C.CZ-02\. | http://www.spamel.com.pl/Print/PDF/Informacje_dodatkowe/SPAMEL_PL_Przyciski_Sterownicze_ST22.pdf
ST22-P3C.CZ-11\. | http://www.spamel.com.pl/Print/PDF/Informacje_dodatkowe/SPAMEL_PL_Przyciski_Sterownicze_ST22.pdf
ST22-P3C.CZ-12\. | http://www.spamel.com.pl/Print/PDF/Informacje_dodatkowe/SPAMEL_PL_Przyciski_Sterownicze_ST22.pdf
ST22-P3C.CZ-20\. | http://www.spamel.com.pl/Print/PDF/Informacje_dodatkowe/SPAMEL_PL_Przyciski_Sterownicze_ST22.pdf
ST22-P3C.CZ-21\. | http://www.spamel.com.pl/Print/PDF/Informacje_dodatkowe/SPAMEL_PL_Przyciski_Sterownicze_ST22.pdf
ST22-P3C.G\. | http://www.spamel.com.pl/Print/PDF/Informacje_dodatkowe/SPAMEL_PL_Przyciski_Sterownicze_ST22.pdf
ST22-P3C.G-11\. | http://www.spamel.com.pl/Print/PDF/Informacje_dodatkowe/SPAMEL_PL_Przyciski_Sterownicze_ST22.pdf
ST22-P3C.G-20\. | http://www.spamel.com.pl/Print/PDF/Informacje_dodatkowe/SPAMEL_PL_Przyciski_Sterownicze_ST22.pdf
ST22-P3C.N\. | http://www.spamel.com.pl/Print/PDF/Informacje_dodatkowe/SPAMEL_PL_Przyciski_Sterownicze_ST22.pdf
ST22-P3C.Z\. | http://www.spamel.com.pl/Print/PDF/Informacje_dodatkowe/SPAMEL_PL_Przyciski_Sterownicze_ST22.pdf
ST22-P3C.Z-20\. | http://www.spamel.com.pl/Print/PDF/Informacje_dodatkowe/SPAMEL_PL_Przyciski_Sterownicze_ST22.pdf
ST22-P3C.Z-21\. | http://www.spamel.com.pl/Print/PDF/Informacje_dodatkowe/SPAMEL_PL_Przyciski_Sterownicze_ST22.pdf
ST22-P3CC.B\. | http://www.spamel.com.pl/Print/PDF/Informacje_dodatkowe/SPAMEL_PL_Przyciski_Sterownicze_ST22.pdf
ST22-P3CC.B-10\. | http://www.spamel.com.pl/Print/PDF/Informacje_dodatkowe/SPAMEL_PL_Przyciski_Sterownicze_ST22.pdf
ST22-P3CC.B-20\. | http://www.spamel.com.pl/Print/PDF/Informacje_dodatkowe/SPAMEL_PL_Przyciski_Sterownicze_ST22.pdf
ST22-P3CC.C\. | http://www.spamel.com.pl/Print/PDF/Informacje_dodatkowe/SPAMEL_PL_Przyciski_Sterownicze_ST22.pdf
ST22-P3CC.C-10\. | http://www.spamel.com.pl/Print/PDF/Informacje_dodatkowe/SPAMEL_PL_Przyciski_Sterownicze_ST22.pdf
ST22-P3CC.C-11\. | http://www.spamel.com.pl/Print/PDF/Informacje_dodatkowe/SPAMEL_PL_Przyciski_Sterownicze_ST22.pdf
ST22-P3CC.C-20\. | http://www.spamel.com.pl/Print/PDF/Informacje_dodatkowe/SPAMEL_PL_Przyciski_Sterownicze_ST22.pdf
ST22-P3CC.CZ\. | http://www.spamel.com.pl/Print/PDF/Informacje_dodatkowe/SPAMEL_PL_Przyciski_Sterownicze_ST22.pdf
ST22-P3CC.CZ-02\. | http://www.spamel.com.pl/Print/PDF/Informacje_dodatkowe/SPAMEL_PL_Przyciski_Sterownicze_ST22.pdf
ST22-P3CC.CZ-10\. | http://www.spamel.com.pl/Print/PDF/Informacje_dodatkowe/SPAMEL_PL_Przyciski_Sterownicze_ST22.pdf
ST22-P3CC.CZ-11\. | http://www.spamel.com.pl/Print/PDF/Informacje_dodatkowe/SPAMEL_PL_Przyciski_Sterownicze_ST22.pdf
ST22-P3CC.CZ-20\. | http://www.spamel.com.pl/Print/PDF/Informacje_dodatkowe/SPAMEL_PL_Przyciski_Sterownicze_ST22.pdf
ST22-P3CC.CZ-21\. | http://www.spamel.com.pl/Print/PDF/Informacje_dodatkowe/SPAMEL_PL_Przyciski_Sterownicze_ST22.pdf
ST22-P3CC.CZ-30\. | http://www.spamel.com.pl/Print/PDF/Informacje_dodatkowe/SPAMEL_PL_Przyciski_Sterownicze_ST22.pdf
ST22-P3CC.G\. | http://www.spamel.com.pl/Print/PDF/Informacje_dodatkowe/SPAMEL_PL_Przyciski_Sterownicze_ST22.pdf
ST22-P3CC.G-10\. | http://www.spamel.com.pl/Print/PDF/Informacje_dodatkowe/SPAMEL_PL_Przyciski_Sterownicze_ST22.pdf
ST22-P3CC.G-11\. | http://www.spamel.com.pl/Print/PDF/Informacje_dodatkowe/SPAMEL_PL_Przyciski_Sterownicze_ST22.pdf
ST22-P3CC.G-20\. | http://www.spamel.com.pl/Print/PDF/Informacje_dodatkowe/SPAMEL_PL_Przyciski_Sterownicze_ST22.pdf
ST22-P3CC.G-21\. | http://www.spamel.com.pl/Print/PDF/Informacje_dodatkowe/SPAMEL_PL_Przyciski_Sterownicze_ST22.pdf
ST22-P3CC.N-20\. | http://www.spamel.com.pl/Print/PDF/Informacje_dodatkowe/SPAMEL_PL_Przyciski_Sterownicze_ST22.pdf
ST22-P3CC.Z\. | http://www.spamel.com.pl/Print/PDF/Informacje_dodatkowe/SPAMEL_PL_Przyciski_Sterownicze_ST22.pdf
ST22-P3CC.Z-10\. | http://www.spamel.com.pl/Print/PDF/Informacje_dodatkowe/SPAMEL_PL_Przyciski_Sterownicze_ST22.pdf
ST22-P3CC.Z-11\. | http://www.spamel.com.pl/Print/PDF/Informacje_dodatkowe/SPAMEL_PL_Przyciski_Sterownicze_ST22.pdf
ST22-P3CC.Z-20\. | http://www.spamel.com.pl/Print/PDF/Informacje_dodatkowe/SPAMEL_PL_Przyciski_Sterownicze_ST22.pdf
ST22-P3CC.Z-21\. | http://www.spamel.com.pl/Print/PDF/Informacje_dodatkowe/SPAMEL_PL_Przyciski_Sterownicze_ST22.pdf
ST22-P3CCL.B\. | http://www.spamel.com.pl/Print/PDF/Informacje_dodatkowe/SPAMEL_PL_Przyciski_Sterownicze_ST22.pdf
ST22-P3CCL.B-11-BA9S\24 | http://www.spamel.com.pl/Print/PDF/Informacje_dodatkowe/SPAMEL_PL_Przyciski_Sterownicze_ST22.pdf
ST22-P3CCL.B-11-LED\230AC | http://www.spamel.com.pl/Print/PDF/Informacje_dodatkowe/SPAMEL_PL_Przyciski_Sterownicze_ST22.pdf
ST22-P3CCL.B-11-LED\24AC/DC | http://www.spamel.com.pl/Print/PDF/Informacje_dodatkowe/SPAMEL_PL_Przyciski_Sterownicze_ST22.pdf
ST22-P3CCL.B-20-BA9S\230 | http://www.spamel.com.pl/Print/PDF/Informacje_dodatkowe/SPAMEL_PL_Przyciski_Sterownicze_ST22.pdf
ST22-P3CCL.B-20-BA9S\24 | http://www.spamel.com.pl/Print/PDF/Informacje_dodatkowe/SPAMEL_PL_Przyciski_Sterownicze_ST22.pdf
ST22-P3CCL.B-20-LED\24AC/DC | http://www.spamel.com.pl/Print/PDF/Informacje_dodatkowe/SPAMEL_PL_Przyciski_Sterownicze_ST22.pdf
ST22-P3CCL.C\. | http://www.spamel.com.pl/Print/PDF/Informacje_dodatkowe/SPAMEL_PL_Przyciski_Sterownicze_ST22.pdf
ST22-P3CCL.C-10-BA9S\24 | http://www.spamel.com.pl/Print/PDF/Informacje_dodatkowe/SPAMEL_PL_Przyciski_Sterownicze_ST22.pdf
ST22-P3CCL.C-11-BA9S\230 | http://www.spamel.com.pl/Print/PDF/Informacje_dodatkowe/SPAMEL_PL_Przyciski_Sterownicze_ST22.pdf
ST22-P3CCL.C-11-BA9S\24 | http://www.spamel.com.pl/Print/PDF/Informacje_dodatkowe/SPAMEL_PL_Przyciski_Sterownicze_ST22.pdf
ST22-P3CCL.C-11-LED\230AC | http://www.spamel.com.pl/Print/PDF/Informacje_dodatkowe/SPAMEL_PL_Przyciski_Sterownicze_ST22.pdf
ST22-P3CCL.C-11-LED\24AC/DC | http://www.spamel.com.pl/Print/PDF/Informacje_dodatkowe/SPAMEL_PL_Przyciski_Sterownicze_ST22.pdf
ST22-P3CCL.C-20-BA9S\24 | http://www.spamel.com.pl/Print/PDF/Informacje_dodatkowe/SPAMEL_PL_Przyciski_Sterownicze_ST22.pdf
ST22-P3CCL.C-20-LED\230AC | http://www.spamel.com.pl/Print/PDF/Informacje_dodatkowe/SPAMEL_PL_Przyciski_Sterownicze_ST22.pdf
ST22-P3CCL.C-20-LED\24ACDC/C | http://www.spamel.com.pl/Print/PDF/Informacje_dodatkowe/SPAMEL_PL_Przyciski_Sterownicze_ST22.pdf
ST22-P3CCL.G\. | http://www.spamel.com.pl/Print/PDF/Informacje_dodatkowe/SPAMEL_PL_Przyciski_Sterownicze_ST22.pdf
ST22-P3CCL.G-11-BA9S\24 | http://www.spamel.com.pl/Print/PDF/Informacje_dodatkowe/SPAMEL_PL_Przyciski_Sterownicze_ST22.pdf
ST22-P3CCL.G-11-LED\230AC | http://www.spamel.com.pl/Print/PDF/Informacje_dodatkowe/SPAMEL_PL_Przyciski_Sterownicze_ST22.pdf
ST22-P3CCL.G-11-LED\24 | http://www.spamel.com.pl/Print/PDF/Informacje_dodatkowe/SPAMEL_PL_Przyciski_Sterownicze_ST22.pdf
ST22-P3CCL.G-20-LED\230AC | http://www.spamel.com.pl/Print/PDF/Informacje_dodatkowe/SPAMEL_PL_Przyciski_Sterownicze_ST22.pdf
ST22-P3CCL.G-20-LED\24AC/DC | http://www.spamel.com.pl/Print/PDF/Informacje_dodatkowe/SPAMEL_PL_Przyciski_Sterownicze_ST22.pdf
ST22-P3CCL.N\. | http://www.spamel.com.pl/Print/PDF/Informacje_dodatkowe/SPAMEL_PL_Przyciski_Sterownicze_ST22.pdf
ST22-P3CCL.N-11-BA9S\230 | http://www.spamel.com.pl/Print/PDF/Informacje_dodatkowe/SPAMEL_PL_Przyciski_Sterownicze_ST22.pdf
ST22-P3CCL.N-11-LED\230AC | http://www.spamel.com.pl/Print/PDF/Informacje_dodatkowe/SPAMEL_PL_Przyciski_Sterownicze_ST22.pdf
ST22-P3CCL.N-20-LED\230AC | http://www.spamel.com.pl/Print/PDF/Informacje_dodatkowe/SPAMEL_PL_Przyciski_Sterownicze_ST22.pdf
ST22-P3CCL.N-20-LED\24AC/DC | http://www.spamel.com.pl/Print/PDF/Informacje_dodatkowe/SPAMEL_PL_Przyciski_Sterownicze_ST22.pdf
ST22-P3CCL.Z\. | http://www.spamel.com.pl/Print/PDF/Informacje_dodatkowe/SPAMEL_PL_Przyciski_Sterownicze_ST22.pdf
ST22-P3CCL.Z-10-BA9S\24 | http://www.spamel.com.pl/Print/PDF/Informacje_dodatkowe/SPAMEL_PL_Przyciski_Sterownicze_ST22.pdf
ST22-P3CCL.Z-11-BA9S\24 | http://www.spamel.com.pl/Print/PDF/Informacje_dodatkowe/SPAMEL_PL_Przyciski_Sterownicze_ST22.pdf
ST22-P3CCL.Z-11-LED\230AC | http://www.spamel.com.pl/Print/PDF/Informacje_dodatkowe/SPAMEL_PL_Przyciski_Sterownicze_ST22.pdf
ST22-P3CCL.Z-11-LED\24 | http://www.spamel.com.pl/Print/PDF/Informacje_dodatkowe/SPAMEL_PL_Przyciski_Sterownicze_ST22.pdf
ST22-P3CCL.Z-11-LED\24AC/DC | http://www.spamel.com.pl/Print/PDF/Informacje_dodatkowe/SPAMEL_PL_Przyciski_Sterownicze_ST22.pdf
ST22-P3CCL.Z-20-BA9S\110V | http://www.spamel.com.pl/Print/PDF/Informacje_dodatkowe/SPAMEL_PL_Przyciski_Sterownicze_ST22.pdf
ST22-P3CCL.Z-20-BA9S\230 | http://www.spamel.com.pl/Print/PDF/Informacje_dodatkowe/SPAMEL_PL_Przyciski_Sterownicze_ST22.pdf
ST22-P3CCL.Z-20-BA9S\24 | http://www.spamel.com.pl/Print/PDF/Informacje_dodatkowe/SPAMEL_PL_Przyciski_Sterownicze_ST22.pdf
ST22-P3CCL.Z-20-LED\230AC | http://www.spamel.com.pl/Print/PDF/Informacje_dodatkowe/SPAMEL_PL_Przyciski_Sterownicze_ST22.pdf
ST22-P3CCL.Z-20-LED\24AC/DC | http://www.spamel.com.pl/Print/PDF/Informacje_dodatkowe/SPAMEL_PL_Przyciski_Sterownicze_ST22.pdf
ST22-P3CL.C\. | http://www.spamel.com.pl/Print/PDF/Informacje_dodatkowe/SPAMEL_PL_Przyciski_Sterownicze_ST22.pdf
ST22-P3CL.C-11-BA9S\24 | http://www.spamel.com.pl/Print/PDF/Informacje_dodatkowe/SPAMEL_PL_Przyciski_Sterownicze_ST22.pdf
ST22-P3CL.C-20-LED\230AC | http://www.spamel.com.pl/Print/PDF/Informacje_dodatkowe/SPAMEL_PL_Przyciski_Sterownicze_ST22.pdf
ST22-P3CL.C-20-LED\24AC/DC | http://www.spamel.com.pl/Print/PDF/Informacje_dodatkowe/SPAMEL_PL_Przyciski_Sterownicze_ST22.pdf
ST22-P3CL.G\. | http://www.spamel.com.pl/Print/PDF/Informacje_dodatkowe/SPAMEL_PL_Przyciski_Sterownicze_ST22.pdf
ST22-P3CL.G-11-BA9S\24 | http://www.spamel.com.pl/Print/PDF/Informacje_dodatkowe/SPAMEL_PL_Przyciski_Sterownicze_ST22.pdf
ST22-P3CL.G-11-LED\24AC/DC | http://www.spamel.com.pl/Print/PDF/Informacje_dodatkowe/SPAMEL_PL_Przyciski_Sterownicze_ST22.pdf
ST22-P3CL.G-20-LED\24AC/DC | http://www.spamel.com.pl/Print/PDF/Informacje_dodatkowe/SPAMEL_PL_Przyciski_Sterownicze_ST22.pdf
ST22-P3CL.N-11-LED\24AC/DC | http://www.spamel.com.pl/Print/PDF/Informacje_dodatkowe/SPAMEL_PL_Przyciski_Sterownicze_ST22.pdf
ST22-P3CL.N-20-LED\24AC/DC | http://www.spamel.com.pl/Print/PDF/Informacje_dodatkowe/SPAMEL_PL_Przyciski_Sterownicze_ST22.pdf
ST22-P3CL.Z\. | http://www.spamel.com.pl/Print/PDF/Informacje_dodatkowe/SPAMEL_PL_Przyciski_Sterownicze_ST22.pdf
ST22-P3CL.Z-11-LED\24AC/DC | http://www.spamel.com.pl/Print/PDF/Informacje_dodatkowe/SPAMEL_PL_Przyciski_Sterownicze_ST22.pdf
ST22-P3CL.Z-20-BA9TL\230 | http://www.spamel.com.pl/Print/PDF/Informacje_dodatkowe/SPAMEL_PL_Przyciski_Sterownicze_ST22.pdf
ST22-P3CL.Z-20-LED\230AC | http://www.spamel.com.pl/Print/PDF/Informacje_dodatkowe/SPAMEL_PL_Przyciski_Sterownicze_ST22.pdf
ST22-P3CL.Z-20-LED\24AC/DC | http://www.spamel.com.pl/Print/PDF/Informacje_dodatkowe/SPAMEL_PL_Przyciski_Sterownicze_ST22.pdf
ST22-P3L.B\. | http://www.spamel.com.pl/Print/PDF/Informacje_dodatkowe/SPAMEL_PL_Przyciski_Sterownicze_ST22.pdf
ST22-P3L.B-11-BA9S\230 | http://www.spamel.com.pl/Print/PDF/Informacje_dodatkowe/SPAMEL_PL_Przyciski_Sterownicze_ST22.pdf
ST22-P3L.B-11-LED\24AC/DC | http://www.spamel.com.pl/Print/PDF/Informacje_dodatkowe/SPAMEL_PL_Przyciski_Sterownicze_ST22.pdf
ST22-P3L.B-20-BA9S\230 | http://www.spamel.com.pl/Print/PDF/Informacje_dodatkowe/SPAMEL_PL_Przyciski_Sterownicze_ST22.pdf
ST22-P3L.B-20-BA9S\24 | http://www.spamel.com.pl/Print/PDF/Informacje_dodatkowe/SPAMEL_PL_Przyciski_Sterownicze_ST22.pdf
ST22-P3L.B-20-LED\230AC | http://www.spamel.com.pl/Print/PDF/Informacje_dodatkowe/SPAMEL_PL_Przyciski_Sterownicze_ST22.pdf
ST22-P3L.B-20-LED\24AC/DC | http://www.spamel.com.pl/Print/PDF/Informacje_dodatkowe/SPAMEL_PL_Przyciski_Sterownicze_ST22.pdf
ST22-P3L.C\. | http://www.spamel.com.pl/Print/PDF/Informacje_dodatkowe/SPAMEL_PL_Przyciski_Sterownicze_ST22.pdf
ST22-P3L.C-02-LED\230AC | http://www.spamel.com.pl/Print/PDF/Informacje_dodatkowe/SPAMEL_PL_Przyciski_Sterownicze_ST22.pdf
ST22-P3L.C-10-BA9S\230 | http://www.spamel.com.pl/Print/PDF/Informacje_dodatkowe/SPAMEL_PL_Przyciski_Sterownicze_ST22.pdf
ST22-P3L.C-11-BA9S\230 | http://www.spamel.com.pl/Print/PDF/Informacje_dodatkowe/SPAMEL_PL_Przyciski_Sterownicze_ST22.pdf
ST22-P3L.C-11-LED\230AC | http://www.spamel.com.pl/Print/PDF/Informacje_dodatkowe/SPAMEL_PL_Przyciski_Sterownicze_ST22.pdf
ST22-P3L.C-11-LED\24 | http://www.spamel.com.pl/Print/PDF/Informacje_dodatkowe/SPAMEL_PL_Przyciski_Sterownicze_ST22.pdf
ST22-P3L.C-11-LED\24AC/DC | http://www.spamel.com.pl/Print/PDF/Informacje_dodatkowe/SPAMEL_PL_Przyciski_Sterownicze_ST22.pdf
ST22-P3L.C-20-BA9S\230 | http://www.spamel.com.pl/Print/PDF/Informacje_dodatkowe/SPAMEL_PL_Przyciski_Sterownicze_ST22.pdf
ST22-P3L.C-20-BA9S\24 | http://www.spamel.com.pl/Print/PDF/Informacje_dodatkowe/SPAMEL_PL_Przyciski_Sterownicze_ST22.pdf
ST22-P3L.C-20-LED\230AC | http://www.spamel.com.pl/Print/PDF/Informacje_dodatkowe/SPAMEL_PL_Przyciski_Sterownicze_ST22.pdf
ST22-P3L.C-20-LED\24 | http://www.spamel.com.pl/Print/PDF/Informacje_dodatkowe/SPAMEL_PL_Przyciski_Sterownicze_ST22.pdf
ST22-P3L.C-20-LED\24AC/DC | http://www.spamel.com.pl/Print/PDF/Informacje_dodatkowe/SPAMEL_PL_Przyciski_Sterownicze_ST22.pdf
ST22-P3L.G\. | http://www.spamel.com.pl/Print/PDF/Informacje_dodatkowe/SPAMEL_PL_Przyciski_Sterownicze_ST22.pdf
ST22-P3L.G-11-BA9S\24 | http://www.spamel.com.pl/Print/PDF/Informacje_dodatkowe/SPAMEL_PL_Przyciski_Sterownicze_ST22.pdf
ST22-P3L.G-11-LED\230AC | http://www.spamel.com.pl/Print/PDF/Informacje_dodatkowe/SPAMEL_PL_Przyciski_Sterownicze_ST22.pdf
ST22-P3L.G-11-LED\24 | http://www.spamel.com.pl/Print/PDF/Informacje_dodatkowe/SPAMEL_PL_Przyciski_Sterownicze_ST22.pdf
ST22-P3L.G-11-LED\24AC/DC | http://www.spamel.com.pl/Print/PDF/Informacje_dodatkowe/SPAMEL_PL_Przyciski_Sterownicze_ST22.pdf
ST22-P3L.G-20-BA9S\230 | http://www.spamel.com.pl/Print/PDF/Informacje_dodatkowe/SPAMEL_PL_Przyciski_Sterownicze_ST22.pdf
ST22-P3L.G-20-BA9S\24 | http://www.spamel.com.pl/Print/PDF/Informacje_dodatkowe/SPAMEL_PL_Przyciski_Sterownicze_ST22.pdf
ST22-P3L.G-20-LED.UN\AC/DC | http://www.spamel.com.pl/Print/PDF/Informacje_dodatkowe/SPAMEL_PL_Przyciski_Sterownicze_ST22.pdf
ST22-P3L.G-20-LED\230AC | http://www.spamel.com.pl/Print/PDF/Informacje_dodatkowe/SPAMEL_PL_Przyciski_Sterownicze_ST22.pdf
ST22-P3L.G-20-LED\24 | http://www.spamel.com.pl/Print/PDF/Informacje_dodatkowe/SPAMEL_PL_Przyciski_Sterownicze_ST22.pdf
ST22-P3L.G-20-LED\24AC/DC | http://www.spamel.com.pl/Print/PDF/Informacje_dodatkowe/SPAMEL_PL_Przyciski_Sterownicze_ST22.pdf
ST22-P3L.N\. | http://www.spamel.com.pl/Print/PDF/Informacje_dodatkowe/SPAMEL_PL_Przyciski_Sterownicze_ST22.pdf
ST22-P3L.N-01-BA9S\230 | http://www.spamel.com.pl/Print/PDF/Informacje_dodatkowe/SPAMEL_PL_Przyciski_Sterownicze_ST22.pdf
ST22-P3L.N-01-LED\230AC | http://www.spamel.com.pl/Print/PDF/Informacje_dodatkowe/SPAMEL_PL_Przyciski_Sterownicze_ST22.pdf
ST22-P3L.N-01-LED\24AC/DC | http://www.spamel.com.pl/Print/PDF/Informacje_dodatkowe/SPAMEL_PL_Przyciski_Sterownicze_ST22.pdf
ST22-P3L.N-11-BA9S\24 | http://www.spamel.com.pl/Print/PDF/Informacje_dodatkowe/SPAMEL_PL_Przyciski_Sterownicze_ST22.pdf
ST22-P3L.N-11-LED\230AC | http://www.spamel.com.pl/Print/PDF/Informacje_dodatkowe/SPAMEL_PL_Przyciski_Sterownicze_ST22.pdf
ST22-P3L.N-11-LED\24AC/DC | http://www.spamel.com.pl/Print/PDF/Informacje_dodatkowe/SPAMEL_PL_Przyciski_Sterownicze_ST22.pdf
ST22-P3L.N-20-BA9S\230 | http://www.spamel.com.pl/Print/PDF/Informacje_dodatkowe/SPAMEL_PL_Przyciski_Sterownicze_ST22.pdf
ST22-P3L.N-20-BA9S\24 | http://www.spamel.com.pl/Print/PDF/Informacje_dodatkowe/SPAMEL_PL_Przyciski_Sterownicze_ST22.pdf
ST22-P3L.N-20-LED\230AC | http://www.spamel.com.pl/Print/PDF/Informacje_dodatkowe/SPAMEL_PL_Przyciski_Sterownicze_ST22.pdf
ST22-P3L.N-20-LED\24AC/DC | http://www.spamel.com.pl/Print/PDF/Informacje_dodatkowe/SPAMEL_PL_Przyciski_Sterownicze_ST22.pdf
ST22-P3L.Z\. | http://www.spamel.com.pl/Print/PDF/Informacje_dodatkowe/SPAMEL_PL_Przyciski_Sterownicze_ST22.pdf
ST22-P3L.Z-10-LED\230AC | http://www.spamel.com.pl/Print/PDF/Informacje_dodatkowe/SPAMEL_PL_Przyciski_Sterownicze_ST22.pdf
ST22-P3L.Z-10-LED\24AC/DC | http://www.spamel.com.pl/Print/PDF/Informacje_dodatkowe/SPAMEL_PL_Przyciski_Sterownicze_ST22.pdf
ST22-P3L.Z-11-BA9S\230 | http://www.spamel.com.pl/Print/PDF/Informacje_dodatkowe/SPAMEL_PL_Przyciski_Sterownicze_ST22.pdf
ST22-P3L.Z-11-LED\220DC | http://www.spamel.com.pl/Print/PDF/Informacje_dodatkowe/SPAMEL_PL_Przyciski_Sterownicze_ST22.pdf
ST22-P3L.Z-11-LED\230AC | http://www.spamel.com.pl/Print/PDF/Informacje_dodatkowe/SPAMEL_PL_Przyciski_Sterownicze_ST22.pdf
ST22-P3L.Z-11-LED\24AC/DC | http://www.spamel.com.pl/Print/PDF/Informacje_dodatkowe/SPAMEL_PL_Przyciski_Sterownicze_ST22.pdf
ST22-P3L.Z-20-BA9S\230 | http://www.spamel.com.pl/Print/PDF/Informacje_dodatkowe/SPAMEL_PL_Przyciski_Sterownicze_ST22.pdf
ST22-P3L.Z-20-BA9S\24 | http://www.spamel.com.pl/Print/PDF/Informacje_dodatkowe/SPAMEL_PL_Przyciski_Sterownicze_ST22.pdf
ST22-P3L.Z-20-BA9-TL\230 | http://www.spamel.com.pl/Print/PDF/Informacje_dodatkowe/SPAMEL_PL_Przyciski_Sterownicze_ST22.pdf
ST22-P3L.Z-20-LED.UN\AC/DC | http://www.spamel.com.pl/Print/PDF/Informacje_dodatkowe/SPAMEL_PL_Przyciski_Sterownicze_ST22.pdf
ST22-P3L.Z-20-LED\230AC | http://www.spamel.com.pl/Print/PDF/Informacje_dodatkowe/SPAMEL_PL_Przyciski_Sterownicze_ST22.pdf
ST22-P3L.Z-20-LED\24AC/DC | http://www.spamel.com.pl/Print/PDF/Informacje_dodatkowe/SPAMEL_PL_Przyciski_Sterownicze_ST22.pdf
ST22-PC.B\. | http://www.spamel.com.pl/Print/PDF/Informacje_dodatkowe/SPAMEL_PL_Przyciski_Sterownicze_ST22.pdf
ST22-PC.B-10\. | http://www.spamel.com.pl/Print/PDF/Informacje_dodatkowe/SPAMEL_PL_Przyciski_Sterownicze_ST22.pdf
ST22-PC.C\. | http://www.spamel.com.pl/Print/PDF/Informacje_dodatkowe/SPAMEL_PL_Przyciski_Sterownicze_ST22.pdf
ST22-PC.C-01\. | http://www.spamel.com.pl/Print/PDF/Informacje_dodatkowe/SPAMEL_PL_Przyciski_Sterownicze_ST22.pdf
ST22-PC.C-10\. | http://www.spamel.com.pl/Print/PDF/Informacje_dodatkowe/SPAMEL_PL_Przyciski_Sterownicze_ST22.pdf
ST22-PC.C-11\. | http://www.spamel.com.pl/Print/PDF/Informacje_dodatkowe/SPAMEL_PL_Przyciski_Sterownicze_ST22.pdf
ST22-PC.CZ\. | http://www.spamel.com.pl/Print/PDF/Informacje_dodatkowe/SPAMEL_PL_Przyciski_Sterownicze_ST22.pdf
ST22-PC.CZ-01\. | http://www.spamel.com.pl/Print/PDF/Informacje_dodatkowe/SPAMEL_PL_Przyciski_Sterownicze_ST22.pdf
ST22-PC.CZ-10\. | http://www.spamel.com.pl/Print/PDF/Informacje_dodatkowe/SPAMEL_PL_Przyciski_Sterownicze_ST22.pdf
ST22-PC.CZ-11\. | http://www.spamel.com.pl/Print/PDF/Informacje_dodatkowe/SPAMEL_PL_Przyciski_Sterownicze_ST22.pdf
ST22-PC.CZ-12\. | http://www.spamel.com.pl/Print/PDF/Informacje_dodatkowe/SPAMEL_PL_Przyciski_Sterownicze_ST22.pdf
ST22-PC.CZ-20\. | http://www.spamel.com.pl/Print/PDF/Informacje_dodatkowe/SPAMEL_PL_Przyciski_Sterownicze_ST22.pdf
ST22-PC.CZ-21\. | http://www.spamel.com.pl/Print/PDF/Informacje_dodatkowe/SPAMEL_PL_Przyciski_Sterownicze_ST22.pdf
ST22-PC.G\. | http://www.spamel.com.pl/Print/PDF/Informacje_dodatkowe/SPAMEL_PL_Przyciski_Sterownicze_ST22.pdf
ST22-PC.G-01\. | http://www.spamel.com.pl/Print/PDF/Informacje_dodatkowe/SPAMEL_PL_Przyciski_Sterownicze_ST22.pdf
ST22-PC.G-10\. | http://www.spamel.com.pl/Print/PDF/Informacje_dodatkowe/SPAMEL_PL_Przyciski_Sterownicze_ST22.pdf
ST22-PC.G-11\. | http://www.spamel.com.pl/Print/PDF/Informacje_dodatkowe/SPAMEL_PL_Przyciski_Sterownicze_ST22.pdf
ST22-PC.G-20\. | http://www.spamel.com.pl/Print/PDF/Informacje_dodatkowe/SPAMEL_PL_Przyciski_Sterownicze_ST22.pdf
ST22-PC.G-30\. | http://www.spamel.com.pl/Print/PDF/Informacje_dodatkowe/SPAMEL_PL_Przyciski_Sterownicze_ST22.pdf
ST22-PC.N\. | http://www.spamel.com.pl/Print/PDF/Informacje_dodatkowe/SPAMEL_PL_Przyciski_Sterownicze_ST22.pdf
ST22-PC.Z\. | http://www.spamel.com.pl/Print/PDF/Informacje_dodatkowe/SPAMEL_PL_Przyciski_Sterownicze_ST22.pdf
ST22-PC.Z-10\. | http://www.spamel.com.pl/Print/PDF/Informacje_dodatkowe/SPAMEL_PL_Przyciski_Sterownicze_ST22.pdf
ST22-PC.Z-20\. | http://www.spamel.com.pl/Print/PDF/Informacje_dodatkowe/SPAMEL_PL_Przyciski_Sterownicze_ST22.pdf
ST22-PC.Z-21\. | http://www.spamel.com.pl/Print/PDF/Informacje_dodatkowe/SPAMEL_PL_Przyciski_Sterownicze_ST22.pdf
ST22-PCL.B-11-230-LE\AC | http://www.spamel.com.pl/Print/PDF/Informacje_dodatkowe/SPAMEL_PL_Przyciski_Sterownicze_ST22.pdf
ST22-PCL.B-11-24-BA9\. | http://www.spamel.com.pl/Print/PDF/Informacje_dodatkowe/SPAMEL_PL_Przyciski_Sterownicze_ST22.pdf
ST22-PCL.C\. | http://www.spamel.com.pl/Print/PDF/Informacje_dodatkowe/SPAMEL_PL_Przyciski_Sterownicze_ST22.pdf
ST22-PCL.C-10-230-BA\. | http://www.spamel.com.pl/Print/PDF/Informacje_dodatkowe/SPAMEL_PL_Przyciski_Sterownicze_ST22.pdf
ST22-PCL.C-10-230-LE\AC | http://www.spamel.com.pl/Print/PDF/Informacje_dodatkowe/SPAMEL_PL_Przyciski_Sterownicze_ST22.pdf
ST22-PCL.C-10-24-LED\AC/DC | http://www.spamel.com.pl/Print/PDF/Informacje_dodatkowe/SPAMEL_PL_Przyciski_Sterownicze_ST22.pdf
ST22-PCL.C-11-230-BA\. | http://www.spamel.com.pl/Print/PDF/Informacje_dodatkowe/SPAMEL_PL_Przyciski_Sterownicze_ST22.pdf
ST22-PCL.C-11-230-LE\AC | http://www.spamel.com.pl/Print/PDF/Informacje_dodatkowe/SPAMEL_PL_Przyciski_Sterownicze_ST22.pdf
ST22-PCL.C-20-230-LE\AC | http://www.spamel.com.pl/Print/PDF/Informacje_dodatkowe/SPAMEL_PL_Przyciski_Sterownicze_ST22.pdf
ST22-PCL.C-20-24-LED\AC/DC/CZ | http://www.spamel.com.pl/Print/PDF/Informacje_dodatkowe/SPAMEL_PL_Przyciski_Sterownicze_ST22.pdf
ST22-PCL.G\. | http://www.spamel.com.pl/Print/PDF/Informacje_dodatkowe/SPAMEL_PL_Przyciski_Sterownicze_ST22.pdf
ST22-PCL.G-11-230LED\AC | http://www.spamel.com.pl/Print/PDF/Informacje_dodatkowe/SPAMEL_PL_Przyciski_Sterownicze_ST22.pdf
ST22-PCL.N\. | http://www.spamel.com.pl/Print/PDF/Informacje_dodatkowe/SPAMEL_PL_Przyciski_Sterownicze_ST22.pdf
ST22-PCL.N-11-230LED\AC | http://www.spamel.com.pl/Print/PDF/Informacje_dodatkowe/SPAMEL_PL_Przyciski_Sterownicze_ST22.pdf
ST22-PCL.N-11-LED.UN\AC/DC | http://www.spamel.com.pl/Print/PDF/Informacje_dodatkowe/SPAMEL_PL_Przyciski_Sterownicze_ST22.pdf
ST22-PCL.Z\. | http://www.spamel.com.pl/Print/PDF/Informacje_dodatkowe/SPAMEL_PL_Przyciski_Sterownicze_ST22.pdf
ST22-PCL.Z-10-230-BA\. | http://www.spamel.com.pl/Print/PDF/Informacje_dodatkowe/SPAMEL_PL_Przyciski_Sterownicze_ST22.pdf
ST22-PCL.Z-10-230-LE\AC | http://www.spamel.com.pl/Print/PDF/Informacje_dodatkowe/SPAMEL_PL_Przyciski_Sterownicze_ST22.pdf
ST22-PCL.Z-10-24-LED\AC/DC | http://www.spamel.com.pl/Print/PDF/Informacje_dodatkowe/SPAMEL_PL_Przyciski_Sterownicze_ST22.pdf
ST22-PCL.Z-11-230-BA\. | http://www.spamel.com.pl/Print/PDF/Informacje_dodatkowe/SPAMEL_PL_Przyciski_Sterownicze_ST22.pdf
ST22-PCL.Z-11-230LED\AC | http://www.spamel.com.pl/Print/PDF/Informacje_dodatkowe/SPAMEL_PL_Przyciski_Sterownicze_ST22.pdf
ST22-PCL.Z-11-LED.UN\AC/DC | http://www.spamel.com.pl/Print/PDF/Informacje_dodatkowe/SPAMEL_PL_Przyciski_Sterownicze_ST22.pdf
ST22-PL.B\. | http://www.spamel.com.pl/Print/PDF/Informacje_dodatkowe/SPAMEL_PL_Przyciski_Sterownicze_ST22.pdf
ST22-PL.B-10-230-BA9\. | http://www.spamel.com.pl/Print/PDF/Informacje_dodatkowe/SPAMEL_PL_Przyciski_Sterownicze_ST22.pdf
ST22-PL.B-10-230-LED\AC | http://www.spamel.com.pl/Print/PDF/Informacje_dodatkowe/SPAMEL_PL_Przyciski_Sterownicze_ST22.pdf
ST22-PL.B-10-24-LED\AC/DC | http://www.spamel.com.pl/Print/PDF/Informacje_dodatkowe/SPAMEL_PL_Przyciski_Sterownicze_ST22.pdf
ST22-PL.B-10-24-LED\AC/DC/CZ | http://www.spamel.com.pl/Print/PDF/Informacje_dodatkowe/SPAMEL_PL_Przyciski_Sterownicze_ST22.pdf
ST22-PL.B-10-LED.UNI\AC/DC | http://www.spamel.com.pl/Print/PDF/Informacje_dodatkowe/SPAMEL_PL_Przyciski_Sterownicze_ST22.pdf
ST22-PL.B-11-230-BA9\. | http://www.spamel.com.pl/Print/PDF/Informacje_dodatkowe/SPAMEL_PL_Przyciski_Sterownicze_ST22.pdf
ST22-PL.B-11-230-LED\AC | http://www.spamel.com.pl/Print/PDF/Informacje_dodatkowe/SPAMEL_PL_Przyciski_Sterownicze_ST22.pdf
ST22-PL.B-11-24-BA9S\. | http://www.spamel.com.pl/Print/PDF/Informacje_dodatkowe/SPAMEL_PL_Przyciski_Sterownicze_ST22.pdf
ST22-PL.B-11-24-LED\AC/DC | http://www.spamel.com.pl/Print/PDF/Informacje_dodatkowe/SPAMEL_PL_Przyciski_Sterownicze_ST22.pdf
ST22-PL.B-20-230-LED\AC | http://www.spamel.com.pl/Print/PDF/Informacje_dodatkowe/SPAMEL_PL_Przyciski_Sterownicze_ST22.pdf
ST22-PL.B-20-24-LED\AC/DC | http://www.spamel.com.pl/Print/PDF/Informacje_dodatkowe/SPAMEL_PL_Przyciski_Sterownicze_ST22.pdf
ST22-PL.C\. | http://www.spamel.com.pl/Print/PDF/Informacje_dodatkowe/SPAMEL_PL_Przyciski_Sterownicze_ST22.pdf
ST22-PL.C-01-230-BA9\. | http://www.spamel.com.pl/Print/PDF/Informacje_dodatkowe/SPAMEL_PL_Przyciski_Sterownicze_ST22.pdf
ST22-PL.C-01-230-LED\AC | http://www.spamel.com.pl/Print/PDF/Informacje_dodatkowe/SPAMEL_PL_Przyciski_Sterownicze_ST22.pdf
ST22-PL.C-01-24-LED\AC/DC | http://www.spamel.com.pl/Print/PDF/Informacje_dodatkowe/SPAMEL_PL_Przyciski_Sterownicze_ST22.pdf
ST22-PL.C-10-230-BA9\. | http://www.spamel.com.pl/Print/PDF/Informacje_dodatkowe/SPAMEL_PL_Przyciski_Sterownicze_ST22.pdf
ST22-PL.C-10-230-LED\AC | http://www.spamel.com.pl/Print/PDF/Informacje_dodatkowe/SPAMEL_PL_Przyciski_Sterownicze_ST22.pdf
ST22-PL.C-10-24-BA9S\. | http://www.spamel.com.pl/Print/PDF/Informacje_dodatkowe/SPAMEL_PL_Przyciski_Sterownicze_ST22.pdf
ST22-PL.C-10-24-LED\AC/DC | http://www.spamel.com.pl/Print/PDF/Informacje_dodatkowe/SPAMEL_PL_Przyciski_Sterownicze_ST22.pdf
ST22-PL.C-10-LED.UNI\AC/DC | http://www.spamel.com.pl/Print/PDF/Informacje_dodatkowe/SPAMEL_PL_Przyciski_Sterownicze_ST22.pdf
ST22-PL.C-11-230-BA9\. | http://www.spamel.com.pl/Print/PDF/Informacje_dodatkowe/SPAMEL_PL_Przyciski_Sterownicze_ST22.pdf
ST22-PL.C-11-230-LED\AC | http://www.spamel.com.pl/Print/PDF/Informacje_dodatkowe/SPAMEL_PL_Przyciski_Sterownicze_ST22.pdf
ST22-PL.C-11-24-BA9S\. | http://www.spamel.com.pl/Print/PDF/Informacje_dodatkowe/SPAMEL_PL_Przyciski_Sterownicze_ST22.pdf
ST22-PL.C-11-24-LED\AC/DC | http://www.spamel.com.pl/Print/PDF/Informacje_dodatkowe/SPAMEL_PL_Przyciski_Sterownicze_ST22.pdf
ST22-PL.C-20-230-BA9\. | http://www.spamel.com.pl/Print/PDF/Informacje_dodatkowe/SPAMEL_PL_Przyciski_Sterownicze_ST22.pdf
ST22-PL.C-20-230-LED\AC | http://www.spamel.com.pl/Print/PDF/Informacje_dodatkowe/SPAMEL_PL_Przyciski_Sterownicze_ST22.pdf
ST22-PL.C-20-24-BA9S\. | http://www.spamel.com.pl/Print/PDF/Informacje_dodatkowe/SPAMEL_PL_Przyciski_Sterownicze_ST22.pdf
ST22-PL.C-20-24-LED\AC/DC | http://www.spamel.com.pl/Print/PDF/Informacje_dodatkowe/SPAMEL_PL_Przyciski_Sterownicze_ST22.pdf
ST22-PL.G\. | http://www.spamel.com.pl/Print/PDF/Informacje_dodatkowe/SPAMEL_PL_Przyciski_Sterownicze_ST22.pdf
ST22-PL.G\CZ | http://www.spamel.com.pl/Print/PDF/Informacje_dodatkowe/SPAMEL_PL_Przyciski_Sterownicze_ST22.pdf
ST22-PL.G-01-230-LED\AC | http://www.spamel.com.pl/Print/PDF/Informacje_dodatkowe/SPAMEL_PL_Przyciski_Sterownicze_ST22.pdf
ST22-PL.G-10-230-BA9\. | http://www.spamel.com.pl/Print/PDF/Informacje_dodatkowe/SPAMEL_PL_Przyciski_Sterownicze_ST22.pdf
ST22-PL.G-10-230-LED\AC | http://www.spamel.com.pl/Print/PDF/Informacje_dodatkowe/SPAMEL_PL_Przyciski_Sterownicze_ST22.pdf
ST22-PL.G-10-230-LED\AC-4 | http://www.spamel.com.pl/Print/PDF/Informacje_dodatkowe/SPAMEL_PL_Przyciski_Sterownicze_ST22.pdf
ST22-PL.G-10-24-BA9S\. | http://www.spamel.com.pl/Print/PDF/Informacje_dodatkowe/SPAMEL_PL_Przyciski_Sterownicze_ST22.pdf
ST22-PL.G-10-24-LED\AC/DC | http://www.spamel.com.pl/Print/PDF/Informacje_dodatkowe/SPAMEL_PL_Przyciski_Sterownicze_ST22.pdf
ST22-PL.G-10-LED.UNI\AC/DC | http://www.spamel.com.pl/Print/PDF/Informacje_dodatkowe/SPAMEL_PL_Przyciski_Sterownicze_ST22.pdf
ST22-PL.G-11-230-LED\AC | http://www.spamel.com.pl/Print/PDF/Informacje_dodatkowe/SPAMEL_PL_Przyciski_Sterownicze_ST22.pdf
ST22-PL.G-11-24-BA9S\. | http://www.spamel.com.pl/Print/PDF/Informacje_dodatkowe/SPAMEL_PL_Przyciski_Sterownicze_ST22.pdf
ST22-PL.G-11-24-LED\AC/DC | http://www.spamel.com.pl/Print/PDF/Informacje_dodatkowe/SPAMEL_PL_Przyciski_Sterownicze_ST22.pdf
ST22-PL.G-20-230-BA9\. | http://www.spamel.com.pl/Print/PDF/Informacje_dodatkowe/SPAMEL_PL_Przyciski_Sterownicze_ST22.pdf
ST22-PL.G-20-230-LED\AC | http://www.spamel.com.pl/Print/PDF/Informacje_dodatkowe/SPAMEL_PL_Przyciski_Sterownicze_ST22.pdf
ST22-PL.G-20-24-BA9S\. | http://www.spamel.com.pl/Print/PDF/Informacje_dodatkowe/SPAMEL_PL_Przyciski_Sterownicze_ST22.pdf
ST22-PL.G-20-24-LED\AC/DC | http://www.spamel.com.pl/Print/PDF/Informacje_dodatkowe/SPAMEL_PL_Przyciski_Sterownicze_ST22.pdf
ST22-PL.N\. | http://www.spamel.com.pl/Print/PDF/Informacje_dodatkowe/SPAMEL_PL_Przyciski_Sterownicze_ST22.pdf
ST22-PL.N-01-230-BA9\. | http://www.spamel.com.pl/Print/PDF/Informacje_dodatkowe/SPAMEL_PL_Przyciski_Sterownicze_ST22.pdf
ST22-PL.N-02-24-LED\AC/DC | http://www.spamel.com.pl/Print/PDF/Informacje_dodatkowe/SPAMEL_PL_Przyciski_Sterownicze_ST22.pdf
ST22-PL.N-10-230-BA9\. | http://www.spamel.com.pl/Print/PDF/Informacje_dodatkowe/SPAMEL_PL_Przyciski_Sterownicze_ST22.pdf
ST22-PL.N-10-230-LED\AC | http://www.spamel.com.pl/Print/PDF/Informacje_dodatkowe/SPAMEL_PL_Przyciski_Sterownicze_ST22.pdf
ST22-PL.N-10-230-LED\AC/CZ | http://www.spamel.com.pl/Print/PDF/Informacje_dodatkowe/SPAMEL_PL_Przyciski_Sterownicze_ST22.pdf
ST22-PL.N-10-230-LED\AC-4 | http://www.spamel.com.pl/Print/PDF/Informacje_dodatkowe/SPAMEL_PL_Przyciski_Sterownicze_ST22.pdf
ST22-PL.N-10-24-BA9S\. | http://www.spamel.com.pl/Print/PDF/Informacje_dodatkowe/SPAMEL_PL_Przyciski_Sterownicze_ST22.pdf
ST22-PL.N-10-24-LED\AC/DC | http://www.spamel.com.pl/Print/PDF/Informacje_dodatkowe/SPAMEL_PL_Przyciski_Sterownicze_ST22.pdf
ST22-PL.N-10-LED.UNI\AC/DC | http://www.spamel.com.pl/Print/PDF/Informacje_dodatkowe/SPAMEL_PL_Przyciski_Sterownicze_ST22.pdf
ST22-PL.N-11-230-BA9\. | http://www.spamel.com.pl/Print/PDF/Informacje_dodatkowe/SPAMEL_PL_Przyciski_Sterownicze_ST22.pdf
ST22-PL.N-11-230-LED\AC | http://www.spamel.com.pl/Print/PDF/Informacje_dodatkowe/SPAMEL_PL_Przyciski_Sterownicze_ST22.pdf
ST22-PL.N-11-24-LED\AC/DC | http://www.spamel.com.pl/Print/PDF/Informacje_dodatkowe/SPAMEL_PL_Przyciski_Sterownicze_ST22.pdf
ST22-PL.N-20-230-BA9\230 | http://www.spamel.com.pl/Print/PDF/Informacje_dodatkowe/SPAMEL_PL_Przyciski_Sterownicze_ST22.pdf
ST22-PL.N-20-230-LED\AC | http://www.spamel.com.pl/Print/PDF/Informacje_dodatkowe/SPAMEL_PL_Przyciski_Sterownicze_ST22.pdf
ST22-PL.N-20-24-LED\AC/DC | http://www.spamel.com.pl/Print/PDF/Informacje_dodatkowe/SPAMEL_PL_Przyciski_Sterownicze_ST22.pdf
ST22-PL.Z\. | http://www.spamel.com.pl/Print/PDF/Informacje_dodatkowe/SPAMEL_PL_Przyciski_Sterownicze_ST22.pdf
ST22-PL.Z\CZ | http://www.spamel.com.pl/Print/PDF/Informacje_dodatkowe/SPAMEL_PL_Przyciski_Sterownicze_ST22.pdf
ST22-PL.Z-01-230-LED\AC | http://www.spamel.com.pl/Print/PDF/Informacje_dodatkowe/SPAMEL_PL_Przyciski_Sterownicze_ST22.pdf
ST22-PL.Z-01-24-BA9S\. | http://www.spamel.com.pl/Print/PDF/Informacje_dodatkowe/SPAMEL_PL_Przyciski_Sterownicze_ST22.pdf
ST22-PL.Z-01-24-LED\AC/DC | http://www.spamel.com.pl/Print/PDF/Informacje_dodatkowe/SPAMEL_PL_Przyciski_Sterownicze_ST22.pdf
ST22-PL.Z-02-24-BA9S\. | http://www.spamel.com.pl/Print/PDF/Informacje_dodatkowe/SPAMEL_PL_Przyciski_Sterownicze_ST22.pdf
ST22-PL.Z-10-110-BA9\. | http://www.spamel.com.pl/Print/PDF/Informacje_dodatkowe/SPAMEL_PL_Przyciski_Sterownicze_ST22.pdf
ST22-PL.Z-10-12-BA9S\. | http://www.spamel.com.pl/Print/PDF/Informacje_dodatkowe/SPAMEL_PL_Przyciski_Sterownicze_ST22.pdf
ST22-PL.Z-10-230-BA9\. | http://www.spamel.com.pl/Print/PDF/Informacje_dodatkowe/SPAMEL_PL_Przyciski_Sterownicze_ST22.pdf
ST22-PL.Z-10-230-BA9\CZ | http://www.spamel.com.pl/Print/PDF/Informacje_dodatkowe/SPAMEL_PL_Przyciski_Sterownicze_ST22.pdf
ST22-PL.Z-10-230-LED\AC | http://www.spamel.com.pl/Print/PDF/Informacje_dodatkowe/SPAMEL_PL_Przyciski_Sterownicze_ST22.pdf
ST22-PL.Z-10-230-LED\AC/CZ | http://www.spamel.com.pl/Print/PDF/Informacje_dodatkowe/SPAMEL_PL_Przyciski_Sterownicze_ST22.pdf
ST22-PL.Z-10-230-TL\. | http://www.spamel.com.pl/Print/PDF/Informacje_dodatkowe/SPAMEL_PL_Przyciski_Sterownicze_ST22.pdf
ST22-PL.Z-10-24-BA9S\. | http://www.spamel.com.pl/Print/PDF/Informacje_dodatkowe/SPAMEL_PL_Przyciski_Sterownicze_ST22.pdf
ST22-PL.Z-10-24-LED\AC/DC | http://www.spamel.com.pl/Print/PDF/Informacje_dodatkowe/SPAMEL_PL_Przyciski_Sterownicze_ST22.pdf
ST22-PL.Z-10-24-LED\AC/DC/CZ | http://www.spamel.com.pl/Print/PDF/Informacje_dodatkowe/SPAMEL_PL_Przyciski_Sterownicze_ST22.pdf
ST22-PL.Z-10-24-LED\ACDC-MBY | http://www.spamel.com.pl/Print/PDF/Informacje_dodatkowe/SPAMEL_PL_Przyciski_Sterownicze_ST22.pdf
ST22-PL.Z-10-LED.UNI\AC/DC | http://www.spamel.com.pl/Print/PDF/Informacje_dodatkowe/SPAMEL_PL_Przyciski_Sterownicze_ST22.pdf
ST22-PL.Z-11-110-BA9\. | http://www.spamel.com.pl/Print/PDF/Informacje_dodatkowe/SPAMEL_PL_Przyciski_Sterownicze_ST22.pdf
ST22-PL.Z-11-230-BA9\. | http://www.spamel.com.pl/Print/PDF/Informacje_dodatkowe/SPAMEL_PL_Przyciski_Sterownicze_ST22.pdf
ST22-PL.Z-11-230-LED\AC | http://www.spamel.com.pl/Print/PDF/Informacje_dodatkowe/SPAMEL_PL_Przyciski_Sterownicze_ST22.pdf
ST22-PL.Z-11-24-BA9S\. | http://www.spamel.com.pl/Print/PDF/Informacje_dodatkowe/SPAMEL_PL_Przyciski_Sterownicze_ST22.pdf
ST22-PL.Z-11-24-LED\AC/DC | http://www.spamel.com.pl/Print/PDF/Informacje_dodatkowe/SPAMEL_PL_Przyciski_Sterownicze_ST22.pdf
ST22-PL.Z-11-LED.UNI\AC/DC | http://www.spamel.com.pl/Print/PDF/Informacje_dodatkowe/SPAMEL_PL_Przyciski_Sterownicze_ST22.pdf
ST22-PL.Z-20-230-BA9\. | http://www.spamel.com.pl/Print/PDF/Informacje_dodatkowe/SPAMEL_PL_Przyciski_Sterownicze_ST22.pdf
ST22-PL.Z-20-230-BA9\230 | http://www.spamel.com.pl/Print/PDF/Informacje_dodatkowe/SPAMEL_PL_Przyciski_Sterownicze_ST22.pdf
ST22-PL.Z-20-230-LED\AC | http://www.spamel.com.pl/Print/PDF/Informacje_dodatkowe/SPAMEL_PL_Przyciski_Sterownicze_ST22.pdf
ST22-PL.Z-20-24-BA9S\. | http://www.spamel.com.pl/Print/PDF/Informacje_dodatkowe/SPAMEL_PL_Przyciski_Sterownicze_ST22.pdf
ST22-PL.Z-20-24-LED\AC/DC | http://www.spamel.com.pl/Print/PDF/Informacje_dodatkowe/SPAMEL_PL_Przyciski_Sterownicze_ST22.pdf
ST22-SAA\. | http://www.spamel.com.pl/Print/PDF/Informacje_dodatkowe/SPAMEL_PL_Przyciski_Sterownicze_ST22.pdf
ST22-SAA-01\. | http://www.spamel.com.pl/Print/PDF/Informacje_dodatkowe/SPAMEL_PL_Przyciski_Sterownicze_ST22.pdf
ST22-SAA-02\. | http://www.spamel.com.pl/Print/PDF/Informacje_dodatkowe/SPAMEL_PL_Przyciski_Sterownicze_ST22.pdf
ST22-SAA-10\. | http://www.spamel.com.pl/Print/PDF/Informacje_dodatkowe/SPAMEL_PL_Przyciski_Sterownicze_ST22.pdf
ST22-SAA-11\. | http://www.spamel.com.pl/Print/PDF/Informacje_dodatkowe/SPAMEL_PL_Przyciski_Sterownicze_ST22.pdf
ST22-SAA-12\. | http://www.spamel.com.pl/Print/PDF/Informacje_dodatkowe/SPAMEL_PL_Przyciski_Sterownicze_ST22.pdf
ST22-SAA-20\. | http://www.spamel.com.pl/Print/PDF/Informacje_dodatkowe/SPAMEL_PL_Przyciski_Sterownicze_ST22.pdf
ST22-SAA-21\. | http://www.spamel.com.pl/Print/PDF/Informacje_dodatkowe/SPAMEL_PL_Przyciski_Sterownicze_ST22.pdf
ST22-SAA-30\. | http://www.spamel.com.pl/Print/PDF/Informacje_dodatkowe/SPAMEL_PL_Przyciski_Sterownicze_ST22.pdf
ST22-SAAA\. | http://www.spamel.com.pl/Print/PDF/Informacje_dodatkowe/SPAMEL_PL_Przyciski_Sterownicze_ST22.pdf
ST22-SAAA-10\. | http://www.spamel.com.pl/Print/PDF/Informacje_dodatkowe/SPAMEL_PL_Przyciski_Sterownicze_ST22.pdf
ST22-SAAA-11\. | http://www.spamel.com.pl/Print/PDF/Informacje_dodatkowe/SPAMEL_PL_Przyciski_Sterownicze_ST22.pdf
ST22-SAAA-20\. | http://www.spamel.com.pl/Print/PDF/Informacje_dodatkowe/SPAMEL_PL_Przyciski_Sterownicze_ST22.pdf
ST22-SAAA-21\. | http://www.spamel.com.pl/Print/PDF/Informacje_dodatkowe/SPAMEL_PL_Przyciski_Sterownicze_ST22.pdf
ST22-SAAA-30\. | http://www.spamel.com.pl/Print/PDF/Informacje_dodatkowe/SPAMEL_PL_Przyciski_Sterownicze_ST22.pdf
ST22-SAC\. | http://www.spamel.com.pl/Print/PDF/Informacje_dodatkowe/SPAMEL_PL_Przyciski_Sterownicze_ST22.pdf
ST22-SAC\CZ | http://www.spamel.com.pl/Print/PDF/Informacje_dodatkowe/SPAMEL_PL_Przyciski_Sterownicze_ST22.pdf
ST22-SAC-01\. | http://www.spamel.com.pl/Print/PDF/Informacje_dodatkowe/SPAMEL_PL_Przyciski_Sterownicze_ST22.pdf
ST22-SAC-10\. | http://www.spamel.com.pl/Print/PDF/Informacje_dodatkowe/SPAMEL_PL_Przyciski_Sterownicze_ST22.pdf
ST22-SAC-10\CZ | http://www.spamel.com.pl/Print/PDF/Informacje_dodatkowe/SPAMEL_PL_Przyciski_Sterownicze_ST22.pdf
ST22-SAC-11\. | http://www.spamel.com.pl/Print/PDF/Informacje_dodatkowe/SPAMEL_PL_Przyciski_Sterownicze_ST22.pdf
ST22-SAC-20\. | http://www.spamel.com.pl/Print/PDF/Informacje_dodatkowe/SPAMEL_PL_Przyciski_Sterownicze_ST22.pdf
ST22-SAC-30\. | http://www.spamel.com.pl/Print/PDF/Informacje_dodatkowe/SPAMEL_PL_Przyciski_Sterownicze_ST22.pdf
ST22-SAV\. | http://www.spamel.com.pl/Print/PDF/Informacje_dodatkowe/SPAMEL_PL_Przyciski_Sterownicze_ST22.pdf
ST22-SAV-01\. | http://www.spamel.com.pl/Print/PDF/Informacje_dodatkowe/SPAMEL_PL_Przyciski_Sterownicze_ST22.pdf
ST22-SAV-10\. | http://www.spamel.com.pl/Print/PDF/Informacje_dodatkowe/SPAMEL_PL_Przyciski_Sterownicze_ST22.pdf
ST22-SAV-11\. | http://www.spamel.com.pl/Print/PDF/Informacje_dodatkowe/SPAMEL_PL_Przyciski_Sterownicze_ST22.pdf
ST22-SAV-12\. | http://www.spamel.com.pl/Print/PDF/Informacje_dodatkowe/SPAMEL_PL_Przyciski_Sterownicze_ST22.pdf
ST22-SAV-20\. | http://www.spamel.com.pl/Print/PDF/Informacje_dodatkowe/SPAMEL_PL_Przyciski_Sterownicze_ST22.pdf
ST22-SAV-21\. | http://www.spamel.com.pl/Print/PDF/Informacje_dodatkowe/SPAMEL_PL_Przyciski_Sterownicze_ST22.pdf
ST22-SAV-30\. | http://www.spamel.com.pl/Print/PDF/Informacje_dodatkowe/SPAMEL_PL_Przyciski_Sterownicze_ST22.pdf
ST22-SAVA\. | http://www.spamel.com.pl/Print/PDF/Informacje_dodatkowe/SPAMEL_PL_Przyciski_Sterownicze_ST22.pdf
ST22-SAVA-12\. | http://www.spamel.com.pl/Print/PDF/Informacje_dodatkowe/SPAMEL_PL_Przyciski_Sterownicze_ST22.pdf
ST22-SAVA-20\. | http://www.spamel.com.pl/Print/PDF/Informacje_dodatkowe/SPAMEL_PL_Przyciski_Sterownicze_ST22.pdf
ST22-SCAC\. | http://www.spamel.com.pl/Print/PDF/Informacje_dodatkowe/SPAMEL_PL_Przyciski_Sterownicze_ST22.pdf
ST22-SCAC-11\. | http://www.spamel.com.pl/Print/PDF/Informacje_dodatkowe/SPAMEL_PL_Przyciski_Sterownicze_ST22.pdf
ST22-SCAC-20\. | http://www.spamel.com.pl/Print/PDF/Informacje_dodatkowe/SPAMEL_PL_Przyciski_Sterownicze_ST22.pdf
ST22-SD-12DC\. | http://www.spamel.com.pl/Print/PDF/Informacje_dodatkowe/SPAMEL_PL_Przyciski_Sterownicze_ST22.pdf
ST22-SD-230AC\. | http://www.spamel.com.pl/Print/PDF/Informacje_dodatkowe/SPAMEL_PL_Przyciski_Sterownicze_ST22.pdf
ST22-SD-24AC\. | http://www.spamel.com.pl/Print/PDF/Informacje_dodatkowe/SPAMEL_PL_Przyciski_Sterownicze_ST22.pdf
ST22-SD-24DC\. | http://www.spamel.com.pl/Print/PDF/Informacje_dodatkowe/SPAMEL_PL_Przyciski_Sterownicze_ST22.pdf
ST22-SVAC\. | http://www.spamel.com.pl/Print/PDF/Informacje_dodatkowe/SPAMEL_PL_Przyciski_Sterownicze_ST22.pdf
ST22-SVAC-02\. | http://www.spamel.com.pl/Print/PDF/Informacje_dodatkowe/SPAMEL_PL_Przyciski_Sterownicze_ST22.pdf
ST22-SVAC-10\. | http://www.spamel.com.pl/Print/PDF/Informacje_dodatkowe/SPAMEL_PL_Przyciski_Sterownicze_ST22.pdf
ST22-SVAC-11\. | http://www.spamel.com.pl/Print/PDF/Informacje_dodatkowe/SPAMEL_PL_Przyciski_Sterownicze_ST22.pdf
ST22-SVAC-20\. | http://www.spamel.com.pl/Print/PDF/Informacje_dodatkowe/SPAMEL_PL_Przyciski_Sterownicze_ST22.pdf
ST22-SVAV\. | http://www.spamel.com.pl/Print/PDF/Informacje_dodatkowe/SPAMEL_PL_Przyciski_Sterownicze_ST22.pdf
ST22-SVAV-02\. | http://www.spamel.com.pl/Print/PDF/Informacje_dodatkowe/SPAMEL_PL_Przyciski_Sterownicze_ST22.pdf
ST22-SVAV-11\. | http://www.spamel.com.pl/Print/PDF/Informacje_dodatkowe/SPAMEL_PL_Przyciski_Sterownicze_ST22.pdf
ST22-SVAV-20\. | http://www.spamel.com.pl/Print/PDF/Informacje_dodatkowe/SPAMEL_PL_Przyciski_Sterownicze_ST22.pdf
ST22-SVAV-21\. | http://www.spamel.com.pl/Print/PDF/Informacje_dodatkowe/SPAMEL_PL_Przyciski_Sterownicze_ST22.pdf
ST22-WB\. | http://www.spamel.com.pl/Print/PDF/Informacje_dodatkowe/SPAMEL_PL_Przyciski_Sterownicze_ST22.pdf
ST22-WB-01\. | http://www.spamel.com.pl/Print/PDF/Informacje_dodatkowe/SPAMEL_PL_Przyciski_Sterownicze_ST22.pdf
ST22-WB-10\. | http://www.spamel.com.pl/Print/PDF/Informacje_dodatkowe/SPAMEL_PL_Przyciski_Sterownicze_ST22.pdf
ST22-WB-11\. | http://www.spamel.com.pl/Print/PDF/Informacje_dodatkowe/SPAMEL_PL_Przyciski_Sterownicze_ST22.pdf
ST22-WC\. | http://www.spamel.com.pl/Print/PDF/Informacje_dodatkowe/SPAMEL_PL_Przyciski_Sterownicze_ST22.pdf
ST22-WC-01\. | http://www.spamel.com.pl/Print/PDF/Informacje_dodatkowe/SPAMEL_PL_Przyciski_Sterownicze_ST22.pdf
ST22-WC-01\CZ | http://www.spamel.com.pl/Print/PDF/Informacje_dodatkowe/SPAMEL_PL_Przyciski_Sterownicze_ST22.pdf
ST22-WC-02\. | http://www.spamel.com.pl/Print/PDF/Informacje_dodatkowe/SPAMEL_PL_Przyciski_Sterownicze_ST22.pdf
ST22-WC-03\. | http://www.spamel.com.pl/Print/PDF/Informacje_dodatkowe/SPAMEL_PL_Przyciski_Sterownicze_ST22.pdf
ST22-WC-10\. | http://www.spamel.com.pl/Print/PDF/Informacje_dodatkowe/SPAMEL_PL_Przyciski_Sterownicze_ST22.pdf
ST22-WC-11\. | http://www.spamel.com.pl/Print/PDF/Informacje_dodatkowe/SPAMEL_PL_Przyciski_Sterownicze_ST22.pdf
ST22-WC-12\. | http://www.spamel.com.pl/Print/PDF/Informacje_dodatkowe/SPAMEL_PL_Przyciski_Sterownicze_ST22.pdf
ST22-WC-20\. | http://www.spamel.com.pl/Print/PDF/Informacje_dodatkowe/SPAMEL_PL_Przyciski_Sterownicze_ST22.pdf
ST22-WC-21\. | http://www.spamel.com.pl/Print/PDF/Informacje_dodatkowe/SPAMEL_PL_Przyciski_Sterownicze_ST22.pdf
ST22-WC-30\. | http://www.spamel.com.pl/Print/PDF/Informacje_dodatkowe/SPAMEL_PL_Przyciski_Sterownicze_ST22.pdf
ST22-WCZ\. | http://www.spamel.com.pl/Print/PDF/Informacje_dodatkowe/SPAMEL_PL_Przyciski_Sterownicze_ST22.pdf
ST22-WCZ-01\. | http://www.spamel.com.pl/Print/PDF/Informacje_dodatkowe/SPAMEL_PL_Przyciski_Sterownicze_ST22.pdf
ST22-WCZ-03\. | http://www.spamel.com.pl/Print/PDF/Informacje_dodatkowe/SPAMEL_PL_Przyciski_Sterownicze_ST22.pdf
ST22-WCZ-10\. | http://www.spamel.com.pl/Print/PDF/Informacje_dodatkowe/SPAMEL_PL_Przyciski_Sterownicze_ST22.pdf
ST22-WCZ-11\. | http://www.spamel.com.pl/Print/PDF/Informacje_dodatkowe/SPAMEL_PL_Przyciski_Sterownicze_ST22.pdf
ST22-WCZ-30\. | http://www.spamel.com.pl/Print/PDF/Informacje_dodatkowe/SPAMEL_PL_Przyciski_Sterownicze_ST22.pdf
ST22-WG\. | http://www.spamel.com.pl/Print/PDF/Informacje_dodatkowe/SPAMEL_PL_Przyciski_Sterownicze_ST22.pdf
ST22-WG-01\. | http://www.spamel.com.pl/Print/PDF/Informacje_dodatkowe/SPAMEL_PL_Przyciski_Sterownicze_ST22.pdf
ST22-WG-02\. | http://www.spamel.com.pl/Print/PDF/Informacje_dodatkowe/SPAMEL_PL_Przyciski_Sterownicze_ST22.pdf
ST22-WG-10\. | http://www.spamel.com.pl/Print/PDF/Informacje_dodatkowe/SPAMEL_PL_Przyciski_Sterownicze_ST22.pdf
ST22-WG-11\. | http://www.spamel.com.pl/Print/PDF/Informacje_dodatkowe/SPAMEL_PL_Przyciski_Sterownicze_ST22.pdf
ST22-WG-20\. | http://www.spamel.com.pl/Print/PDF/Informacje_dodatkowe/SPAMEL_PL_Przyciski_Sterownicze_ST22.pdf
ST22-WG-30\. | http://www.spamel.com.pl/Print/PDF/Informacje_dodatkowe/SPAMEL_PL_Przyciski_Sterownicze_ST22.pdf
ST22-WLB\. | http://www.spamel.com.pl/Print/PDF/Informacje_dodatkowe/SPAMEL_PL_Przyciski_Sterownicze_ST22.pdf
ST22-WLB-01-110-BA9S\. | http://www.spamel.com.pl/Print/PDF/Informacje_dodatkowe/SPAMEL_PL_Przyciski_Sterownicze_ST22.pdf
ST22-WLB-10-230-LED\AC | http://www.spamel.com.pl/Print/PDF/Informacje_dodatkowe/SPAMEL_PL_Przyciski_Sterownicze_ST22.pdf
ST22-WLB-10-24-BA9S\. | http://www.spamel.com.pl/Print/PDF/Informacje_dodatkowe/SPAMEL_PL_Przyciski_Sterownicze_ST22.pdf
ST22-WLB-10-24-LED\AC/DC | http://www.spamel.com.pl/Print/PDF/Informacje_dodatkowe/SPAMEL_PL_Przyciski_Sterownicze_ST22.pdf
ST22-WLB-11-230-BA9S\. | http://www.spamel.com.pl/Print/PDF/Informacje_dodatkowe/SPAMEL_PL_Przyciski_Sterownicze_ST22.pdf
ST22-WLB-11-24-BA9S\. | http://www.spamel.com.pl/Print/PDF/Informacje_dodatkowe/SPAMEL_PL_Przyciski_Sterownicze_ST22.pdf
ST22-WLB-11-24-LED\AC/DC | http://www.spamel.com.pl/Print/PDF/Informacje_dodatkowe/SPAMEL_PL_Przyciski_Sterownicze_ST22.pdf
ST22-WLB-11-LED.UNI\AC/DC | http://www.spamel.com.pl/Print/PDF/Informacje_dodatkowe/SPAMEL_PL_Przyciski_Sterownicze_ST22.pdf
ST22-WLB-20-24-LED\AC/DC | http://www.spamel.com.pl/Print/PDF/Informacje_dodatkowe/SPAMEL_PL_Przyciski_Sterownicze_ST22.pdf
ST22-WLC\. | http://www.spamel.com.pl/Print/PDF/Informacje_dodatkowe/SPAMEL_PL_Przyciski_Sterownicze_ST22.pdf
ST22-WLC-01-110-BA9S\. | http://www.spamel.com.pl/Print/PDF/Informacje_dodatkowe/SPAMEL_PL_Przyciski_Sterownicze_ST22.pdf
ST22-WLC-01-110-LED\DC | http://www.spamel.com.pl/Print/PDF/Informacje_dodatkowe/SPAMEL_PL_Przyciski_Sterownicze_ST22.pdf
ST22-WLC-01-220-LED\DC | http://www.spamel.com.pl/Print/PDF/Informacje_dodatkowe/SPAMEL_PL_Przyciski_Sterownicze_ST22.pdf
ST22-WLC-01-230-BA9S\. | http://www.spamel.com.pl/Print/PDF/Informacje_dodatkowe/SPAMEL_PL_Przyciski_Sterownicze_ST22.pdf
ST22-WLC-01-230-LED\AC | http://www.spamel.com.pl/Print/PDF/Informacje_dodatkowe/SPAMEL_PL_Przyciski_Sterownicze_ST22.pdf
ST22-WLC-01-230-LED\AC-1 | http://www.spamel.com.pl/Print/PDF/Informacje_dodatkowe/SPAMEL_PL_Przyciski_Sterownicze_ST22.pdf
ST22-WLC-01-24-BA9S\. | http://www.spamel.com.pl/Print/PDF/Informacje_dodatkowe/SPAMEL_PL_Przyciski_Sterownicze_ST22.pdf
ST22-WLC-01-24-LED\AC/DC | http://www.spamel.com.pl/Print/PDF/Informacje_dodatkowe/SPAMEL_PL_Przyciski_Sterownicze_ST22.pdf
ST22-WLC-01-24-LED\ACDC-MBY | http://www.spamel.com.pl/Print/PDF/Informacje_dodatkowe/SPAMEL_PL_Przyciski_Sterownicze_ST22.pdf
ST22-WLC-02-230-BA9S\3 | http://www.spamel.com.pl/Print/PDF/Informacje_dodatkowe/SPAMEL_PL_Przyciski_Sterownicze_ST22.pdf
ST22-WLC-02-24-BA9S\. | http://www.spamel.com.pl/Print/PDF/Informacje_dodatkowe/SPAMEL_PL_Przyciski_Sterownicze_ST22.pdf
ST22-WLC-02-24-LED\AC/DC | http://www.spamel.com.pl/Print/PDF/Informacje_dodatkowe/SPAMEL_PL_Przyciski_Sterownicze_ST22.pdf
ST22-WLC-02-24-LED\AC/DC-3 | http://www.spamel.com.pl/Print/PDF/Informacje_dodatkowe/SPAMEL_PL_Przyciski_Sterownicze_ST22.pdf
ST22-WLC-10-130-BA9S\. | http://www.spamel.com.pl/Print/PDF/Informacje_dodatkowe/SPAMEL_PL_Przyciski_Sterownicze_ST22.pdf
ST22-WLC-10-230-BA9S\. | http://www.spamel.com.pl/Print/PDF/Informacje_dodatkowe/SPAMEL_PL_Przyciski_Sterownicze_ST22.pdf
ST22-WLC-10-230-LED\AC | http://www.spamel.com.pl/Print/PDF/Informacje_dodatkowe/SPAMEL_PL_Przyciski_Sterownicze_ST22.pdf
ST22-WLC-10-230-LED\AC-3/CZ | http://www.spamel.com.pl/Print/PDF/Informacje_dodatkowe/SPAMEL_PL_Przyciski_Sterownicze_ST22.pdf
ST22-WLC-10-24-BA9S\. | http://www.spamel.com.pl/Print/PDF/Informacje_dodatkowe/SPAMEL_PL_Przyciski_Sterownicze_ST22.pdf
ST22-WLC-10-24-BA9S\3 | http://www.spamel.com.pl/Print/PDF/Informacje_dodatkowe/SPAMEL_PL_Przyciski_Sterownicze_ST22.pdf
ST22-WLC-10-24-LED\AC/DC | http://www.spamel.com.pl/Print/PDF/Informacje_dodatkowe/SPAMEL_PL_Przyciski_Sterownicze_ST22.pdf
ST22-WLC-10-24-LED\AC/DC-3 | http://www.spamel.com.pl/Print/PDF/Informacje_dodatkowe/SPAMEL_PL_Przyciski_Sterownicze_ST22.pdf
ST22-WLC-11-110-BA9S\. | http://www.spamel.com.pl/Print/PDF/Informacje_dodatkowe/SPAMEL_PL_Przyciski_Sterownicze_ST22.pdf
ST22-WLC-11-110-LED\AC | http://www.spamel.com.pl/Print/PDF/Informacje_dodatkowe/SPAMEL_PL_Przyciski_Sterownicze_ST22.pdf
ST22-WLC-11-110-LED\DC | http://www.spamel.com.pl/Print/PDF/Informacje_dodatkowe/SPAMEL_PL_Przyciski_Sterownicze_ST22.pdf
ST22-WLC-11-220-LED\DC | http://www.spamel.com.pl/Print/PDF/Informacje_dodatkowe/SPAMEL_PL_Przyciski_Sterownicze_ST22.pdf
ST22-WLC-11-230-BA9S\. | http://www.spamel.com.pl/Print/PDF/Informacje_dodatkowe/SPAMEL_PL_Przyciski_Sterownicze_ST22.pdf
ST22-WLC-11-230-LED\AC | http://www.spamel.com.pl/Print/PDF/Informacje_dodatkowe/SPAMEL_PL_Przyciski_Sterownicze_ST22.pdf
ST22-WLC-11-230-LED\AC-3 | http://www.spamel.com.pl/Print/PDF/Informacje_dodatkowe/SPAMEL_PL_Przyciski_Sterownicze_ST22.pdf
ST22-WLC-11-230-LED\AC-3/CZ | http://www.spamel.com.pl/Print/PDF/Informacje_dodatkowe/SPAMEL_PL_Przyciski_Sterownicze_ST22.pdf
ST22-WLC-11-230-TL\. | http://www.spamel.com.pl/Print/PDF/Informacje_dodatkowe/SPAMEL_PL_Przyciski_Sterownicze_ST22.pdf
ST22-WLC-11-24-BA9S\. | http://www.spamel.com.pl/Print/PDF/Informacje_dodatkowe/SPAMEL_PL_Przyciski_Sterownicze_ST22.pdf
ST22-WLC-11-24-LED\AC/DC | http://www.spamel.com.pl/Print/PDF/Informacje_dodatkowe/SPAMEL_PL_Przyciski_Sterownicze_ST22.pdf
ST22-WLC-11-24-LED\ACDC-5CZ | http://www.spamel.com.pl/Print/PDF/Informacje_dodatkowe/SPAMEL_PL_Przyciski_Sterownicze_ST22.pdf
ST22-WLC-20-230-BA9S\. | http://www.spamel.com.pl/Print/PDF/Informacje_dodatkowe/SPAMEL_PL_Przyciski_Sterownicze_ST22.pdf
ST22-WLC-20-230-LED\AC | http://www.spamel.com.pl/Print/PDF/Informacje_dodatkowe/SPAMEL_PL_Przyciski_Sterownicze_ST22.pdf
ST22-WLC-20-230-LED\AC-1 | http://www.spamel.com.pl/Print/PDF/Informacje_dodatkowe/SPAMEL_PL_Przyciski_Sterownicze_ST22.pdf
ST22-WLC-20-24-BA9S\3 | http://www.spamel.com.pl/Print/PDF/Informacje_dodatkowe/SPAMEL_PL_Przyciski_Sterownicze_ST22.pdf
ST22-WLC-20-24-LED\AC/DC | http://www.spamel.com.pl/Print/PDF/Informacje_dodatkowe/SPAMEL_PL_Przyciski_Sterownicze_ST22.pdf
ST22-WLC-20-24-LED\AC/DC-4 | http://www.spamel.com.pl/Print/PDF/Informacje_dodatkowe/SPAMEL_PL_Przyciski_Sterownicze_ST22.pdf
ST22-WLC-21-24-LED\AC/DC | http://www.spamel.com.pl/Print/PDF/Informacje_dodatkowe/SPAMEL_PL_Przyciski_Sterownicze_ST22.pdf
ST22-WLG\. | http://www.spamel.com.pl/Print/PDF/Informacje_dodatkowe/SPAMEL_PL_Przyciski_Sterownicze_ST22.pdf
ST22-WLG-10-230-BA9S\. | http://www.spamel.com.pl/Print/PDF/Informacje_dodatkowe/SPAMEL_PL_Przyciski_Sterownicze_ST22.pdf
ST22-WLG-10-230-LED\AC | http://www.spamel.com.pl/Print/PDF/Informacje_dodatkowe/SPAMEL_PL_Przyciski_Sterownicze_ST22.pdf
ST22-WLG-10-24-BA9S\. | http://www.spamel.com.pl/Print/PDF/Informacje_dodatkowe/SPAMEL_PL_Przyciski_Sterownicze_ST22.pdf
ST22-WLG-10-24-LED\AC/DC | http://www.spamel.com.pl/Print/PDF/Informacje_dodatkowe/SPAMEL_PL_Przyciski_Sterownicze_ST22.pdf
ST22-WLG-10-LED.UNI\AC/DC | http://www.spamel.com.pl/Print/PDF/Informacje_dodatkowe/SPAMEL_PL_Przyciski_Sterownicze_ST22.pdf
ST22-WLG-11-230-BA9S\. | http://www.spamel.com.pl/Print/PDF/Informacje_dodatkowe/SPAMEL_PL_Przyciski_Sterownicze_ST22.pdf
ST22-WLG-11-230-LED\AC | http://www.spamel.com.pl/Print/PDF/Informacje_dodatkowe/SPAMEL_PL_Przyciski_Sterownicze_ST22.pdf
ST22-WLG-11-24-BA9S\. | http://www.spamel.com.pl/Print/PDF/Informacje_dodatkowe/SPAMEL_PL_Przyciski_Sterownicze_ST22.pdf
ST22-WLG-11-24-LED\AC/DC | http://www.spamel.com.pl/Print/PDF/Informacje_dodatkowe/SPAMEL_PL_Przyciski_Sterownicze_ST22.pdf
ST22-WLG-11-24-LED\AC/DC-15 | http://www.spamel.com.pl/Print/PDF/Informacje_dodatkowe/SPAMEL_PL_Przyciski_Sterownicze_ST22.pdf
ST22-WLG-11-24-LED\AC/DC-CZ | http://www.spamel.com.pl/Print/PDF/Informacje_dodatkowe/SPAMEL_PL_Przyciski_Sterownicze_ST22.pdf
ST22-WLG-20-220-LED\DC | http://www.spamel.com.pl/Print/PDF/Informacje_dodatkowe/SPAMEL_PL_Przyciski_Sterownicze_ST22.pdf
ST22-WLG-20-230-BA9S\. | http://www.spamel.com.pl/Print/PDF/Informacje_dodatkowe/SPAMEL_PL_Przyciski_Sterownicze_ST22.pdf
ST22-WLG-20-230-LED\AC | http://www.spamel.com.pl/Print/PDF/Informacje_dodatkowe/SPAMEL_PL_Przyciski_Sterownicze_ST22.pdf
ST22-WLG-20-24-BA9S\. | http://www.spamel.com.pl/Print/PDF/Informacje_dodatkowe/SPAMEL_PL_Przyciski_Sterownicze_ST22.pdf
ST22-WLN\. | http://www.spamel.com.pl/Print/PDF/Informacje_dodatkowe/SPAMEL_PL_Przyciski_Sterownicze_ST22.pdf
ST22-WLN-02-24-LED\AC/DC | http://www.spamel.com.pl/Print/PDF/Informacje_dodatkowe/SPAMEL_PL_Przyciski_Sterownicze_ST22.pdf
ST22-WLN-10-230-BA9S\. | http://www.spamel.com.pl/Print/PDF/Informacje_dodatkowe/SPAMEL_PL_Przyciski_Sterownicze_ST22.pdf
ST22-WLN-10-230-LED\AC | http://www.spamel.com.pl/Print/PDF/Informacje_dodatkowe/SPAMEL_PL_Przyciski_Sterownicze_ST22.pdf
ST22-WLN-10-24-LED\AC/DC | http://www.spamel.com.pl/Print/PDF/Informacje_dodatkowe/SPAMEL_PL_Przyciski_Sterownicze_ST22.pdf
ST22-WLN-11-230-BA9S\. | http://www.spamel.com.pl/Print/PDF/Informacje_dodatkowe/SPAMEL_PL_Przyciski_Sterownicze_ST22.pdf
ST22-WLN-11-230-LED\AC | http://www.spamel.com.pl/Print/PDF/Informacje_dodatkowe/SPAMEL_PL_Przyciski_Sterownicze_ST22.pdf
ST22-WLN-11-24-BA9S\. | http://www.spamel.com.pl/Print/PDF/Informacje_dodatkowe/SPAMEL_PL_Przyciski_Sterownicze_ST22.pdf
ST22-WLN-11-24-LED\AC/DC | http://www.spamel.com.pl/Print/PDF/Informacje_dodatkowe/SPAMEL_PL_Przyciski_Sterownicze_ST22.pdf
ST22-WLZ\. | http://www.spamel.com.pl/Print/PDF/Informacje_dodatkowe/SPAMEL_PL_Przyciski_Sterownicze_ST22.pdf
ST22-WLZ-01-220-LED\DC | http://www.spamel.com.pl/Print/PDF/Informacje_dodatkowe/SPAMEL_PL_Przyciski_Sterownicze_ST22.pdf
ST22-WLZ-01-230-LED\AC | http://www.spamel.com.pl/Print/PDF/Informacje_dodatkowe/SPAMEL_PL_Przyciski_Sterownicze_ST22.pdf
ST22-WLZ-02-230-LED\AC | http://www.spamel.com.pl/Print/PDF/Informacje_dodatkowe/SPAMEL_PL_Przyciski_Sterownicze_ST22.pdf
ST22-WLZ-02-24-LED\AC/DC | http://www.spamel.com.pl/Print/PDF/Informacje_dodatkowe/SPAMEL_PL_Przyciski_Sterownicze_ST22.pdf
ST22-WLZ-10-220-LED\DC | http://www.spamel.com.pl/Print/PDF/Informacje_dodatkowe/SPAMEL_PL_Przyciski_Sterownicze_ST22.pdf
ST22-WLZ-10-230-BA9S\. | http://www.spamel.com.pl/Print/PDF/Informacje_dodatkowe/SPAMEL_PL_Przyciski_Sterownicze_ST22.pdf
ST22-WLZ-10-230-LED\AC | http://www.spamel.com.pl/Print/PDF/Informacje_dodatkowe/SPAMEL_PL_Przyciski_Sterownicze_ST22.pdf
ST22-WLZ-10-230-LED\AC-2 | http://www.spamel.com.pl/Print/PDF/Informacje_dodatkowe/SPAMEL_PL_Przyciski_Sterownicze_ST22.pdf
ST22-WLZ-10-24-BA9S\. | http://www.spamel.com.pl/Print/PDF/Informacje_dodatkowe/SPAMEL_PL_Przyciski_Sterownicze_ST22.pdf
ST22-WLZ-10-24-LED\AC/DC | http://www.spamel.com.pl/Print/PDF/Informacje_dodatkowe/SPAMEL_PL_Przyciski_Sterownicze_ST22.pdf
ST22-WLZ-10-24-LED\AC/DC-4 | http://www.spamel.com.pl/Print/PDF/Informacje_dodatkowe/SPAMEL_PL_Przyciski_Sterownicze_ST22.pdf
ST22-WLZ-11-230-BA9S\. | http://www.spamel.com.pl/Print/PDF/Informacje_dodatkowe/SPAMEL_PL_Przyciski_Sterownicze_ST22.pdf
ST22-WLZ-11-230-LED\AC | http://www.spamel.com.pl/Print/PDF/Informacje_dodatkowe/SPAMEL_PL_Przyciski_Sterownicze_ST22.pdf
ST22-WLZ-11-230-LED\AC-3 | http://www.spamel.com.pl/Print/PDF/Informacje_dodatkowe/SPAMEL_PL_Przyciski_Sterownicze_ST22.pdf
ST22-WLZ-11-230-LED\AC-4 | http://www.spamel.com.pl/Print/PDF/Informacje_dodatkowe/SPAMEL_PL_Przyciski_Sterownicze_ST22.pdf
ST22-WLZ-11-230-TL\. | http://www.spamel.com.pl/Print/PDF/Informacje_dodatkowe/SPAMEL_PL_Przyciski_Sterownicze_ST22.pdf
ST22-WLZ-11-24-BA9S\. | http://www.spamel.com.pl/Print/PDF/Informacje_dodatkowe/SPAMEL_PL_Przyciski_Sterownicze_ST22.pdf
ST22-WLZ-11-24-LED\AC/DC | http://www.spamel.com.pl/Print/PDF/Informacje_dodatkowe/SPAMEL_PL_Przyciski_Sterownicze_ST22.pdf
ST22-WLZ-11-24-LED\AC/DC-2 | http://www.spamel.com.pl/Print/PDF/Informacje_dodatkowe/SPAMEL_PL_Przyciski_Sterownicze_ST22.pdf
ST22-WLZ-11-24-LED\AC/DC-4 | http://www.spamel.com.pl/Print/PDF/Informacje_dodatkowe/SPAMEL_PL_Przyciski_Sterownicze_ST22.pdf
ST22-WLZ-11-24-LED\ACDC/6CZ | http://www.spamel.com.pl/Print/PDF/Informacje_dodatkowe/SPAMEL_PL_Przyciski_Sterownicze_ST22.pdf
ST22-WLZ-20-220-LED\DC | http://www.spamel.com.pl/Print/PDF/Informacje_dodatkowe/SPAMEL_PL_Przyciski_Sterownicze_ST22.pdf
ST22-WLZ-20-230-BA9S\. | http://www.spamel.com.pl/Print/PDF/Informacje_dodatkowe/SPAMEL_PL_Przyciski_Sterownicze_ST22.pdf
ST22-WLZ-20-230-BA9S\4 | http://www.spamel.com.pl/Print/PDF/Informacje_dodatkowe/SPAMEL_PL_Przyciski_Sterownicze_ST22.pdf
ST22-WLZ-20-230-LED\AC | http://www.spamel.com.pl/Print/PDF/Informacje_dodatkowe/SPAMEL_PL_Przyciski_Sterownicze_ST22.pdf
ST22-WLZ-20-24-BA9S\. | http://www.spamel.com.pl/Print/PDF/Informacje_dodatkowe/SPAMEL_PL_Przyciski_Sterownicze_ST22.pdf
ST22-WLZ-20-24-BA9S\4 | http://www.spamel.com.pl/Print/PDF/Informacje_dodatkowe/SPAMEL_PL_Przyciski_Sterownicze_ST22.pdf
ST22-WLZ-20-24-LED\AC/DC | http://www.spamel.com.pl/Print/PDF/Informacje_dodatkowe/SPAMEL_PL_Przyciski_Sterownicze_ST22.pdf
ST22-WLZ-20-24-LED\AC/DC-4 | http://www.spamel.com.pl/Print/PDF/Informacje_dodatkowe/SPAMEL_PL_Przyciski_Sterownicze_ST22.pdf
ST22-WN\. | http://www.spamel.com.pl/Print/PDF/Informacje_dodatkowe/SPAMEL_PL_Przyciski_Sterownicze_ST22.pdf
ST22-WN-01\. | http://www.spamel.com.pl/Print/PDF/Informacje_dodatkowe/SPAMEL_PL_Przyciski_Sterownicze_ST22.pdf
ST22-WN-10\. | http://www.spamel.com.pl/Print/PDF/Informacje_dodatkowe/SPAMEL_PL_Przyciski_Sterownicze_ST22.pdf
ST22-WN-11\. | http://www.spamel.com.pl/Print/PDF/Informacje_dodatkowe/SPAMEL_PL_Przyciski_Sterownicze_ST22.pdf
ST22-WN-12\. | http://www.spamel.com.pl/Print/PDF/Informacje_dodatkowe/SPAMEL_PL_Przyciski_Sterownicze_ST22.pdf
ST22-WN-20\. | http://www.spamel.com.pl/Print/PDF/Informacje_dodatkowe/SPAMEL_PL_Przyciski_Sterownicze_ST22.pdf
ST22-WN-21\. | http://www.spamel.com.pl/Print/PDF/Informacje_dodatkowe/SPAMEL_PL_Przyciski_Sterownicze_ST22.pdf
ST22-WN-30\. | http://www.spamel.com.pl/Print/PDF/Informacje_dodatkowe/SPAMEL_PL_Przyciski_Sterownicze_ST22.pdf
ST22-WR\. | http://www.spamel.com.pl/Print/PDF/Informacje_dodatkowe/SPAMEL_PL_Przyciski_Sterownicze_ST22.pdf
ST22-WR-01\. | http://www.spamel.com.pl/Print/PDF/Informacje_dodatkowe/SPAMEL_PL_Przyciski_Sterownicze_ST22.pdf
ST22-WR-02\. | http://www.spamel.com.pl/Print/PDF/Informacje_dodatkowe/SPAMEL_PL_Przyciski_Sterownicze_ST22.pdf
ST22-WR-10\. | http://www.spamel.com.pl/Print/PDF/Informacje_dodatkowe/SPAMEL_PL_Przyciski_Sterownicze_ST22.pdf
ST22-WR-11\. | http://www.spamel.com.pl/Print/PDF/Informacje_dodatkowe/SPAMEL_PL_Przyciski_Sterownicze_ST22.pdf
ST22-WR-12\. | http://www.spamel.com.pl/Print/PDF/Informacje_dodatkowe/SPAMEL_PL_Przyciski_Sterownicze_ST22.pdf
ST22-WR-20\. | http://www.spamel.com.pl/Print/PDF/Informacje_dodatkowe/SPAMEL_PL_Przyciski_Sterownicze_ST22.pdf
ST22-WR-30\. | http://www.spamel.com.pl/Print/PDF/Informacje_dodatkowe/SPAMEL_PL_Przyciski_Sterownicze_ST22.pdf
ST22-WZ\. | http://www.spamel.com.pl/Print/PDF/Informacje_dodatkowe/SPAMEL_PL_Przyciski_Sterownicze_ST22.pdf
ST22-WZ-01\. | http://www.spamel.com.pl/Print/PDF/Informacje_dodatkowe/SPAMEL_PL_Przyciski_Sterownicze_ST22.pdf
ST22-WZ-10\. | http://www.spamel.com.pl/Print/PDF/Informacje_dodatkowe/SPAMEL_PL_Przyciski_Sterownicze_ST22.pdf
ST22-WZ-11\. | http://www.spamel.com.pl/Print/PDF/Informacje_dodatkowe/SPAMEL_PL_Przyciski_Sterownicze_ST22.pdf
ST22-WZ-12\. | http://www.spamel.com.pl/Print/PDF/Informacje_dodatkowe/SPAMEL_PL_Przyciski_Sterownicze_ST22.pdf
ST22-WZ-20\. | http://www.spamel.com.pl/Print/PDF/Informacje_dodatkowe/SPAMEL_PL_Przyciski_Sterownicze_ST22.pdf
ST22-WZ-21\. | http://www.spamel.com.pl/Print/PDF/Informacje_dodatkowe/SPAMEL_PL_Przyciski_Sterownicze_ST22.pdf
ST22-WZ-30\. | http://www.spamel.com.pl/Print/PDF/Informacje_dodatkowe/SPAMEL_PL_Przyciski_Sterownicze_ST22.pdf
PRZK-3063N\W01 | http://www.spamel.com.pl/Print/PDF/Informacje_dodatkowe/SPAMEL_PL_wstep_Przelaczniki_zrodla_zasilania_PRZK.pdf
PRZK-3063N\W02 | http://www.spamel.com.pl/Print/PDF/Informacje_dodatkowe/SPAMEL_PL_wstep_Przelaczniki_zrodla_zasilania_PRZK.pdf
PRZK-3063NOBA\/ | http://www.spamel.com.pl/Print/PDF/Informacje_dodatkowe/SPAMEL_PL_wstep_Przelaczniki_zrodla_zasilania_PRZK.pdf
PRZK-3063NOBP\/ | http://www.spamel.com.pl/Print/PDF/Informacje_dodatkowe/SPAMEL_PL_wstep_Przelaczniki_zrodla_zasilania_PRZK.pdf
PRZK-3080N\OBA | http://www.spamel.com.pl/Print/PDF/Informacje_dodatkowe/SPAMEL_PL_wstep_Przelaczniki_zrodla_zasilania_PRZK.pdf
PRZK-3080N\W01 | http://www.spamel.com.pl/Print/PDF/Informacje_dodatkowe/SPAMEL_PL_wstep_Przelaczniki_zrodla_zasilania_PRZK.pdf
PRZK-3080N\W02 | http://www.spamel.com.pl/Print/PDF/Informacje_dodatkowe/SPAMEL_PL_wstep_Przelaczniki_zrodla_zasilania_PRZK.pdf
PRZK-3080NOBA\/ | http://www.spamel.com.pl/Print/PDF/Informacje_dodatkowe/SPAMEL_PL_wstep_Przelaczniki_zrodla_zasilania_PRZK.pdf
PRZK-3080NOBP\/ | http://www.spamel.com.pl/Print/PDF/Informacje_dodatkowe/SPAMEL_PL_wstep_Przelaczniki_zrodla_zasilania_PRZK.pdf
PRZK-3125N\OBA | http://www.spamel.com.pl/Print/PDF/Informacje_dodatkowe/SPAMEL_PL_wstep_Przelaczniki_zrodla_zasilania_PRZK.pdf
PRZK-3125N\OBP | http://www.spamel.com.pl/Print/PDF/Informacje_dodatkowe/SPAMEL_PL_wstep_Przelaczniki_zrodla_zasilania_PRZK.pdf
PRZK-3125N\W01 | http://www.spamel.com.pl/Print/PDF/Informacje_dodatkowe/SPAMEL_PL_wstep_Przelaczniki_zrodla_zasilania_PRZK.pdf
PRZK-3125N\W02 | http://www.spamel.com.pl/Print/PDF/Informacje_dodatkowe/SPAMEL_PL_wstep_Przelaczniki_zrodla_zasilania_PRZK.pdf
PRZK-3160N\OBA | http://www.spamel.com.pl/Print/PDF/Informacje_dodatkowe/SPAMEL_PL_wstep_Przelaczniki_zrodla_zasilania_PRZK.pdf
PRZK-3160N\OBP | http://www.spamel.com.pl/Print/PDF/Informacje_dodatkowe/SPAMEL_PL_wstep_Przelaczniki_zrodla_zasilania_PRZK.pdf
PRZK-3160N\W01 | http://www.spamel.com.pl/Print/PDF/Informacje_dodatkowe/SPAMEL_PL_wstep_Przelaczniki_zrodla_zasilania_PRZK.pdf
PRZK-3160N\W02 | http://www.spamel.com.pl/Print/PDF/Informacje_dodatkowe/SPAMEL_PL_wstep_Przelaczniki_zrodla_zasilania_PRZK.pdf
PRZK-4063\W01 | http://www.spamel.com.pl/Print/PDF/Informacje_dodatkowe/SPAMEL_PL_wstep_Przelaczniki_zrodla_zasilania_PRZK.pdf
PRZK-4063\W02 | http://www.spamel.com.pl/Print/PDF/Informacje_dodatkowe/SPAMEL_PL_wstep_Przelaczniki_zrodla_zasilania_PRZK.pdf
PRZK-4063OBA\/ | http://www.spamel.com.pl/Print/PDF/Informacje_dodatkowe/SPAMEL_PL_wstep_Przelaczniki_zrodla_zasilania_PRZK.pdf
PRZK-4063OBP\/ | http://www.spamel.com.pl/Print/PDF/Informacje_dodatkowe/SPAMEL_PL_wstep_Przelaczniki_zrodla_zasilania_PRZK.pdf
PRZK-4080\OBP | http://www.spamel.com.pl/Print/PDF/Informacje_dodatkowe/SPAMEL_PL_wstep_Przelaczniki_zrodla_zasilania_PRZK.pdf
PRZK-4080\W01 | http://www.spamel.com.pl/Print/PDF/Informacje_dodatkowe/SPAMEL_PL_wstep_Przelaczniki_zrodla_zasilania_PRZK.pdf
PRZK-4080\W02 | http://www.spamel.com.pl/Print/PDF/Informacje_dodatkowe/SPAMEL_PL_wstep_Przelaczniki_zrodla_zasilania_PRZK.pdf
PRZK-4080OBA\/ | http://www.spamel.com.pl/Print/PDF/Informacje_dodatkowe/SPAMEL_PL_wstep_Przelaczniki_zrodla_zasilania_PRZK.pdf
PRZK-4080OBP\/ | http://www.spamel.com.pl/Print/PDF/Informacje_dodatkowe/SPAMEL_PL_wstep_Przelaczniki_zrodla_zasilania_PRZK.pdf
PRZK-4125\OBA | http://www.spamel.com.pl/Print/PDF/Informacje_dodatkowe/SPAMEL_PL_wstep_Przelaczniki_zrodla_zasilania_PRZK.pdf
PRZK-4125\OBP | http://www.spamel.com.pl/Print/PDF/Informacje_dodatkowe/SPAMEL_PL_wstep_Przelaczniki_zrodla_zasilania_PRZK.pdf
PRZK-4125\W01 | http://www.spamel.com.pl/Print/PDF/Informacje_dodatkowe/SPAMEL_PL_wstep_Przelaczniki_zrodla_zasilania_PRZK.pdf
PRZK-4125\W02 | http://www.spamel.com.pl/Print/PDF/Informacje_dodatkowe/SPAMEL_PL_wstep_Przelaczniki_zrodla_zasilania_PRZK.pdf
PRZK-4125N\OBA | http://www.spamel.com.pl/Print/PDF/Informacje_dodatkowe/SPAMEL_PL_wstep_Przelaczniki_zrodla_zasilania_PRZK.pdf
PRZK-4125N\OBP | http://www.spamel.com.pl/Print/PDF/Informacje_dodatkowe/SPAMEL_PL_wstep_Przelaczniki_zrodla_zasilania_PRZK.pdf
PRZK-4125N\W01 | http://www.spamel.com.pl/Print/PDF/Informacje_dodatkowe/SPAMEL_PL_wstep_Przelaczniki_zrodla_zasilania_PRZK.pdf
PRZK-4125N\W02 | http://www.spamel.com.pl/Print/PDF/Informacje_dodatkowe/SPAMEL_PL_wstep_Przelaczniki_zrodla_zasilania_PRZK.pdf
PRZK-4160\OBA | http://www.spamel.com.pl/Print/PDF/Informacje_dodatkowe/SPAMEL_PL_wstep_Przelaczniki_zrodla_zasilania_PRZK.pdf
PRZK-4160\OBP | http://www.spamel.com.pl/Print/PDF/Informacje_dodatkowe/SPAMEL_PL_wstep_Przelaczniki_zrodla_zasilania_PRZK.pdf
PRZK-4160\W01 | http://www.spamel.com.pl/Print/PDF/Informacje_dodatkowe/SPAMEL_PL_wstep_Przelaczniki_zrodla_zasilania_PRZK.pdf
PRZK-4160\W02 | http://www.spamel.com.pl/Print/PDF/Informacje_dodatkowe/SPAMEL_PL_wstep_Przelaczniki_zrodla_zasilania_PRZK.pdf
PRZK-4160N\OBA | http://www.spamel.com.pl/Print/PDF/Informacje_dodatkowe/SPAMEL_PL_wstep_Przelaczniki_zrodla_zasilania_PRZK.pdf
PRZK-4160N\OBP | http://www.spamel.com.pl/Print/PDF/Informacje_dodatkowe/SPAMEL_PL_wstep_Przelaczniki_zrodla_zasilania_PRZK.pdf
PRZK-4160N\W01 | http://www.spamel.com.pl/Print/PDF/Informacje_dodatkowe/SPAMEL_PL_wstep_Przelaczniki_zrodla_zasilania_PRZK.pdf
PRZK-4160N\W02 | http://www.spamel.com.pl/Print/PDF/Informacje_dodatkowe/SPAMEL_PL_wstep_Przelaczniki_zrodla_zasilania_PRZK.pdf
ROS11\FI-01 | http://www.spamel.com.pl/Print/PDF/Informacje_dodatkowe/SPAMEL_PL_wstep_Rozdzielnice.pdf
ROS11\FI-02 | http://www.spamel.com.pl/Print/PDF/Informacje_dodatkowe/SPAMEL_PL_wstep_Rozdzielnice.pdf
ROS11\FI-03 | http://www.spamel.com.pl/Print/PDF/Informacje_dodatkowe/SPAMEL_PL_wstep_Rozdzielnice.pdf
ROS11\FI-04 | http://www.spamel.com.pl/Print/PDF/Informacje_dodatkowe/SPAMEL_PL_wstep_Rozdzielnice.pdf
ROS11\FI-11 | http://www.spamel.com.pl/Print/PDF/Informacje_dodatkowe/SPAMEL_PL_wstep_Rozdzielnice.pdf
ROS11\FI-12 | http://www.spamel.com.pl/Print/PDF/Informacje_dodatkowe/SPAMEL_PL_wstep_Rozdzielnice.pdf
ROS11\FI-14 | http://www.spamel.com.pl/Print/PDF/Informacje_dodatkowe/SPAMEL_PL_wstep_Rozdzielnice.pdf
ROS11\FI-15 | http://www.spamel.com.pl/Print/PDF/Informacje_dodatkowe/SPAMEL_PL_wstep_Rozdzielnice.pdf
ROS11\FI-21 | http://www.spamel.com.pl/Print/PDF/Informacje_dodatkowe/SPAMEL_PL_wstep_Rozdzielnice.pdf
ROS11\FI-22 | http://www.spamel.com.pl/Print/PDF/Informacje_dodatkowe/SPAMEL_PL_wstep_Rozdzielnice.pdf
ROS11\FI-23 | http://www.spamel.com.pl/Print/PDF/Informacje_dodatkowe/SPAMEL_PL_wstep_Rozdzielnice.pdf
ROS11\FI-25 | http://www.spamel.com.pl/Print/PDF/Informacje_dodatkowe/SPAMEL_PL_wstep_Rozdzielnice.pdf
ROS11\I-01 | http://www.spamel.com.pl/Print/PDF/Informacje_dodatkowe/SPAMEL_PL_wstep_Rozdzielnice.pdf
ROS11\I-02 | http://www.spamel.com.pl/Print/PDF/Informacje_dodatkowe/SPAMEL_PL_wstep_Rozdzielnice.pdf
ROS11\I-03 | http://www.spamel.com.pl/Print/PDF/Informacje_dodatkowe/SPAMEL_PL_wstep_Rozdzielnice.pdf
ROS11\I-04 | http://www.spamel.com.pl/Print/PDF/Informacje_dodatkowe/SPAMEL_PL_wstep_Rozdzielnice.pdf
ROS11\I-05 | http://www.spamel.com.pl/Print/PDF/Informacje_dodatkowe/SPAMEL_PL_wstep_Rozdzielnice.pdf
ROS11\I-06 | http://www.spamel.com.pl/Print/PDF/Informacje_dodatkowe/SPAMEL_PL_wstep_Rozdzielnice.pdf
ROS11\I-07 | http://www.spamel.com.pl/Print/PDF/Informacje_dodatkowe/SPAMEL_PL_wstep_Rozdzielnice.pdf
ROS11\I-08 | http://www.spamel.com.pl/Print/PDF/Informacje_dodatkowe/SPAMEL_PL_wstep_Rozdzielnice.pdf
ROS11\I-11 | http://www.spamel.com.pl/Print/PDF/Informacje_dodatkowe/SPAMEL_PL_wstep_Rozdzielnice.pdf
ROS11\I-12 | http://www.spamel.com.pl/Print/PDF/Informacje_dodatkowe/SPAMEL_PL_wstep_Rozdzielnice.pdf
ROS11\I-13 | http://www.spamel.com.pl/Print/PDF/Informacje_dodatkowe/SPAMEL_PL_wstep_Rozdzielnice.pdf
ROS11\I-14 | http://www.spamel.com.pl/Print/PDF/Informacje_dodatkowe/SPAMEL_PL_wstep_Rozdzielnice.pdf
ROS11\I-15 | http://www.spamel.com.pl/Print/PDF/Informacje_dodatkowe/SPAMEL_PL_wstep_Rozdzielnice.pdf
ROS11\I-16 | http://www.spamel.com.pl/Print/PDF/Informacje_dodatkowe/SPAMEL_PL_wstep_Rozdzielnice.pdf
ROS11\I-17 | http://www.spamel.com.pl/Print/PDF/Informacje_dodatkowe/SPAMEL_PL_wstep_Rozdzielnice.pdf
ROS11\I-21 | http://www.spamel.com.pl/Print/PDF/Informacje_dodatkowe/SPAMEL_PL_wstep_Rozdzielnice.pdf
ROS11\I-22 | http://www.spamel.com.pl/Print/PDF/Informacje_dodatkowe/SPAMEL_PL_wstep_Rozdzielnice.pdf
ROS11\I-23 | http://www.spamel.com.pl/Print/PDF/Informacje_dodatkowe/SPAMEL_PL_wstep_Rozdzielnice.pdf
ROS11\I-25 | http://www.spamel.com.pl/Print/PDF/Informacje_dodatkowe/SPAMEL_PL_wstep_Rozdzielnice.pdf
ROS11\I-26 | http://www.spamel.com.pl/Print/PDF/Informacje_dodatkowe/SPAMEL_PL_wstep_Rozdzielnice.pdf
ROS11\I-42 | http://www.spamel.com.pl/Print/PDF/Informacje_dodatkowe/SPAMEL_PL_wstep_Rozdzielnice.pdf
ROS11\I-43 | http://www.spamel.com.pl/Print/PDF/Informacje_dodatkowe/SPAMEL_PL_wstep_Rozdzielnice.pdf
ROS11\I-44 | http://www.spamel.com.pl/Print/PDF/Informacje_dodatkowe/SPAMEL_PL_wstep_Rozdzielnice.pdf
ROS11\I-46 | http://www.spamel.com.pl/Print/PDF/Informacje_dodatkowe/SPAMEL_PL_wstep_Rozdzielnice.pdf
ROS11\I-48 | http://www.spamel.com.pl/Print/PDF/Informacje_dodatkowe/SPAMEL_PL_wstep_Rozdzielnice.pdf
ROS11\I-51 | http://www.spamel.com.pl/Print/PDF/Informacje_dodatkowe/SPAMEL_PL_wstep_Rozdzielnice.pdf
ROS11\I-52 | http://www.spamel.com.pl/Print/PDF/Informacje_dodatkowe/SPAMEL_PL_wstep_Rozdzielnice.pdf
ROS11\I-53 | http://www.spamel.com.pl/Print/PDF/Informacje_dodatkowe/SPAMEL_PL_wstep_Rozdzielnice.pdf
ROS11\I-57 | http://www.spamel.com.pl/Print/PDF/Informacje_dodatkowe/SPAMEL_PL_wstep_Rozdzielnice.pdf
ROS11\I-62 | http://www.spamel.com.pl/Print/PDF/Informacje_dodatkowe/SPAMEL_PL_wstep_Rozdzielnice.pdf
ROS11\I-63 | http://www.spamel.com.pl/Print/PDF/Informacje_dodatkowe/SPAMEL_PL_wstep_Rozdzielnice.pdf
ROS11\X-01 | http://www.spamel.com.pl/Print/PDF/Informacje_dodatkowe/SPAMEL_PL_wstep_Rozdzielnice.pdf
ROS11\X-03 | http://www.spamel.com.pl/Print/PDF/Informacje_dodatkowe/SPAMEL_PL_wstep_Rozdzielnice.pdf
ROS11\X-05 | http://www.spamel.com.pl/Print/PDF/Informacje_dodatkowe/SPAMEL_PL_wstep_Rozdzielnice.pdf
ROS11\X-11 | http://www.spamel.com.pl/Print/PDF/Informacje_dodatkowe/SPAMEL_PL_wstep_Rozdzielnice.pdf
ROS11\X-14 | http://www.spamel.com.pl/Print/PDF/Informacje_dodatkowe/SPAMEL_PL_wstep_Rozdzielnice.pdf
ROS11\X-21 | http://www.spamel.com.pl/Print/PDF/Informacje_dodatkowe/SPAMEL_PL_wstep_Rozdzielnice.pdf
ROS11\X-25 | http://www.spamel.com.pl/Print/PDF/Informacje_dodatkowe/SPAMEL_PL_wstep_Rozdzielnice.pdf
ROS11\X-41 | http://www.spamel.com.pl/Print/PDF/Informacje_dodatkowe/SPAMEL_PL_wstep_Rozdzielnice.pdf
ROS11\X-43 | http://www.spamel.com.pl/Print/PDF/Informacje_dodatkowe/SPAMEL_PL_wstep_Rozdzielnice.pdf
ROS11\X-45 | http://www.spamel.com.pl/Print/PDF/Informacje_dodatkowe/SPAMEL_PL_wstep_Rozdzielnice.pdf
ROS11\X-51 | http://www.spamel.com.pl/Print/PDF/Informacje_dodatkowe/SPAMEL_PL_wstep_Rozdzielnice.pdf
ROS11\X-54 | http://www.spamel.com.pl/Print/PDF/Informacje_dodatkowe/SPAMEL_PL_wstep_Rozdzielnice.pdf
ROS11\X-61 | http://www.spamel.com.pl/Print/PDF/Informacje_dodatkowe/SPAMEL_PL_wstep_Rozdzielnice.pdf
ROS5\I-01 | http://www.spamel.com.pl/Print/PDF/Informacje_dodatkowe/SPAMEL_PL_wstep_Rozdzielnice.pdf
ROS5\I-10 | http://www.spamel.com.pl/Print/PDF/Informacje_dodatkowe/SPAMEL_PL_wstep_Rozdzielnice.pdf
ROS5\I-11 | http://www.spamel.com.pl/Print/PDF/Informacje_dodatkowe/SPAMEL_PL_wstep_Rozdzielnice.pdf
ROS5\I-12 | http://www.spamel.com.pl/Print/PDF/Informacje_dodatkowe/SPAMEL_PL_wstep_Rozdzielnice.pdf
ROS5\I-13 | http://www.spamel.com.pl/Print/PDF/Informacje_dodatkowe/SPAMEL_PL_wstep_Rozdzielnice.pdf
ROS5\I-14 | http://www.spamel.com.pl/Print/PDF/Informacje_dodatkowe/SPAMEL_PL_wstep_Rozdzielnice.pdf
ROS5\I-15 | http://www.spamel.com.pl/Print/PDF/Informacje_dodatkowe/SPAMEL_PL_wstep_Rozdzielnice.pdf
ROS5\I-16 | http://www.spamel.com.pl/Print/PDF/Informacje_dodatkowe/SPAMEL_PL_wstep_Rozdzielnice.pdf
ROS5\I-41 | http://www.spamel.com.pl/Print/PDF/Informacje_dodatkowe/SPAMEL_PL_wstep_Rozdzielnice.pdf
ROS5\I-50 | http://www.spamel.com.pl/Print/PDF/Informacje_dodatkowe/SPAMEL_PL_wstep_Rozdzielnice.pdf
ROS5\I-51 | http://www.spamel.com.pl/Print/PDF/Informacje_dodatkowe/SPAMEL_PL_wstep_Rozdzielnice.pdf
ROS5\I-52 | http://www.spamel.com.pl/Print/PDF/Informacje_dodatkowe/SPAMEL_PL_wstep_Rozdzielnice.pdf
ROS5\I-53 | http://www.spamel.com.pl/Print/PDF/Informacje_dodatkowe/SPAMEL_PL_wstep_Rozdzielnice.pdf
ROS5\I-54 | http://www.spamel.com.pl/Print/PDF/Informacje_dodatkowe/SPAMEL_PL_wstep_Rozdzielnice.pdf
ROS5\I-55 | http://www.spamel.com.pl/Print/PDF/Informacje_dodatkowe/SPAMEL_PL_wstep_Rozdzielnice.pdf
ROS5\I-56 | http://www.spamel.com.pl/Print/PDF/Informacje_dodatkowe/SPAMEL_PL_wstep_Rozdzielnice.pdf
ROS5\X-01 | http://www.spamel.com.pl/Print/PDF/Informacje_dodatkowe/SPAMEL_PL_wstep_Rozdzielnice.pdf
ROS5\X-10 | http://www.spamel.com.pl/Print/PDF/Informacje_dodatkowe/SPAMEL_PL_wstep_Rozdzielnice.pdf
ROS5\X-12 | http://www.spamel.com.pl/Print/PDF/Informacje_dodatkowe/SPAMEL_PL_wstep_Rozdzielnice.pdf
ROS5\X-14 | http://www.spamel.com.pl/Print/PDF/Informacje_dodatkowe/SPAMEL_PL_wstep_Rozdzielnice.pdf
ROS5\X-15 | http://www.spamel.com.pl/Print/PDF/Informacje_dodatkowe/SPAMEL_PL_wstep_Rozdzielnice.pdf
ROS5\X-41 | http://www.spamel.com.pl/Print/PDF/Informacje_dodatkowe/SPAMEL_PL_wstep_Rozdzielnice.pdf
ROS5\X-50 | http://www.spamel.com.pl/Print/PDF/Informacje_dodatkowe/SPAMEL_PL_wstep_Rozdzielnice.pdf
ROS5\X-52 | http://www.spamel.com.pl/Print/PDF/Informacje_dodatkowe/SPAMEL_PL_wstep_Rozdzielnice.pdf
ROS5\X-54 | http://www.spamel.com.pl/Print/PDF/Informacje_dodatkowe/SPAMEL_PL_wstep_Rozdzielnice.pdf
ROS5\X-55 | http://www.spamel.com.pl/Print/PDF/Informacje_dodatkowe/SPAMEL_PL_wstep_Rozdzielnice.pdf
ROS7\I-01 | http://www.spamel.com.pl/Print/PDF/Informacje_dodatkowe/SPAMEL_PL_wstep_Rozdzielnice.pdf
ROS7\I-02 | http://www.spamel.com.pl/Print/PDF/Informacje_dodatkowe/SPAMEL_PL_wstep_Rozdzielnice.pdf
ROS7\I-03 | http://www.spamel.com.pl/Print/PDF/Informacje_dodatkowe/SPAMEL_PL_wstep_Rozdzielnice.pdf
ROS7\I-04 | http://www.spamel.com.pl/Print/PDF/Informacje_dodatkowe/SPAMEL_PL_wstep_Rozdzielnice.pdf
ROS7\I-11 | http://www.spamel.com.pl/Print/PDF/Informacje_dodatkowe/SPAMEL_PL_wstep_Rozdzielnice.pdf
ROS7\I-12 | http://www.spamel.com.pl/Print/PDF/Informacje_dodatkowe/SPAMEL_PL_wstep_Rozdzielnice.pdf
ROS7\I-13 | http://www.spamel.com.pl/Print/PDF/Informacje_dodatkowe/SPAMEL_PL_wstep_Rozdzielnice.pdf
ROS7\I-14 | http://www.spamel.com.pl/Print/PDF/Informacje_dodatkowe/SPAMEL_PL_wstep_Rozdzielnice.pdf
ROS7\I-41 | http://www.spamel.com.pl/Print/PDF/Informacje_dodatkowe/SPAMEL_PL_wstep_Rozdzielnice.pdf
ROS7\I-42 | http://www.spamel.com.pl/Print/PDF/Informacje_dodatkowe/SPAMEL_PL_wstep_Rozdzielnice.pdf
ROS7\I-43 | http://www.spamel.com.pl/Print/PDF/Informacje_dodatkowe/SPAMEL_PL_wstep_Rozdzielnice.pdf
ROS7\I-44 | http://www.spamel.com.pl/Print/PDF/Informacje_dodatkowe/SPAMEL_PL_wstep_Rozdzielnice.pdf
ROS7\I-51 | http://www.spamel.com.pl/Print/PDF/Informacje_dodatkowe/SPAMEL_PL_wstep_Rozdzielnice.pdf
ROS7\I-52 | http://www.spamel.com.pl/Print/PDF/Informacje_dodatkowe/SPAMEL_PL_wstep_Rozdzielnice.pdf
ROS7\I-53 | http://www.spamel.com.pl/Print/PDF/Informacje_dodatkowe/SPAMEL_PL_wstep_Rozdzielnice.pdf
ROS7\I-54 | http://www.spamel.com.pl/Print/PDF/Informacje_dodatkowe/SPAMEL_PL_wstep_Rozdzielnice.pdf
ROS7\X-01 | http://www.spamel.com.pl/Print/PDF/Informacje_dodatkowe/SPAMEL_PL_wstep_Rozdzielnice.pdf
ROS7\X-02 | http://www.spamel.com.pl/Print/PDF/Informacje_dodatkowe/SPAMEL_PL_wstep_Rozdzielnice.pdf
ROS7\X-11 | http://www.spamel.com.pl/Print/PDF/Informacje_dodatkowe/SPAMEL_PL_wstep_Rozdzielnice.pdf
ROS7\X-12 | http://www.spamel.com.pl/Print/PDF/Informacje_dodatkowe/SPAMEL_PL_wstep_Rozdzielnice.pdf
ROS7\X-41 | http://www.spamel.com.pl/Print/PDF/Informacje_dodatkowe/SPAMEL_PL_wstep_Rozdzielnice.pdf
ROS7\X-42 | http://www.spamel.com.pl/Print/PDF/Informacje_dodatkowe/SPAMEL_PL_wstep_Rozdzielnice.pdf
ROS7\X-51 | http://www.spamel.com.pl/Print/PDF/Informacje_dodatkowe/SPAMEL_PL_wstep_Rozdzielnice.pdf
ROS7\X-52 | http://www.spamel.com.pl/Print/PDF/Informacje_dodatkowe/SPAMEL_PL_wstep_Rozdzielnice.pdf
RSD-3063\W02 | http://www.spamel.com.pl/Print/PDF/Informacje_dodatkowe/SPAMEL_PL_wstep_Rozlaczniki_dzwigniowe_RSD.pdf
RSD-3063\W03 | http://www.spamel.com.pl/Print/PDF/Informacje_dodatkowe/SPAMEL_PL_wstep_Rozlaczniki_dzwigniowe_RSD.pdf
RSD-3063N\W02 | http://www.spamel.com.pl/Print/PDF/Informacje_dodatkowe/SPAMEL_PL_wstep_Rozlaczniki_dzwigniowe_RSD.pdf
RSD-3063N\W03 | http://www.spamel.com.pl/Print/PDF/Informacje_dodatkowe/SPAMEL_PL_wstep_Rozlaczniki_dzwigniowe_RSD.pdf
RSD-3080\W02 | http://www.spamel.com.pl/Print/PDF/Informacje_dodatkowe/SPAMEL_PL_wstep_Rozlaczniki_dzwigniowe_RSD.pdf
RSD-3080\W03 | http://www.spamel.com.pl/Print/PDF/Informacje_dodatkowe/SPAMEL_PL_wstep_Rozlaczniki_dzwigniowe_RSD.pdf
RSD-3080N\W02 | http://www.spamel.com.pl/Print/PDF/Informacje_dodatkowe/SPAMEL_PL_wstep_Rozlaczniki_dzwigniowe_RSD.pdf
RSD-3080N\W03 | http://www.spamel.com.pl/Print/PDF/Informacje_dodatkowe/SPAMEL_PL_wstep_Rozlaczniki_dzwigniowe_RSD.pdf
RSD-4063\W02 | http://www.spamel.com.pl/Print/PDF/Informacje_dodatkowe/SPAMEL_PL_wstep_Rozlaczniki_dzwigniowe_RSD.pdf
RSD-4063\W03 | http://www.spamel.com.pl/Print/PDF/Informacje_dodatkowe/SPAMEL_PL_wstep_Rozlaczniki_dzwigniowe_RSD.pdf
RSD-4080\W02 | http://www.spamel.com.pl/Print/PDF/Informacje_dodatkowe/SPAMEL_PL_wstep_Rozlaczniki_dzwigniowe_RSD.pdf
RSD-4080\W03 | http://www.spamel.com.pl/Print/PDF/Informacje_dodatkowe/SPAMEL_PL_wstep_Rozlaczniki_dzwigniowe_RSD.pdf
RS-3250\W01 | http://www.spamel.com.pl/Print/PDF/Informacje_dodatkowe/SPAMEL_PL_wstep_Rozlaczniki_izolacyjne_RS.pdf
RS-3250\W02 | http://www.spamel.com.pl/Print/PDF/Informacje_dodatkowe/SPAMEL_PL_wstep_Rozlaczniki_izolacyjne_RS.pdf
RS-3250\W03 | http://www.spamel.com.pl/Print/PDF/Informacje_dodatkowe/SPAMEL_PL_wstep_Rozlaczniki_izolacyjne_RS.pdf
RS-3250N\W01 | http://www.spamel.com.pl/Print/PDF/Informacje_dodatkowe/SPAMEL_PL_wstep_Rozlaczniki_izolacyjne_RS.pdf
RSI-3063\OB4 | http://www.spamel.com.pl/Print/PDF/Informacje_dodatkowe/SPAMEL_PL_wstep_Rozlaczniki_izolacyjne_RSI.pdf
RSI-3063\OB4ZC | http://www.spamel.com.pl/Print/PDF/Informacje_dodatkowe/SPAMEL_PL_wstep_Rozlaczniki_izolacyjne_RSI.pdf
RSI-3063\W01 | http://www.spamel.com.pl/Print/PDF/Informacje_dodatkowe/SPAMEL_PL_wstep_Rozlaczniki_izolacyjne_RSI.pdf
RSI-3063\W02 | http://www.spamel.com.pl/Print/PDF/Informacje_dodatkowe/SPAMEL_PL_wstep_Rozlaczniki_izolacyjne_RSI.pdf
RSI-3063\W03 | http://www.spamel.com.pl/Print/PDF/Informacje_dodatkowe/SPAMEL_PL_wstep_Rozlaczniki_izolacyjne_RSI.pdf
RSI-3063N\OBP | http://www.spamel.com.pl/Print/PDF/Informacje_dodatkowe/SPAMEL_PL_wstep_Rozlaczniki_izolacyjne_RSI.pdf
RSI-3063N\W01 | http://www.spamel.com.pl/Print/PDF/Informacje_dodatkowe/SPAMEL_PL_wstep_Rozlaczniki_izolacyjne_RSI.pdf
RSI-3063N\W02 | http://www.spamel.com.pl/Print/PDF/Informacje_dodatkowe/SPAMEL_PL_wstep_Rozlaczniki_izolacyjne_RSI.pdf
RSI-3063N\W03 | http://www.spamel.com.pl/Print/PDF/Informacje_dodatkowe/SPAMEL_PL_wstep_Rozlaczniki_izolacyjne_RSI.pdf
RSI-3063N-OB4\ZC | http://www.spamel.com.pl/Print/PDF/Informacje_dodatkowe/SPAMEL_PL_wstep_Rozlaczniki_izolacyjne_RSI.pdf
RSI-3063N-OBA\. | http://www.spamel.com.pl/Print/PDF/Informacje_dodatkowe/SPAMEL_PL_wstep_Rozlaczniki_izolacyjne_RSI.pdf
RSI-3063NOBA\/ | http://www.spamel.com.pl/Print/PDF/Informacje_dodatkowe/SPAMEL_PL_wstep_Rozlaczniki_izolacyjne_RSI.pdf
RSI-3063NOBA\/ZC | http://www.spamel.com.pl/Print/PDF/Informacje_dodatkowe/SPAMEL_PL_wstep_Rozlaczniki_izolacyjne_RSI.pdf
RSI-3063NOBP\/ | http://www.spamel.com.pl/Print/PDF/Informacje_dodatkowe/SPAMEL_PL_wstep_Rozlaczniki_izolacyjne_RSI.pdf
RSI-3063-OB4\. | http://www.spamel.com.pl/Print/PDF/Informacje_dodatkowe/SPAMEL_PL_wstep_Rozlaczniki_izolacyjne_RSI.pdf
RSI-3063-OB4\ZC | http://www.spamel.com.pl/Print/PDF/Informacje_dodatkowe/SPAMEL_PL_wstep_Rozlaczniki_izolacyjne_RSI.pdf
RSI-3063OBA\/ | http://www.spamel.com.pl/Print/PDF/Informacje_dodatkowe/SPAMEL_PL_wstep_Rozlaczniki_izolacyjne_RSI.pdf
RSI-3063OBA\/ZC | http://www.spamel.com.pl/Print/PDF/Informacje_dodatkowe/SPAMEL_PL_wstep_Rozlaczniki_izolacyjne_RSI.pdf
RSI-3063OBP\/ZC | http://www.spamel.com.pl/Print/PDF/Informacje_dodatkowe/SPAMEL_PL_wstep_Rozlaczniki_izolacyjne_RSI.pdf
RSI-3080\OB4 | http://www.spamel.com.pl/Print/PDF/Informacje_dodatkowe/SPAMEL_PL_wstep_Rozlaczniki_izolacyjne_RSI.pdf
RSI-3080\W01 | http://www.spamel.com.pl/Print/PDF/Informacje_dodatkowe/SPAMEL_PL_wstep_Rozlaczniki_izolacyjne_RSI.pdf
RSI-3080\W02 | http://www.spamel.com.pl/Print/PDF/Informacje_dodatkowe/SPAMEL_PL_wstep_Rozlaczniki_izolacyjne_RSI.pdf
RSI-3080\W03 | http://www.spamel.com.pl/Print/PDF/Informacje_dodatkowe/SPAMEL_PL_wstep_Rozlaczniki_izolacyjne_RSI.pdf
RSI-3080N\W01 | http://www.spamel.com.pl/Print/PDF/Informacje_dodatkowe/SPAMEL_PL_wstep_Rozlaczniki_izolacyjne_RSI.pdf
RSI-3080N\W02 | http://www.spamel.com.pl/Print/PDF/Informacje_dodatkowe/SPAMEL_PL_wstep_Rozlaczniki_izolacyjne_RSI.pdf
RSI-3080N\W03 | http://www.spamel.com.pl/Print/PDF/Informacje_dodatkowe/SPAMEL_PL_wstep_Rozlaczniki_izolacyjne_RSI.pdf
RSI-3080NOBA\/ZC | http://www.spamel.com.pl/Print/PDF/Informacje_dodatkowe/SPAMEL_PL_wstep_Rozlaczniki_izolacyjne_RSI.pdf
RSI-3080-OB4\ZC | http://www.spamel.com.pl/Print/PDF/Informacje_dodatkowe/SPAMEL_PL_wstep_Rozlaczniki_izolacyjne_RSI.pdf
RSI-3080OBA\/ | http://www.spamel.com.pl/Print/PDF/Informacje_dodatkowe/SPAMEL_PL_wstep_Rozlaczniki_izolacyjne_RSI.pdf
RSI-3080OBA\/ZC | http://www.spamel.com.pl/Print/PDF/Informacje_dodatkowe/SPAMEL_PL_wstep_Rozlaczniki_izolacyjne_RSI.pdf
RSI-3080OBP\/ZC | http://www.spamel.com.pl/Print/PDF/Informacje_dodatkowe/SPAMEL_PL_wstep_Rozlaczniki_izolacyjne_RSI.pdf
RSI-3125\OBA | http://www.spamel.com.pl/Print/PDF/Informacje_dodatkowe/SPAMEL_PL_wstep_Rozlaczniki_izolacyjne_RSI.pdf
RSI-3125\OBAZC | http://www.spamel.com.pl/Print/PDF/Informacje_dodatkowe/SPAMEL_PL_wstep_Rozlaczniki_izolacyjne_RSI.pdf
RSI-3125\OBP | http://www.spamel.com.pl/Print/PDF/Informacje_dodatkowe/SPAMEL_PL_wstep_Rozlaczniki_izolacyjne_RSI.pdf
RSI-3125\OBPZC | http://www.spamel.com.pl/Print/PDF/Informacje_dodatkowe/SPAMEL_PL_wstep_Rozlaczniki_izolacyjne_RSI.pdf
RSI-3125\W01 | http://www.spamel.com.pl/Print/PDF/Informacje_dodatkowe/SPAMEL_PL_wstep_Rozlaczniki_izolacyjne_RSI.pdf
RSI-3125\W02 | http://www.spamel.com.pl/Print/PDF/Informacje_dodatkowe/SPAMEL_PL_wstep_Rozlaczniki_izolacyjne_RSI.pdf
RSI-3125\W03 | http://www.spamel.com.pl/Print/PDF/Informacje_dodatkowe/SPAMEL_PL_wstep_Rozlaczniki_izolacyjne_RSI.pdf
RSI-3125N\OBA | http://www.spamel.com.pl/Print/PDF/Informacje_dodatkowe/SPAMEL_PL_wstep_Rozlaczniki_izolacyjne_RSI.pdf
RSI-3125N\OBAZC | http://www.spamel.com.pl/Print/PDF/Informacje_dodatkowe/SPAMEL_PL_wstep_Rozlaczniki_izolacyjne_RSI.pdf
RSI-3125N\OBP | http://www.spamel.com.pl/Print/PDF/Informacje_dodatkowe/SPAMEL_PL_wstep_Rozlaczniki_izolacyjne_RSI.pdf
RSI-3125N\OBPZC | http://www.spamel.com.pl/Print/PDF/Informacje_dodatkowe/SPAMEL_PL_wstep_Rozlaczniki_izolacyjne_RSI.pdf
RSI-3125N\W01 | http://www.spamel.com.pl/Print/PDF/Informacje_dodatkowe/SPAMEL_PL_wstep_Rozlaczniki_izolacyjne_RSI.pdf
RSI-3125N\W02 | http://www.spamel.com.pl/Print/PDF/Informacje_dodatkowe/SPAMEL_PL_wstep_Rozlaczniki_izolacyjne_RSI.pdf
RSI-3125N\W03 | http://www.spamel.com.pl/Print/PDF/Informacje_dodatkowe/SPAMEL_PL_wstep_Rozlaczniki_izolacyjne_RSI.pdf
RSI-3160\OBA | http://www.spamel.com.pl/Print/PDF/Informacje_dodatkowe/SPAMEL_PL_wstep_Rozlaczniki_izolacyjne_RSI.pdf
RSI-3160\OBAZC | http://www.spamel.com.pl/Print/PDF/Informacje_dodatkowe/SPAMEL_PL_wstep_Rozlaczniki_izolacyjne_RSI.pdf
RSI-3160\OBP | http://www.spamel.com.pl/Print/PDF/Informacje_dodatkowe/SPAMEL_PL_wstep_Rozlaczniki_izolacyjne_RSI.pdf
RSI-3160\OBPZC | http://www.spamel.com.pl/Print/PDF/Informacje_dodatkowe/SPAMEL_PL_wstep_Rozlaczniki_izolacyjne_RSI.pdf
RSI-3160\W01 | http://www.spamel.com.pl/Print/PDF/Informacje_dodatkowe/SPAMEL_PL_wstep_Rozlaczniki_izolacyjne_RSI.pdf
RSI-3160\W02 | http://www.spamel.com.pl/Print/PDF/Informacje_dodatkowe/SPAMEL_PL_wstep_Rozlaczniki_izolacyjne_RSI.pdf
RSI-3160\W03 | http://www.spamel.com.pl/Print/PDF/Informacje_dodatkowe/SPAMEL_PL_wstep_Rozlaczniki_izolacyjne_RSI.pdf
RSI-3160N\OBA | http://www.spamel.com.pl/Print/PDF/Informacje_dodatkowe/SPAMEL_PL_wstep_Rozlaczniki_izolacyjne_RSI.pdf
RSI-3160N\OBAZC | http://www.spamel.com.pl/Print/PDF/Informacje_dodatkowe/SPAMEL_PL_wstep_Rozlaczniki_izolacyjne_RSI.pdf
RSI-3160N\OBP | http://www.spamel.com.pl/Print/PDF/Informacje_dodatkowe/SPAMEL_PL_wstep_Rozlaczniki_izolacyjne_RSI.pdf
RSI-3160N\OBPZC | http://www.spamel.com.pl/Print/PDF/Informacje_dodatkowe/SPAMEL_PL_wstep_Rozlaczniki_izolacyjne_RSI.pdf
RSI-3160N\W01 | http://www.spamel.com.pl/Print/PDF/Informacje_dodatkowe/SPAMEL_PL_wstep_Rozlaczniki_izolacyjne_RSI.pdf
RSI-3160N\W02 | http://www.spamel.com.pl/Print/PDF/Informacje_dodatkowe/SPAMEL_PL_wstep_Rozlaczniki_izolacyjne_RSI.pdf
RSI-3160N\W03 | http://www.spamel.com.pl/Print/PDF/Informacje_dodatkowe/SPAMEL_PL_wstep_Rozlaczniki_izolacyjne_RSI.pdf
RSI-4063\OB4ZC | http://www.spamel.com.pl/Print/PDF/Informacje_dodatkowe/SPAMEL_PL_wstep_Rozlaczniki_izolacyjne_RSI.pdf
RSI-4063\OBP | http://www.spamel.com.pl/Print/PDF/Informacje_dodatkowe/SPAMEL_PL_wstep_Rozlaczniki_izolacyjne_RSI.pdf
RSI-4063\W01 | http://www.spamel.com.pl/Print/PDF/Informacje_dodatkowe/SPAMEL_PL_wstep_Rozlaczniki_izolacyjne_RSI.pdf
RSI-4063\W02 | http://www.spamel.com.pl/Print/PDF/Informacje_dodatkowe/SPAMEL_PL_wstep_Rozlaczniki_izolacyjne_RSI.pdf
RSI-4063\W03 | http://www.spamel.com.pl/Print/PDF/Informacje_dodatkowe/SPAMEL_PL_wstep_Rozlaczniki_izolacyjne_RSI.pdf
RSI-4063OBA\/ | http://www.spamel.com.pl/Print/PDF/Informacje_dodatkowe/SPAMEL_PL_wstep_Rozlaczniki_izolacyjne_RSI.pdf
RSI-4063OBA\/ZC | http://www.spamel.com.pl/Print/PDF/Informacje_dodatkowe/SPAMEL_PL_wstep_Rozlaczniki_izolacyjne_RSI.pdf
RSI-4063OBP\/ZC | http://www.spamel.com.pl/Print/PDF/Informacje_dodatkowe/SPAMEL_PL_wstep_Rozlaczniki_izolacyjne_RSI.pdf
RSI-4080\W01 | http://www.spamel.com.pl/Print/PDF/Informacje_dodatkowe/SPAMEL_PL_wstep_Rozlaczniki_izolacyjne_RSI.pdf
RSI-4080\W02 | http://www.spamel.com.pl/Print/PDF/Informacje_dodatkowe/SPAMEL_PL_wstep_Rozlaczniki_izolacyjne_RSI.pdf
RSI-4080\W03 | http://www.spamel.com.pl/Print/PDF/Informacje_dodatkowe/SPAMEL_PL_wstep_Rozlaczniki_izolacyjne_RSI.pdf
RSI-4080OBA\/ | http://www.spamel.com.pl/Print/PDF/Informacje_dodatkowe/SPAMEL_PL_wstep_Rozlaczniki_izolacyjne_RSI.pdf
RSI-4080OBA\/ZC | http://www.spamel.com.pl/Print/PDF/Informacje_dodatkowe/SPAMEL_PL_wstep_Rozlaczniki_izolacyjne_RSI.pdf
RSI-4080OBP\/ | http://www.spamel.com.pl/Print/PDF/Informacje_dodatkowe/SPAMEL_PL_wstep_Rozlaczniki_izolacyjne_RSI.pdf
RSI-4080OBP\/ZC | http://www.spamel.com.pl/Print/PDF/Informacje_dodatkowe/SPAMEL_PL_wstep_Rozlaczniki_izolacyjne_RSI.pdf
RSI-4125\OBA | http://www.spamel.com.pl/Print/PDF/Informacje_dodatkowe/SPAMEL_PL_wstep_Rozlaczniki_izolacyjne_RSI.pdf
RSI-4125\OBAZC | http://www.spamel.com.pl/Print/PDF/Informacje_dodatkowe/SPAMEL_PL_wstep_Rozlaczniki_izolacyjne_RSI.pdf
RSI-4125\OBP | http://www.spamel.com.pl/Print/PDF/Informacje_dodatkowe/SPAMEL_PL_wstep_Rozlaczniki_izolacyjne_RSI.pdf
RSI-4125\OBP/D | http://www.spamel.com.pl/Print/PDF/Informacje_dodatkowe/SPAMEL_PL_wstep_Rozlaczniki_izolacyjne_RSI.pdf
RSI-4125\OBPZC | http://www.spamel.com.pl/Print/PDF/Informacje_dodatkowe/SPAMEL_PL_wstep_Rozlaczniki_izolacyjne_RSI.pdf
RSI-4125\W01 | http://www.spamel.com.pl/Print/PDF/Informacje_dodatkowe/SPAMEL_PL_wstep_Rozlaczniki_izolacyjne_RSI.pdf
RSI-4125\W02 | http://www.spamel.com.pl/Print/PDF/Informacje_dodatkowe/SPAMEL_PL_wstep_Rozlaczniki_izolacyjne_RSI.pdf
RSI-4125\W03 | http://www.spamel.com.pl/Print/PDF/Informacje_dodatkowe/SPAMEL_PL_wstep_Rozlaczniki_izolacyjne_RSI.pdf
RSI-4125N\OBA | http://www.spamel.com.pl/Print/PDF/Informacje_dodatkowe/SPAMEL_PL_wstep_Rozlaczniki_izolacyjne_RSI.pdf
RSI-4125N\OBAZC | http://www.spamel.com.pl/Print/PDF/Informacje_dodatkowe/SPAMEL_PL_wstep_Rozlaczniki_izolacyjne_RSI.pdf
RSI-4125N\OBP | http://www.spamel.com.pl/Print/PDF/Informacje_dodatkowe/SPAMEL_PL_wstep_Rozlaczniki_izolacyjne_RSI.pdf
RSI-4125N\OBPZC | http://www.spamel.com.pl/Print/PDF/Informacje_dodatkowe/SPAMEL_PL_wstep_Rozlaczniki_izolacyjne_RSI.pdf
RSI-4125N\W01 | http://www.spamel.com.pl/Print/PDF/Informacje_dodatkowe/SPAMEL_PL_wstep_Rozlaczniki_izolacyjne_RSI.pdf
RSI-4125N\W02 | http://www.spamel.com.pl/Print/PDF/Informacje_dodatkowe/SPAMEL_PL_wstep_Rozlaczniki_izolacyjne_RSI.pdf
RSI-4125N\W03 | http://www.spamel.com.pl/Print/PDF/Informacje_dodatkowe/SPAMEL_PL_wstep_Rozlaczniki_izolacyjne_RSI.pdf
RSI-4160\OBA | http://www.spamel.com.pl/Print/PDF/Informacje_dodatkowe/SPAMEL_PL_wstep_Rozlaczniki_izolacyjne_RSI.pdf
RSI-4160\OBAZC | http://www.spamel.com.pl/Print/PDF/Informacje_dodatkowe/SPAMEL_PL_wstep_Rozlaczniki_izolacyjne_RSI.pdf
RSI-4160\OBP | http://www.spamel.com.pl/Print/PDF/Informacje_dodatkowe/SPAMEL_PL_wstep_Rozlaczniki_izolacyjne_RSI.pdf
RSI-4160\OBPZC | http://www.spamel.com.pl/Print/PDF/Informacje_dodatkowe/SPAMEL_PL_wstep_Rozlaczniki_izolacyjne_RSI.pdf
RSI-4160\W01 | http://www.spamel.com.pl/Print/PDF/Informacje_dodatkowe/SPAMEL_PL_wstep_Rozlaczniki_izolacyjne_RSI.pdf
RSI-4160\W02 | http://www.spamel.com.pl/Print/PDF/Informacje_dodatkowe/SPAMEL_PL_wstep_Rozlaczniki_izolacyjne_RSI.pdf
RSI-4160\W03 | http://www.spamel.com.pl/Print/PDF/Informacje_dodatkowe/SPAMEL_PL_wstep_Rozlaczniki_izolacyjne_RSI.pdf
RSI-4160N\OBA | http://www.spamel.com.pl/Print/PDF/Informacje_dodatkowe/SPAMEL_PL_wstep_Rozlaczniki_izolacyjne_RSI.pdf
RSI-4160N\OBAZC | http://www.spamel.com.pl/Print/PDF/Informacje_dodatkowe/SPAMEL_PL_wstep_Rozlaczniki_izolacyjne_RSI.pdf
RSI-4160N\OBP | http://www.spamel.com.pl/Print/PDF/Informacje_dodatkowe/SPAMEL_PL_wstep_Rozlaczniki_izolacyjne_RSI.pdf
RSI-4160N\OBPZC | http://www.spamel.com.pl/Print/PDF/Informacje_dodatkowe/SPAMEL_PL_wstep_Rozlaczniki_izolacyjne_RSI.pdf
RSI-4160N\W01 | http://www.spamel.com.pl/Print/PDF/Informacje_dodatkowe/SPAMEL_PL_wstep_Rozlaczniki_izolacyjne_RSI.pdf
RSI-4160N\W02 | http://www.spamel.com.pl/Print/PDF/Informacje_dodatkowe/SPAMEL_PL_wstep_Rozlaczniki_izolacyjne_RSI.pdf
RSI-4160N\W03 | http://www.spamel.com.pl/Print/PDF/Informacje_dodatkowe/SPAMEL_PL_wstep_Rozlaczniki_izolacyjne_RSI.pdf
RSI-6063\OBAZC | http://www.spamel.com.pl/Print/PDF/Informacje_dodatkowe/SPAMEL_PL_wstep_Rozlaczniki_izolacyjne_RSI.pdf
RSI-6063\W01 | http://www.spamel.com.pl/Print/PDF/Informacje_dodatkowe/SPAMEL_PL_wstep_Rozlaczniki_izolacyjne_RSI.pdf
RSI-6063\W02 | http://www.spamel.com.pl/Print/PDF/Informacje_dodatkowe/SPAMEL_PL_wstep_Rozlaczniki_izolacyjne_RSI.pdf
RSI-6063\W03 | http://www.spamel.com.pl/Print/PDF/Informacje_dodatkowe/SPAMEL_PL_wstep_Rozlaczniki_izolacyjne_RSI.pdf
RSI-6063N\W01 | http://www.spamel.com.pl/Print/PDF/Informacje_dodatkowe/SPAMEL_PL_wstep_Rozlaczniki_izolacyjne_RSI.pdf
RSI-6063N\W02 | http://www.spamel.com.pl/Print/PDF/Informacje_dodatkowe/SPAMEL_PL_wstep_Rozlaczniki_izolacyjne_RSI.pdf
RSI-6063N\W03 | http://www.spamel.com.pl/Print/PDF/Informacje_dodatkowe/SPAMEL_PL_wstep_Rozlaczniki_izolacyjne_RSI.pdf
RSI-6063OBA\/ | http://www.spamel.com.pl/Print/PDF/Informacje_dodatkowe/SPAMEL_PL_wstep_Rozlaczniki_izolacyjne_RSI.pdf
RSI-6063OBA\/ZC | http://www.spamel.com.pl/Print/PDF/Informacje_dodatkowe/SPAMEL_PL_wstep_Rozlaczniki_izolacyjne_RSI.pdf
RSI-6080\OBAZC | http://www.spamel.com.pl/Print/PDF/Informacje_dodatkowe/SPAMEL_PL_wstep_Rozlaczniki_izolacyjne_RSI.pdf
RSI-6080\W01 | http://www.spamel.com.pl/Print/PDF/Informacje_dodatkowe/SPAMEL_PL_wstep_Rozlaczniki_izolacyjne_RSI.pdf
RSI-6080\W02 | http://www.spamel.com.pl/Print/PDF/Informacje_dodatkowe/SPAMEL_PL_wstep_Rozlaczniki_izolacyjne_RSI.pdf
RSI-6080N\W02 | http://www.spamel.com.pl/Print/PDF/Informacje_dodatkowe/SPAMEL_PL_wstep_Rozlaczniki_izolacyjne_RSI.pdf
RSI-6080NOBA\/ | http://www.spamel.com.pl/Print/PDF/Informacje_dodatkowe/SPAMEL_PL_wstep_Rozlaczniki_izolacyjne_RSI.pdf
RSI-6080OBA\/ | http://www.spamel.com.pl/Print/PDF/Informacje_dodatkowe/SPAMEL_PL_wstep_Rozlaczniki_izolacyjne_RSI.pdf
RSI-6080OBA\/ZC | http://www.spamel.com.pl/Print/PDF/Informacje_dodatkowe/SPAMEL_PL_wstep_Rozlaczniki_izolacyjne_RSI.pdf
RSI-6080OBP\/ZC | http://www.spamel.com.pl/Print/PDF/Informacje_dodatkowe/SPAMEL_PL_wstep_Rozlaczniki_izolacyjne_RSI.pdf
RSI-6125\OBA | http://www.spamel.com.pl/Print/PDF/Informacje_dodatkowe/SPAMEL_PL_wstep_Rozlaczniki_izolacyjne_RSI.pdf
RSI-6125\OBAZC | http://www.spamel.com.pl/Print/PDF/Informacje_dodatkowe/SPAMEL_PL_wstep_Rozlaczniki_izolacyjne_RSI.pdf
RSI-6125\OBP | http://www.spamel.com.pl/Print/PDF/Informacje_dodatkowe/SPAMEL_PL_wstep_Rozlaczniki_izolacyjne_RSI.pdf
RSI-6125\OBPZC | http://www.spamel.com.pl/Print/PDF/Informacje_dodatkowe/SPAMEL_PL_wstep_Rozlaczniki_izolacyjne_RSI.pdf
RSI-6125\W01 | http://www.spamel.com.pl/Print/PDF/Informacje_dodatkowe/SPAMEL_PL_wstep_Rozlaczniki_izolacyjne_RSI.pdf
RSI-6125\W02 | http://www.spamel.com.pl/Print/PDF/Informacje_dodatkowe/SPAMEL_PL_wstep_Rozlaczniki_izolacyjne_RSI.pdf
RSI-6125\W03 | http://www.spamel.com.pl/Print/PDF/Informacje_dodatkowe/SPAMEL_PL_wstep_Rozlaczniki_izolacyjne_RSI.pdf
RSI-6125N\W01 | http://www.spamel.com.pl/Print/PDF/Informacje_dodatkowe/SPAMEL_PL_wstep_Rozlaczniki_izolacyjne_RSI.pdf
RSI-6125N\W02 | http://www.spamel.com.pl/Print/PDF/Informacje_dodatkowe/SPAMEL_PL_wstep_Rozlaczniki_izolacyjne_RSI.pdf
RSI-6125N\W03 | http://www.spamel.com.pl/Print/PDF/Informacje_dodatkowe/SPAMEL_PL_wstep_Rozlaczniki_izolacyjne_RSI.pdf
RSI-6160\OBA | http://www.spamel.com.pl/Print/PDF/Informacje_dodatkowe/SPAMEL_PL_wstep_Rozlaczniki_izolacyjne_RSI.pdf
RSI-6160\OBAZC | http://www.spamel.com.pl/Print/PDF/Informacje_dodatkowe/SPAMEL_PL_wstep_Rozlaczniki_izolacyjne_RSI.pdf
RSI-6160\W01 | http://www.spamel.com.pl/Print/PDF/Informacje_dodatkowe/SPAMEL_PL_wstep_Rozlaczniki_izolacyjne_RSI.pdf
RSI-6160\W02 | http://www.spamel.com.pl/Print/PDF/Informacje_dodatkowe/SPAMEL_PL_wstep_Rozlaczniki_izolacyjne_RSI.pdf
RSI-6160\W03 | http://www.spamel.com.pl/Print/PDF/Informacje_dodatkowe/SPAMEL_PL_wstep_Rozlaczniki_izolacyjne_RSI.pdf
RSI-6160N\W01 | http://www.spamel.com.pl/Print/PDF/Informacje_dodatkowe/SPAMEL_PL_wstep_Rozlaczniki_izolacyjne_RSI.pdf
RSI-6160N\W02 | http://www.spamel.com.pl/Print/PDF/Informacje_dodatkowe/SPAMEL_PL_wstep_Rozlaczniki_izolacyjne_RSI.pdf
RSI-6160N\W03 | http://www.spamel.com.pl/Print/PDF/Informacje_dodatkowe/SPAMEL_PL_wstep_Rozlaczniki_izolacyjne_RSI.pdf
RSI-8063\W01 | http://www.spamel.com.pl/Print/PDF/Informacje_dodatkowe/SPAMEL_PL_wstep_Rozlaczniki_izolacyjne_RSI.pdf
RSI-8063\W02 | http://www.spamel.com.pl/Print/PDF/Informacje_dodatkowe/SPAMEL_PL_wstep_Rozlaczniki_izolacyjne_RSI.pdf
RSI-8063\W03 | http://www.spamel.com.pl/Print/PDF/Informacje_dodatkowe/SPAMEL_PL_wstep_Rozlaczniki_izolacyjne_RSI.pdf
RSI-8063OBA\/ZC | http://www.spamel.com.pl/Print/PDF/Informacje_dodatkowe/SPAMEL_PL_wstep_Rozlaczniki_izolacyjne_RSI.pdf
RSI-8080\W02 | http://www.spamel.com.pl/Print/PDF/Informacje_dodatkowe/SPAMEL_PL_wstep_Rozlaczniki_izolacyjne_RSI.pdf
RSI-8080\W03 | http://www.spamel.com.pl/Print/PDF/Informacje_dodatkowe/SPAMEL_PL_wstep_Rozlaczniki_izolacyjne_RSI.pdf
RSI-8080OBA\/ZC | http://www.spamel.com.pl/Print/PDF/Informacje_dodatkowe/SPAMEL_PL_wstep_Rozlaczniki_izolacyjne_RSI.pdf
RSI-8125\OBA | http://www.spamel.com.pl/Print/PDF/Informacje_dodatkowe/SPAMEL_PL_wstep_Rozlaczniki_izolacyjne_RSI.pdf
RSI-8125\OBAZC | http://www.spamel.com.pl/Print/PDF/Informacje_dodatkowe/SPAMEL_PL_wstep_Rozlaczniki_izolacyjne_RSI.pdf
RSI-8125\OBP | http://www.spamel.com.pl/Print/PDF/Informacje_dodatkowe/SPAMEL_PL_wstep_Rozlaczniki_izolacyjne_RSI.pdf
RSI-8125\OBPZC | http://www.spamel.com.pl/Print/PDF/Informacje_dodatkowe/SPAMEL_PL_wstep_Rozlaczniki_izolacyjne_RSI.pdf
RSI-8125\W01 | http://www.spamel.com.pl/Print/PDF/Informacje_dodatkowe/SPAMEL_PL_wstep_Rozlaczniki_izolacyjne_RSI.pdf
RSI-8125\W02 | http://www.spamel.com.pl/Print/PDF/Informacje_dodatkowe/SPAMEL_PL_wstep_Rozlaczniki_izolacyjne_RSI.pdf
RSI-8125\W03 | http://www.spamel.com.pl/Print/PDF/Informacje_dodatkowe/SPAMEL_PL_wstep_Rozlaczniki_izolacyjne_RSI.pdf
RSI-8125N\OBAZC | http://www.spamel.com.pl/Print/PDF/Informacje_dodatkowe/SPAMEL_PL_wstep_Rozlaczniki_izolacyjne_RSI.pdf
RSI-8125N\W01 | http://www.spamel.com.pl/Print/PDF/Informacje_dodatkowe/SPAMEL_PL_wstep_Rozlaczniki_izolacyjne_RSI.pdf
RSI-8125N\W02 | http://www.spamel.com.pl/Print/PDF/Informacje_dodatkowe/SPAMEL_PL_wstep_Rozlaczniki_izolacyjne_RSI.pdf
RSI-8125N\W03 | http://www.spamel.com.pl/Print/PDF/Informacje_dodatkowe/SPAMEL_PL_wstep_Rozlaczniki_izolacyjne_RSI.pdf
RSI-8160\OBA | http://www.spamel.com.pl/Print/PDF/Informacje_dodatkowe/SPAMEL_PL_wstep_Rozlaczniki_izolacyjne_RSI.pdf
RSI-8160\OBP | http://www.spamel.com.pl/Print/PDF/Informacje_dodatkowe/SPAMEL_PL_wstep_Rozlaczniki_izolacyjne_RSI.pdf
RSI-8160\W01 | http://www.spamel.com.pl/Print/PDF/Informacje_dodatkowe/SPAMEL_PL_wstep_Rozlaczniki_izolacyjne_RSI.pdf
RSI-8160\W02 | http://www.spamel.com.pl/Print/PDF/Informacje_dodatkowe/SPAMEL_PL_wstep_Rozlaczniki_izolacyjne_RSI.pdf
RSI-8160\W03 | http://www.spamel.com.pl/Print/PDF/Informacje_dodatkowe/SPAMEL_PL_wstep_Rozlaczniki_izolacyjne_RSI.pdf
RSI-8160N\W01 | http://www.spamel.com.pl/Print/PDF/Informacje_dodatkowe/SPAMEL_PL_wstep_Rozlaczniki_izolacyjne_RSI.pdf
RSI-8160N\W02 | http://www.spamel.com.pl/Print/PDF/Informacje_dodatkowe/SPAMEL_PL_wstep_Rozlaczniki_izolacyjne_RSI.pdf
RSI-8160N\W03 | http://www.spamel.com.pl/Print/PDF/Informacje_dodatkowe/SPAMEL_PL_wstep_Rozlaczniki_izolacyjne_RSI.pdf
RSB-3160\W01 | http://www.spamel.com.pl/Print/PDF/Informacje_dodatkowe/SPAMEL_PL_wstep_Rozlaczniki_izolacyjne_z_bezpiecznikami_RSB.pdf
RSB-3160\W02 | http://www.spamel.com.pl/Print/PDF/Informacje_dodatkowe/SPAMEL_PL_wstep_Rozlaczniki_izolacyjne_z_bezpiecznikami_RSB.pdf
RSB-3160N\W01 | http://www.spamel.com.pl/Print/PDF/Informacje_dodatkowe/SPAMEL_PL_wstep_Rozlaczniki_izolacyjne_z_bezpiecznikami_RSB.pdf
RSB-3250\W01 | http://www.spamel.com.pl/Print/PDF/Informacje_dodatkowe/SPAMEL_PL_wstep_Rozlaczniki_izolacyjne_z_bezpiecznikami_RSB.pdf
RSB-3250\W02 | http://www.spamel.com.pl/Print/PDF/Informacje_dodatkowe/SPAMEL_PL_wstep_Rozlaczniki_izolacyjne_z_bezpiecznikami_RSB.pdf
RSB-3250\W03 | http://www.spamel.com.pl/Print/PDF/Informacje_dodatkowe/SPAMEL_PL_wstep_Rozlaczniki_izolacyjne_z_bezpiecznikami_RSB.pdf
RSB-3250N\W03 | http://www.spamel.com.pl/Print/PDF/Informacje_dodatkowe/SPAMEL_PL_wstep_Rozlaczniki_izolacyjne_z_bezpiecznikami_RSB.pdf
BA9S\110V | http://www.spamel.com.pl/Print/PDF/Produkty/Przyciski_sterownicze/SPAMEL_PL_Zarowka.pdf
BA9S\12V | http://www.spamel.com.pl/Print/PDF/Produkty/Przyciski_sterownicze/SPAMEL_PL_Zarowka.pdf
BA9S\130V | http://www.spamel.com.pl/Print/PDF/Produkty/Przyciski_sterownicze/SPAMEL_PL_Zarowka.pdf
BA9S\220V | http://www.spamel.com.pl/Print/PDF/Produkty/Przyciski_sterownicze/SPAMEL_PL_Zarowka.pdf
BA9S\230V | http://www.spamel.com.pl/Print/PDF/Produkty/Przyciski_sterownicze/SPAMEL_PL_Zarowka.pdf
BA9S\24V | http://www.spamel.com.pl/Print/PDF/Produkty/Przyciski_sterownicze/SPAMEL_PL_Zarowka.pdf
BA9S\30V | http://www.spamel.com.pl/Print/PDF/Produkty/Przyciski_sterownicze/SPAMEL_PL_Zarowka.pdf
BA9S\36V | http://www.spamel.com.pl/Print/PDF/Produkty/Przyciski_sterownicze/SPAMEL_PL_Zarowka.pdf
BA9S\60V | http://www.spamel.com.pl/Print/PDF/Produkty/Przyciski_sterownicze/SPAMEL_PL_Zarowka.pdf
SP22\01-1 | http://www.spamel.com.pl/scripts/product.php?cat=AkcesoriaLista&psg=&pid=Lacznik_z_torem_rozwiernym_SP22_01&language=PL&ptk=
SP22\01-2 | http://www.spamel.com.pl/scripts/product.php?cat=AkcesoriaLista&psg=&pid=Lacznik_z_torem_rozwiernym_SP22_01&language=PL&ptk=
SP22\01-3 | http://www.spamel.com.pl/scripts/product.php?cat=AkcesoriaLista&psg=&pid=Lacznik_z_torem_rozwiernym_SP22_01&language=PL&ptk=
SP22\01-4 | http://www.spamel.com.pl/scripts/product.php?cat=AkcesoriaLista&psg=&pid=Lacznik_z_torem_rozwiernym_SP22_01&language=PL&ptk=
SP22\01-5 | http://www.spamel.com.pl/scripts/product.php?cat=AkcesoriaLista&psg=&pid=Lacznik_z_torem_rozwiernym_SP22_01&language=PL&ptk=
SP22\01-6 | http://www.spamel.com.pl/scripts/product.php?cat=AkcesoriaLista&psg=&pid=Lacznik_z_torem_rozwiernym_SP22_01&language=PL&ptk=
SP22\10-1 | http://www.spamel.com.pl/scripts/product.php?cat=AkcesoriaLista&psg=&pid=Lacznik_z_torem_zwiernym_SP22_10&language=PL&ptk=
SP22\10-2 | http://www.spamel.com.pl/scripts/product.php?cat=AkcesoriaLista&psg=&pid=Lacznik_z_torem_zwiernym_SP22_10&language=PL&ptk=
SP22\10-3 | http://www.spamel.com.pl/scripts/product.php?cat=AkcesoriaLista&psg=&pid=Lacznik_z_torem_zwiernym_SP22_10&language=PL&ptk=
SP22\10-4 | http://www.spamel.com.pl/scripts/product.php?cat=AkcesoriaLista&psg=&pid=Lacznik_z_torem_zwiernym_SP22_10&language=PL&ptk=
SP22\10-5 | http://www.spamel.com.pl/scripts/product.php?cat=AkcesoriaLista&psg=&pid=Lacznik_z_torem_zwiernym_SP22_10&language=PL&ptk=
SP22\10-6 | http://www.spamel.com.pl/scripts/product.php?cat=AkcesoriaLista&psg=&pid=Lacznik_z_torem_zwiernym_SP22_10&language=PL&ptk=
SP22-1408\P01 | http://www.spamel.com.pl/scripts/product.php?cat=AkcesoriaLista&psg=&pid=LED_uniwersalny&language=PL&ptk=
SP22-1408\P02 | http://www.spamel.com.pl/scripts/product.php?cat=AkcesoriaLista&psg=&pid=LED_uniwersalny&language=PL&ptk=
SP22-1408\P03 | http://www.spamel.com.pl/scripts/product.php?cat=AkcesoriaLista&psg=&pid=LED_uniwersalny&language=PL&ptk=
SP22-1408\P11 | http://www.spamel.com.pl/scripts/product.php?cat=AkcesoriaLista&psg=&pid=LED_uniwersalny&language=PL&ptk=
SP22-1408\P12 | http://www.spamel.com.pl/scripts/product.php?cat=AkcesoriaLista&psg=&pid=LED_uniwersalny&language=PL&ptk=
SP22-1408\P13 | http://www.spamel.com.pl/scripts/product.php?cat=AkcesoriaLista&psg=&pid=LED_uniwersalny&language=PL&ptk=
ST22-7606\P01 | http://www.spamel.com.pl/scripts/product.php?cat=AkcesoriaLista&psg=&pid=Oslona_hermetyczna_ST22_7606_IP67&language=PL&ptk=
ST22-7608\P01 | http://www.spamel.com.pl/scripts/product.php?cat=AkcesoriaLista&psg=&pid=Oslona_hermetyczna_ST22_7608_IP67&language=PL&ptk=
SP\SP160-01 | http://www.spamel.com.pl/scripts/product.php?cat=AkcesoriaLista&psg=&pid=Styk_pomocniczy_SP160&language=PL&ptk=
SP\SP160-10 | http://www.spamel.com.pl/scripts/product.php?cat=AkcesoriaLista&psg=&pid=Styk_pomocniczy_SP160&language=PL&ptk=
SP\SP80-01 | http://www.spamel.com.pl/scripts/product.php?cat=AkcesoriaLista&psg=&pid=Styk_pomocniczy_SP80&language=PL&ptk=
SP\SP80-10 | http://www.spamel.com.pl/scripts/product.php?cat=AkcesoriaLista&psg=&pid=Styk_pomocniczy_SP80&language=PL&ptk=
ST22-1901\P17 | http://www.spamel.com.pl/scripts/product.php?cat=AkcesoriaLista&psg=&pid=Tabliczka_ST22_1901_dla_przyciskow_pokretnych_piorkiem_lub_kluczem&language=PL&ptk=
ST22-1901\P18 | http://www.spamel.com.pl/scripts/product.php?cat=AkcesoriaLista&psg=&pid=Tabliczka_ST22_1901_dla_przyciskow_pokretnych_piorkiem_lub_kluczem&language=PL&ptk=
ST22-1901\P19 | http://www.spamel.com.pl/scripts/product.php?cat=AkcesoriaLista&psg=&pid=Tabliczka_ST22_1901_dla_przyciskow_pokretnych_piorkiem_lub_kluczem&language=PL&ptk=
ST22-1901\P20 | http://www.spamel.com.pl/scripts/product.php?cat=AkcesoriaLista&psg=&pid=Tabliczka_ST22_1901_dla_przyciskow_pokretnych_piorkiem_lub_kluczem&language=PL&ptk=
ST22-1901\P21 | http://www.spamel.com.pl/scripts/product.php?cat=AkcesoriaLista&psg=&pid=Tabliczka_ST22_1901_dla_przyciskow_pokretnych_piorkiem_lub_kluczem&language=PL&ptk=
ST22-1901\P22 | http://www.spamel.com.pl/scripts/product.php?cat=AkcesoriaLista&psg=&pid=Tabliczka_ST22_1901_dla_przyciskow_pokretnych_piorkiem_lub_kluczem&language=PL&ptk=
ST22-1901\P23 | http://www.spamel.com.pl/scripts/product.php?cat=AkcesoriaLista&psg=&pid=Tabliczka_ST22_1901_dla_przyciskow_pokretnych_piorkiem_lub_kluczem&language=PL&ptk=
ST22-1901\P24 | http://www.spamel.com.pl/scripts/product.php?cat=AkcesoriaLista&psg=&pid=Tabliczka_ST22_1901_dla_przyciskow_pokretnych_piorkiem_lub_kluczem&language=PL&ptk=
ST22-1901\P25 | http://www.spamel.com.pl/scripts/product.php?cat=AkcesoriaLista&psg=&pid=Tabliczka_ST22_1901_dla_przyciskow_pokretnych_piorkiem_lub_kluczem&language=PL&ptk=
ST22-1901\P26 | http://www.spamel.com.pl/scripts/product.php?cat=AkcesoriaLista&psg=&pid=Tabliczka_ST22_1901_dla_przyciskow_pokretnych_piorkiem_lub_kluczem&language=PL&ptk=
ST22-1901\P27 | http://www.spamel.com.pl/scripts/product.php?cat=AkcesoriaLista&psg=&pid=Tabliczka_ST22_1901_dla_przyciskow_pokretnych_piorkiem_lub_kluczem&language=PL&ptk=
ST22-1901\P28 | http://www.spamel.com.pl/scripts/product.php?cat=AkcesoriaLista&psg=&pid=Tabliczka_ST22_1901_dla_przyciskow_pokretnych_piorkiem_lub_kluczem&language=PL&ptk=
ST22-1901\P29 | http://www.spamel.com.pl/scripts/product.php?cat=AkcesoriaLista&psg=&pid=Tabliczka_ST22_1901_dla_przyciskow_pokretnych_piorkiem_lub_kluczem&language=PL&ptk=
ST22-1901\P30 | http://www.spamel.com.pl/scripts/product.php?cat=AkcesoriaLista&psg=&pid=Tabliczka_ST22_1901_dla_przyciskow_pokretnych_piorkiem_lub_kluczem&language=PL&ptk=
ST22-1901\P31 | http://www.spamel.com.pl/scripts/product.php?cat=AkcesoriaLista&psg=&pid=Tabliczka_ST22_1901_dla_przyciskow_pokretnych_piorkiem_lub_kluczem&language=PL&ptk=
ST22-1901\P32 | http://www.spamel.com.pl/scripts/product.php?cat=AkcesoriaLista&psg=&pid=Tabliczka_ST22_1901_dla_przyciskow_pokretnych_piorkiem_lub_kluczem&language=PL&ptk=
ST22-1901\P01 | http://www.spamel.com.pl/scripts/product.php?cat=AkcesoriaLista&psg=&pid=Tabliczka_ST22_1901_dla_przyciskow_z_guzikiem_o_samoczynnym_powrocie&language=PL&ptk=
ST22-1901\P02 | http://www.spamel.com.pl/scripts/product.php?cat=AkcesoriaLista&psg=&pid=Tabliczka_ST22_1901_dla_przyciskow_z_guzikiem_o_samoczynnym_powrocie&language=PL&ptk=
ST22-1901\P03 | http://www.spamel.com.pl/scripts/product.php?cat=AkcesoriaLista&psg=&pid=Tabliczka_ST22_1901_dla_przyciskow_z_guzikiem_o_samoczynnym_powrocie&language=PL&ptk=
ST22-1901\P04 | http://www.spamel.com.pl/scripts/product.php?cat=AkcesoriaLista&psg=&pid=Tabliczka_ST22_1901_dla_przyciskow_z_guzikiem_o_samoczynnym_powrocie&language=PL&ptk=
ST22-1901\P05 | http://www.spamel.com.pl/scripts/product.php?cat=AkcesoriaLista&psg=&pid=Tabliczka_ST22_1901_dla_przyciskow_z_guzikiem_o_samoczynnym_powrocie&language=PL&ptk=
ST22-1901\P06 | http://www.spamel.com.pl/scripts/product.php?cat=AkcesoriaLista&psg=&pid=Tabliczka_ST22_1901_dla_przyciskow_z_guzikiem_o_samoczynnym_powrocie&language=PL&ptk=
ST22-1901\P07 | http://www.spamel.com.pl/scripts/product.php?cat=AkcesoriaLista&psg=&pid=Tabliczka_ST22_1901_dla_przyciskow_z_guzikiem_o_samoczynnym_powrocie&language=PL&ptk=
ST22-1901\P08 | http://www.spamel.com.pl/scripts/product.php?cat=AkcesoriaLista&psg=&pid=Tabliczka_ST22_1901_dla_przyciskow_z_guzikiem_o_samoczynnym_powrocie&language=PL&ptk=
ST22-1901\P09 | http://www.spamel.com.pl/scripts/product.php?cat=AkcesoriaLista&psg=&pid=Tabliczka_ST22_1901_dla_przyciskow_z_guzikiem_o_samoczynnym_powrocie&language=PL&ptk=
ST22-1901\P10 | http://www.spamel.com.pl/scripts/product.php?cat=AkcesoriaLista&psg=&pid=Tabliczka_ST22_1901_dla_przyciskow_z_guzikiem_o_samoczynnym_powrocie&language=PL&ptk=
ST22-1901\P11 | http://www.spamel.com.pl/scripts/product.php?cat=AkcesoriaLista&psg=&pid=Tabliczka_ST22_1901_dla_przyciskow_z_guzikiem_o_samoczynnym_powrocie&language=PL&ptk=
ST22-1901\P12 | http://www.spamel.com.pl/scripts/product.php?cat=AkcesoriaLista&psg=&pid=Tabliczka_ST22_1901_dla_przyciskow_z_guzikiem_o_samoczynnym_powrocie&language=PL&ptk=
ST22-1901\P13 | http://www.spamel.com.pl/scripts/product.php?cat=AkcesoriaLista&psg=&pid=Tabliczka_ST22_1901_dla_przyciskow_z_guzikiem_o_samoczynnym_powrocie&language=PL&ptk=
ST22-1901\P14 | http://www.spamel.com.pl/scripts/product.php?cat=AkcesoriaLista&psg=&pid=Tabliczka_ST22_1901_dla_przyciskow_z_guzikiem_o_samoczynnym_powrocie&language=PL&ptk=
ST22-1901\P15 | http://www.spamel.com.pl/scripts/product.php?cat=AkcesoriaLista&psg=&pid=Tabliczka_ST22_1901_dla_przyciskow_z_guzikiem_o_samoczynnym_powrocie&language=PL&ptk=
ST22-1901\P16 | http://www.spamel.com.pl/scripts/product.php?cat=AkcesoriaLista&psg=&pid=Tabliczka_ST22_1901_dla_przyciskow_z_guzikiem_o_samoczynnym_powrocie&language=PL&ptk=
ST22-4509\P01 | http://www.spamel.com.pl/scripts/product.php?cat=AkcesoriaLista&psg=&pid=Tabliczka_ST22_4509_aluminiowa&language=PL&ptk=
ST22-4509\P02 | http://www.spamel.com.pl/scripts/product.php?cat=AkcesoriaLista&psg=&pid=Tabliczka_ST22_4509_aluminiowa&language=PL&ptk=
ST22-7202\P01 | http://www.spamel.com.pl/scripts/product.php?cat=AkcesoriaLista&psg=&pid=Wkladka_ST22_7202_do_napedow_krytych_podswietlanych&language=PL&ptk=
ST22-7202\P02 | http://www.spamel.com.pl/scripts/product.php?cat=AkcesoriaLista&psg=&pid=Wkladka_ST22_7202_do_napedow_krytych_podswietlanych&language=PL&ptk=
ST22-7202\P03 | http://www.spamel.com.pl/scripts/product.php?cat=AkcesoriaLista&psg=&pid=Wkladka_ST22_7202_do_napedow_krytych_podswietlanych&language=PL&ptk=
ST22-7202\P04 | http://www.spamel.com.pl/scripts/product.php?cat=AkcesoriaLista&psg=&pid=Wkladka_ST22_7202_do_napedow_krytych_podswietlanych&language=PL&ptk=
ST22-7202\P05 | http://www.spamel.com.pl/scripts/product.php?cat=AkcesoriaLista&psg=&pid=Wkladka_ST22_7202_do_napedow_krytych_podswietlanych&language=PL&ptk=
ST22-7202\P06 | http://www.spamel.com.pl/scripts/product.php?cat=AkcesoriaLista&psg=&pid=Wkladka_ST22_7202_do_napedow_krytych_podswietlanych&language=PL&ptk=
ST22-7202\P07 | http://www.spamel.com.pl/scripts/product.php?cat=AkcesoriaLista&psg=&pid=Wkladka_ST22_7202_do_napedow_krytych_podswietlanych&language=PL&ptk=
ST22-7202\P08 | http://www.spamel.com.pl/scripts/product.php?cat=AkcesoriaLista&psg=&pid=Wkladka_ST22_7202_do_napedow_krytych_podswietlanych&language=PL&ptk=
ST22-7202\P09 | http://www.spamel.com.pl/scripts/product.php?cat=AkcesoriaLista&psg=&pid=Wkladka_ST22_7202_do_napedow_krytych_podswietlanych&language=PL&ptk=
ST22-7202\P10 | http://www.spamel.com.pl/scripts/product.php?cat=AkcesoriaLista&psg=&pid=Wkladka_ST22_7202_do_napedow_krytych_podswietlanych&language=PL&ptk=
ST22-7202\P11 | http://www.spamel.com.pl/scripts/product.php?cat=AkcesoriaLista&psg=&pid=Wkladka_ST22_7202_do_napedow_krytych_podswietlanych&language=PL&ptk=
ST22-7202\P12 | http://www.spamel.com.pl/scripts/product.php?cat=AkcesoriaLista&psg=&pid=Wkladka_ST22_7202_do_napedow_krytych_podswietlanych&language=PL&ptk=
ST22-7202\P13 | http://www.spamel.com.pl/scripts/product.php?cat=AkcesoriaLista&psg=&pid=Wkladka_ST22_7202_do_napedow_krytych_podswietlanych&language=PL&ptk=
ST22-7202\P14 | http://www.spamel.com.pl/scripts/product.php?cat=AkcesoriaLista&psg=&pid=Wkladka_ST22_7202_do_napedow_krytych_podswietlanych&language=PL&ptk=
ST22-7202\P15 | http://www.spamel.com.pl/scripts/product.php?cat=AkcesoriaLista&psg=&pid=Wkladka_ST22_7202_do_napedow_krytych_podswietlanych&language=PL&ptk=
SP22-1435\R01 | http://www.spamel.com.pl/scripts/product.php?cat=CONF_Elementy_swietlne_przyciski&psg=Grupa_elementy_swietlne¦Oprawy_zrodel_swiatla_SP22&pid=standardowa_oprawa_zrodla_swiatla_SP22_1435&language=PL&ptk=&fromNext=1
SP22-1435\R02 | http://www.spamel.com.pl/scripts/product.php?cat=CONF_Elementy_swietlne_przyciski&psg=Grupa_elementy_swietlne¦Oprawy_zrodel_swiatla_SP22&pid=standardowa_oprawa_zrodla_swiatla_SP22_1435&language=PL&ptk=&fromNext=1
SP22-1435\R03 | http://www.spamel.com.pl/scripts/product.php?cat=CONF_Elementy_swietlne_przyciski&psg=Grupa_elementy_swietlne¦Oprawy_zrodel_swiatla_SP22&pid=standardowa_oprawa_zrodla_swiatla_SP22_1435&language=PL&ptk=&fromNext=1
SP22-1435\R04 | http://www.spamel.com.pl/scripts/product.php?cat=CONF_Elementy_swietlne_przyciski&psg=Grupa_elementy_swietlne¦Oprawy_zrodel_swiatla_SP22&pid=standardowa_oprawa_zrodla_swiatla_SP22_1435&language=PL&ptk=&fromNext=1
SP22-1435\R05 | http://www.spamel.com.pl/scripts/product.php?cat=CONF_Elementy_swietlne_przyciski&psg=Grupa_elementy_swietlne¦Oprawy_zrodel_swiatla_SP22&pid=standardowa_oprawa_zrodla_swiatla_SP22_1435&language=PL&ptk=&fromNext=1
SP22-1435\R06 | http://www.spamel.com.pl/scripts/product.php?cat=CONF_Elementy_swietlne_przyciski&psg=Grupa_elementy_swietlne¦Oprawy_zrodel_swiatla_SP22&pid=standardowa_oprawa_zrodla_swiatla_SP22_1435&language=PL&ptk=&fromNext=1
SP22-1435\R07 | http://www.spamel.com.pl/scripts/product.php?cat=CONF_Elementy_swietlne_przyciski&psg=Grupa_elementy_swietlne¦Oprawy_zrodel_swiatla_SP22&pid=standardowa_oprawa_zrodla_swiatla_SP22_1435&language=PL&ptk=&fromNext=1
SP22-1435\R08 | http://www.spamel.com.pl/scripts/product.php?cat=CONF_Elementy_swietlne_przyciski&psg=Grupa_elementy_swietlne¦Oprawy_zrodel_swiatla_SP22&pid=standardowa_oprawa_zrodla_swiatla_SP22_1435&language=PL&ptk=&fromNext=1
SP22-1435\R09 | http://www.spamel.com.pl/scripts/product.php?cat=CONF_Elementy_swietlne_przyciski&psg=Grupa_elementy_swietlne¦Oprawy_zrodel_swiatla_SP22&pid=standardowa_oprawa_zrodla_swiatla_SP22_1435&language=PL&ptk=&fromNext=1
SP22-1435\R10 | http://www.spamel.com.pl/scripts/product.php?cat=CONF_Elementy_swietlne_przyciski&psg=Grupa_elementy_swietlne¦Oprawy_zrodel_swiatla_SP22&pid=standardowa_oprawa_zrodla_swiatla_SP22_1435&language=PL&ptk=&fromNext=1
SP22-1435\R11 | http://www.spamel.com.pl/scripts/product.php?cat=CONF_Elementy_swietlne_przyciski&psg=Grupa_elementy_swietlne¦Oprawy_zrodel_swiatla_SP22&pid=standardowa_oprawa_zrodla_swiatla_SP22_1435&language=PL&ptk=&fromNext=1
SP22-1435\R12 | http://www.spamel.com.pl/scripts/product.php?cat=CONF_Elementy_swietlne_przyciski&psg=Grupa_elementy_swietlne¦Oprawy_zrodel_swiatla_SP22&pid=standardowa_oprawa_zrodla_swiatla_SP22_1435&language=PL&ptk=&fromNext=1
SP22-1435\R13 | http://www.spamel.com.pl/scripts/product.php?cat=CONF_Elementy_swietlne_przyciski&psg=Grupa_elementy_swietlne¦Oprawy_zrodel_swiatla_SP22&pid=standardowa_oprawa_zrodla_swiatla_SP22_1435&language=PL&ptk=&fromNext=1
SP22-1435\R14 | http://www.spamel.com.pl/scripts/product.php?cat=CONF_Elementy_swietlne_przyciski&psg=Grupa_elementy_swietlne¦Oprawy_zrodel_swiatla_SP22&pid=standardowa_oprawa_zrodla_swiatla_SP22_1435&language=PL&ptk=&fromNext=1
SP22\01-1-SZ | http://www.spamel.com.pl/scripts/product.php?cat=CONF_laczniki_przyciskow&psg=Grupa_laczniki_przyciskow¦Laczniki_przyciskow_SP22_na_szyne&pid=Lacznik_z_torem_rozwiernym_SP22_01_do_montazu_na_listwe&language=PL&ptk=&fromNext=1
SP22\01-2-SZ | http://www.spamel.com.pl/scripts/product.php?cat=CONF_laczniki_przyciskow&psg=Grupa_laczniki_przyciskow¦Laczniki_przyciskow_SP22_na_szyne&pid=Lacznik_z_torem_rozwiernym_SP22_01_do_montazu_na_listwe&language=PL&ptk=&fromNext=1
SP22\01-3-SZ | http://www.spamel.com.pl/scripts/product.php?cat=CONF_laczniki_przyciskow&psg=Grupa_laczniki_przyciskow¦Laczniki_przyciskow_SP22_na_szyne&pid=Lacznik_z_torem_rozwiernym_SP22_01_do_montazu_na_listwe&language=PL&ptk=&fromNext=1
SP22\01-4-SZ | http://www.spamel.com.pl/scripts/product.php?cat=CONF_laczniki_przyciskow&psg=Grupa_laczniki_przyciskow¦Laczniki_przyciskow_SP22_na_szyne&pid=Lacznik_z_torem_rozwiernym_SP22_01_do_montazu_na_listwe&language=PL&ptk=&fromNext=1
SP22\10-1-SZ | http://www.spamel.com.pl/scripts/product.php?cat=CONF_laczniki_przyciskow&psg=Grupa_laczniki_przyciskow¦Laczniki_przyciskow_SP22_na_szyne&pid=Lacznik_z_torem_zwiernym_SP22_10_do_mantazu_na_listwe&language=PL&ptk=&fromNext=1
SP22\10-2-SZ | http://www.spamel.com.pl/scripts/product.php?cat=CONF_laczniki_przyciskow&psg=Grupa_laczniki_przyciskow¦Laczniki_przyciskow_SP22_na_szyne&pid=Lacznik_z_torem_zwiernym_SP22_10_do_mantazu_na_listwe&language=PL&ptk=&fromNext=1
SP22\10-3-SZ | http://www.spamel.com.pl/scripts/product.php?cat=CONF_laczniki_przyciskow&psg=Grupa_laczniki_przyciskow¦Laczniki_przyciskow_SP22_na_szyne&pid=Lacznik_z_torem_zwiernym_SP22_10_do_mantazu_na_listwe&language=PL&ptk=&fromNext=1
SP22\10-4-SZ | http://www.spamel.com.pl/scripts/product.php?cat=CONF_laczniki_przyciskow&psg=Grupa_laczniki_przyciskow¦Laczniki_przyciskow_SP22_na_szyne&pid=Lacznik_z_torem_zwiernym_SP22_10_do_mantazu_na_listwe&language=PL&ptk=&fromNext=1
ZI01\R111 | http://www.spamel.com.pl/scripts/product.php?cat=CONF2010_12_17_09_42_23&psg=&pid=Zestaw_instalacyjny_ZI_z_rozlacznikiem_0_I&language=PL&ptk=
ZI01\R211 | http://www.spamel.com.pl/scripts/product.php?cat=CONF2010_12_17_09_42_23&psg=&pid=Zestaw_instalacyjny_ZI_z_rozlacznikiem_0_I&language=PL&ptk=
ZI01\R341 | http://www.spamel.com.pl/scripts/product.php?cat=CONF2010_12_17_09_42_23&psg=&pid=Zestaw_instalacyjny_ZI_z_rozlacznikiem_0_I&language=PL&ptk=
ZI01\R441 | http://www.spamel.com.pl/scripts/product.php?cat=CONF2010_12_17_09_42_23&psg=&pid=Zestaw_instalacyjny_ZI_z_rozlacznikiem_0_I&language=PL&ptk=
ZI01\R441C | http://www.spamel.com.pl/scripts/product.php?cat=CONF2010_12_17_09_42_23&psg=&pid=Zestaw_instalacyjny_ZI_z_rozlacznikiem_0_I&language=PL&ptk=
ZI01\R441Z | http://www.spamel.com.pl/scripts/product.php?cat=CONF2010_12_17_09_42_23&psg=&pid=Zestaw_instalacyjny_ZI_z_rozlacznikiem_0_I&language=PL&ptk=
ZI01\R441ZC | http://www.spamel.com.pl/scripts/product.php?cat=CONF2010_12_17_09_42_23&psg=&pid=Zestaw_instalacyjny_ZI_z_rozlacznikiem_0_I&language=PL&ptk=
ZI02\R111 | http://www.spamel.com.pl/scripts/product.php?cat=CONF2010_12_17_09_42_23&psg=&pid=Zestaw_instalacyjny_ZI_z_rozlacznikiem_0_I&language=PL&ptk=
ZI02\R111Z | http://www.spamel.com.pl/scripts/product.php?cat=CONF2010_12_17_09_42_23&psg=&pid=Zestaw_instalacyjny_ZI_z_rozlacznikiem_0_I&language=PL&ptk=
ZI02\R211 | http://www.spamel.com.pl/scripts/product.php?cat=CONF2010_12_17_09_42_23&psg=&pid=Zestaw_instalacyjny_ZI_z_rozlacznikiem_0_I&language=PL&ptk=
ZI02\R211C | http://www.spamel.com.pl/scripts/product.php?cat=CONF2010_12_17_09_42_23&psg=&pid=Zestaw_instalacyjny_ZI_z_rozlacznikiem_0_I&language=PL&ptk=
ZI02\R211Z | http://www.spamel.com.pl/scripts/product.php?cat=CONF2010_12_17_09_42_23&psg=&pid=Zestaw_instalacyjny_ZI_z_rozlacznikiem_0_I&language=PL&ptk=
ZI02\R211ZC | http://www.spamel.com.pl/scripts/product.php?cat=CONF2010_12_17_09_42_23&psg=&pid=Zestaw_instalacyjny_ZI_z_rozlacznikiem_0_I&language=PL&ptk=
ZI02\R341 | http://www.spamel.com.pl/scripts/product.php?cat=CONF2010_12_17_09_42_23&psg=&pid=Zestaw_instalacyjny_ZI_z_rozlacznikiem_0_I&language=PL&ptk=
ZI02\R341C | http://www.spamel.com.pl/scripts/product.php?cat=CONF2010_12_17_09_42_23&psg=&pid=Zestaw_instalacyjny_ZI_z_rozlacznikiem_0_I&language=PL&ptk=
ZI02\R341ZC | http://www.spamel.com.pl/scripts/product.php?cat=CONF2010_12_17_09_42_23&psg=&pid=Zestaw_instalacyjny_ZI_z_rozlacznikiem_0_I&language=PL&ptk=
ZI02\R441 | http://www.spamel.com.pl/scripts/product.php?cat=CONF2010_12_17_09_42_23&psg=&pid=Zestaw_instalacyjny_ZI_z_rozlacznikiem_0_I&language=PL&ptk=
ZI02\R441C | http://www.spamel.com.pl/scripts/product.php?cat=CONF2010_12_17_09_42_23&psg=&pid=Zestaw_instalacyjny_ZI_z_rozlacznikiem_0_I&language=PL&ptk=
ZI02\R441Z | http://www.spamel.com.pl/scripts/product.php?cat=CONF2010_12_17_09_42_23&psg=&pid=Zestaw_instalacyjny_ZI_z_rozlacznikiem_0_I&language=PL&ptk=
ZI02\R441ZC | http://www.spamel.com.pl/scripts/product.php?cat=CONF2010_12_17_09_42_23&psg=&pid=Zestaw_instalacyjny_ZI_z_rozlacznikiem_0_I&language=PL&ptk=
ZI02\R571 | http://www.spamel.com.pl/scripts/product.php?cat=CONF2010_12_17_09_42_23&psg=&pid=Zestaw_instalacyjny_ZI_z_rozlacznikiem_0_I&language=PL&ptk=
ZI02\R571Z | http://www.spamel.com.pl/scripts/product.php?cat=CONF2010_12_17_09_42_23&psg=&pid=Zestaw_instalacyjny_ZI_z_rozlacznikiem_0_I&language=PL&ptk=
ZI03\R111 | http://www.spamel.com.pl/scripts/product.php?cat=CONF2010_12_17_09_42_23&psg=&pid=Zestaw_instalacyjny_ZI_z_rozlacznikiem_0_I&language=PL&ptk=
ZI03\R111C | http://www.spamel.com.pl/scripts/product.php?cat=CONF2010_12_17_09_42_23&psg=&pid=Zestaw_instalacyjny_ZI_z_rozlacznikiem_0_I&language=PL&ptk=
ZI03\R111Z | http://www.spamel.com.pl/scripts/product.php?cat=CONF2010_12_17_09_42_23&psg=&pid=Zestaw_instalacyjny_ZI_z_rozlacznikiem_0_I&language=PL&ptk=
ZI03\R111ZC | http://www.spamel.com.pl/scripts/product.php?cat=CONF2010_12_17_09_42_23&psg=&pid=Zestaw_instalacyjny_ZI_z_rozlacznikiem_0_I&language=PL&ptk=
ZI03\R211 | http://www.spamel.com.pl/scripts/product.php?cat=CONF2010_12_17_09_42_23&psg=&pid=Zestaw_instalacyjny_ZI_z_rozlacznikiem_0_I&language=PL&ptk=
ZI03\R211C | http://www.spamel.com.pl/scripts/product.php?cat=CONF2010_12_17_09_42_23&psg=&pid=Zestaw_instalacyjny_ZI_z_rozlacznikiem_0_I&language=PL&ptk=
ZI03\R211Z | http://www.spamel.com.pl/scripts/product.php?cat=CONF2010_12_17_09_42_23&psg=&pid=Zestaw_instalacyjny_ZI_z_rozlacznikiem_0_I&language=PL&ptk=
ZI03\R211ZC | http://www.spamel.com.pl/scripts/product.php?cat=CONF2010_12_17_09_42_23&psg=&pid=Zestaw_instalacyjny_ZI_z_rozlacznikiem_0_I&language=PL&ptk=
ZI03\R581 | http://www.spamel.com.pl/scripts/product.php?cat=CONF2010_12_17_09_42_23&psg=&pid=Zestaw_instalacyjny_ZI_z_rozlacznikiem_0_I&language=PL&ptk=
ZI03\R581ZC | http://www.spamel.com.pl/scripts/product.php?cat=CONF2010_12_17_09_42_23&psg=&pid=Zestaw_instalacyjny_ZI_z_rozlacznikiem_0_I&language=PL&ptk=
ZI04\R111 | http://www.spamel.com.pl/scripts/product.php?cat=CONF2010_12_17_09_42_23&psg=&pid=Zestaw_instalacyjny_ZI_z_rozlacznikiem_0_I&language=PL&ptk=
ZI04\R211 | http://www.spamel.com.pl/scripts/product.php?cat=CONF2010_12_17_09_42_23&psg=&pid=Zestaw_instalacyjny_ZI_z_rozlacznikiem_0_I&language=PL&ptk=
ZI04\R211Z | http://www.spamel.com.pl/scripts/product.php?cat=CONF2010_12_17_09_42_23&psg=&pid=Zestaw_instalacyjny_ZI_z_rozlacznikiem_0_I&language=PL&ptk=
ZI04\R211ZC | http://www.spamel.com.pl/scripts/product.php?cat=CONF2010_12_17_09_42_23&psg=&pid=Zestaw_instalacyjny_ZI_z_rozlacznikiem_0_I&language=PL&ptk=
ZI04\R511 | http://www.spamel.com.pl/scripts/product.php?cat=CONF2010_12_17_09_42_23&psg=&pid=Zestaw_instalacyjny_ZI_z_rozlacznikiem_0_I&language=PL&ptk=
ZI05\R341 | http://www.spamel.com.pl/scripts/product.php?cat=CONF2010_12_17_09_42_23&psg=&pid=Zestaw_instalacyjny_ZI_z_rozlacznikiem_0_I&language=PL&ptk=
ZI05\R341C | http://www.spamel.com.pl/scripts/product.php?cat=CONF2010_12_17_09_42_23&psg=&pid=Zestaw_instalacyjny_ZI_z_rozlacznikiem_0_I&language=PL&ptk=
ZI05\R342 | http://www.spamel.com.pl/scripts/product.php?cat=CONF2010_12_17_09_42_23&psg=&pid=Zestaw_instalacyjny_ZI_z_rozlacznikiem_0_I&language=PL&ptk=
ZI05\R441 | http://www.spamel.com.pl/scripts/product.php?cat=CONF2010_12_17_09_42_23&psg=&pid=Zestaw_instalacyjny_ZI_z_rozlacznikiem_0_I&language=PL&ptk=
ZI05\R441C | http://www.spamel.com.pl/scripts/product.php?cat=CONF2010_12_17_09_42_23&psg=&pid=Zestaw_instalacyjny_ZI_z_rozlacznikiem_0_I&language=PL&ptk=
ZI05\R441Z | http://www.spamel.com.pl/scripts/product.php?cat=CONF2010_12_17_09_42_23&psg=&pid=Zestaw_instalacyjny_ZI_z_rozlacznikiem_0_I&language=PL&ptk=
ZI05\R441ZC | http://www.spamel.com.pl/scripts/product.php?cat=CONF2010_12_17_09_42_23&psg=&pid=Zestaw_instalacyjny_ZI_z_rozlacznikiem_0_I&language=PL&ptk=
ZI05\R442 | http://www.spamel.com.pl/scripts/product.php?cat=CONF2010_12_17_09_42_23&psg=&pid=Zestaw_instalacyjny_ZI_z_rozlacznikiem_0_I&language=PL&ptk=
ZI05\R442ZC | http://www.spamel.com.pl/scripts/product.php?cat=CONF2010_12_17_09_42_23&psg=&pid=Zestaw_instalacyjny_ZI_z_rozlacznikiem_0_I&language=PL&ptk=
ZI12\R111 | http://www.spamel.com.pl/scripts/product.php?cat=CONF2010_12_17_09_42_23&psg=&pid=Zestaw_instalacyjny_ZI_z_rozlacznikiem_0_I&language=PL&ptk=
ZI12\R211 | http://www.spamel.com.pl/scripts/product.php?cat=CONF2010_12_17_09_42_23&psg=&pid=Zestaw_instalacyjny_ZI_z_rozlacznikiem_0_I&language=PL&ptk=
ZI12\R211ZC | http://www.spamel.com.pl/scripts/product.php?cat=CONF2010_12_17_09_42_23&psg=&pid=Zestaw_instalacyjny_ZI_z_rozlacznikiem_0_I&language=PL&ptk=
ZI12\R341 | http://www.spamel.com.pl/scripts/product.php?cat=CONF2010_12_17_09_42_23&psg=&pid=Zestaw_instalacyjny_ZI_z_rozlacznikiem_0_I&language=PL&ptk=
ZI12\R441 | http://www.spamel.com.pl/scripts/product.php?cat=CONF2010_12_17_09_42_23&psg=&pid=Zestaw_instalacyjny_ZI_z_rozlacznikiem_0_I&language=PL&ptk=
ZI12\R441C | http://www.spamel.com.pl/scripts/product.php?cat=CONF2010_12_17_09_42_23&psg=&pid=Zestaw_instalacyjny_ZI_z_rozlacznikiem_0_I&language=PL&ptk=
ZI12\R441ZC | http://www.spamel.com.pl/scripts/product.php?cat=CONF2010_12_17_09_42_23&psg=&pid=Zestaw_instalacyjny_ZI_z_rozlacznikiem_0_I&language=PL&ptk=
ZI12\R571 | http://www.spamel.com.pl/scripts/product.php?cat=CONF2010_12_17_09_42_23&psg=&pid=Zestaw_instalacyjny_ZI_z_rozlacznikiem_0_I&language=PL&ptk=
ZI01\R121 | http://www.spamel.com.pl/scripts/product.php?cat=CONF2010_12_17_09_42_23&psg=&pid=Zestaw_instalacyjny_ZI_z_rozlacznikiem_L_0_P&language=PL&ptk=
ZI01\R221 | http://www.spamel.com.pl/scripts/product.php?cat=CONF2010_12_17_09_42_23&psg=&pid=Zestaw_instalacyjny_ZI_z_rozlacznikiem_L_0_P&language=PL&ptk=
ZI01\R361 | http://www.spamel.com.pl/scripts/product.php?cat=CONF2010_12_17_09_42_23&psg=&pid=Zestaw_instalacyjny_ZI_z_rozlacznikiem_L_0_P&language=PL&ptk=
ZI01\R461 | http://www.spamel.com.pl/scripts/product.php?cat=CONF2010_12_17_09_42_23&psg=&pid=Zestaw_instalacyjny_ZI_z_rozlacznikiem_L_0_P&language=PL&ptk=
ZI02\R121 | http://www.spamel.com.pl/scripts/product.php?cat=CONF2010_12_17_09_42_23&psg=&pid=Zestaw_instalacyjny_ZI_z_rozlacznikiem_L_0_P&language=PL&ptk=
ZI02\R131 | http://www.spamel.com.pl/scripts/product.php?cat=CONF2010_12_17_09_42_23&psg=&pid=Zestaw_instalacyjny_ZI_z_rozlacznikiem_L_0_P&language=PL&ptk=
ZI02\R151 | http://www.spamel.com.pl/scripts/product.php?cat=CONF2010_12_17_09_42_23&psg=&pid=Zestaw_instalacyjny_ZI_z_rozlacznikiem_L_0_P&language=PL&ptk=
ZI02\R221 | http://www.spamel.com.pl/scripts/product.php?cat=CONF2010_12_17_09_42_23&psg=&pid=Zestaw_instalacyjny_ZI_z_rozlacznikiem_L_0_P&language=PL&ptk=
ZI02\R231 | http://www.spamel.com.pl/scripts/product.php?cat=CONF2010_12_17_09_42_23&psg=&pid=Zestaw_instalacyjny_ZI_z_rozlacznikiem_L_0_P&language=PL&ptk=
ZI02\R251 | http://www.spamel.com.pl/scripts/product.php?cat=CONF2010_12_17_09_42_23&psg=&pid=Zestaw_instalacyjny_ZI_z_rozlacznikiem_L_0_P&language=PL&ptk=
ZI02\R331 | http://www.spamel.com.pl/scripts/product.php?cat=CONF2010_12_17_09_42_23&psg=&pid=Zestaw_instalacyjny_ZI_z_rozlacznikiem_L_0_P&language=PL&ptk=
ZI02\R351 | http://www.spamel.com.pl/scripts/product.php?cat=CONF2010_12_17_09_42_23&psg=&pid=Zestaw_instalacyjny_ZI_z_rozlacznikiem_L_0_P&language=PL&ptk=
ZI02\R361 | http://www.spamel.com.pl/scripts/product.php?cat=CONF2010_12_17_09_42_23&psg=&pid=Zestaw_instalacyjny_ZI_z_rozlacznikiem_L_0_P&language=PL&ptk=
ZI02\R431 | http://www.spamel.com.pl/scripts/product.php?cat=CONF2010_12_17_09_42_23&psg=&pid=Zestaw_instalacyjny_ZI_z_rozlacznikiem_L_0_P&language=PL&ptk=
ZI02\R451 | http://www.spamel.com.pl/scripts/product.php?cat=CONF2010_12_17_09_42_23&psg=&pid=Zestaw_instalacyjny_ZI_z_rozlacznikiem_L_0_P&language=PL&ptk=
ZI02\R461 | http://www.spamel.com.pl/scripts/product.php?cat=CONF2010_12_17_09_42_23&psg=&pid=Zestaw_instalacyjny_ZI_z_rozlacznikiem_L_0_P&language=PL&ptk=
ZI02\R461ZC | http://www.spamel.com.pl/scripts/product.php?cat=CONF2010_12_17_09_42_23&psg=&pid=Zestaw_instalacyjny_ZI_z_rozlacznikiem_L_0_P&language=PL&ptk=
ZI03\R121 | http://www.spamel.com.pl/scripts/product.php?cat=CONF2010_12_17_09_42_23&psg=&pid=Zestaw_instalacyjny_ZI_z_rozlacznikiem_L_0_P&language=PL&ptk=
ZI03\R221 | http://www.spamel.com.pl/scripts/product.php?cat=CONF2010_12_17_09_42_23&psg=&pid=Zestaw_instalacyjny_ZI_z_rozlacznikiem_L_0_P&language=PL&ptk=
ZI03\R221Z | http://www.spamel.com.pl/scripts/product.php?cat=CONF2010_12_17_09_42_23&psg=&pid=Zestaw_instalacyjny_ZI_z_rozlacznikiem_L_0_P&language=PL&ptk=
ZI04\R121 | http://www.spamel.com.pl/scripts/product.php?cat=CONF2010_12_17_09_42_23&psg=&pid=Zestaw_instalacyjny_ZI_z_rozlacznikiem_L_0_P&language=PL&ptk=
ZI04\R221 | http://www.spamel.com.pl/scripts/product.php?cat=CONF2010_12_17_09_42_23&psg=&pid=Zestaw_instalacyjny_ZI_z_rozlacznikiem_L_0_P&language=PL&ptk=
ZI05\R361 | http://www.spamel.com.pl/scripts/product.php?cat=CONF2010_12_17_09_42_23&psg=&pid=Zestaw_instalacyjny_ZI_z_rozlacznikiem_L_0_P&language=PL&ptk=
ZI05\R361ZC | http://www.spamel.com.pl/scripts/product.php?cat=CONF2010_12_17_09_42_23&psg=&pid=Zestaw_instalacyjny_ZI_z_rozlacznikiem_L_0_P&language=PL&ptk=
ZI05\R362 | http://www.spamel.com.pl/scripts/product.php?cat=CONF2010_12_17_09_42_23&psg=&pid=Zestaw_instalacyjny_ZI_z_rozlacznikiem_L_0_P&language=PL&ptk=
ZI05\R461 | http://www.spamel.com.pl/scripts/product.php?cat=CONF2010_12_17_09_42_23&psg=&pid=Zestaw_instalacyjny_ZI_z_rozlacznikiem_L_0_P&language=PL&ptk=
ZI05\R461Z | http://www.spamel.com.pl/scripts/product.php?cat=CONF2010_12_17_09_42_23&psg=&pid=Zestaw_instalacyjny_ZI_z_rozlacznikiem_L_0_P&language=PL&ptk=
ZI05\R462 | http://www.spamel.com.pl/scripts/product.php?cat=CONF2010_12_17_09_42_23&psg=&pid=Zestaw_instalacyjny_ZI_z_rozlacznikiem_L_0_P&language=PL&ptk=
ZI12\R121 | http://www.spamel.com.pl/scripts/product.php?cat=CONF2010_12_17_09_42_23&psg=&pid=Zestaw_instalacyjny_ZI_z_rozlacznikiem_L_0_P&language=PL&ptk=
ZI12\R221 | http://www.spamel.com.pl/scripts/product.php?cat=CONF2010_12_17_09_42_23&psg=&pid=Zestaw_instalacyjny_ZI_z_rozlacznikiem_L_0_P&language=PL&ptk=
ZI12\R361 | http://www.spamel.com.pl/scripts/product.php?cat=CONF2010_12_17_09_42_23&psg=&pid=Zestaw_instalacyjny_ZI_z_rozlacznikiem_L_0_P&language=PL&ptk=
ZI12\R461 | http://www.spamel.com.pl/scripts/product.php?cat=CONF2010_12_17_09_42_23&psg=&pid=Zestaw_instalacyjny_ZI_z_rozlacznikiem_L_0_P&language=PL&ptk=
ZI22\R111 | http://www.spamel.com.pl/scripts/product.php?cat=CONF2010_12_17_09_42_23&psg=&pid=Zestaw_instalacyjny_ZI2_z_rozlacznikiem_0_I&language=PL&ptk=
ZI22\R211 | http://www.spamel.com.pl/scripts/product.php?cat=CONF2010_12_17_09_42_23&psg=&pid=Zestaw_instalacyjny_ZI2_z_rozlacznikiem_0_I&language=PL&ptk=
ZI22\R341 | http://www.spamel.com.pl/scripts/product.php?cat=CONF2010_12_17_09_42_23&psg=&pid=Zestaw_instalacyjny_ZI2_z_rozlacznikiem_0_I&language=PL&ptk=
ZI22\R441 | http://www.spamel.com.pl/scripts/product.php?cat=CONF2010_12_17_09_42_23&psg=&pid=Zestaw_instalacyjny_ZI2_z_rozlacznikiem_0_I&language=PL&ptk=
ZI22\R571 | http://www.spamel.com.pl/scripts/product.php?cat=CONF2010_12_17_09_42_23&psg=&pid=Zestaw_instalacyjny_ZI2_z_rozlacznikiem_0_I&language=PL&ptk=
ZI23\R111 | http://www.spamel.com.pl/scripts/product.php?cat=CONF2010_12_17_09_42_23&psg=&pid=Zestaw_instalacyjny_ZI2_z_rozlacznikiem_0_I&language=PL&ptk=
ZI23\R211 | http://www.spamel.com.pl/scripts/product.php?cat=CONF2010_12_17_09_42_23&psg=&pid=Zestaw_instalacyjny_ZI2_z_rozlacznikiem_0_I&language=PL&ptk=
ZI23\R581 | http://www.spamel.com.pl/scripts/product.php?cat=CONF2010_12_17_09_42_23&psg=&pid=Zestaw_instalacyjny_ZI2_z_rozlacznikiem_0_I&language=PL&ptk=
ZI24\R111 | http://www.spamel.com.pl/scripts/product.php?cat=CONF2010_12_17_09_42_23&psg=&pid=Zestaw_instalacyjny_ZI2_z_rozlacznikiem_0_I&language=PL&ptk=
ZI24\R211 | http://www.spamel.com.pl/scripts/product.php?cat=CONF2010_12_17_09_42_23&psg=&pid=Zestaw_instalacyjny_ZI2_z_rozlacznikiem_0_I&language=PL&ptk=
ZI24\R511 | http://www.spamel.com.pl/scripts/product.php?cat=CONF2010_12_17_09_42_23&psg=&pid=Zestaw_instalacyjny_ZI2_z_rozlacznikiem_0_I&language=PL&ptk=
ZI25\R341 | http://www.spamel.com.pl/scripts/product.php?cat=CONF2010_12_17_09_42_23&psg=&pid=Zestaw_instalacyjny_ZI2_z_rozlacznikiem_0_I&language=PL&ptk=
ZI25\R342 | http://www.spamel.com.pl/scripts/product.php?cat=CONF2010_12_17_09_42_23&psg=&pid=Zestaw_instalacyjny_ZI2_z_rozlacznikiem_0_I&language=PL&ptk=
ZI25\R441 | http://www.spamel.com.pl/scripts/product.php?cat=CONF2010_12_17_09_42_23&psg=&pid=Zestaw_instalacyjny_ZI2_z_rozlacznikiem_0_I&language=PL&ptk=
ZI25\R442 | http://www.spamel.com.pl/scripts/product.php?cat=CONF2010_12_17_09_42_23&psg=&pid=Zestaw_instalacyjny_ZI2_z_rozlacznikiem_0_I&language=PL&ptk=
ZI26\R111 | http://www.spamel.com.pl/scripts/product.php?cat=CONF2010_12_17_09_42_23&psg=&pid=Zestaw_instalacyjny_ZI2_z_rozlacznikiem_0_I&language=PL&ptk=
ZI26\R211 | http://www.spamel.com.pl/scripts/product.php?cat=CONF2010_12_17_09_42_23&psg=&pid=Zestaw_instalacyjny_ZI2_z_rozlacznikiem_0_I&language=PL&ptk=
ZI26\R341 | http://www.spamel.com.pl/scripts/product.php?cat=CONF2010_12_17_09_42_23&psg=&pid=Zestaw_instalacyjny_ZI2_z_rozlacznikiem_0_I&language=PL&ptk=
ZI26\R441 | http://www.spamel.com.pl/scripts/product.php?cat=CONF2010_12_17_09_42_23&psg=&pid=Zestaw_instalacyjny_ZI2_z_rozlacznikiem_0_I&language=PL&ptk=
ZI26\R571 | http://www.spamel.com.pl/scripts/product.php?cat=CONF2010_12_17_09_42_23&psg=&pid=Zestaw_instalacyjny_ZI2_z_rozlacznikiem_0_I&language=PL&ptk=
ZI22\R121 | http://www.spamel.com.pl/scripts/product.php?cat=CONF2010_12_17_09_42_23&psg=&pid=Zestaw_instalacyjny_ZI2_z_rozlacznikiem_L_0_P&language=PL&ptk=
ZI22\R221 | http://www.spamel.com.pl/scripts/product.php?cat=CONF2010_12_17_09_42_23&psg=&pid=Zestaw_instalacyjny_ZI2_z_rozlacznikiem_L_0_P&language=PL&ptk=
ZI22\R361 | http://www.spamel.com.pl/scripts/product.php?cat=CONF2010_12_17_09_42_23&psg=&pid=Zestaw_instalacyjny_ZI2_z_rozlacznikiem_L_0_P&language=PL&ptk=
ZI22\R461 | http://www.spamel.com.pl/scripts/product.php?cat=CONF2010_12_17_09_42_23&psg=&pid=Zestaw_instalacyjny_ZI2_z_rozlacznikiem_L_0_P&language=PL&ptk=
ZI23\R121 | http://www.spamel.com.pl/scripts/product.php?cat=CONF2010_12_17_09_42_23&psg=&pid=Zestaw_instalacyjny_ZI2_z_rozlacznikiem_L_0_P&language=PL&ptk=
ZI23\R221 | http://www.spamel.com.pl/scripts/product.php?cat=CONF2010_12_17_09_42_23&psg=&pid=Zestaw_instalacyjny_ZI2_z_rozlacznikiem_L_0_P&language=PL&ptk=
ZI24\R121 | http://www.spamel.com.pl/scripts/product.php?cat=CONF2010_12_17_09_42_23&psg=&pid=Zestaw_instalacyjny_ZI2_z_rozlacznikiem_L_0_P&language=PL&ptk=
ZI24\R221 | http://www.spamel.com.pl/scripts/product.php?cat=CONF2010_12_17_09_42_23&psg=&pid=Zestaw_instalacyjny_ZI2_z_rozlacznikiem_L_0_P&language=PL&ptk=
ZI25\R361 | http://www.spamel.com.pl/scripts/product.php?cat=CONF2010_12_17_09_42_23&psg=&pid=Zestaw_instalacyjny_ZI2_z_rozlacznikiem_L_0_P&language=PL&ptk=
ZI25\R362 | http://www.spamel.com.pl/scripts/product.php?cat=CONF2010_12_17_09_42_23&psg=&pid=Zestaw_instalacyjny_ZI2_z_rozlacznikiem_L_0_P&language=PL&ptk=
ZI25\R461 | http://www.spamel.com.pl/scripts/product.php?cat=CONF2010_12_17_09_42_23&psg=&pid=Zestaw_instalacyjny_ZI2_z_rozlacznikiem_L_0_P&language=PL&ptk=
ZI25\R462 | http://www.spamel.com.pl/scripts/product.php?cat=CONF2010_12_17_09_42_23&psg=&pid=Zestaw_instalacyjny_ZI2_z_rozlacznikiem_L_0_P&language=PL&ptk=
ZI26\R121 | http://www.spamel.com.pl/scripts/product.php?cat=CONF2010_12_17_09_42_23&psg=&pid=Zestaw_instalacyjny_ZI2_z_rozlacznikiem_L_0_P&language=PL&ptk=
ZI26\R221 | http://www.spamel.com.pl/scripts/product.php?cat=CONF2010_12_17_09_42_23&psg=&pid=Zestaw_instalacyjny_ZI2_z_rozlacznikiem_L_0_P&language=PL&ptk=
ZI26\R361 | http://www.spamel.com.pl/scripts/product.php?cat=CONF2010_12_17_09_42_23&psg=&pid=Zestaw_instalacyjny_ZI2_z_rozlacznikiem_L_0_P&language=PL&ptk=
ZI26\R461 | http://www.spamel.com.pl/scripts/product.php?cat=CONF2010_12_17_09_42_23&psg=&pid=Zestaw_instalacyjny_ZI2_z_rozlacznikiem_L_0_P&language=PL&ptk=
ZI32\X111 | http://www.spamel.com.pl/scripts/product.php?cat=CONF2010_12_17_09_42_23&psg=&pid=Zestaw_instalacyjny_ZI3_bez_wylacznika_nadpradowego&language=PL&ptk=
ZI32\X211 | http://www.spamel.com.pl/scripts/product.php?cat=CONF2010_12_17_09_42_23&psg=&pid=Zestaw_instalacyjny_ZI3_bez_wylacznika_nadpradowego&language=PL&ptk=
ZI32\X341 | http://www.spamel.com.pl/scripts/product.php?cat=CONF2010_12_17_09_42_23&psg=&pid=Zestaw_instalacyjny_ZI3_bez_wylacznika_nadpradowego&language=PL&ptk=
ZI32\X441 | http://www.spamel.com.pl/scripts/product.php?cat=CONF2010_12_17_09_42_23&psg=&pid=Zestaw_instalacyjny_ZI3_bez_wylacznika_nadpradowego&language=PL&ptk=
ZI32\X571 | http://www.spamel.com.pl/scripts/product.php?cat=CONF2010_12_17_09_42_23&psg=&pid=Zestaw_instalacyjny_ZI3_bez_wylacznika_nadpradowego&language=PL&ptk=
ZI33\X111 | http://www.spamel.com.pl/scripts/product.php?cat=CONF2010_12_17_09_42_23&psg=&pid=Zestaw_instalacyjny_ZI3_bez_wylacznika_nadpradowego&language=PL&ptk=
ZI33\X211 | http://www.spamel.com.pl/scripts/product.php?cat=CONF2010_12_17_09_42_23&psg=&pid=Zestaw_instalacyjny_ZI3_bez_wylacznika_nadpradowego&language=PL&ptk=
ZI33\X581 | http://www.spamel.com.pl/scripts/product.php?cat=CONF2010_12_17_09_42_23&psg=&pid=Zestaw_instalacyjny_ZI3_bez_wylacznika_nadpradowego&language=PL&ptk=
ZI34\X111 | http://www.spamel.com.pl/scripts/product.php?cat=CONF2010_12_17_09_42_23&psg=&pid=Zestaw_instalacyjny_ZI3_bez_wylacznika_nadpradowego&language=PL&ptk=
ZI34\X211 | http://www.spamel.com.pl/scripts/product.php?cat=CONF2010_12_17_09_42_23&psg=&pid=Zestaw_instalacyjny_ZI3_bez_wylacznika_nadpradowego&language=PL&ptk=
ZI34\X511 | http://www.spamel.com.pl/scripts/product.php?cat=CONF2010_12_17_09_42_23&psg=&pid=Zestaw_instalacyjny_ZI3_bez_wylacznika_nadpradowego&language=PL&ptk=
ZI35\X341 | http://www.spamel.com.pl/scripts/product.php?cat=CONF2010_12_17_09_42_23&psg=&pid=Zestaw_instalacyjny_ZI3_bez_wylacznika_nadpradowego&language=PL&ptk=
ZI35\X342 | http://www.spamel.com.pl/scripts/product.php?cat=CONF2010_12_17_09_42_23&psg=&pid=Zestaw_instalacyjny_ZI3_bez_wylacznika_nadpradowego&language=PL&ptk=
ZI35\X441 | http://www.spamel.com.pl/scripts/product.php?cat=CONF2010_12_17_09_42_23&psg=&pid=Zestaw_instalacyjny_ZI3_bez_wylacznika_nadpradowego&language=PL&ptk=
ZI35\X442 | http://www.spamel.com.pl/scripts/product.php?cat=CONF2010_12_17_09_42_23&psg=&pid=Zestaw_instalacyjny_ZI3_bez_wylacznika_nadpradowego&language=PL&ptk=
ZI36\X111 | http://www.spamel.com.pl/scripts/product.php?cat=CONF2010_12_17_09_42_23&psg=&pid=Zestaw_instalacyjny_ZI3_bez_wylacznika_nadpradowego&language=PL&ptk=
ZI36\X211 | http://www.spamel.com.pl/scripts/product.php?cat=CONF2010_12_17_09_42_23&psg=&pid=Zestaw_instalacyjny_ZI3_bez_wylacznika_nadpradowego&language=PL&ptk=
ZI36\X341 | http://www.spamel.com.pl/scripts/product.php?cat=CONF2010_12_17_09_42_23&psg=&pid=Zestaw_instalacyjny_ZI3_bez_wylacznika_nadpradowego&language=PL&ptk=
ZI36\X441 | http://www.spamel.com.pl/scripts/product.php?cat=CONF2010_12_17_09_42_23&psg=&pid=Zestaw_instalacyjny_ZI3_bez_wylacznika_nadpradowego&language=PL&ptk=
ZI36\X571 | http://www.spamel.com.pl/scripts/product.php?cat=CONF2010_12_17_09_42_23&psg=&pid=Zestaw_instalacyjny_ZI3_bez_wylacznika_nadpradowego&language=PL&ptk=
ZI32\R111 | http://www.spamel.com.pl/scripts/product.php?cat=CONF2010_12_17_09_42_23&psg=&pid=Zestaw_instalacyjny_ZI3_z_wylacznikiem_nadpradowym&language=PL&ptk=
ZI32\R211 | http://www.spamel.com.pl/scripts/product.php?cat=CONF2010_12_17_09_42_23&psg=&pid=Zestaw_instalacyjny_ZI3_z_wylacznikiem_nadpradowym&language=PL&ptk=
ZI32\R341 | http://www.spamel.com.pl/scripts/product.php?cat=CONF2010_12_17_09_42_23&psg=&pid=Zestaw_instalacyjny_ZI3_z_wylacznikiem_nadpradowym&language=PL&ptk=
ZI32\R441 | http://www.spamel.com.pl/scripts/product.php?cat=CONF2010_12_17_09_42_23&psg=&pid=Zestaw_instalacyjny_ZI3_z_wylacznikiem_nadpradowym&language=PL&ptk=
ZI32\R571 | http://www.spamel.com.pl/scripts/product.php?cat=CONF2010_12_17_09_42_23&psg=&pid=Zestaw_instalacyjny_ZI3_z_wylacznikiem_nadpradowym&language=PL&ptk=
ZI33\R111 | http://www.spamel.com.pl/scripts/product.php?cat=CONF2010_12_17_09_42_23&psg=&pid=Zestaw_instalacyjny_ZI3_z_wylacznikiem_nadpradowym&language=PL&ptk=
ZI33\R211 | http://www.spamel.com.pl/scripts/product.php?cat=CONF2010_12_17_09_42_23&psg=&pid=Zestaw_instalacyjny_ZI3_z_wylacznikiem_nadpradowym&language=PL&ptk=
ZI33\R581 | http://www.spamel.com.pl/scripts/product.php?cat=CONF2010_12_17_09_42_23&psg=&pid=Zestaw_instalacyjny_ZI3_z_wylacznikiem_nadpradowym&language=PL&ptk=
ZI34\R111 | http://www.spamel.com.pl/scripts/product.php?cat=CONF2010_12_17_09_42_23&psg=&pid=Zestaw_instalacyjny_ZI3_z_wylacznikiem_nadpradowym&language=PL&ptk=
ZI34\R211 | http://www.spamel.com.pl/scripts/product.php?cat=CONF2010_12_17_09_42_23&psg=&pid=Zestaw_instalacyjny_ZI3_z_wylacznikiem_nadpradowym&language=PL&ptk=
ZI34\R511 | http://www.spamel.com.pl/scripts/product.php?cat=CONF2010_12_17_09_42_23&psg=&pid=Zestaw_instalacyjny_ZI3_z_wylacznikiem_nadpradowym&language=PL&ptk=
ZI35\R341 | http://www.spamel.com.pl/scripts/product.php?cat=CONF2010_12_17_09_42_23&psg=&pid=Zestaw_instalacyjny_ZI3_z_wylacznikiem_nadpradowym&language=PL&ptk=
ZI35\R342 | http://www.spamel.com.pl/scripts/product.php?cat=CONF2010_12_17_09_42_23&psg=&pid=Zestaw_instalacyjny_ZI3_z_wylacznikiem_nadpradowym&language=PL&ptk=
ZI35\R441 | http://www.spamel.com.pl/scripts/product.php?cat=CONF2010_12_17_09_42_23&psg=&pid=Zestaw_instalacyjny_ZI3_z_wylacznikiem_nadpradowym&language=PL&ptk=
ZI35\R442 | http://www.spamel.com.pl/scripts/product.php?cat=CONF2010_12_17_09_42_23&psg=&pid=Zestaw_instalacyjny_ZI3_z_wylacznikiem_nadpradowym&language=PL&ptk=
ZI36\R111 | http://www.spamel.com.pl/scripts/product.php?cat=CONF2010_12_17_09_42_23&psg=&pid=Zestaw_instalacyjny_ZI3_z_wylacznikiem_nadpradowym&language=PL&ptk=
ZI36\R211 | http://www.spamel.com.pl/scripts/product.php?cat=CONF2010_12_17_09_42_23&psg=&pid=Zestaw_instalacyjny_ZI3_z_wylacznikiem_nadpradowym&language=PL&ptk=
ZI36\R341 | http://www.spamel.com.pl/scripts/product.php?cat=CONF2010_12_17_09_42_23&psg=&pid=Zestaw_instalacyjny_ZI3_z_wylacznikiem_nadpradowym&language=PL&ptk=
ZI36\R441 | http://www.spamel.com.pl/scripts/product.php?cat=CONF2010_12_17_09_42_23&psg=&pid=Zestaw_instalacyjny_ZI3_z_wylacznikiem_nadpradowym&language=PL&ptk=
ZI36\R571 | http://www.spamel.com.pl/scripts/product.php?cat=CONF2010_12_17_09_42_23&psg=&pid=Zestaw_instalacyjny_ZI3_z_wylacznikiem_nadpradowym&language=PL&ptk=
ZO01\R341 | http://www.spamel.com.pl/scripts/product.php?cat=CONF2010_12_17_09_42_23&psg=&pid=Zestaw_odbiorczy_ZO&language=PL&ptk=
ZO01\R361 | http://www.spamel.com.pl/scripts/product.php?cat=CONF2010_12_17_09_42_23&psg=&pid=Zestaw_odbiorczy_ZO&language=PL&ptk=
ZO01\R441 | http://www.spamel.com.pl/scripts/product.php?cat=CONF2010_12_17_09_42_23&psg=&pid=Zestaw_odbiorczy_ZO&language=PL&ptk=
ZO01\R441Z | http://www.spamel.com.pl/scripts/product.php?cat=CONF2010_12_17_09_42_23&psg=&pid=Zestaw_odbiorczy_ZO&language=PL&ptk=
ZO01\R441ZC | http://www.spamel.com.pl/scripts/product.php?cat=CONF2010_12_17_09_42_23&psg=&pid=Zestaw_odbiorczy_ZO&language=PL&ptk=
ZO01\R461 | http://www.spamel.com.pl/scripts/product.php?cat=CONF2010_12_17_09_42_23&psg=&pid=Zestaw_odbiorczy_ZO&language=PL&ptk=
ZO02\R111 | http://www.spamel.com.pl/scripts/product.php?cat=CONF2010_12_17_09_42_23&psg=&pid=Zestaw_odbiorczy_ZO&language=PL&ptk=
ZO02\R111Z | http://www.spamel.com.pl/scripts/product.php?cat=CONF2010_12_17_09_42_23&psg=&pid=Zestaw_odbiorczy_ZO&language=PL&ptk=
ZO02\R111ZC | http://www.spamel.com.pl/scripts/product.php?cat=CONF2010_12_17_09_42_23&psg=&pid=Zestaw_odbiorczy_ZO&language=PL&ptk=
ZO02\R121 | http://www.spamel.com.pl/scripts/product.php?cat=CONF2010_12_17_09_42_23&psg=&pid=Zestaw_odbiorczy_ZO&language=PL&ptk=
ZO02\R211 | http://www.spamel.com.pl/scripts/product.php?cat=CONF2010_12_17_09_42_23&psg=&pid=Zestaw_odbiorczy_ZO&language=PL&ptk=
ZO02\R211Z | http://www.spamel.com.pl/scripts/product.php?cat=CONF2010_12_17_09_42_23&psg=&pid=Zestaw_odbiorczy_ZO&language=PL&ptk=
ZO02\R211ZC | http://www.spamel.com.pl/scripts/product.php?cat=CONF2010_12_17_09_42_23&psg=&pid=Zestaw_odbiorczy_ZO&language=PL&ptk=
ZO02\R221 | http://www.spamel.com.pl/scripts/product.php?cat=CONF2010_12_17_09_42_23&psg=&pid=Zestaw_odbiorczy_ZO&language=PL&ptk=
ZO31\X341 | http://www.spamel.com.pl/scripts/product.php?cat=CONF2010_12_17_09_42_23&psg=&pid=Zestaw_odbiorczy_ZO_bez_wylacznika_nadpradowego&language=PL&ptk=
ZO31\X441 | http://www.spamel.com.pl/scripts/product.php?cat=CONF2010_12_17_09_42_23&psg=&pid=Zestaw_odbiorczy_ZO_bez_wylacznika_nadpradowego&language=PL&ptk=
ZO32\X111 | http://www.spamel.com.pl/scripts/product.php?cat=CONF2010_12_17_09_42_23&psg=&pid=Zestaw_odbiorczy_ZO_bez_wylacznika_nadpradowego&language=PL&ptk=
ZO32\X211 | http://www.spamel.com.pl/scripts/product.php?cat=CONF2010_12_17_09_42_23&psg=&pid=Zestaw_odbiorczy_ZO_bez_wylacznika_nadpradowego&language=PL&ptk=
ZO21\R341 | http://www.spamel.com.pl/scripts/product.php?cat=CONF2010_12_17_09_42_23&psg=&pid=Zestaw_odbiorczy_ZO_z_rozlacznikiem&language=PL&ptk=
ZO21\R361 | http://www.spamel.com.pl/scripts/product.php?cat=CONF2010_12_17_09_42_23&psg=&pid=Zestaw_odbiorczy_ZO_z_rozlacznikiem&language=PL&ptk=
ZO21\R441 | http://www.spamel.com.pl/scripts/product.php?cat=CONF2010_12_17_09_42_23&psg=&pid=Zestaw_odbiorczy_ZO_z_rozlacznikiem&language=PL&ptk=
ZO21\R461 | http://www.spamel.com.pl/scripts/product.php?cat=CONF2010_12_17_09_42_23&psg=&pid=Zestaw_odbiorczy_ZO_z_rozlacznikiem&language=PL&ptk=
ZO22\R111 | http://www.spamel.com.pl/scripts/product.php?cat=CONF2010_12_17_09_42_23&psg=&pid=Zestaw_odbiorczy_ZO_z_rozlacznikiem&language=PL&ptk=
ZO22\R121 | http://www.spamel.com.pl/scripts/product.php?cat=CONF2010_12_17_09_42_23&psg=&pid=Zestaw_odbiorczy_ZO_z_rozlacznikiem&language=PL&ptk=
ZO22\R211 | http://www.spamel.com.pl/scripts/product.php?cat=CONF2010_12_17_09_42_23&psg=&pid=Zestaw_odbiorczy_ZO_z_rozlacznikiem&language=PL&ptk=
ZO22\R221 | http://www.spamel.com.pl/scripts/product.php?cat=CONF2010_12_17_09_42_23&psg=&pid=Zestaw_odbiorczy_ZO_z_rozlacznikiem&language=PL&ptk=
ZO31\R341 | http://www.spamel.com.pl/scripts/product.php?cat=CONF2010_12_17_09_42_23&psg=&pid=Zestaw_odbiorczy_ZO_z_wylacznikiem_nadpradowym&language=PL&ptk=
ZO31\R441 | http://www.spamel.com.pl/scripts/product.php?cat=CONF2010_12_17_09_42_23&psg=&pid=Zestaw_odbiorczy_ZO_z_wylacznikiem_nadpradowym&language=PL&ptk=
ZO32\R111 | http://www.spamel.com.pl/scripts/product.php?cat=CONF2010_12_17_09_42_23&psg=&pid=Zestaw_odbiorczy_ZO_z_wylacznikiem_nadpradowym&language=PL&ptk=
ZO32\R211 | http://www.spamel.com.pl/scripts/product.php?cat=CONF2010_12_17_09_42_23&psg=&pid=Zestaw_odbiorczy_ZO_z_wylacznikiem_nadpradowym&language=PL&ptk=
RZ01\L114 | http://www.spamel.com.pl/scripts/product.php?cat=CONF2010_12_17_09_42_23&psg=&pid=Zestaw_rozruchowy_RZ01_RZ02&language=PL&ptk=
RZ01\L115 | http://www.spamel.com.pl/scripts/product.php?cat=CONF2010_12_17_09_42_23&psg=&pid=Zestaw_rozruchowy_RZ01_RZ02&language=PL&ptk=
RZ01\L215 | http://www.spamel.com.pl/scripts/product.php?cat=CONF2010_12_17_09_42_23&psg=&pid=Zestaw_rozruchowy_RZ01_RZ02&language=PL&ptk=
RZ01\R114 | http://www.spamel.com.pl/scripts/product.php?cat=CONF2010_12_17_09_42_23&psg=&pid=Zestaw_rozruchowy_RZ01_RZ02&language=PL&ptk=
RZ01\R115 | http://www.spamel.com.pl/scripts/product.php?cat=CONF2010_12_17_09_42_23&psg=&pid=Zestaw_rozruchowy_RZ01_RZ02&language=PL&ptk=
RZ01\R214 | http://www.spamel.com.pl/scripts/product.php?cat=CONF2010_12_17_09_42_23&psg=&pid=Zestaw_rozruchowy_RZ01_RZ02&language=PL&ptk=
RZ01\R215 | http://www.spamel.com.pl/scripts/product.php?cat=CONF2010_12_17_09_42_23&psg=&pid=Zestaw_rozruchowy_RZ01_RZ02&language=PL&ptk=
RZ01\R314 | http://www.spamel.com.pl/scripts/product.php?cat=CONF2010_12_17_09_42_23&psg=&pid=Zestaw_rozruchowy_RZ01_RZ02&language=PL&ptk=
RZ01\R315 | http://www.spamel.com.pl/scripts/product.php?cat=CONF2010_12_17_09_42_23&psg=&pid=Zestaw_rozruchowy_RZ01_RZ02&language=PL&ptk=
RZ02\L114 | http://www.spamel.com.pl/scripts/product.php?cat=CONF2010_12_17_09_42_23&psg=&pid=Zestaw_rozruchowy_RZ01_RZ02&language=PL&ptk=
RZ02\L214 | http://www.spamel.com.pl/scripts/product.php?cat=CONF2010_12_17_09_42_23&psg=&pid=Zestaw_rozruchowy_RZ01_RZ02&language=PL&ptk=
RZ02\R114 | http://www.spamel.com.pl/scripts/product.php?cat=CONF2010_12_17_09_42_23&psg=&pid=Zestaw_rozruchowy_RZ01_RZ02&language=PL&ptk=
RZ02\R115 | http://www.spamel.com.pl/scripts/product.php?cat=CONF2010_12_17_09_42_23&psg=&pid=Zestaw_rozruchowy_RZ01_RZ02&language=PL&ptk=
RZ02\R214 | http://www.spamel.com.pl/scripts/product.php?cat=CONF2010_12_17_09_42_23&psg=&pid=Zestaw_rozruchowy_RZ01_RZ02&language=PL&ptk=
RZ02\R215 | http://www.spamel.com.pl/scripts/product.php?cat=CONF2010_12_17_09_42_23&psg=&pid=Zestaw_rozruchowy_RZ01_RZ02&language=PL&ptk=
RZ02\R314 | http://www.spamel.com.pl/scripts/product.php?cat=CONF2010_12_17_09_42_23&psg=&pid=Zestaw_rozruchowy_RZ01_RZ02&language=PL&ptk=
RZ03\L120 | http://www.spamel.com.pl/scripts/product.php?cat=CONF2010_12_17_09_42_23&psg=&pid=Zestaw_rozruchowy_RZ01_RZ02&language=PL&ptk=
RZ03\L220 | http://www.spamel.com.pl/scripts/product.php?cat=CONF2010_12_17_09_42_23&psg=&pid=Zestaw_rozruchowy_RZ01_RZ02&language=PL&ptk=
RZ03\L320 | http://www.spamel.com.pl/scripts/product.php?cat=CONF2010_12_17_09_42_23&psg=&pid=Zestaw_rozruchowy_RZ01_RZ02&language=PL&ptk=
RZ03\L420 | http://www.spamel.com.pl/scripts/product.php?cat=CONF2010_12_17_09_42_23&psg=&pid=Zestaw_rozruchowy_RZ01_RZ02&language=PL&ptk=
RZ03\R120 | http://www.spamel.com.pl/scripts/product.php?cat=CONF2010_12_17_09_42_23&psg=&pid=Zestaw_rozruchowy_RZ01_RZ02&language=PL&ptk=
RZ03\R220 | http://www.spamel.com.pl/scripts/product.php?cat=CONF2010_12_17_09_42_23&psg=&pid=Zestaw_rozruchowy_RZ01_RZ02&language=PL&ptk=
RZ03\R320 | http://www.spamel.com.pl/scripts/product.php?cat=CONF2010_12_17_09_42_23&psg=&pid=Zestaw_rozruchowy_RZ01_RZ02&language=PL&ptk=
RZ03\R420 | http://www.spamel.com.pl/scripts/product.php?cat=CONF2010_12_17_09_42_23&psg=&pid=Zestaw_rozruchowy_RZ01_RZ02&language=PL&ptk=
RZ03\X320 | http://www.spamel.com.pl/scripts/product.php?cat=CONF2010_12_17_09_42_23&psg=&pid=Zestaw_rozruchowy_RZ01_RZ02&language=PL&ptk=
RZ04\R114 | http://www.spamel.com.pl/scripts/product.php?cat=CONF2010_12_17_09_42_23&psg=&pid=Zestaw_rozruchowy_RZ01_RZ02&language=PL&ptk=
RZ05\R114 | http://www.spamel.com.pl/scripts/product.php?cat=CONF2010_12_17_09_42_23&psg=&pid=Zestaw_rozruchowy_RZ01_RZ02&language=PL&ptk=
ROS11\FI-01 | http://www.spamel.com.pl/scripts/product.php?cat=CONF2010_12_17_09_51_49&psg=&pid=Rozdzielnica_ROS_11_FI_z_zabezpieczeniami_i_wylacznikiem_roznicowo_pradowym&language=PL&ptk=
ROS11\FI-02 | http://www.spamel.com.pl/scripts/product.php?cat=CONF2010_12_17_09_51_49&psg=&pid=Rozdzielnica_ROS_11_FI_z_zabezpieczeniami_i_wylacznikiem_roznicowo_pradowym&language=PL&ptk=
ROS11\FI-03 | http://www.spamel.com.pl/scripts/product.php?cat=CONF2010_12_17_09_51_49&psg=&pid=Rozdzielnica_ROS_11_FI_z_zabezpieczeniami_i_wylacznikiem_roznicowo_pradowym&language=PL&ptk=
ROS11\FI-04 | http://www.spamel.com.pl/scripts/product.php?cat=CONF2010_12_17_09_51_49&psg=&pid=Rozdzielnica_ROS_11_FI_z_zabezpieczeniami_i_wylacznikiem_roznicowo_pradowym&language=PL&ptk=
ROS11\FI-11 | http://www.spamel.com.pl/scripts/product.php?cat=CONF2010_12_17_09_51_49&psg=&pid=Rozdzielnica_ROS_11_FI_z_zabezpieczeniami_i_wylacznikiem_roznicowo_pradowym&language=PL&ptk=
ROS11\FI-12 | http://www.spamel.com.pl/scripts/product.php?cat=CONF2010_12_17_09_51_49&psg=&pid=Rozdzielnica_ROS_11_FI_z_zabezpieczeniami_i_wylacznikiem_roznicowo_pradowym&language=PL&ptk=
ROS11\FI-14 | http://www.spamel.com.pl/scripts/product.php?cat=CONF2010_12_17_09_51_49&psg=&pid=Rozdzielnica_ROS_11_FI_z_zabezpieczeniami_i_wylacznikiem_roznicowo_pradowym&language=PL&ptk=
ROS11\FI-15 | http://www.spamel.com.pl/scripts/product.php?cat=CONF2010_12_17_09_51_49&psg=&pid=Rozdzielnica_ROS_11_FI_z_zabezpieczeniami_i_wylacznikiem_roznicowo_pradowym&language=PL&ptk=
ROS11\FI-21 | http://www.spamel.com.pl/scripts/product.php?cat=CONF2010_12_17_09_51_49&psg=&pid=Rozdzielnica_ROS_11_FI_z_zabezpieczeniami_i_wylacznikiem_roznicowo_pradowym&language=PL&ptk=
ROS11\FI-22 | http://www.spamel.com.pl/scripts/product.php?cat=CONF2010_12_17_09_51_49&psg=&pid=Rozdzielnica_ROS_11_FI_z_zabezpieczeniami_i_wylacznikiem_roznicowo_pradowym&language=PL&ptk=
ROS11\FI-23 | http://www.spamel.com.pl/scripts/product.php?cat=CONF2010_12_17_09_51_49&psg=&pid=Rozdzielnica_ROS_11_FI_z_zabezpieczeniami_i_wylacznikiem_roznicowo_pradowym&language=PL&ptk=
ROS11\FI-25 | http://www.spamel.com.pl/scripts/product.php?cat=CONF2010_12_17_09_51_49&psg=&pid=Rozdzielnica_ROS_11_FI_z_zabezpieczeniami_i_wylacznikiem_roznicowo_pradowym&language=PL&ptk=
ROS11\I-01 | http://www.spamel.com.pl/scripts/product.php?cat=CONF2010_12_17_09_51_49&psg=&pid=Rozdzielnica_ROS_11_I_z_zabezpieczeniami&language=PL&ptk=
ROS11\I-02 | http://www.spamel.com.pl/scripts/product.php?cat=CONF2010_12_17_09_51_49&psg=&pid=Rozdzielnica_ROS_11_I_z_zabezpieczeniami&language=PL&ptk=
ROS11\I-03 | http://www.spamel.com.pl/scripts/product.php?cat=CONF2010_12_17_09_51_49&psg=&pid=Rozdzielnica_ROS_11_I_z_zabezpieczeniami&language=PL&ptk=
ROS11\I-04 | http://www.spamel.com.pl/scripts/product.php?cat=CONF2010_12_17_09_51_49&psg=&pid=Rozdzielnica_ROS_11_I_z_zabezpieczeniami&language=PL&ptk=
ROS11\I-05 | http://www.spamel.com.pl/scripts/product.php?cat=CONF2010_12_17_09_51_49&psg=&pid=Rozdzielnica_ROS_11_I_z_zabezpieczeniami&language=PL&ptk=
ROS11\I-06 | http://www.spamel.com.pl/scripts/product.php?cat=CONF2010_12_17_09_51_49&psg=&pid=Rozdzielnica_ROS_11_I_z_zabezpieczeniami&language=PL&ptk=
ROS11\I-07 | http://www.spamel.com.pl/scripts/product.php?cat=CONF2010_12_17_09_51_49&psg=&pid=Rozdzielnica_ROS_11_I_z_zabezpieczeniami&language=PL&ptk=
ROS11\I-08 | http://www.spamel.com.pl/scripts/product.php?cat=CONF2010_12_17_09_51_49&psg=&pid=Rozdzielnica_ROS_11_I_z_zabezpieczeniami&language=PL&ptk=
ROS11\I-11 | http://www.spamel.com.pl/scripts/product.php?cat=CONF2010_12_17_09_51_49&psg=&pid=Rozdzielnica_ROS_11_I_z_zabezpieczeniami&language=PL&ptk=
ROS11\I-12 | http://www.spamel.com.pl/scripts/product.php?cat=CONF2010_12_17_09_51_49&psg=&pid=Rozdzielnica_ROS_11_I_z_zabezpieczeniami&language=PL&ptk=
ROS11\I-13 | http://www.spamel.com.pl/scripts/product.php?cat=CONF2010_12_17_09_51_49&psg=&pid=Rozdzielnica_ROS_11_I_z_zabezpieczeniami&language=PL&ptk=
ROS11\I-14 | http://www.spamel.com.pl/scripts/product.php?cat=CONF2010_12_17_09_51_49&psg=&pid=Rozdzielnica_ROS_11_I_z_zabezpieczeniami&language=PL&ptk=
ROS11\I-15 | http://www.spamel.com.pl/scripts/product.php?cat=CONF2010_12_17_09_51_49&psg=&pid=Rozdzielnica_ROS_11_I_z_zabezpieczeniami&language=PL&ptk=
ROS11\I-16 | http://www.spamel.com.pl/scripts/product.php?cat=CONF2010_12_17_09_51_49&psg=&pid=Rozdzielnica_ROS_11_I_z_zabezpieczeniami&language=PL&ptk=
ROS11\I-17 | http://www.spamel.com.pl/scripts/product.php?cat=CONF2010_12_17_09_51_49&psg=&pid=Rozdzielnica_ROS_11_I_z_zabezpieczeniami&language=PL&ptk=
ROS11\I-21 | http://www.spamel.com.pl/scripts/product.php?cat=CONF2010_12_17_09_51_49&psg=&pid=Rozdzielnica_ROS_11_I_z_zabezpieczeniami&language=PL&ptk=
ROS11\I-22 | http://www.spamel.com.pl/scripts/product.php?cat=CONF2010_12_17_09_51_49&psg=&pid=Rozdzielnica_ROS_11_I_z_zabezpieczeniami&language=PL&ptk=
ROS11\I-23 | http://www.spamel.com.pl/scripts/product.php?cat=CONF2010_12_17_09_51_49&psg=&pid=Rozdzielnica_ROS_11_I_z_zabezpieczeniami&language=PL&ptk=
ROS11\I-25 | http://www.spamel.com.pl/scripts/product.php?cat=CONF2010_12_17_09_51_49&psg=&pid=Rozdzielnica_ROS_11_I_z_zabezpieczeniami&language=PL&ptk=
ROS11\I-26 | http://www.spamel.com.pl/scripts/product.php?cat=CONF2010_12_17_09_51_49&psg=&pid=Rozdzielnica_ROS_11_I_z_zabezpieczeniami&language=PL&ptk=
ROS11\I-42 | http://www.spamel.com.pl/scripts/product.php?cat=CONF2010_12_17_09_51_49&psg=&pid=Rozdzielnica_ROS_11_I_z_zabezpieczeniami&language=PL&ptk=
ROS11\I-43 | http://www.spamel.com.pl/scripts/product.php?cat=CONF2010_12_17_09_51_49&psg=&pid=Rozdzielnica_ROS_11_I_z_zabezpieczeniami&language=PL&ptk=
ROS11\I-44 | http://www.spamel.com.pl/scripts/product.php?cat=CONF2010_12_17_09_51_49&psg=&pid=Rozdzielnica_ROS_11_I_z_zabezpieczeniami&language=PL&ptk=
ROS11\I-46 | http://www.spamel.com.pl/scripts/product.php?cat=CONF2010_12_17_09_51_49&psg=&pid=Rozdzielnica_ROS_11_I_z_zabezpieczeniami&language=PL&ptk=
ROS11\I-48 | http://www.spamel.com.pl/scripts/product.php?cat=CONF2010_12_17_09_51_49&psg=&pid=Rozdzielnica_ROS_11_I_z_zabezpieczeniami&language=PL&ptk=
ROS11\I-51 | http://www.spamel.com.pl/scripts/product.php?cat=CONF2010_12_17_09_51_49&psg=&pid=Rozdzielnica_ROS_11_I_z_zabezpieczeniami&language=PL&ptk=
ROS11\I-52 | http://www.spamel.com.pl/scripts/product.php?cat=CONF2010_12_17_09_51_49&psg=&pid=Rozdzielnica_ROS_11_I_z_zabezpieczeniami&language=PL&ptk=
ROS11\I-53 | http://www.spamel.com.pl/scripts/product.php?cat=CONF2010_12_17_09_51_49&psg=&pid=Rozdzielnica_ROS_11_I_z_zabezpieczeniami&language=PL&ptk=
ROS11\I-57 | http://www.spamel.com.pl/scripts/product.php?cat=CONF2010_12_17_09_51_49&psg=&pid=Rozdzielnica_ROS_11_I_z_zabezpieczeniami&language=PL&ptk=
ROS11\I-62 | http://www.spamel.com.pl/scripts/product.php?cat=CONF2010_12_17_09_51_49&psg=&pid=Rozdzielnica_ROS_11_I_z_zabezpieczeniami&language=PL&ptk=
ROS11\I-63 | http://www.spamel.com.pl/scripts/product.php?cat=CONF2010_12_17_09_51_49&psg=&pid=Rozdzielnica_ROS_11_I_z_zabezpieczeniami&language=PL&ptk=
ROS11\X-01 | http://www.spamel.com.pl/scripts/product.php?cat=CONF2010_12_17_09_51_49&psg=&pid=Rozdzielnica_ROS_11_x_bez_zabezpieczen&language=PL&ptk=
ROS11\X-03 | http://www.spamel.com.pl/scripts/product.php?cat=CONF2010_12_17_09_51_49&psg=&pid=Rozdzielnica_ROS_11_x_bez_zabezpieczen&language=PL&ptk=
ROS11\X-05 | http://www.spamel.com.pl/scripts/product.php?cat=CONF2010_12_17_09_51_49&psg=&pid=Rozdzielnica_ROS_11_x_bez_zabezpieczen&language=PL&ptk=
ROS11\X-11 | http://www.spamel.com.pl/scripts/product.php?cat=CONF2010_12_17_09_51_49&psg=&pid=Rozdzielnica_ROS_11_x_bez_zabezpieczen&language=PL&ptk=
ROS11\X-14 | http://www.spamel.com.pl/scripts/product.php?cat=CONF2010_12_17_09_51_49&psg=&pid=Rozdzielnica_ROS_11_x_bez_zabezpieczen&language=PL&ptk=
ROS11\X-21 | http://www.spamel.com.pl/scripts/product.php?cat=CONF2010_12_17_09_51_49&psg=&pid=Rozdzielnica_ROS_11_x_bez_zabezpieczen&language=PL&ptk=
ROS11\X-25 | http://www.spamel.com.pl/scripts/product.php?cat=CONF2010_12_17_09_51_49&psg=&pid=Rozdzielnica_ROS_11_x_bez_zabezpieczen&language=PL&ptk=
ROS11\X-41 | http://www.spamel.com.pl/scripts/product.php?cat=CONF2010_12_17_09_51_49&psg=&pid=Rozdzielnica_ROS_11_x_bez_zabezpieczen&language=PL&ptk=
ROS11\X-43 | http://www.spamel.com.pl/scripts/product.php?cat=CONF2010_12_17_09_51_49&psg=&pid=Rozdzielnica_ROS_11_x_bez_zabezpieczen&language=PL&ptk=
ROS11\X-45 | http://www.spamel.com.pl/scripts/product.php?cat=CONF2010_12_17_09_51_49&psg=&pid=Rozdzielnica_ROS_11_x_bez_zabezpieczen&language=PL&ptk=
ROS11\X-51 | http://www.spamel.com.pl/scripts/product.php?cat=CONF2010_12_17_09_51_49&psg=&pid=Rozdzielnica_ROS_11_x_bez_zabezpieczen&language=PL&ptk=
ROS11\X-54 | http://www.spamel.com.pl/scripts/product.php?cat=CONF2010_12_17_09_51_49&psg=&pid=Rozdzielnica_ROS_11_x_bez_zabezpieczen&language=PL&ptk=
ROS11\X-61 | http://www.spamel.com.pl/scripts/product.php?cat=CONF2010_12_17_09_51_49&psg=&pid=Rozdzielnica_ROS_11_x_bez_zabezpieczen&language=PL&ptk=
ROS5\I-01 | http://www.spamel.com.pl/scripts/product.php?cat=CONF2010_12_17_09_51_49&psg=&pid=Rozdzielnica_ROS_5_I_z_zabezpieczeniami&language=PL&ptk=
ROS5\I-10 | http://www.spamel.com.pl/scripts/product.php?cat=CONF2010_12_17_09_51_49&psg=&pid=Rozdzielnica_ROS_5_I_z_zabezpieczeniami&language=PL&ptk=
ROS5\I-11 | http://www.spamel.com.pl/scripts/product.php?cat=CONF2010_12_17_09_51_49&psg=&pid=Rozdzielnica_ROS_5_I_z_zabezpieczeniami&language=PL&ptk=
ROS5\I-12 | http://www.spamel.com.pl/scripts/product.php?cat=CONF2010_12_17_09_51_49&psg=&pid=Rozdzielnica_ROS_5_I_z_zabezpieczeniami&language=PL&ptk=
ROS5\I-13 | http://www.spamel.com.pl/scripts/product.php?cat=CONF2010_12_17_09_51_49&psg=&pid=Rozdzielnica_ROS_5_I_z_zabezpieczeniami&language=PL&ptk=
ROS5\I-14 | http://www.spamel.com.pl/scripts/product.php?cat=CONF2010_12_17_09_51_49&psg=&pid=Rozdzielnica_ROS_5_I_z_zabezpieczeniami&language=PL&ptk=
ROS5\I-15 | http://www.spamel.com.pl/scripts/product.php?cat=CONF2010_12_17_09_51_49&psg=&pid=Rozdzielnica_ROS_5_I_z_zabezpieczeniami&language=PL&ptk=
ROS5\I-16 | http://www.spamel.com.pl/scripts/product.php?cat=CONF2010_12_17_09_51_49&psg=&pid=Rozdzielnica_ROS_5_I_z_zabezpieczeniami&language=PL&ptk=
ROS5\I-41 | http://www.spamel.com.pl/scripts/product.php?cat=CONF2010_12_17_09_51_49&psg=&pid=Rozdzielnica_ROS_5_I_z_zabezpieczeniami&language=PL&ptk=
ROS5\I-50 | http://www.spamel.com.pl/scripts/product.php?cat=CONF2010_12_17_09_51_49&psg=&pid=Rozdzielnica_ROS_5_I_z_zabezpieczeniami&language=PL&ptk=
ROS5\I-51 | http://www.spamel.com.pl/scripts/product.php?cat=CONF2010_12_17_09_51_49&psg=&pid=Rozdzielnica_ROS_5_I_z_zabezpieczeniami&language=PL&ptk=
ROS5\I-52 | http://www.spamel.com.pl/scripts/product.php?cat=CONF2010_12_17_09_51_49&psg=&pid=Rozdzielnica_ROS_5_I_z_zabezpieczeniami&language=PL&ptk=
ROS5\I-53 | http://www.spamel.com.pl/scripts/product.php?cat=CONF2010_12_17_09_51_49&psg=&pid=Rozdzielnica_ROS_5_I_z_zabezpieczeniami&language=PL&ptk=
ROS5\I-54 | http://www.spamel.com.pl/scripts/product.php?cat=CONF2010_12_17_09_51_49&psg=&pid=Rozdzielnica_ROS_5_I_z_zabezpieczeniami&language=PL&ptk=
ROS5\I-55 | http://www.spamel.com.pl/scripts/product.php?cat=CONF2010_12_17_09_51_49&psg=&pid=Rozdzielnica_ROS_5_I_z_zabezpieczeniami&language=PL&ptk=
ROS5\I-56 | http://www.spamel.com.pl/scripts/product.php?cat=CONF2010_12_17_09_51_49&psg=&pid=Rozdzielnica_ROS_5_I_z_zabezpieczeniami&language=PL&ptk=
ROS5\X-01 | http://www.spamel.com.pl/scripts/product.php?cat=CONF2010_12_17_09_51_49&psg=&pid=Rozdzielnica_ROS_5_x_bez_zabezpieczen&language=PL&ptk=
ROS5\X-10 | http://www.spamel.com.pl/scripts/product.php?cat=CONF2010_12_17_09_51_49&psg=&pid=Rozdzielnica_ROS_5_x_bez_zabezpieczen&language=PL&ptk=
ROS5\X-12 | http://www.spamel.com.pl/scripts/product.php?cat=CONF2010_12_17_09_51_49&psg=&pid=Rozdzielnica_ROS_5_x_bez_zabezpieczen&language=PL&ptk=
ROS5\X-14 | http://www.spamel.com.pl/scripts/product.php?cat=CONF2010_12_17_09_51_49&psg=&pid=Rozdzielnica_ROS_5_x_bez_zabezpieczen&language=PL&ptk=
ROS5\X-15 | http://www.spamel.com.pl/scripts/product.php?cat=CONF2010_12_17_09_51_49&psg=&pid=Rozdzielnica_ROS_5_x_bez_zabezpieczen&language=PL&ptk=
ROS5\X-41 | http://www.spamel.com.pl/scripts/product.php?cat=CONF2010_12_17_09_51_49&psg=&pid=Rozdzielnica_ROS_5_x_bez_zabezpieczen&language=PL&ptk=
ROS5\X-50 | http://www.spamel.com.pl/scripts/product.php?cat=CONF2010_12_17_09_51_49&psg=&pid=Rozdzielnica_ROS_5_x_bez_zabezpieczen&language=PL&ptk=
ROS5\X-52 | http://www.spamel.com.pl/scripts/product.php?cat=CONF2010_12_17_09_51_49&psg=&pid=Rozdzielnica_ROS_5_x_bez_zabezpieczen&language=PL&ptk=
ROS5\X-54 | http://www.spamel.com.pl/scripts/product.php?cat=CONF2010_12_17_09_51_49&psg=&pid=Rozdzielnica_ROS_5_x_bez_zabezpieczen&language=PL&ptk=
ROS5\X-55 | http://www.spamel.com.pl/scripts/product.php?cat=CONF2010_12_17_09_51_49&psg=&pid=Rozdzielnica_ROS_5_x_bez_zabezpieczen&language=PL&ptk=
ROS7\I-01 | http://www.spamel.com.pl/scripts/product.php?cat=CONF2010_12_17_09_51_49&psg=&pid=Rozdzielnica_ROS_7_I_z_zabezpieczeniami&language=PL&ptk=
ROS7\I-02 | http://www.spamel.com.pl/scripts/product.php?cat=CONF2010_12_17_09_51_49&psg=&pid=Rozdzielnica_ROS_7_I_z_zabezpieczeniami&language=PL&ptk=
ROS7\I-03 | http://www.spamel.com.pl/scripts/product.php?cat=CONF2010_12_17_09_51_49&psg=&pid=Rozdzielnica_ROS_7_I_z_zabezpieczeniami&language=PL&ptk=
ROS7\I-04 | http://www.spamel.com.pl/scripts/product.php?cat=CONF2010_12_17_09_51_49&psg=&pid=Rozdzielnica_ROS_7_I_z_zabezpieczeniami&language=PL&ptk=
ROS7\I-11 | http://www.spamel.com.pl/scripts/product.php?cat=CONF2010_12_17_09_51_49&psg=&pid=Rozdzielnica_ROS_7_I_z_zabezpieczeniami&language=PL&ptk=
ROS7\I-12 | http://www.spamel.com.pl/scripts/product.php?cat=CONF2010_12_17_09_51_49&psg=&pid=Rozdzielnica_ROS_7_I_z_zabezpieczeniami&language=PL&ptk=
ROS7\I-13 | http://www.spamel.com.pl/scripts/product.php?cat=CONF2010_12_17_09_51_49&psg=&pid=Rozdzielnica_ROS_7_I_z_zabezpieczeniami&language=PL&ptk=
ROS7\I-14 | http://www.spamel.com.pl/scripts/product.php?cat=CONF2010_12_17_09_51_49&psg=&pid=Rozdzielnica_ROS_7_I_z_zabezpieczeniami&language=PL&ptk=
ROS7\I-41 | http://www.spamel.com.pl/scripts/product.php?cat=CONF2010_12_17_09_51_49&psg=&pid=Rozdzielnica_ROS_7_I_z_zabezpieczeniami&language=PL&ptk=
ROS7\I-42 | http://www.spamel.com.pl/scripts/product.php?cat=CONF2010_12_17_09_51_49&psg=&pid=Rozdzielnica_ROS_7_I_z_zabezpieczeniami&language=PL&ptk=
ROS7\I-43 | http://www.spamel.com.pl/scripts/product.php?cat=CONF2010_12_17_09_51_49&psg=&pid=Rozdzielnica_ROS_7_I_z_zabezpieczeniami&language=PL&ptk=
ROS7\I-44 | http://www.spamel.com.pl/scripts/product.php?cat=CONF2010_12_17_09_51_49&psg=&pid=Rozdzielnica_ROS_7_I_z_zabezpieczeniami&language=PL&ptk=
ROS7\I-51 | http://www.spamel.com.pl/scripts/product.php?cat=CONF2010_12_17_09_51_49&psg=&pid=Rozdzielnica_ROS_7_I_z_zabezpieczeniami&language=PL&ptk=
ROS7\I-52 | http://www.spamel.com.pl/scripts/product.php?cat=CONF2010_12_17_09_51_49&psg=&pid=Rozdzielnica_ROS_7_I_z_zabezpieczeniami&language=PL&ptk=
ROS7\I-53 | http://www.spamel.com.pl/scripts/product.php?cat=CONF2010_12_17_09_51_49&psg=&pid=Rozdzielnica_ROS_7_I_z_zabezpieczeniami&language=PL&ptk=
ROS7\I-54 | http://www.spamel.com.pl/scripts/product.php?cat=CONF2010_12_17_09_51_49&psg=&pid=Rozdzielnica_ROS_7_I_z_zabezpieczeniami&language=PL&ptk=
ROS7\X-01 | http://www.spamel.com.pl/scripts/product.php?cat=CONF2010_12_17_09_51_49&psg=&pid=Rozdzielnica_ROS_7_x_bez_zabezpieczen&language=PL&ptk=
ROS7\X-02 | http://www.spamel.com.pl/scripts/product.php?cat=CONF2010_12_17_09_51_49&psg=&pid=Rozdzielnica_ROS_7_x_bez_zabezpieczen&language=PL&ptk=
ROS7\X-11 | http://www.spamel.com.pl/scripts/product.php?cat=CONF2010_12_17_09_51_49&psg=&pid=Rozdzielnica_ROS_7_x_bez_zabezpieczen&language=PL&ptk=
ROS7\X-12 | http://www.spamel.com.pl/scripts/product.php?cat=CONF2010_12_17_09_51_49&psg=&pid=Rozdzielnica_ROS_7_x_bez_zabezpieczen&language=PL&ptk=
ROS7\X-41 | http://www.spamel.com.pl/scripts/product.php?cat=CONF2010_12_17_09_51_49&psg=&pid=Rozdzielnica_ROS_7_x_bez_zabezpieczen&language=PL&ptk=
ROS7\X-42 | http://www.spamel.com.pl/scripts/product.php?cat=CONF2010_12_17_09_51_49&psg=&pid=Rozdzielnica_ROS_7_x_bez_zabezpieczen&language=PL&ptk=
ROS7\X-51 | http://www.spamel.com.pl/scripts/product.php?cat=CONF2010_12_17_09_51_49&psg=&pid=Rozdzielnica_ROS_7_x_bez_zabezpieczen&language=PL&ptk=
ROS7\X-52 | http://www.spamel.com.pl/scripts/product.php?cat=CONF2010_12_17_09_51_49&psg=&pid=Rozdzielnica_ROS_7_x_bez_zabezpieczen&language=PL&ptk=
SP22K1\06-1 | http://www.spamel.com.pl/scripts/product.php?cat=KasetyConf&psg=&pid=Kaseta_sterownicza_K1_z_napedem_pokretnym_SP22K1_06&language=PL&ptk=
SP22K1\06-2 | http://www.spamel.com.pl/scripts/product.php?cat=KasetyConf&psg=&pid=Kaseta_sterownicza_K1_z_napedem_pokretnym_SP22K1_06&language=PL&ptk=
SP22K1\07-1 | http://www.spamel.com.pl/scripts/product.php?cat=KasetyConf&psg=&pid=Kaseta_sterownicza_K1_z_napedem_pokretnym_SP22K1_07&language=PL&ptk=
SP22K1\07-2 | http://www.spamel.com.pl/scripts/product.php?cat=KasetyConf&psg=&pid=Kaseta_sterownicza_K1_z_napedem_pokretnym_SP22K1_07&language=PL&ptk=
SP22K1\BLN-1 | http://www.spamel.com.pl/scripts/product.php?cat=KasetyConf&psg=&pid=Kaseta_sterownicza_K1_z_przyciskiem_bezpieczenstwa_SP22K1_BLN&language=PL&ptk=
SP22K1\BLN-2 | http://www.spamel.com.pl/scripts/product.php?cat=KasetyConf&psg=&pid=Kaseta_sterownicza_K1_z_przyciskiem_bezpieczenstwa_SP22K1_BLN&language=PL&ptk=
SP22K1\BN-1 | http://www.spamel.com.pl/scripts/product.php?cat=KasetyConf&psg=&pid=Kaseta_sterownicza_K1_z_przyciskiem_bezpieczenstwa_SP22K1_BN&language=PL&ptk=
SP22K1\BN-2 | http://www.spamel.com.pl/scripts/product.php?cat=KasetyConf&psg=&pid=Kaseta_sterownicza_K1_z_przyciskiem_bezpieczenstwa_SP22K1_BN&language=PL&ptk=
SP22K1\BSN-1 | http://www.spamel.com.pl/scripts/product.php?cat=KasetyConf&psg=&pid=Kaseta_sterownicza_K1_z_przyciskiem_bezpieczenstwa_SP22K1_BSN&language=PL&ptk=
SP22K1\BSN-2 | http://www.spamel.com.pl/scripts/product.php?cat=KasetyConf&psg=&pid=Kaseta_sterownicza_K1_z_przyciskiem_bezpieczenstwa_SP22K1_BSN&language=PL&ptk=
SP22K1\21-1 | http://www.spamel.com.pl/scripts/product.php?cat=KasetyConf&psg=&pid=Kaseta_sterownicza_K1_z_przyciskiem_dwuklawiszowym_SP22K1_21_22&language=PL&ptk=
SP22K1\21-2 | http://www.spamel.com.pl/scripts/product.php?cat=KasetyConf&psg=&pid=Kaseta_sterownicza_K1_z_przyciskiem_dwuklawiszowym_SP22K1_21_22&language=PL&ptk=
SP22K1\22-1 | http://www.spamel.com.pl/scripts/product.php?cat=KasetyConf&psg=&pid=Kaseta_sterownicza_K1_z_przyciskiem_dwuklawiszowym_SP22K1_21_22&language=PL&ptk=
SP22K1\01-1 | http://www.spamel.com.pl/scripts/product.php?cat=KasetyConf&psg=&pid=Kaseta_sterownicza_K1_z_przyciskiem_START_SP22K1_01&language=PL&ptk=
SP22K1\01-2 | http://www.spamel.com.pl/scripts/product.php?cat=KasetyConf&psg=&pid=Kaseta_sterownicza_K1_z_przyciskiem_START_SP22K1_01&language=PL&ptk=
SP22K1\26-1 | http://www.spamel.com.pl/scripts/product.php?cat=KasetyConf&psg=&pid=Kaseta_sterownicza_K1_z_przyciskiem_START_SP22K1_26&language=PL&ptk=
SP22K1\26-2 | http://www.spamel.com.pl/scripts/product.php?cat=KasetyConf&psg=&pid=Kaseta_sterownicza_K1_z_przyciskiem_START_SP22K1_26&language=PL&ptk=
SP22K1\02-1 | http://www.spamel.com.pl/scripts/product.php?cat=KasetyConf&psg=&pid=Kaseta_sterownicza_K1_z_przyciskiem_STOP_SP22K1_02&language=PL&ptk=
SP22K1\02-2 | http://www.spamel.com.pl/scripts/product.php?cat=KasetyConf&psg=&pid=Kaseta_sterownicza_K1_z_przyciskiem_STOP_SP22K1_02&language=PL&ptk=
SP22K1\03-1 | http://www.spamel.com.pl/scripts/product.php?cat=KasetyConf&psg=&pid=Kaseta_sterownicza_K1_z_przyciskiem_STOP_SP22K1_03&language=PL&ptk=
SP22K1\03-2 | http://www.spamel.com.pl/scripts/product.php?cat=KasetyConf&psg=&pid=Kaseta_sterownicza_K1_z_przyciskiem_STOP_SP22K1_03&language=PL&ptk=
SP22K1\04-1 | http://www.spamel.com.pl/scripts/product.php?cat=KasetyConf&psg=&pid=Kaseta_sterownicza_K1_z_przyciskiem_STOP_SP22K1_04&language=PL&ptk=
SP22K1\04-2 | http://www.spamel.com.pl/scripts/product.php?cat=KasetyConf&psg=&pid=Kaseta_sterownicza_K1_z_przyciskiem_STOP_SP22K1_04&language=PL&ptk=
SP22K1\05-1 | http://www.spamel.com.pl/scripts/product.php?cat=KasetyConf&psg=&pid=Kaseta_sterownicza_K1_z_przyciskiem_STOP_SP22K1_05&language=PL&ptk=
SP22K1\05-2 | http://www.spamel.com.pl/scripts/product.php?cat=KasetyConf&psg=&pid=Kaseta_sterownicza_K1_z_przyciskiem_STOP_SP22K1_05&language=PL&ptk=
SP22K1\08-1 | http://www.spamel.com.pl/scripts/product.php?cat=KasetyConf&psg=&pid=Kaseta_sterownicza_K1_z_przyciskiem_STOP_SP22K1_08&language=PL&ptk=
SP22K1\08-2 | http://www.spamel.com.pl/scripts/product.php?cat=KasetyConf&psg=&pid=Kaseta_sterownicza_K1_z_przyciskiem_STOP_SP22K1_08&language=PL&ptk=
SP22K1\25-1 | http://www.spamel.com.pl/scripts/product.php?cat=KasetyConf&psg=&pid=Kaseta_sterownicza_K1_z_przyciskiem_STOP_SP22K1_25&language=PL&ptk=
SP22K2\01-1 | http://www.spamel.com.pl/scripts/product.php?cat=KasetyConf&psg=&pid=Kaseta_sterownicza_K2_z_przyciskami_START_STOP_SP22K2_01&language=PL&ptk=
SP22K2\01-2 | http://www.spamel.com.pl/scripts/product.php?cat=KasetyConf&psg=&pid=Kaseta_sterownicza_K2_z_przyciskami_START_STOP_SP22K2_01&language=PL&ptk=
SP22K2\02-1 | http://www.spamel.com.pl/scripts/product.php?cat=KasetyConf&psg=&pid=Kaseta_sterownicza_K2_z_przyciskami_START_STOP_SP22K2_02&language=PL&ptk=
SP22K2\02-2 | http://www.spamel.com.pl/scripts/product.php?cat=KasetyConf&psg=&pid=Kaseta_sterownicza_K2_z_przyciskami_START_STOP_SP22K2_02&language=PL&ptk=
SP22K2\03-1 | http://www.spamel.com.pl/scripts/product.php?cat=KasetyConf&psg=&pid=Kaseta_sterownicza_K2_z_przyciskami_START_STOP_SP22K2_03&language=PL&ptk=
SP22K2\03-2 | http://www.spamel.com.pl/scripts/product.php?cat=KasetyConf&psg=&pid=Kaseta_sterownicza_K2_z_przyciskami_START_STOP_SP22K2_03&language=PL&ptk=
SP22K2\04-1 | http://www.spamel.com.pl/scripts/product.php?cat=KasetyConf&psg=&pid=Kaseta_sterownicza_K2_z_przyciskami_START_STOP_SP22K2_04&language=PL&ptk=
SP22K2\04-2 | http://www.spamel.com.pl/scripts/product.php?cat=KasetyConf&psg=&pid=Kaseta_sterownicza_K2_z_przyciskami_START_STOP_SP22K2_04&language=PL&ptk=
SP22K2\21-1 | http://www.spamel.com.pl/scripts/product.php?cat=KasetyConf&psg=&pid=Kaseta_sterownicza_K2_z_przyciskami_START_STOP_SP22K2_21_24&language=PL&ptk=
SP22K2\21-2 | http://www.spamel.com.pl/scripts/product.php?cat=KasetyConf&psg=&pid=Kaseta_sterownicza_K2_z_przyciskami_START_STOP_SP22K2_21_24&language=PL&ptk=
SP22K2\22-1 | http://www.spamel.com.pl/scripts/product.php?cat=KasetyConf&psg=&pid=Kaseta_sterownicza_K2_z_przyciskami_START_STOP_SP22K2_21_24&language=PL&ptk=
SP22K2\22-2 | http://www.spamel.com.pl/scripts/product.php?cat=KasetyConf&psg=&pid=Kaseta_sterownicza_K2_z_przyciskami_START_STOP_SP22K2_21_24&language=PL&ptk=
SP22K2\24-1 | http://www.spamel.com.pl/scripts/product.php?cat=KasetyConf&psg=&pid=Kaseta_sterownicza_K2_z_przyciskami_START_STOP_SP22K2_21_24&language=PL&ptk=
SP22K2\24-2 | http://www.spamel.com.pl/scripts/product.php?cat=KasetyConf&psg=&pid=Kaseta_sterownicza_K2_z_przyciskami_START_STOP_SP22K2_21_24&language=PL&ptk=
SP22K3\01-1 | http://www.spamel.com.pl/scripts/product.php?cat=KasetyConf&psg=&pid=Kaseta_sterownicza_K3_z_przyciskami_START_I_START_II_STOP_SP22K3_01&language=PL&ptk=
SP22K3\01-2 | http://www.spamel.com.pl/scripts/product.php?cat=KasetyConf&psg=&pid=Kaseta_sterownicza_K3_z_przyciskami_START_I_START_II_STOP_SP22K3_01&language=PL&ptk=
SP22K3\02-1 | http://www.spamel.com.pl/scripts/product.php?cat=KasetyConf&psg=&pid=Kaseta_sterownicza_K3_z_przyciskami_START_I_STOP_START_II_SP22K3_02&language=PL&ptk=
SP22K3\02-2 | http://www.spamel.com.pl/scripts/product.php?cat=KasetyConf&psg=&pid=Kaseta_sterownicza_K3_z_przyciskami_START_I_STOP_START_II_SP22K3_02&language=PL&ptk=
SP22K3\03-1 | http://www.spamel.com.pl/scripts/product.php?cat=KasetyConf&psg=&pid=Kaseta_sterownicza_K3_z_przyciskami_START_STOP_z_sygnalizacja_swietlna_SP22K3&language=PL&ptk=
SP22K3\03-2 | http://www.spamel.com.pl/scripts/product.php?cat=KasetyConf&psg=&pid=Kaseta_sterownicza_K3_z_przyciskami_START_STOP_z_sygnalizacja_swietlna_SP22K3&language=PL&ptk=
SP22K3\04-1 | http://www.spamel.com.pl/scripts/product.php?cat=KasetyConf&psg=&pid=Kaseta_sterownicza_K3_z_przyciskami_START_STOP_z_sygnalizacja_swietlna_SP22K3&language=PL&ptk=
SP22K3\05-1 | http://www.spamel.com.pl/scripts/product.php?cat=KasetyConf&psg=&pid=Kaseta_sterownicza_K3_z_przyciskami_START_STOP_z_sygnalizacja_swietlna_SP22K3&language=PL&ptk=
SP22K3\05-2 | http://www.spamel.com.pl/scripts/product.php?cat=KasetyConf&psg=&pid=Kaseta_sterownicza_K3_z_przyciskami_START_STOP_z_sygnalizacja_swietlna_SP22K3&language=PL&ptk=
SP22K3\06-1 | http://www.spamel.com.pl/scripts/product.php?cat=KasetyConf&psg=&pid=Kaseta_sterownicza_K3_z_przyciskami_START_STOP_z_sygnalizacja_swietlna_SP22K3&language=PL&ptk=
SP22K3\06-2 | http://www.spamel.com.pl/scripts/product.php?cat=KasetyConf&psg=&pid=Kaseta_sterownicza_K3_z_przyciskami_START_STOP_z_sygnalizacja_swietlna_SP22K3&language=PL&ptk=
SP22K3\07-1 | http://www.spamel.com.pl/scripts/product.php?cat=KasetyConf&psg=&pid=Kaseta_sterownicza_K3_z_przyciskami_START_STOP_z_sygnalizacja_swietlna_SP22K3&language=PL&ptk=
SP22K3\07-2 | http://www.spamel.com.pl/scripts/product.php?cat=KasetyConf&psg=&pid=Kaseta_sterownicza_K3_z_przyciskami_START_STOP_z_sygnalizacja_swietlna_SP22K3&language=PL&ptk=
SP22K3\25-1 | http://www.spamel.com.pl/scripts/product.php?cat=KasetyConf&psg=&pid=Kaseta_sterownicza_K3_z_przyciskiem_bezpieczenstwa_B_SP22K3_25&language=PL&ptk=
SP22K3\25-2 | http://www.spamel.com.pl/scripts/product.php?cat=KasetyConf&psg=&pid=Kaseta_sterownicza_K3_z_przyciskiem_bezpieczenstwa_B_SP22K3_25&language=PL&ptk=
SP22K4\01-1 | http://www.spamel.com.pl/scripts/product.php?cat=KasetyConf&psg=&pid=Kaseta_sterownicza_K4_SP22K4_01&language=PL&ptk=
SP22K4\01-2 | http://www.spamel.com.pl/scripts/product.php?cat=KasetyConf&psg=&pid=Kaseta_sterownicza_K4_SP22K4_01&language=PL&ptk=
SP22K4\02-1 | http://www.spamel.com.pl/scripts/product.php?cat=KasetyConf&psg=&pid=Kaseta_sterownicza_K4_SP22K4_02&language=PL&ptk=
SP22K4\03-1 | http://www.spamel.com.pl/scripts/product.php?cat=KasetyConf&psg=&pid=Kaseta_sterownicza_K4_SP22K4_03&language=PL&ptk=
SP22K4\04-1 | http://www.spamel.com.pl/scripts/product.php?cat=KasetyConf&psg=&pid=Kaseta_sterownicza_K4_SP22K4_03&language=PL&ptk=
SP22K4\04-2 | http://www.spamel.com.pl/scripts/product.php?cat=KasetyConf&psg=&pid=Kaseta_sterownicza_K4_SP22K4_03&language=PL&ptk=
SP22K4\05-1 | http://www.spamel.com.pl/scripts/product.php?cat=KasetyConf&psg=&pid=Kaseta_sterownicza_K4_SP22K4_03&language=PL&ptk=
SP22K4\05-2 | http://www.spamel.com.pl/scripts/product.php?cat=KasetyConf&psg=&pid=Kaseta_sterownicza_K4_SP22K4_03&language=PL&ptk=
SP22K4\06-1 | http://www.spamel.com.pl/scripts/product.php?cat=KasetyConf&psg=&pid=Kaseta_sterownicza_K4_SP22K4_03&language=PL&ptk=
SP22K4\06-2 | http://www.spamel.com.pl/scripts/product.php?cat=KasetyConf&psg=&pid=Kaseta_sterownicza_K4_SP22K4_03&language=PL&ptk=
SP22K4\07-1 | http://www.spamel.com.pl/scripts/product.php?cat=KasetyConf&psg=&pid=Kaseta_sterownicza_K4_SP22K4_03&language=PL&ptk=
SP22K4\09-1 | http://www.spamel.com.pl/scripts/product.php?cat=KasetyConf&psg=&pid=Kaseta_sterownicza_K4_SP22K4_09&language=PL&ptk=
SP22K4\25-1 | http://www.spamel.com.pl/scripts/product.php?cat=KasetyConf&psg=&pid=Kaseta_sterownicza_K4_SP22K4_25&language=PL&ptk=
SP22K4\25-2 | http://www.spamel.com.pl/scripts/product.php?cat=KasetyConf&psg=&pid=Kaseta_sterownicza_K4_SP22K4_25&language=PL&ptk=
SK10-1.825\BS08 | http://www.spamel.com.pl/scripts/product.php?cat=LacznikiKrzywkoweLista&psg=&pid=SK10_BS&language=PL&ptk=
SK10-1.825\BS23 | http://www.spamel.com.pl/scripts/product.php?cat=LacznikiKrzywkoweLista&psg=&pid=SK10_BS&language=PL&ptk=
SK10-1.825\BS24 | http://www.spamel.com.pl/scripts/product.php?cat=LacznikiKrzywkoweLista&psg=&pid=SK10_BS&language=PL&ptk=
SK10-1.825\BS28 | http://www.spamel.com.pl/scripts/product.php?cat=LacznikiKrzywkoweLista&psg=&pid=SK10_BS&language=PL&ptk=
SK10-1.828\BS23 | http://www.spamel.com.pl/scripts/product.php?cat=LacznikiKrzywkoweLista&psg=&pid=SK10_BS&language=PL&ptk=
SK10-1.828\BS24 | http://www.spamel.com.pl/scripts/product.php?cat=LacznikiKrzywkoweLista&psg=&pid=SK10_BS&language=PL&ptk=
SK10-1.828\BS28 | http://www.spamel.com.pl/scripts/product.php?cat=LacznikiKrzywkoweLista&psg=&pid=SK10_BS&language=PL&ptk=
SK10-1.834\BS23 | http://www.spamel.com.pl/scripts/product.php?cat=LacznikiKrzywkoweLista&psg=&pid=SK10_BS&language=PL&ptk=
SK10-1.834\BS28 | http://www.spamel.com.pl/scripts/product.php?cat=LacznikiKrzywkoweLista&psg=&pid=SK10_BS&language=PL&ptk=
SK10-2.8210\BS23 | http://www.spamel.com.pl/scripts/product.php?cat=LacznikiKrzywkoweLista&psg=&pid=SK10_BS&language=PL&ptk=
SK10-2.8210\BS24 | http://www.spamel.com.pl/scripts/product.php?cat=LacznikiKrzywkoweLista&psg=&pid=SK10_BS&language=PL&ptk=
SK10-2.8210\BS28 | http://www.spamel.com.pl/scripts/product.php?cat=LacznikiKrzywkoweLista&psg=&pid=SK10_BS&language=PL&ptk=
SK10-2.8211\BS03 | http://www.spamel.com.pl/scripts/product.php?cat=LacznikiKrzywkoweLista&psg=&pid=SK10_BS&language=PL&ptk=
SK10-2.8211\BS23 | http://www.spamel.com.pl/scripts/product.php?cat=LacznikiKrzywkoweLista&psg=&pid=SK10_BS&language=PL&ptk=
SK10-2.8211\BS27 | http://www.spamel.com.pl/scripts/product.php?cat=LacznikiKrzywkoweLista&psg=&pid=SK10_BS&language=PL&ptk=
SK10-2.8211\BS28 | http://www.spamel.com.pl/scripts/product.php?cat=LacznikiKrzywkoweLista&psg=&pid=SK10_BS&language=PL&ptk=
SK10-2.829\BS23 | http://www.spamel.com.pl/scripts/product.php?cat=LacznikiKrzywkoweLista&psg=&pid=SK10_BS&language=PL&ptk=
SK10-2.829\BS28 | http://www.spamel.com.pl/scripts/product.php?cat=LacznikiKrzywkoweLista&psg=&pid=SK10_BS&language=PL&ptk=
SK10-2.8338\BS23 | http://www.spamel.com.pl/scripts/product.php?cat=LacznikiKrzywkoweLista&psg=&pid=SK10_BS&language=PL&ptk=
SK10-2.8338\BS24 | http://www.spamel.com.pl/scripts/product.php?cat=LacznikiKrzywkoweLista&psg=&pid=SK10_BS&language=PL&ptk=
SK10-2.8338\BS27 | http://www.spamel.com.pl/scripts/product.php?cat=LacznikiKrzywkoweLista&psg=&pid=SK10_BS&language=PL&ptk=
SK10-2.8445\BS23 | http://www.spamel.com.pl/scripts/product.php?cat=LacznikiKrzywkoweLista&psg=&pid=SK10_BS&language=PL&ptk=
SK10-3.8210\BS23 | http://www.spamel.com.pl/scripts/product.php?cat=LacznikiKrzywkoweLista&psg=&pid=SK10_BS&language=PL&ptk=
SK10-3.8210\BS24 | http://www.spamel.com.pl/scripts/product.php?cat=LacznikiKrzywkoweLista&psg=&pid=SK10_BS&language=PL&ptk=
SK10-3.8368\BS23 | http://www.spamel.com.pl/scripts/product.php?cat=LacznikiKrzywkoweLista&psg=&pid=SK10_BS&language=PL&ptk=
SK10-3.8368\BS27 | http://www.spamel.com.pl/scripts/product.php?cat=LacznikiKrzywkoweLista&psg=&pid=SK10_BS&language=PL&ptk=
SK10-3.8380\BS23 | http://www.spamel.com.pl/scripts/product.php?cat=LacznikiKrzywkoweLista&psg=&pid=SK10_BS&language=PL&ptk=
SK10-3.8380\BS27 | http://www.spamel.com.pl/scripts/product.php?cat=LacznikiKrzywkoweLista&psg=&pid=SK10_BS&language=PL&ptk=
SK10-4.824\BS03 | http://www.spamel.com.pl/scripts/product.php?cat=LacznikiKrzywkoweLista&psg=&pid=SK10_BS&language=PL&ptk=
SK10-4.8390\BS23 | http://www.spamel.com.pl/scripts/product.php?cat=LacznikiKrzywkoweLista&psg=&pid=SK10_BS&language=PL&ptk=
SK10-4.8396\BS23 | http://www.spamel.com.pl/scripts/product.php?cat=LacznikiKrzywkoweLista&psg=&pid=SK10_BS&language=PL&ptk=
SK10-4.883\BS23 | http://www.spamel.com.pl/scripts/product.php?cat=LacznikiKrzywkoweLista&psg=&pid=SK10_BS&language=PL&ptk=
SK10-4.883\BS27 | http://www.spamel.com.pl/scripts/product.php?cat=LacznikiKrzywkoweLista&psg=&pid=SK10_BS&language=PL&ptk=
SK10-5.822\BS24 | http://www.spamel.com.pl/scripts/product.php?cat=LacznikiKrzywkoweLista&psg=&pid=SK10_BS&language=PL&ptk=
SK10-8.827\BS23 | http://www.spamel.com.pl/scripts/product.php?cat=LacznikiKrzywkoweLista&psg=&pid=SK10_BS&language=PL&ptk=
SK10-8.827\BS24 | http://www.spamel.com.pl/scripts/product.php?cat=LacznikiKrzywkoweLista&psg=&pid=SK10_BS&language=PL&ptk=
SK10-9.8210\BS24 | http://www.spamel.com.pl/scripts/product.php?cat=LacznikiKrzywkoweLista&psg=&pid=SK10_BS&language=PL&ptk=
SK10-1.825\OB11 | http://www.spamel.com.pl/scripts/product.php?cat=LacznikiKrzywkoweLista&psg=&pid=SK10_OB11&language=PL&ptk=
SK10-1.825\OB11/L | http://www.spamel.com.pl/scripts/product.php?cat=LacznikiKrzywkoweLista&psg=&pid=SK10_OB11&language=PL&ptk=
SK10-1.825\OB11C | http://www.spamel.com.pl/scripts/product.php?cat=LacznikiKrzywkoweLista&psg=&pid=SK10_OB11&language=PL&ptk=
SK10-1.825\OB11Z | http://www.spamel.com.pl/scripts/product.php?cat=LacznikiKrzywkoweLista&psg=&pid=SK10_OB11&language=PL&ptk=
SK10-1.825\OB11ZC | http://www.spamel.com.pl/scripts/product.php?cat=LacznikiKrzywkoweLista&psg=&pid=SK10_OB11&language=PL&ptk=
SK10-1.828\OB11 | http://www.spamel.com.pl/scripts/product.php?cat=LacznikiKrzywkoweLista&psg=&pid=SK10_OB11&language=PL&ptk=
SK10-1.828\OB11Z | http://www.spamel.com.pl/scripts/product.php?cat=LacznikiKrzywkoweLista&psg=&pid=SK10_OB11&language=PL&ptk=
SK10-1.828\OB11ZC | http://www.spamel.com.pl/scripts/product.php?cat=LacznikiKrzywkoweLista&psg=&pid=SK10_OB11&language=PL&ptk=
SK10-1.834\OB11 | http://www.spamel.com.pl/scripts/product.php?cat=LacznikiKrzywkoweLista&psg=&pid=SK10_OB11&language=PL&ptk=
SK10-1.834\OB7/1 | http://www.spamel.com.pl/scripts/product.php?cat=LacznikiKrzywkoweLista&psg=&pid=SK10_OB11&language=PL&ptk=
SK10-2.8210\OB11 | http://www.spamel.com.pl/scripts/product.php?cat=LacznikiKrzywkoweLista&psg=&pid=SK10_OB11&language=PL&ptk=
SK10-2.8210\OB11C | http://www.spamel.com.pl/scripts/product.php?cat=LacznikiKrzywkoweLista&psg=&pid=SK10_OB11&language=PL&ptk=
SK10-2.8210\OB11Z | http://www.spamel.com.pl/scripts/product.php?cat=LacznikiKrzywkoweLista&psg=&pid=SK10_OB11&language=PL&ptk=
SK10-2.8210\OB11Z/L | http://www.spamel.com.pl/scripts/product.php?cat=LacznikiKrzywkoweLista&psg=&pid=SK10_OB11&language=PL&ptk=
SK10-2.8210\OB11ZC | http://www.spamel.com.pl/scripts/product.php?cat=LacznikiKrzywkoweLista&psg=&pid=SK10_OB11&language=PL&ptk=
SK10-2.8211\OB11 | http://www.spamel.com.pl/scripts/product.php?cat=LacznikiKrzywkoweLista&psg=&pid=SK10_OB11&language=PL&ptk=
SK10-2.8211\OB11C | http://www.spamel.com.pl/scripts/product.php?cat=LacznikiKrzywkoweLista&psg=&pid=SK10_OB11&language=PL&ptk=
SK10-2.8211\OB11Z | http://www.spamel.com.pl/scripts/product.php?cat=LacznikiKrzywkoweLista&psg=&pid=SK10_OB11&language=PL&ptk=
SK10-2.8211\OB11ZC | http://www.spamel.com.pl/scripts/product.php?cat=LacznikiKrzywkoweLista&psg=&pid=SK10_OB11&language=PL&ptk=
SK10-2.829\OB11 | http://www.spamel.com.pl/scripts/product.php?cat=LacznikiKrzywkoweLista&psg=&pid=SK10_OB11&language=PL&ptk=
SK10-2.8338\OB11 | http://www.spamel.com.pl/scripts/product.php?cat=LacznikiKrzywkoweLista&psg=&pid=SK10_OB11&language=PL&ptk=
SK10-2.8338\OB11/L | http://www.spamel.com.pl/scripts/product.php?cat=LacznikiKrzywkoweLista&psg=&pid=SK10_OB11&language=PL&ptk=
SK10-2.8338\OB11ZC | http://www.spamel.com.pl/scripts/product.php?cat=LacznikiKrzywkoweLista&psg=&pid=SK10_OB11&language=PL&ptk=
SK10-3.8210\OB11 | http://www.spamel.com.pl/scripts/product.php?cat=LacznikiKrzywkoweLista&psg=&pid=SK10_OB11&language=PL&ptk=
SK10-3.8210\OB11Z | http://www.spamel.com.pl/scripts/product.php?cat=LacznikiKrzywkoweLista&psg=&pid=SK10_OB11&language=PL&ptk=
SK10-3.8210\OB11ZC | http://www.spamel.com.pl/scripts/product.php?cat=LacznikiKrzywkoweLista&psg=&pid=SK10_OB11&language=PL&ptk=
SK10-3.8210\OB12ZC | http://www.spamel.com.pl/scripts/product.php?cat=LacznikiKrzywkoweLista&psg=&pid=SK10_OB11&language=PL&ptk=
SK10-3.8220\OB11 | http://www.spamel.com.pl/scripts/product.php?cat=LacznikiKrzywkoweLista&psg=&pid=SK10_OB11&language=PL&ptk=
SK10-3.8220\OB11ZC | http://www.spamel.com.pl/scripts/product.php?cat=LacznikiKrzywkoweLista&psg=&pid=SK10_OB11&language=PL&ptk=
SK10-3.8368\OB11 | http://www.spamel.com.pl/scripts/product.php?cat=LacznikiKrzywkoweLista&psg=&pid=SK10_OB11&language=PL&ptk=
SK10-3.8368\OB11Z | http://www.spamel.com.pl/scripts/product.php?cat=LacznikiKrzywkoweLista&psg=&pid=SK10_OB11&language=PL&ptk=
SK10-3.8368\OB11ZC | http://www.spamel.com.pl/scripts/product.php?cat=LacznikiKrzywkoweLista&psg=&pid=SK10_OB11&language=PL&ptk=
SK10-3.8380\OB11 | http://www.spamel.com.pl/scripts/product.php?cat=LacznikiKrzywkoweLista&psg=&pid=SK10_OB11&language=PL&ptk=
SK10-3.8380\OB11ZC | http://www.spamel.com.pl/scripts/product.php?cat=LacznikiKrzywkoweLista&psg=&pid=SK10_OB11&language=PL&ptk=
SK10-4.824\OB11 | http://www.spamel.com.pl/scripts/product.php?cat=LacznikiKrzywkoweLista&psg=&pid=SK10_OB11&language=PL&ptk=
SK10-4.824\OB2ZC | http://www.spamel.com.pl/scripts/product.php?cat=LacznikiKrzywkoweLista&psg=&pid=SK10_OB11&language=PL&ptk=
SK10-4.8240\OB11 | http://www.spamel.com.pl/scripts/product.php?cat=LacznikiKrzywkoweLista&psg=&pid=SK10_OB11&language=PL&ptk=
SK10-4.8240\OB11ZC | http://www.spamel.com.pl/scripts/product.php?cat=LacznikiKrzywkoweLista&psg=&pid=SK10_OB11&language=PL&ptk=
SK10-4.831\OB11 | http://www.spamel.com.pl/scripts/product.php?cat=LacznikiKrzywkoweLista&psg=&pid=SK10_OB11&language=PL&ptk=
SK10-4.8390\OB11 | http://www.spamel.com.pl/scripts/product.php?cat=LacznikiKrzywkoweLista&psg=&pid=SK10_OB11&language=PL&ptk=
SK10-4.8390\OB2 | http://www.spamel.com.pl/scripts/product.php?cat=LacznikiKrzywkoweLista&psg=&pid=SK10_OB11&language=PL&ptk=
SK10-2.8210\OB12 | http://www.spamel.com.pl/scripts/product.php?cat=LacznikiKrzywkoweLista&psg=&pid=SK10_OB12&language=PL&ptk=
SK10-2.8210\OB12C | http://www.spamel.com.pl/scripts/product.php?cat=LacznikiKrzywkoweLista&psg=&pid=SK10_OB12&language=PL&ptk=
SK10-2.8210\OB12ZC | http://www.spamel.com.pl/scripts/product.php?cat=LacznikiKrzywkoweLista&psg=&pid=SK10_OB12&language=PL&ptk=
SK10-2.8211\OB12 | http://www.spamel.com.pl/scripts/product.php?cat=LacznikiKrzywkoweLista&psg=&pid=SK10_OB12&language=PL&ptk=
SK10-1.428\P03 | http://www.spamel.com.pl/scripts/product.php?cat=LacznikiKrzywkoweLista&psg=&pid=SK10_P&language=PL&ptk=
SK10-1.428\P23 | http://www.spamel.com.pl/scripts/product.php?cat=LacznikiKrzywkoweLista&psg=&pid=SK10_P&language=PL&ptk=
SK10-1.823\P03 | http://www.spamel.com.pl/scripts/product.php?cat=LacznikiKrzywkoweLista&psg=&pid=SK10_P&language=PL&ptk=
SK10-1.823\P23 | http://www.spamel.com.pl/scripts/product.php?cat=LacznikiKrzywkoweLista&psg=&pid=SK10_P&language=PL&ptk=
SK10-1.825\P03 | http://www.spamel.com.pl/scripts/product.php?cat=LacznikiKrzywkoweLista&psg=&pid=SK10_P&language=PL&ptk=
SK10-1.825\P04 | http://www.spamel.com.pl/scripts/product.php?cat=LacznikiKrzywkoweLista&psg=&pid=SK10_P&language=PL&ptk=
SK10-1.825\P23 | http://www.spamel.com.pl/scripts/product.php?cat=LacznikiKrzywkoweLista&psg=&pid=SK10_P&language=PL&ptk=
SK10-1.825\P24 | http://www.spamel.com.pl/scripts/product.php?cat=LacznikiKrzywkoweLista&psg=&pid=SK10_P&language=PL&ptk=
SK10-1.825\P28 | http://www.spamel.com.pl/scripts/product.php?cat=LacznikiKrzywkoweLista&psg=&pid=SK10_P&language=PL&ptk=
SK10-1.828\P03 | http://www.spamel.com.pl/scripts/product.php?cat=LacznikiKrzywkoweLista&psg=&pid=SK10_P&language=PL&ptk=
SK10-1.828\P04 | http://www.spamel.com.pl/scripts/product.php?cat=LacznikiKrzywkoweLista&psg=&pid=SK10_P&language=PL&ptk=
SK10-1.828\P08 | http://www.spamel.com.pl/scripts/product.php?cat=LacznikiKrzywkoweLista&psg=&pid=SK10_P&language=PL&ptk=
SK10-1.828\P23 | http://www.spamel.com.pl/scripts/product.php?cat=LacznikiKrzywkoweLista&psg=&pid=SK10_P&language=PL&ptk=
SK10-1.828\P24 | http://www.spamel.com.pl/scripts/product.php?cat=LacznikiKrzywkoweLista&psg=&pid=SK10_P&language=PL&ptk=
SK10-1.828\P27 | http://www.spamel.com.pl/scripts/product.php?cat=LacznikiKrzywkoweLista&psg=&pid=SK10_P&language=PL&ptk=
SK10-1.828\P28 | http://www.spamel.com.pl/scripts/product.php?cat=LacznikiKrzywkoweLista&psg=&pid=SK10_P&language=PL&ptk=
SK10-1.834\P03 | http://www.spamel.com.pl/scripts/product.php?cat=LacznikiKrzywkoweLista&psg=&pid=SK10_P&language=PL&ptk=
SK10-1.834\P04 | http://www.spamel.com.pl/scripts/product.php?cat=LacznikiKrzywkoweLista&psg=&pid=SK10_P&language=PL&ptk=
SK10-1.834\P23 | http://www.spamel.com.pl/scripts/product.php?cat=LacznikiKrzywkoweLista&psg=&pid=SK10_P&language=PL&ptk=
SK10-1.834\P28 | http://www.spamel.com.pl/scripts/product.php?cat=LacznikiKrzywkoweLista&psg=&pid=SK10_P&language=PL&ptk=
SK10-2.8210\P03 | http://www.spamel.com.pl/scripts/product.php?cat=LacznikiKrzywkoweLista&psg=&pid=SK10_P&language=PL&ptk=
SK10-2.8210\P04 | http://www.spamel.com.pl/scripts/product.php?cat=LacznikiKrzywkoweLista&psg=&pid=SK10_P&language=PL&ptk=
SK10-2.8210\P07 | http://www.spamel.com.pl/scripts/product.php?cat=LacznikiKrzywkoweLista&psg=&pid=SK10_P&language=PL&ptk=
SK10-2.8210\P08 | http://www.spamel.com.pl/scripts/product.php?cat=LacznikiKrzywkoweLista&psg=&pid=SK10_P&language=PL&ptk=
SK10-2.8210\P23 | http://www.spamel.com.pl/scripts/product.php?cat=LacznikiKrzywkoweLista&psg=&pid=SK10_P&language=PL&ptk=
SK10-2.8210\P24 | http://www.spamel.com.pl/scripts/product.php?cat=LacznikiKrzywkoweLista&psg=&pid=SK10_P&language=PL&ptk=
SK10-2.8210\P28 | http://www.spamel.com.pl/scripts/product.php?cat=LacznikiKrzywkoweLista&psg=&pid=SK10_P&language=PL&ptk=
SK10-2.8210\S10 | http://www.spamel.com.pl/scripts/product.php?cat=LacznikiKrzywkoweLista&psg=&pid=SK10_P&language=PL&ptk=
SK10-2.8211\P03 | http://www.spamel.com.pl/scripts/product.php?cat=LacznikiKrzywkoweLista&psg=&pid=SK10_P&language=PL&ptk=
SK10-2.8211\P04 | http://www.spamel.com.pl/scripts/product.php?cat=LacznikiKrzywkoweLista&psg=&pid=SK10_P&language=PL&ptk=
SK10-2.8211\P08 | http://www.spamel.com.pl/scripts/product.php?cat=LacznikiKrzywkoweLista&psg=&pid=SK10_P&language=PL&ptk=
SK10-2.8211\P23 | http://www.spamel.com.pl/scripts/product.php?cat=LacznikiKrzywkoweLista&psg=&pid=SK10_P&language=PL&ptk=
SK10-2.8211\P24 | http://www.spamel.com.pl/scripts/product.php?cat=LacznikiKrzywkoweLista&psg=&pid=SK10_P&language=PL&ptk=
SK10-2.8211\P27 | http://www.spamel.com.pl/scripts/product.php?cat=LacznikiKrzywkoweLista&psg=&pid=SK10_P&language=PL&ptk=
SK10-2.8211\P28 | http://www.spamel.com.pl/scripts/product.php?cat=LacznikiKrzywkoweLista&psg=&pid=SK10_P&language=PL&ptk=
SK10-2.8211\S10 | http://www.spamel.com.pl/scripts/product.php?cat=LacznikiKrzywkoweLista&psg=&pid=SK10_P&language=PL&ptk=
SK10-2.829\P03 | http://www.spamel.com.pl/scripts/product.php?cat=LacznikiKrzywkoweLista&psg=&pid=SK10_P&language=PL&ptk=
SK10-2.829\P23 | http://www.spamel.com.pl/scripts/product.php?cat=LacznikiKrzywkoweLista&psg=&pid=SK10_P&language=PL&ptk=
SK10-2.8338\P03 | http://www.spamel.com.pl/scripts/product.php?cat=LacznikiKrzywkoweLista&psg=&pid=SK10_P&language=PL&ptk=
SK10-2.8338\P23 | http://www.spamel.com.pl/scripts/product.php?cat=LacznikiKrzywkoweLista&psg=&pid=SK10_P&language=PL&ptk=
SK10-2.8338\P27 | http://www.spamel.com.pl/scripts/product.php?cat=LacznikiKrzywkoweLista&psg=&pid=SK10_P&language=PL&ptk=
SK10-2.8338\S10 | http://www.spamel.com.pl/scripts/product.php?cat=LacznikiKrzywkoweLista&psg=&pid=SK10_P&language=PL&ptk=
SK10-2.8445\P03 | http://www.spamel.com.pl/scripts/product.php?cat=LacznikiKrzywkoweLista&psg=&pid=SK10_P&language=PL&ptk=
SK10-3.8368\P03 | http://www.spamel.com.pl/scripts/product.php?cat=LacznikiKrzywkoweLista&psg=&pid=SK10_P&language=PL&ptk=
SK10-3.8368\P23 | http://www.spamel.com.pl/scripts/product.php?cat=LacznikiKrzywkoweLista&psg=&pid=SK10_P&language=PL&ptk=
SK10-3.8380\P03 | http://www.spamel.com.pl/scripts/product.php?cat=LacznikiKrzywkoweLista&psg=&pid=SK10_P&language=PL&ptk=
SK10-3.8380\P23 | http://www.spamel.com.pl/scripts/product.php?cat=LacznikiKrzywkoweLista&psg=&pid=SK10_P&language=PL&ptk=
SK10-4.824\P28 | http://www.spamel.com.pl/scripts/product.php?cat=LacznikiKrzywkoweLista&psg=&pid=SK10_P&language=PL&ptk=
SK10-4.831\P03 | http://www.spamel.com.pl/scripts/product.php?cat=LacznikiKrzywkoweLista&psg=&pid=SK10_P&language=PL&ptk=
SK10-4.831\P23 | http://www.spamel.com.pl/scripts/product.php?cat=LacznikiKrzywkoweLista&psg=&pid=SK10_P&language=PL&ptk=
SK10-4.8390\P03 | http://www.spamel.com.pl/scripts/product.php?cat=LacznikiKrzywkoweLista&psg=&pid=SK10_P&language=PL&ptk=
SK10-4.8390\P23 | http://www.spamel.com.pl/scripts/product.php?cat=LacznikiKrzywkoweLista&psg=&pid=SK10_P&language=PL&ptk=
SK10-4.8396\P03 | http://www.spamel.com.pl/scripts/product.php?cat=LacznikiKrzywkoweLista&psg=&pid=SK10_P&language=PL&ptk=
SK10-4.881\P03 | http://www.spamel.com.pl/scripts/product.php?cat=LacznikiKrzywkoweLista&psg=&pid=SK10_P&language=PL&ptk=
SK10-4.883\P03 | http://www.spamel.com.pl/scripts/product.php?cat=LacznikiKrzywkoweLista&psg=&pid=SK10_P&language=PL&ptk=
SK10-4.883\P04 | http://www.spamel.com.pl/scripts/product.php?cat=LacznikiKrzywkoweLista&psg=&pid=SK10_P&language=PL&ptk=
SK10-4.883\P23 | http://www.spamel.com.pl/scripts/product.php?cat=LacznikiKrzywkoweLista&psg=&pid=SK10_P&language=PL&ptk=
SK10-6.8380\P23 | http://www.spamel.com.pl/scripts/product.php?cat=LacznikiKrzywkoweLista&psg=&pid=SK10_P&language=PL&ptk=
SK10-7.8538\P03 | http://www.spamel.com.pl/scripts/product.php?cat=LacznikiKrzywkoweLista&psg=&pid=SK10_P&language=PL&ptk=
SK10-7.8538\P23 | http://www.spamel.com.pl/scripts/product.php?cat=LacznikiKrzywkoweLista&psg=&pid=SK10_P&language=PL&ptk=
SK10-8.827\P03 | http://www.spamel.com.pl/scripts/product.php?cat=LacznikiKrzywkoweLista&psg=&pid=SK10_P&language=PL&ptk=
SK10-8.827\P24 | http://www.spamel.com.pl/scripts/product.php?cat=LacznikiKrzywkoweLista&psg=&pid=SK10_P&language=PL&ptk=
SK10-8.8380\P23 | http://www.spamel.com.pl/scripts/product.php?cat=LacznikiKrzywkoweLista&psg=&pid=SK10_P&language=PL&ptk=
SK100-1.834\BS03 | http://www.spamel.com.pl/scripts/product.php?cat=LacznikiKrzywkoweLista&psg=&pid=SK100_BS&language=PL&ptk=
SK100-1.834\BS08 | http://www.spamel.com.pl/scripts/product.php?cat=LacznikiKrzywkoweLista&psg=&pid=SK100_BS&language=PL&ptk=
SK100-2.8210\BS03 | http://www.spamel.com.pl/scripts/product.php?cat=LacznikiKrzywkoweLista&psg=&pid=SK100_BS&language=PL&ptk=
SK100-2.8210\BS04 | http://www.spamel.com.pl/scripts/product.php?cat=LacznikiKrzywkoweLista&psg=&pid=SK100_BS&language=PL&ptk=
SK100-2.8210\BS07 | http://www.spamel.com.pl/scripts/product.php?cat=LacznikiKrzywkoweLista&psg=&pid=SK100_BS&language=PL&ptk=
SK100-2.8210\BS08 | http://www.spamel.com.pl/scripts/product.php?cat=LacznikiKrzywkoweLista&psg=&pid=SK100_BS&language=PL&ptk=
SK100-2.8211\BS03 | http://www.spamel.com.pl/scripts/product.php?cat=LacznikiKrzywkoweLista&psg=&pid=SK100_BS&language=PL&ptk=
SK100-2.8211\BS04 | http://www.spamel.com.pl/scripts/product.php?cat=LacznikiKrzywkoweLista&psg=&pid=SK100_BS&language=PL&ptk=
SK100-2.8211\BS07 | http://www.spamel.com.pl/scripts/product.php?cat=LacznikiKrzywkoweLista&psg=&pid=SK100_BS&language=PL&ptk=
SK100-2.8211\BS08 | http://www.spamel.com.pl/scripts/product.php?cat=LacznikiKrzywkoweLista&psg=&pid=SK100_BS&language=PL&ptk=
SK100-2.8338\BS03 | http://www.spamel.com.pl/scripts/product.php?cat=LacznikiKrzywkoweLista&psg=&pid=SK100_BS&language=PL&ptk=
SK100-3.8368\BS03 | http://www.spamel.com.pl/scripts/product.php?cat=LacznikiKrzywkoweLista&psg=&pid=SK100_BS&language=PL&ptk=
SK100-3.8368\BS04 | http://www.spamel.com.pl/scripts/product.php?cat=LacznikiKrzywkoweLista&psg=&pid=SK100_BS&language=PL&ptk=
SK100-3.8368\BS07 | http://www.spamel.com.pl/scripts/product.php?cat=LacznikiKrzywkoweLista&psg=&pid=SK100_BS&language=PL&ptk=
SK100-3.8368\BS08 | http://www.spamel.com.pl/scripts/product.php?cat=LacznikiKrzywkoweLista&psg=&pid=SK100_BS&language=PL&ptk=
SK100-3.8380\BS03 | http://www.spamel.com.pl/scripts/product.php?cat=LacznikiKrzywkoweLista&psg=&pid=SK100_BS&language=PL&ptk=
SK100-3.8380\BS04 | http://www.spamel.com.pl/scripts/product.php?cat=LacznikiKrzywkoweLista&psg=&pid=SK100_BS&language=PL&ptk=
SK100-3.8380\BS07 | http://www.spamel.com.pl/scripts/product.php?cat=LacznikiKrzywkoweLista&psg=&pid=SK100_BS&language=PL&ptk=
SK100-3.8380\BS08 | http://www.spamel.com.pl/scripts/product.php?cat=LacznikiKrzywkoweLista&psg=&pid=SK100_BS&language=PL&ptk=
SK100-4.831\BS03 | http://www.spamel.com.pl/scripts/product.php?cat=LacznikiKrzywkoweLista&psg=&pid=SK100_BS&language=PL&ptk=
SK100-4.831\BS04 | http://www.spamel.com.pl/scripts/product.php?cat=LacznikiKrzywkoweLista&psg=&pid=SK100_BS&language=PL&ptk=
SK100-4.831\BS07 | http://www.spamel.com.pl/scripts/product.php?cat=LacznikiKrzywkoweLista&psg=&pid=SK100_BS&language=PL&ptk=
SK100-4.831\BS08 | http://www.spamel.com.pl/scripts/product.php?cat=LacznikiKrzywkoweLista&psg=&pid=SK100_BS&language=PL&ptk=
SK100-4.8396\BS03 | http://www.spamel.com.pl/scripts/product.php?cat=LacznikiKrzywkoweLista&psg=&pid=SK100_BS&language=PL&ptk=
SK100-4.8396\BS08 | http://www.spamel.com.pl/scripts/product.php?cat=LacznikiKrzywkoweLista&psg=&pid=SK100_BS&language=PL&ptk=
SK100-5.8538\BS03 | http://www.spamel.com.pl/scripts/product.php?cat=LacznikiKrzywkoweLista&psg=&pid=SK100_BS&language=PL&ptk=
SK100-1.834\OB18 | http://www.spamel.com.pl/scripts/product.php?cat=LacznikiKrzywkoweLista&psg=&pid=SK100_OB18&language=PL&ptk=
SK100-2.8210\OB18 | http://www.spamel.com.pl/scripts/product.php?cat=LacznikiKrzywkoweLista&psg=&pid=SK100_OB18&language=PL&ptk=
SK100-2.8210\OB18C | http://www.spamel.com.pl/scripts/product.php?cat=LacznikiKrzywkoweLista&psg=&pid=SK100_OB18&language=PL&ptk=
SK100-2.8210\OB18Z | http://www.spamel.com.pl/scripts/product.php?cat=LacznikiKrzywkoweLista&psg=&pid=SK100_OB18&language=PL&ptk=
SK100-2.8210\OB18ZC | http://www.spamel.com.pl/scripts/product.php?cat=LacznikiKrzywkoweLista&psg=&pid=SK100_OB18&language=PL&ptk=
SK100-2.8211\OB18 | http://www.spamel.com.pl/scripts/product.php?cat=LacznikiKrzywkoweLista&psg=&pid=SK100_OB18&language=PL&ptk=
SK100-2.8211\OB18C | http://www.spamel.com.pl/scripts/product.php?cat=LacznikiKrzywkoweLista&psg=&pid=SK100_OB18&language=PL&ptk=
SK100-2.8211\OB18Z | http://www.spamel.com.pl/scripts/product.php?cat=LacznikiKrzywkoweLista&psg=&pid=SK100_OB18&language=PL&ptk=
SK100-2.8211\OB18ZC | http://www.spamel.com.pl/scripts/product.php?cat=LacznikiKrzywkoweLista&psg=&pid=SK100_OB18&language=PL&ptk=
SK100-2.829\OB18C | http://www.spamel.com.pl/scripts/product.php?cat=LacznikiKrzywkoweLista&psg=&pid=SK100_OB18&language=PL&ptk=
SK100-2.8338\OB18 | http://www.spamel.com.pl/scripts/product.php?cat=LacznikiKrzywkoweLista&psg=&pid=SK100_OB18&language=PL&ptk=
SK100-3.8210\OB18 | http://www.spamel.com.pl/scripts/product.php?cat=LacznikiKrzywkoweLista&psg=&pid=SK100_OB18&language=PL&ptk=
SK100-3.8210\OB18Z | http://www.spamel.com.pl/scripts/product.php?cat=LacznikiKrzywkoweLista&psg=&pid=SK100_OB18&language=PL&ptk=
SK100-3.8210\OB18ZC | http://www.spamel.com.pl/scripts/product.php?cat=LacznikiKrzywkoweLista&psg=&pid=SK100_OB18&language=PL&ptk=
SK100-3.8368\OB18 | http://www.spamel.com.pl/scripts/product.php?cat=LacznikiKrzywkoweLista&psg=&pid=SK100_OB18&language=PL&ptk=
SK100-3.8368\OB18C | http://www.spamel.com.pl/scripts/product.php?cat=LacznikiKrzywkoweLista&psg=&pid=SK100_OB18&language=PL&ptk=
SK100-3.8368\OB18Z | http://www.spamel.com.pl/scripts/product.php?cat=LacznikiKrzywkoweLista&psg=&pid=SK100_OB18&language=PL&ptk=
SK100-3.8368\OB18ZC | http://www.spamel.com.pl/scripts/product.php?cat=LacznikiKrzywkoweLista&psg=&pid=SK100_OB18&language=PL&ptk=
SK100-3.8380\OB18 | http://www.spamel.com.pl/scripts/product.php?cat=LacznikiKrzywkoweLista&psg=&pid=SK100_OB18&language=PL&ptk=
SK100-3.8380\OB18C | http://www.spamel.com.pl/scripts/product.php?cat=LacznikiKrzywkoweLista&psg=&pid=SK100_OB18&language=PL&ptk=
SK100-3.8380\OB18Z | http://www.spamel.com.pl/scripts/product.php?cat=LacznikiKrzywkoweLista&psg=&pid=SK100_OB18&language=PL&ptk=
SK100-3.8380\OB18ZC | http://www.spamel.com.pl/scripts/product.php?cat=LacznikiKrzywkoweLista&psg=&pid=SK100_OB18&language=PL&ptk=
SK100-4.824\OB18ZC | http://www.spamel.com.pl/scripts/product.php?cat=LacznikiKrzywkoweLista&psg=&pid=SK100_OB18&language=PL&ptk=
SK100-4.8240\OB18 | http://www.spamel.com.pl/scripts/product.php?cat=LacznikiKrzywkoweLista&psg=&pid=SK100_OB18&language=PL&ptk=
SK100-4.8240\OB18ZC | http://www.spamel.com.pl/scripts/product.php?cat=LacznikiKrzywkoweLista&psg=&pid=SK100_OB18&language=PL&ptk=
SK100-4.831\OB18 | http://www.spamel.com.pl/scripts/product.php?cat=LacznikiKrzywkoweLista&psg=&pid=SK100_OB18&language=PL&ptk=
SK100-4.831\OB18C | http://www.spamel.com.pl/scripts/product.php?cat=LacznikiKrzywkoweLista&psg=&pid=SK100_OB18&language=PL&ptk=
SK100-4.831\OB18Z | http://www.spamel.com.pl/scripts/product.php?cat=LacznikiKrzywkoweLista&psg=&pid=SK100_OB18&language=PL&ptk=
SK100-4.831\OB18ZC | http://www.spamel.com.pl/scripts/product.php?cat=LacznikiKrzywkoweLista&psg=&pid=SK100_OB18&language=PL&ptk=
SK100-4.8396\OB18 | http://www.spamel.com.pl/scripts/product.php?cat=LacznikiKrzywkoweLista&psg=&pid=SK100_OB18&language=PL&ptk=
SK100-4.8396\OB18C | http://www.spamel.com.pl/scripts/product.php?cat=LacznikiKrzywkoweLista&psg=&pid=SK100_OB18&language=PL&ptk=
SK100-4.8396\OB18Z | http://www.spamel.com.pl/scripts/product.php?cat=LacznikiKrzywkoweLista&psg=&pid=SK100_OB18&language=PL&ptk=
SK100-1.828\P03 | http://www.spamel.com.pl/scripts/product.php?cat=LacznikiKrzywkoweLista&psg=&pid=SK100_P&language=PL&ptk=
SK100-1.828\P04 | http://www.spamel.com.pl/scripts/product.php?cat=LacznikiKrzywkoweLista&psg=&pid=SK100_P&language=PL&ptk=
SK100-1.834\P03 | http://www.spamel.com.pl/scripts/product.php?cat=LacznikiKrzywkoweLista&psg=&pid=SK100_P&language=PL&ptk=
SK100-2.423\P03 | http://www.spamel.com.pl/scripts/product.php?cat=LacznikiKrzywkoweLista&psg=&pid=SK100_P&language=PL&ptk=
SK100-2.423\P08 | http://www.spamel.com.pl/scripts/product.php?cat=LacznikiKrzywkoweLista&psg=&pid=SK100_P&language=PL&ptk=
SK100-2.8210\P03 | http://www.spamel.com.pl/scripts/product.php?cat=LacznikiKrzywkoweLista&psg=&pid=SK100_P&language=PL&ptk=
SK100-2.8210\P04 | http://www.spamel.com.pl/scripts/product.php?cat=LacznikiKrzywkoweLista&psg=&pid=SK100_P&language=PL&ptk=
SK100-2.8210\P07 | http://www.spamel.com.pl/scripts/product.php?cat=LacznikiKrzywkoweLista&psg=&pid=SK100_P&language=PL&ptk=
SK100-2.8210\P08 | http://www.spamel.com.pl/scripts/product.php?cat=LacznikiKrzywkoweLista&psg=&pid=SK100_P&language=PL&ptk=
SK100-2.8211\P03 | http://www.spamel.com.pl/scripts/product.php?cat=LacznikiKrzywkoweLista&psg=&pid=SK100_P&language=PL&ptk=
SK100-2.8211\P04 | http://www.spamel.com.pl/scripts/product.php?cat=LacznikiKrzywkoweLista&psg=&pid=SK100_P&language=PL&ptk=
SK100-2.8211\P07 | http://www.spamel.com.pl/scripts/product.php?cat=LacznikiKrzywkoweLista&psg=&pid=SK100_P&language=PL&ptk=
SK100-2.8211\P08 | http://www.spamel.com.pl/scripts/product.php?cat=LacznikiKrzywkoweLista&psg=&pid=SK100_P&language=PL&ptk=
SK100-3.8210\P08 | http://www.spamel.com.pl/scripts/product.php?cat=LacznikiKrzywkoweLista&psg=&pid=SK100_P&language=PL&ptk=
SK100-3.8368\P03 | http://www.spamel.com.pl/scripts/product.php?cat=LacznikiKrzywkoweLista&psg=&pid=SK100_P&language=PL&ptk=
SK100-3.8368\P04 | http://www.spamel.com.pl/scripts/product.php?cat=LacznikiKrzywkoweLista&psg=&pid=SK100_P&language=PL&ptk=
SK100-3.8368\P07 | http://www.spamel.com.pl/scripts/product.php?cat=LacznikiKrzywkoweLista&psg=&pid=SK100_P&language=PL&ptk=
SK100-3.8368\P08 | http://www.spamel.com.pl/scripts/product.php?cat=LacznikiKrzywkoweLista&psg=&pid=SK100_P&language=PL&ptk=
SK100-3.8380\P03 | http://www.spamel.com.pl/scripts/product.php?cat=LacznikiKrzywkoweLista&psg=&pid=SK100_P&language=PL&ptk=
SK100-3.8380\P04 | http://www.spamel.com.pl/scripts/product.php?cat=LacznikiKrzywkoweLista&psg=&pid=SK100_P&language=PL&ptk=
SK100-3.8380\P07 | http://www.spamel.com.pl/scripts/product.php?cat=LacznikiKrzywkoweLista&psg=&pid=SK100_P&language=PL&ptk=
SK100-3.8380\P08 | http://www.spamel.com.pl/scripts/product.php?cat=LacznikiKrzywkoweLista&psg=&pid=SK100_P&language=PL&ptk=
SK100-4.824\P08 | http://www.spamel.com.pl/scripts/product.php?cat=LacznikiKrzywkoweLista&psg=&pid=SK100_P&language=PL&ptk=
SK100-4.831\P03 | http://www.spamel.com.pl/scripts/product.php?cat=LacznikiKrzywkoweLista&psg=&pid=SK100_P&language=PL&ptk=
SK100-4.831\P04 | http://www.spamel.com.pl/scripts/product.php?cat=LacznikiKrzywkoweLista&psg=&pid=SK100_P&language=PL&ptk=
SK100-4.831\P07 | http://www.spamel.com.pl/scripts/product.php?cat=LacznikiKrzywkoweLista&psg=&pid=SK100_P&language=PL&ptk=
SK100-4.831\P08 | http://www.spamel.com.pl/scripts/product.php?cat=LacznikiKrzywkoweLista&psg=&pid=SK100_P&language=PL&ptk=
SK100-4.8396\P03 | http://www.spamel.com.pl/scripts/product.php?cat=LacznikiKrzywkoweLista&psg=&pid=SK100_P&language=PL&ptk=
SK100-5.8538\P03 | http://www.spamel.com.pl/scripts/product.php?cat=LacznikiKrzywkoweLista&psg=&pid=SK100_P&language=PL&ptk=
SK16-1.825\BS23 | http://www.spamel.com.pl/scripts/product.php?cat=LacznikiKrzywkoweLista&psg=&pid=SK16_BS&language=PL&ptk=
SK16-1.828\BS23 | http://www.spamel.com.pl/scripts/product.php?cat=LacznikiKrzywkoweLista&psg=&pid=SK16_BS&language=PL&ptk=
SK16-1.828\BS24 | http://www.spamel.com.pl/scripts/product.php?cat=LacznikiKrzywkoweLista&psg=&pid=SK16_BS&language=PL&ptk=
SK16-1.828\BS27 | http://www.spamel.com.pl/scripts/product.php?cat=LacznikiKrzywkoweLista&psg=&pid=SK16_BS&language=PL&ptk=
SK16-1.828\BS28 | http://www.spamel.com.pl/scripts/product.php?cat=LacznikiKrzywkoweLista&psg=&pid=SK16_BS&language=PL&ptk=
SK16-1.834\BS23 | http://www.spamel.com.pl/scripts/product.php?cat=LacznikiKrzywkoweLista&psg=&pid=SK16_BS&language=PL&ptk=
SK16-10.821\BS23 | http://www.spamel.com.pl/scripts/product.php?cat=LacznikiKrzywkoweLista&psg=&pid=SK16_BS&language=PL&ptk=
SK16-2.8210\BS23 | http://www.spamel.com.pl/scripts/product.php?cat=LacznikiKrzywkoweLista&psg=&pid=SK16_BS&language=PL&ptk=
SK16-2.8211\BS03 | http://www.spamel.com.pl/scripts/product.php?cat=LacznikiKrzywkoweLista&psg=&pid=SK16_BS&language=PL&ptk=
SK16-2.8211\BS08 | http://www.spamel.com.pl/scripts/product.php?cat=LacznikiKrzywkoweLista&psg=&pid=SK16_BS&language=PL&ptk=
SK16-2.8211\BS23 | http://www.spamel.com.pl/scripts/product.php?cat=LacznikiKrzywkoweLista&psg=&pid=SK16_BS&language=PL&ptk=
SK16-2.8211\BS24 | http://www.spamel.com.pl/scripts/product.php?cat=LacznikiKrzywkoweLista&psg=&pid=SK16_BS&language=PL&ptk=
SK16-2.8211\BS27 | http://www.spamel.com.pl/scripts/product.php?cat=LacznikiKrzywkoweLista&psg=&pid=SK16_BS&language=PL&ptk=
SK16-2.8211\BS28 | http://www.spamel.com.pl/scripts/product.php?cat=LacznikiKrzywkoweLista&psg=&pid=SK16_BS&language=PL&ptk=
SK16-2.829\BS23 | http://www.spamel.com.pl/scripts/product.php?cat=LacznikiKrzywkoweLista&psg=&pid=SK16_BS&language=PL&ptk=
SK16-2.8338\BS23 | http://www.spamel.com.pl/scripts/product.php?cat=LacznikiKrzywkoweLista&psg=&pid=SK16_BS&language=PL&ptk=
SK16-2.8380\BS03 | http://www.spamel.com.pl/scripts/product.php?cat=LacznikiKrzywkoweLista&psg=&pid=SK16_BS&language=PL&ptk=
SK16-2.8380\BS23 | http://www.spamel.com.pl/scripts/product.php?cat=LacznikiKrzywkoweLista&psg=&pid=SK16_BS&language=PL&ptk=
SK16-2.8445\BS23 | http://www.spamel.com.pl/scripts/product.php?cat=LacznikiKrzywkoweLista&psg=&pid=SK16_BS&language=PL&ptk=
SK16-3.8210\BS23 | http://www.spamel.com.pl/scripts/product.php?cat=LacznikiKrzywkoweLista&psg=&pid=SK16_BS&language=PL&ptk=
SK16-3.8220\BS23 | http://www.spamel.com.pl/scripts/product.php?cat=LacznikiKrzywkoweLista&psg=&pid=SK16_BS&language=PL&ptk=
SK16-3.8368\BS23 | http://www.spamel.com.pl/scripts/product.php?cat=LacznikiKrzywkoweLista&psg=&pid=SK16_BS&language=PL&ptk=
SK16-3.8380\BS03 | http://www.spamel.com.pl/scripts/product.php?cat=LacznikiKrzywkoweLista&psg=&pid=SK16_BS&language=PL&ptk=
SK16-3.8380\BS23 | http://www.spamel.com.pl/scripts/product.php?cat=LacznikiKrzywkoweLista&psg=&pid=SK16_BS&language=PL&ptk=
SK16-3.8380\BS27 | http://www.spamel.com.pl/scripts/product.php?cat=LacznikiKrzywkoweLista&psg=&pid=SK16_BS&language=PL&ptk=
SK16-4.824\BS23 | http://www.spamel.com.pl/scripts/product.php?cat=LacznikiKrzywkoweLista&psg=&pid=SK16_BS&language=PL&ptk=
SK16-4.831\BS23 | http://www.spamel.com.pl/scripts/product.php?cat=LacznikiKrzywkoweLista&psg=&pid=SK16_BS&language=PL&ptk=
SK16-4.8390\BS23 | http://www.spamel.com.pl/scripts/product.php?cat=LacznikiKrzywkoweLista&psg=&pid=SK16_BS&language=PL&ptk=
SK16-6.8210\BS23 | http://www.spamel.com.pl/scripts/product.php?cat=LacznikiKrzywkoweLista&psg=&pid=SK16_BS&language=PL&ptk=
SK16-8.8270\BS23 | http://www.spamel.com.pl/scripts/product.php?cat=LacznikiKrzywkoweLista&psg=&pid=SK16_BS&language=PL&ptk=
SK16-1.825\OB11 | http://www.spamel.com.pl/scripts/product.php?cat=LacznikiKrzywkoweLista&psg=&pid=SK16_OB11&language=PL&ptk=
SK16-1.825\OB11/L | http://www.spamel.com.pl/scripts/product.php?cat=LacznikiKrzywkoweLista&psg=&pid=SK16_OB11&language=PL&ptk=
SK16-1.825\OB11ZC | http://www.spamel.com.pl/scripts/product.php?cat=LacznikiKrzywkoweLista&psg=&pid=SK16_OB11&language=PL&ptk=
SK16-1.825\OB12C | http://www.spamel.com.pl/scripts/product.php?cat=LacznikiKrzywkoweLista&psg=&pid=SK16_OB11&language=PL&ptk=
SK16-1.828\OB11 | http://www.spamel.com.pl/scripts/product.php?cat=LacznikiKrzywkoweLista&psg=&pid=SK16_OB11&language=PL&ptk=
SK16-1.828\OB11/L | http://www.spamel.com.pl/scripts/product.php?cat=LacznikiKrzywkoweLista&psg=&pid=SK16_OB11&language=PL&ptk=
SK16-1.828\OB11Z | http://www.spamel.com.pl/scripts/product.php?cat=LacznikiKrzywkoweLista&psg=&pid=SK16_OB11&language=PL&ptk=
SK16-1.828\OB11ZC | http://www.spamel.com.pl/scripts/product.php?cat=LacznikiKrzywkoweLista&psg=&pid=SK16_OB11&language=PL&ptk=
SK16-1.828\OB12 | http://www.spamel.com.pl/scripts/product.php?cat=LacznikiKrzywkoweLista&psg=&pid=SK16_OB11&language=PL&ptk=
SK16-1.828\OB7/1 | http://www.spamel.com.pl/scripts/product.php?cat=LacznikiKrzywkoweLista&psg=&pid=SK16_OB11&language=PL&ptk=
SK16-1.834\OB11 | http://www.spamel.com.pl/scripts/product.php?cat=LacznikiKrzywkoweLista&psg=&pid=SK16_OB11&language=PL&ptk=
SK16-2.8210\OB11 | http://www.spamel.com.pl/scripts/product.php?cat=LacznikiKrzywkoweLista&psg=&pid=SK16_OB11&language=PL&ptk=
SK16-2.8210\OB11/L | http://www.spamel.com.pl/scripts/product.php?cat=LacznikiKrzywkoweLista&psg=&pid=SK16_OB11&language=PL&ptk=
SK16-2.8210\OB11C | http://www.spamel.com.pl/scripts/product.php?cat=LacznikiKrzywkoweLista&psg=&pid=SK16_OB11&language=PL&ptk=
SK16-2.8210\OB11Z | http://www.spamel.com.pl/scripts/product.php?cat=LacznikiKrzywkoweLista&psg=&pid=SK16_OB11&language=PL&ptk=
SK16-2.8210\OB11ZC | http://www.spamel.com.pl/scripts/product.php?cat=LacznikiKrzywkoweLista&psg=&pid=SK16_OB11&language=PL&ptk=
SK16-2.8210\OB12ZC | http://www.spamel.com.pl/scripts/product.php?cat=LacznikiKrzywkoweLista&psg=&pid=SK16_OB11&language=PL&ptk=
SK16-2.8210\OB13ZC | http://www.spamel.com.pl/scripts/product.php?cat=LacznikiKrzywkoweLista&psg=&pid=SK16_OB11&language=PL&ptk=
SK16-2.8211\OB11 | http://www.spamel.com.pl/scripts/product.php?cat=LacznikiKrzywkoweLista&psg=&pid=SK16_OB11&language=PL&ptk=
SK16-2.8211\OB11/L | http://www.spamel.com.pl/scripts/product.php?cat=LacznikiKrzywkoweLista&psg=&pid=SK16_OB11&language=PL&ptk=
SK16-2.8211\OB11C | http://www.spamel.com.pl/scripts/product.php?cat=LacznikiKrzywkoweLista&psg=&pid=SK16_OB11&language=PL&ptk=
SK16-2.8211\OB11C/L | http://www.spamel.com.pl/scripts/product.php?cat=LacznikiKrzywkoweLista&psg=&pid=SK16_OB11&language=PL&ptk=
SK16-2.8211\OB11Z | http://www.spamel.com.pl/scripts/product.php?cat=LacznikiKrzywkoweLista&psg=&pid=SK16_OB11&language=PL&ptk=
SK16-2.8211\OB11ZC | http://www.spamel.com.pl/scripts/product.php?cat=LacznikiKrzywkoweLista&psg=&pid=SK16_OB11&language=PL&ptk=
SK16-2.8211\OB11ZC/L | http://www.spamel.com.pl/scripts/product.php?cat=LacznikiKrzywkoweLista&psg=&pid=SK16_OB11&language=PL&ptk=
SK16-2.8211\OB12 | http://www.spamel.com.pl/scripts/product.php?cat=LacznikiKrzywkoweLista&psg=&pid=SK16_OB11&language=PL&ptk=
SK16-2.8211\OB12/L | http://www.spamel.com.pl/scripts/product.php?cat=LacznikiKrzywkoweLista&psg=&pid=SK16_OB11&language=PL&ptk=
SK16-2.8211\OB12C | http://www.spamel.com.pl/scripts/product.php?cat=LacznikiKrzywkoweLista&psg=&pid=SK16_OB11&language=PL&ptk=
SK16-2.8211\OB12ZC | http://www.spamel.com.pl/scripts/product.php?cat=LacznikiKrzywkoweLista&psg=&pid=SK16_OB11&language=PL&ptk=
SK16-2.8211\OB13 | http://www.spamel.com.pl/scripts/product.php?cat=LacznikiKrzywkoweLista&psg=&pid=SK16_OB11&language=PL&ptk=
SK16-2.829\OB11 | http://www.spamel.com.pl/scripts/product.php?cat=LacznikiKrzywkoweLista&psg=&pid=SK16_OB11&language=PL&ptk=
SK16-2.829\OB11ZC | http://www.spamel.com.pl/scripts/product.php?cat=LacznikiKrzywkoweLista&psg=&pid=SK16_OB11&language=PL&ptk=
SK16-2.8338\OB11Z | http://www.spamel.com.pl/scripts/product.php?cat=LacznikiKrzywkoweLista&psg=&pid=SK16_OB11&language=PL&ptk=
SK16-2.8445\OB11 | http://www.spamel.com.pl/scripts/product.php?cat=LacznikiKrzywkoweLista&psg=&pid=SK16_OB11&language=PL&ptk=
SK16-3.8210\OB11 | http://www.spamel.com.pl/scripts/product.php?cat=LacznikiKrzywkoweLista&psg=&pid=SK16_OB11&language=PL&ptk=
SK16-3.8210\OB11ZC | http://www.spamel.com.pl/scripts/product.php?cat=LacznikiKrzywkoweLista&psg=&pid=SK16_OB11&language=PL&ptk=
SK16-3.8220\OB11 | http://www.spamel.com.pl/scripts/product.php?cat=LacznikiKrzywkoweLista&psg=&pid=SK16_OB11&language=PL&ptk=
SK16-3.8220\OB11ZC | http://www.spamel.com.pl/scripts/product.php?cat=LacznikiKrzywkoweLista&psg=&pid=SK16_OB11&language=PL&ptk=
SK16-3.8368\OB11 | http://www.spamel.com.pl/scripts/product.php?cat=LacznikiKrzywkoweLista&psg=&pid=SK16_OB11&language=PL&ptk=
SK16-3.8368\OB11/L | http://www.spamel.com.pl/scripts/product.php?cat=LacznikiKrzywkoweLista&psg=&pid=SK16_OB11&language=PL&ptk=
SK16-3.8368\OB11Z | http://www.spamel.com.pl/scripts/product.php?cat=LacznikiKrzywkoweLista&psg=&pid=SK16_OB11&language=PL&ptk=
SK16-3.8368\OB11ZC | http://www.spamel.com.pl/scripts/product.php?cat=LacznikiKrzywkoweLista&psg=&pid=SK16_OB11&language=PL&ptk=
SK16-3.8380\OB11 | http://www.spamel.com.pl/scripts/product.php?cat=LacznikiKrzywkoweLista&psg=&pid=SK16_OB11&language=PL&ptk=
SK16-3.8380\OB11ZC | http://www.spamel.com.pl/scripts/product.php?cat=LacznikiKrzywkoweLista&psg=&pid=SK16_OB11&language=PL&ptk=
SK16-4.824\OB12 | http://www.spamel.com.pl/scripts/product.php?cat=LacznikiKrzywkoweLista&psg=&pid=SK16_OB11&language=PL&ptk=
SK16-4.831\OB11 | http://www.spamel.com.pl/scripts/product.php?cat=LacznikiKrzywkoweLista&psg=&pid=SK16_OB11&language=PL&ptk=
SK16-4.831\OB2 | http://www.spamel.com.pl/scripts/product.php?cat=LacznikiKrzywkoweLista&psg=&pid=SK16_OB11&language=PL&ptk=
SK16-4.831\OB7/2 | http://www.spamel.com.pl/scripts/product.php?cat=LacznikiKrzywkoweLista&psg=&pid=SK16_OB11&language=PL&ptk=
SK16-4.8390\OB11 | http://www.spamel.com.pl/scripts/product.php?cat=LacznikiKrzywkoweLista&psg=&pid=SK16_OB11&language=PL&ptk=
SK16-5.8538\OB12 | http://www.spamel.com.pl/scripts/product.php?cat=LacznikiKrzywkoweLista&psg=&pid=SK16_OB11&language=PL&ptk=
SK16-7.822\OB14 | http://www.spamel.com.pl/scripts/product.php?cat=LacznikiKrzywkoweLista&psg=&pid=SK16_OB11&language=PL&ptk=
SK16-7.8538\OB14 | http://www.spamel.com.pl/scripts/product.php?cat=LacznikiKrzywkoweLista&psg=&pid=SK16_OB11&language=PL&ptk=
SK16-7.8538\OB3 | http://www.spamel.com.pl/scripts/product.php?cat=LacznikiKrzywkoweLista&psg=&pid=SK16_OB11&language=PL&ptk=
SK16-1.825\P03 | http://www.spamel.com.pl/scripts/product.php?cat=LacznikiKrzywkoweLista&psg=&pid=SK16_P&language=PL&ptk=
SK16-1.825\P23 | http://www.spamel.com.pl/scripts/product.php?cat=LacznikiKrzywkoweLista&psg=&pid=SK16_P&language=PL&ptk=
SK16-1.825\P24 | http://www.spamel.com.pl/scripts/product.php?cat=LacznikiKrzywkoweLista&psg=&pid=SK16_P&language=PL&ptk=
SK16-1.825\P28 | http://www.spamel.com.pl/scripts/product.php?cat=LacznikiKrzywkoweLista&psg=&pid=SK16_P&language=PL&ptk=
SK16-1.825\S10 | http://www.spamel.com.pl/scripts/product.php?cat=LacznikiKrzywkoweLista&psg=&pid=SK16_P&language=PL&ptk=
SK16-1.828\P03 | http://www.spamel.com.pl/scripts/product.php?cat=LacznikiKrzywkoweLista&psg=&pid=SK16_P&language=PL&ptk=
SK16-1.828\P04 | http://www.spamel.com.pl/scripts/product.php?cat=LacznikiKrzywkoweLista&psg=&pid=SK16_P&language=PL&ptk=
SK16-1.828\P08 | http://www.spamel.com.pl/scripts/product.php?cat=LacznikiKrzywkoweLista&psg=&pid=SK16_P&language=PL&ptk=
SK16-1.828\P23 | http://www.spamel.com.pl/scripts/product.php?cat=LacznikiKrzywkoweLista&psg=&pid=SK16_P&language=PL&ptk=
SK16-1.828\P24 | http://www.spamel.com.pl/scripts/product.php?cat=LacznikiKrzywkoweLista&psg=&pid=SK16_P&language=PL&ptk=
SK16-1.828\P27 | http://www.spamel.com.pl/scripts/product.php?cat=LacznikiKrzywkoweLista&psg=&pid=SK16_P&language=PL&ptk=
SK16-1.828\P28 | http://www.spamel.com.pl/scripts/product.php?cat=LacznikiKrzywkoweLista&psg=&pid=SK16_P&language=PL&ptk=
SK16-1.834\P03 | http://www.spamel.com.pl/scripts/product.php?cat=LacznikiKrzywkoweLista&psg=&pid=SK16_P&language=PL&ptk=
SK16-1.834\P23 | http://www.spamel.com.pl/scripts/product.php?cat=LacznikiKrzywkoweLista&psg=&pid=SK16_P&language=PL&ptk=
SK16-1.834\P24 | http://www.spamel.com.pl/scripts/product.php?cat=LacznikiKrzywkoweLista&psg=&pid=SK16_P&language=PL&ptk=
SK16-10.821\P03 | http://www.spamel.com.pl/scripts/product.php?cat=LacznikiKrzywkoweLista&psg=&pid=SK16_P&language=PL&ptk=
SK16-2.8210\P03 | http://www.spamel.com.pl/scripts/product.php?cat=LacznikiKrzywkoweLista&psg=&pid=SK16_P&language=PL&ptk=
SK16-2.8210\P04 | http://www.spamel.com.pl/scripts/product.php?cat=LacznikiKrzywkoweLista&psg=&pid=SK16_P&language=PL&ptk=
SK16-2.8210\P07 | http://www.spamel.com.pl/scripts/product.php?cat=LacznikiKrzywkoweLista&psg=&pid=SK16_P&language=PL&ptk=
SK16-2.8210\P08 | http://www.spamel.com.pl/scripts/product.php?cat=LacznikiKrzywkoweLista&psg=&pid=SK16_P&language=PL&ptk=
SK16-2.8210\P23 | http://www.spamel.com.pl/scripts/product.php?cat=LacznikiKrzywkoweLista&psg=&pid=SK16_P&language=PL&ptk=
SK16-2.8210\P24 | http://www.spamel.com.pl/scripts/product.php?cat=LacznikiKrzywkoweLista&psg=&pid=SK16_P&language=PL&ptk=
SK16-2.8210\P28 | http://www.spamel.com.pl/scripts/product.php?cat=LacznikiKrzywkoweLista&psg=&pid=SK16_P&language=PL&ptk=
SK16-2.8211\P03 | http://www.spamel.com.pl/scripts/product.php?cat=LacznikiKrzywkoweLista&psg=&pid=SK16_P&language=PL&ptk=
SK16-2.8211\P04 | http://www.spamel.com.pl/scripts/product.php?cat=LacznikiKrzywkoweLista&psg=&pid=SK16_P&language=PL&ptk=
SK16-2.8211\P08 | http://www.spamel.com.pl/scripts/product.php?cat=LacznikiKrzywkoweLista&psg=&pid=SK16_P&language=PL&ptk=
SK16-2.8211\P23 | http://www.spamel.com.pl/scripts/product.php?cat=LacznikiKrzywkoweLista&psg=&pid=SK16_P&language=PL&ptk=
SK16-2.8211\P24 | http://www.spamel.com.pl/scripts/product.php?cat=LacznikiKrzywkoweLista&psg=&pid=SK16_P&language=PL&ptk=
SK16-2.8211\P27 | http://www.spamel.com.pl/scripts/product.php?cat=LacznikiKrzywkoweLista&psg=&pid=SK16_P&language=PL&ptk=
SK16-2.8211\P28 | http://www.spamel.com.pl/scripts/product.php?cat=LacznikiKrzywkoweLista&psg=&pid=SK16_P&language=PL&ptk=
SK16-2.829\P03 | http://www.spamel.com.pl/scripts/product.php?cat=LacznikiKrzywkoweLista&psg=&pid=SK16_P&language=PL&ptk=
SK16-2.829\P04 | http://www.spamel.com.pl/scripts/product.php?cat=LacznikiKrzywkoweLista&psg=&pid=SK16_P&language=PL&ptk=
SK16-2.829\P23 | http://www.spamel.com.pl/scripts/product.php?cat=LacznikiKrzywkoweLista&psg=&pid=SK16_P&language=PL&ptk=
SK16-2.8338\P03 | http://www.spamel.com.pl/scripts/product.php?cat=LacznikiKrzywkoweLista&psg=&pid=SK16_P&language=PL&ptk=
SK16-2.8338\P08 | http://www.spamel.com.pl/scripts/product.php?cat=LacznikiKrzywkoweLista&psg=&pid=SK16_P&language=PL&ptk=
SK16-2.8338\P23 | http://www.spamel.com.pl/scripts/product.php?cat=LacznikiKrzywkoweLista&psg=&pid=SK16_P&language=PL&ptk=
SK16-2.8380\P23 | http://www.spamel.com.pl/scripts/product.php?cat=LacznikiKrzywkoweLista&psg=&pid=SK16_P&language=PL&ptk=
SK16-2.8445\P03 | http://www.spamel.com.pl/scripts/product.php?cat=LacznikiKrzywkoweLista&psg=&pid=SK16_P&language=PL&ptk=
SK16-2.8445\P07 | http://www.spamel.com.pl/scripts/product.php?cat=LacznikiKrzywkoweLista&psg=&pid=SK16_P&language=PL&ptk=
SK16-2.8445\P23 | http://www.spamel.com.pl/scripts/product.php?cat=LacznikiKrzywkoweLista&psg=&pid=SK16_P&language=PL&ptk=
SK16-2.8445\S10 | http://www.spamel.com.pl/scripts/product.php?cat=LacznikiKrzywkoweLista&psg=&pid=SK16_P&language=PL&ptk=
SK16-3.83139\P03 | http://www.spamel.com.pl/scripts/product.php?cat=LacznikiKrzywkoweLista&psg=&pid=SK16_P&language=PL&ptk=
SK16-3.8368\P03 | http://www.spamel.com.pl/scripts/product.php?cat=LacznikiKrzywkoweLista&psg=&pid=SK16_P&language=PL&ptk=
SK16-3.8368\P04 | http://www.spamel.com.pl/scripts/product.php?cat=LacznikiKrzywkoweLista&psg=&pid=SK16_P&language=PL&ptk=
SK16-3.8368\P23 | http://www.spamel.com.pl/scripts/product.php?cat=LacznikiKrzywkoweLista&psg=&pid=SK16_P&language=PL&ptk=
SK16-3.8368\P28 | http://www.spamel.com.pl/scripts/product.php?cat=LacznikiKrzywkoweLista&psg=&pid=SK16_P&language=PL&ptk=
SK16-3.8380\P03 | http://www.spamel.com.pl/scripts/product.php?cat=LacznikiKrzywkoweLista&psg=&pid=SK16_P&language=PL&ptk=
SK16-3.8380\P23 | http://www.spamel.com.pl/scripts/product.php?cat=LacznikiKrzywkoweLista&psg=&pid=SK16_P&language=PL&ptk=
SK16-3.8380\P28 | http://www.spamel.com.pl/scripts/product.php?cat=LacznikiKrzywkoweLista&psg=&pid=SK16_P&language=PL&ptk=
SK16-4.831\P03 | http://www.spamel.com.pl/scripts/product.php?cat=LacznikiKrzywkoweLista&psg=&pid=SK16_P&language=PL&ptk=
SK16-4.831\P23 | http://www.spamel.com.pl/scripts/product.php?cat=LacznikiKrzywkoweLista&psg=&pid=SK16_P&language=PL&ptk=
SK16-4.8390\P03 | http://www.spamel.com.pl/scripts/product.php?cat=LacznikiKrzywkoweLista&psg=&pid=SK16_P&language=PL&ptk=
SK16-4.8390\P23 | http://www.spamel.com.pl/scripts/product.php?cat=LacznikiKrzywkoweLista&psg=&pid=SK16_P&language=PL&ptk=
SK16-4.8396\P03 | http://www.spamel.com.pl/scripts/product.php?cat=LacznikiKrzywkoweLista&psg=&pid=SK16_P&language=PL&ptk=
SK16-4.883\P03 | http://www.spamel.com.pl/scripts/product.php?cat=LacznikiKrzywkoweLista&psg=&pid=SK16_P&language=PL&ptk=
SK16-4.883\P23 | http://www.spamel.com.pl/scripts/product.php?cat=LacznikiKrzywkoweLista&psg=&pid=SK16_P&language=PL&ptk=
SK16-4.883\P24 | http://www.spamel.com.pl/scripts/product.php?cat=LacznikiKrzywkoweLista&psg=&pid=SK16_P&language=PL&ptk=
SK16-5.8538\P23 | http://www.spamel.com.pl/scripts/product.php?cat=LacznikiKrzywkoweLista&psg=&pid=SK16_P&language=PL&ptk=
SK16-6.8380\P03 | http://www.spamel.com.pl/scripts/product.php?cat=LacznikiKrzywkoweLista&psg=&pid=SK16_P&language=PL&ptk=
SK16-7.822\P03 | http://www.spamel.com.pl/scripts/product.php?cat=LacznikiKrzywkoweLista&psg=&pid=SK16_P&language=PL&ptk=
SK16-7.8538\P03 | http://www.spamel.com.pl/scripts/product.php?cat=LacznikiKrzywkoweLista&psg=&pid=SK16_P&language=PL&ptk=
SK16-9.8380\P03 | http://www.spamel.com.pl/scripts/product.php?cat=LacznikiKrzywkoweLista&psg=&pid=SK16_P&language=PL&ptk=
SK20-1.825\BS23 | http://www.spamel.com.pl/scripts/product.php?cat=LacznikiKrzywkoweLista&psg=&pid=SK20_BS&language=PL&ptk=
SK20-1.828\BS23 | http://www.spamel.com.pl/scripts/product.php?cat=LacznikiKrzywkoweLista&psg=&pid=SK20_BS&language=PL&ptk=
SK20-1.834\BS23 | http://www.spamel.com.pl/scripts/product.php?cat=LacznikiKrzywkoweLista&psg=&pid=SK20_BS&language=PL&ptk=
SK20-2.4414\BS23 | http://www.spamel.com.pl/scripts/product.php?cat=LacznikiKrzywkoweLista&psg=&pid=SK20_BS&language=PL&ptk=
SK20-2.8210\BS23 | http://www.spamel.com.pl/scripts/product.php?cat=LacznikiKrzywkoweLista&psg=&pid=SK20_BS&language=PL&ptk=
SK20-2.8210\BS24 | http://www.spamel.com.pl/scripts/product.php?cat=LacznikiKrzywkoweLista&psg=&pid=SK20_BS&language=PL&ptk=
SK20-2.8211\BS03 | http://www.spamel.com.pl/scripts/product.php?cat=LacznikiKrzywkoweLista&psg=&pid=SK20_BS&language=PL&ptk=
SK20-2.8211\BS04 | http://www.spamel.com.pl/scripts/product.php?cat=LacznikiKrzywkoweLista&psg=&pid=SK20_BS&language=PL&ptk=
SK20-2.8211\BS23 | http://www.spamel.com.pl/scripts/product.php?cat=LacznikiKrzywkoweLista&psg=&pid=SK20_BS&language=PL&ptk=
SK20-2.8211\BS24 | http://www.spamel.com.pl/scripts/product.php?cat=LacznikiKrzywkoweLista&psg=&pid=SK20_BS&language=PL&ptk=
SK20-2.8211\BS28 | http://www.spamel.com.pl/scripts/product.php?cat=LacznikiKrzywkoweLista&psg=&pid=SK20_BS&language=PL&ptk=
SK20-2.8338\BS23 | http://www.spamel.com.pl/scripts/product.php?cat=LacznikiKrzywkoweLista&psg=&pid=SK20_BS&language=PL&ptk=
SK20-2.8380\S10 | http://www.spamel.com.pl/scripts/product.php?cat=LacznikiKrzywkoweLista&psg=&pid=SK20_BS&language=PL&ptk=
SK20-3.8368\BS23 | http://www.spamel.com.pl/scripts/product.php?cat=LacznikiKrzywkoweLista&psg=&pid=SK20_BS&language=PL&ptk=
SK20-3.8380\BS23 | http://www.spamel.com.pl/scripts/product.php?cat=LacznikiKrzywkoweLista&psg=&pid=SK20_BS&language=PL&ptk=
SK20-4.831\BS23 | http://www.spamel.com.pl/scripts/product.php?cat=LacznikiKrzywkoweLista&psg=&pid=SK20_BS&language=PL&ptk=
SK20-4.8390\BS23 | http://www.spamel.com.pl/scripts/product.php?cat=LacznikiKrzywkoweLista&psg=&pid=SK20_BS&language=PL&ptk=
SK20-1.825\OB11 | http://www.spamel.com.pl/scripts/product.php?cat=LacznikiKrzywkoweLista&psg=&pid=SK20_OB11&language=PL&ptk=
SK20-1.825\OB12ZC | http://www.spamel.com.pl/scripts/product.php?cat=LacznikiKrzywkoweLista&psg=&pid=SK20_OB11&language=PL&ptk=
SK20-1.828\OB11 | http://www.spamel.com.pl/scripts/product.php?cat=LacznikiKrzywkoweLista&psg=&pid=SK20_OB11&language=PL&ptk=
SK20-2.4414\OB11 | http://www.spamel.com.pl/scripts/product.php?cat=LacznikiKrzywkoweLista&psg=&pid=SK20_OB11&language=PL&ptk=
SK20-2.8210\OB11 | http://www.spamel.com.pl/scripts/product.php?cat=LacznikiKrzywkoweLista&psg=&pid=SK20_OB11&language=PL&ptk=
SK20-2.8210\OB11Z | http://www.spamel.com.pl/scripts/product.php?cat=LacznikiKrzywkoweLista&psg=&pid=SK20_OB11&language=PL&ptk=
SK20-2.8210\OB11ZC | http://www.spamel.com.pl/scripts/product.php?cat=LacznikiKrzywkoweLista&psg=&pid=SK20_OB11&language=PL&ptk=
SK20-2.8210\OB12 | http://www.spamel.com.pl/scripts/product.php?cat=LacznikiKrzywkoweLista&psg=&pid=SK20_OB11&language=PL&ptk=
SK20-2.8210\OB12ZC | http://www.spamel.com.pl/scripts/product.php?cat=LacznikiKrzywkoweLista&psg=&pid=SK20_OB11&language=PL&ptk=
SK20-2.8211\OB11 | http://www.spamel.com.pl/scripts/product.php?cat=LacznikiKrzywkoweLista&psg=&pid=SK20_OB11&language=PL&ptk=
SK20-2.8211\OB11C | http://www.spamel.com.pl/scripts/product.php?cat=LacznikiKrzywkoweLista&psg=&pid=SK20_OB11&language=PL&ptk=
SK20-2.8211\OB11Z | http://www.spamel.com.pl/scripts/product.php?cat=LacznikiKrzywkoweLista&psg=&pid=SK20_OB11&language=PL&ptk=
SK20-2.8211\OB11ZC | http://www.spamel.com.pl/scripts/product.php?cat=LacznikiKrzywkoweLista&psg=&pid=SK20_OB11&language=PL&ptk=
SK20-2.8211\OB12 | http://www.spamel.com.pl/scripts/product.php?cat=LacznikiKrzywkoweLista&psg=&pid=SK20_OB11&language=PL&ptk=
SK20-2.8211\OB12ZC | http://www.spamel.com.pl/scripts/product.php?cat=LacznikiKrzywkoweLista&psg=&pid=SK20_OB11&language=PL&ptk=
SK20-2.8211\OB2 | http://www.spamel.com.pl/scripts/product.php?cat=LacznikiKrzywkoweLista&psg=&pid=SK20_OB11&language=PL&ptk=
SK20-2.8338\OB11 | http://www.spamel.com.pl/scripts/product.php?cat=LacznikiKrzywkoweLista&psg=&pid=SK20_OB11&language=PL&ptk=
SK20-2.8338\OB2 | http://www.spamel.com.pl/scripts/product.php?cat=LacznikiKrzywkoweLista&psg=&pid=SK20_OB11&language=PL&ptk=
SK20-2.8380\OB11 | http://www.spamel.com.pl/scripts/product.php?cat=LacznikiKrzywkoweLista&psg=&pid=SK20_OB11&language=PL&ptk=
SK20-2.8445\OB11 | http://www.spamel.com.pl/scripts/product.php?cat=LacznikiKrzywkoweLista&psg=&pid=SK20_OB11&language=PL&ptk=
SK20-3.8210\OB11 | http://www.spamel.com.pl/scripts/product.php?cat=LacznikiKrzywkoweLista&psg=&pid=SK20_OB11&language=PL&ptk=
SK20-3.8210\OB11Z | http://www.spamel.com.pl/scripts/product.php?cat=LacznikiKrzywkoweLista&psg=&pid=SK20_OB11&language=PL&ptk=
SK20-3.8220\OB11 | http://www.spamel.com.pl/scripts/product.php?cat=LacznikiKrzywkoweLista&psg=&pid=SK20_OB11&language=PL&ptk=
SK20-3.8368\OB11 | http://www.spamel.com.pl/scripts/product.php?cat=LacznikiKrzywkoweLista&psg=&pid=SK20_OB11&language=PL&ptk=
SK20-3.8368\OB11Z | http://www.spamel.com.pl/scripts/product.php?cat=LacznikiKrzywkoweLista&psg=&pid=SK20_OB11&language=PL&ptk=
SK20-3.8368\OB12 | http://www.spamel.com.pl/scripts/product.php?cat=LacznikiKrzywkoweLista&psg=&pid=SK20_OB11&language=PL&ptk=
SK20-3.8368\OB12ZC | http://www.spamel.com.pl/scripts/product.php?cat=LacznikiKrzywkoweLista&psg=&pid=SK20_OB11&language=PL&ptk=
SK20-3.8380\OB11 | http://www.spamel.com.pl/scripts/product.php?cat=LacznikiKrzywkoweLista&psg=&pid=SK20_OB11&language=PL&ptk=
SK20-3.8380\OB12 | http://www.spamel.com.pl/scripts/product.php?cat=LacznikiKrzywkoweLista&psg=&pid=SK20_OB11&language=PL&ptk=
SK20-4.824\OB11 | http://www.spamel.com.pl/scripts/product.php?cat=LacznikiKrzywkoweLista&psg=&pid=SK20_OB11&language=PL&ptk=
SK20-4.8240\OB14ZC | http://www.spamel.com.pl/scripts/product.php?cat=LacznikiKrzywkoweLista&psg=&pid=SK20_OB11&language=PL&ptk=
SK20-4.831\OB11 | http://www.spamel.com.pl/scripts/product.php?cat=LacznikiKrzywkoweLista&psg=&pid=SK20_OB11&language=PL&ptk=
SK20-4.831\OB7/2 | http://www.spamel.com.pl/scripts/product.php?cat=LacznikiKrzywkoweLista&psg=&pid=SK20_OB11&language=PL&ptk=
SK20-4.8390\OB11 | http://www.spamel.com.pl/scripts/product.php?cat=LacznikiKrzywkoweLista&psg=&pid=SK20_OB11&language=PL&ptk=
SK20-7.8538\OB3 | http://www.spamel.com.pl/scripts/product.php?cat=LacznikiKrzywkoweLista&psg=&pid=SK20_OB11&language=PL&ptk=
SK20-1.825\P03 | http://www.spamel.com.pl/scripts/product.php?cat=LacznikiKrzywkoweLista&psg=&pid=SK20_P&language=PL&ptk=
SK20-1.825\P23 | http://www.spamel.com.pl/scripts/product.php?cat=LacznikiKrzywkoweLista&psg=&pid=SK20_P&language=PL&ptk=
SK20-1.828\P03 | http://www.spamel.com.pl/scripts/product.php?cat=LacznikiKrzywkoweLista&psg=&pid=SK20_P&language=PL&ptk=
SK20-1.828\P04 | http://www.spamel.com.pl/scripts/product.php?cat=LacznikiKrzywkoweLista&psg=&pid=SK20_P&language=PL&ptk=
SK20-1.828\P08 | http://www.spamel.com.pl/scripts/product.php?cat=LacznikiKrzywkoweLista&psg=&pid=SK20_P&language=PL&ptk=
SK20-1.828\P23 | http://www.spamel.com.pl/scripts/product.php?cat=LacznikiKrzywkoweLista&psg=&pid=SK20_P&language=PL&ptk=
SK20-1.828\P24 | http://www.spamel.com.pl/scripts/product.php?cat=LacznikiKrzywkoweLista&psg=&pid=SK20_P&language=PL&ptk=
SK20-1.834\P03 | http://www.spamel.com.pl/scripts/product.php?cat=LacznikiKrzywkoweLista&psg=&pid=SK20_P&language=PL&ptk=
SK20-1.834\P08 | http://www.spamel.com.pl/scripts/product.php?cat=LacznikiKrzywkoweLista&psg=&pid=SK20_P&language=PL&ptk=
SK20-1.834\P23 | http://www.spamel.com.pl/scripts/product.php?cat=LacznikiKrzywkoweLista&psg=&pid=SK20_P&language=PL&ptk=
SK20-2.8210\P03 | http://www.spamel.com.pl/scripts/product.php?cat=LacznikiKrzywkoweLista&psg=&pid=SK20_P&language=PL&ptk=
SK20-2.8210\P07 | http://www.spamel.com.pl/scripts/product.php?cat=LacznikiKrzywkoweLista&psg=&pid=SK20_P&language=PL&ptk=
SK20-2.8210\P08 | http://www.spamel.com.pl/scripts/product.php?cat=LacznikiKrzywkoweLista&psg=&pid=SK20_P&language=PL&ptk=
SK20-2.8210\P23 | http://www.spamel.com.pl/scripts/product.php?cat=LacznikiKrzywkoweLista&psg=&pid=SK20_P&language=PL&ptk=
SK20-2.8210\P24 | http://www.spamel.com.pl/scripts/product.php?cat=LacznikiKrzywkoweLista&psg=&pid=SK20_P&language=PL&ptk=
SK20-2.8211\P03 | http://www.spamel.com.pl/scripts/product.php?cat=LacznikiKrzywkoweLista&psg=&pid=SK20_P&language=PL&ptk=
SK20-2.8211\P04 | http://www.spamel.com.pl/scripts/product.php?cat=LacznikiKrzywkoweLista&psg=&pid=SK20_P&language=PL&ptk=
SK20-2.8211\P08 | http://www.spamel.com.pl/scripts/product.php?cat=LacznikiKrzywkoweLista&psg=&pid=SK20_P&language=PL&ptk=
SK20-2.8211\P23 | http://www.spamel.com.pl/scripts/product.php?cat=LacznikiKrzywkoweLista&psg=&pid=SK20_P&language=PL&ptk=
SK20-2.8211\P28 | http://www.spamel.com.pl/scripts/product.php?cat=LacznikiKrzywkoweLista&psg=&pid=SK20_P&language=PL&ptk=
SK20-2.8338\P03 | http://www.spamel.com.pl/scripts/product.php?cat=LacznikiKrzywkoweLista&psg=&pid=SK20_P&language=PL&ptk=
SK20-2.8338\P08 | http://www.spamel.com.pl/scripts/product.php?cat=LacznikiKrzywkoweLista&psg=&pid=SK20_P&language=PL&ptk=
SK20-2.8445\P03 | http://www.spamel.com.pl/scripts/product.php?cat=LacznikiKrzywkoweLista&psg=&pid=SK20_P&language=PL&ptk=
SK20-3.8210\P03 | http://www.spamel.com.pl/scripts/product.php?cat=LacznikiKrzywkoweLista&psg=&pid=SK20_P&language=PL&ptk=
SK20-3.8210\P08 | http://www.spamel.com.pl/scripts/product.php?cat=LacznikiKrzywkoweLista&psg=&pid=SK20_P&language=PL&ptk=
SK20-3.8210\P24 | http://www.spamel.com.pl/scripts/product.php?cat=LacznikiKrzywkoweLista&psg=&pid=SK20_P&language=PL&ptk=
SK20-3.8220\P08 | http://www.spamel.com.pl/scripts/product.php?cat=LacznikiKrzywkoweLista&psg=&pid=SK20_P&language=PL&ptk=
SK20-3.8368\P03 | http://www.spamel.com.pl/scripts/product.php?cat=LacznikiKrzywkoweLista&psg=&pid=SK20_P&language=PL&ptk=
SK20-3.8368\P08 | http://www.spamel.com.pl/scripts/product.php?cat=LacznikiKrzywkoweLista&psg=&pid=SK20_P&language=PL&ptk=
SK20-3.8368\P23 | http://www.spamel.com.pl/scripts/product.php?cat=LacznikiKrzywkoweLista&psg=&pid=SK20_P&language=PL&ptk=
SK20-3.8380\P03 | http://www.spamel.com.pl/scripts/product.php?cat=LacznikiKrzywkoweLista&psg=&pid=SK20_P&language=PL&ptk=
SK20-3.8380\P04 | http://www.spamel.com.pl/scripts/product.php?cat=LacznikiKrzywkoweLista&psg=&pid=SK20_P&language=PL&ptk=
SK20-3.8380\P23 | http://www.spamel.com.pl/scripts/product.php?cat=LacznikiKrzywkoweLista&psg=&pid=SK20_P&language=PL&ptk=
SK20-3.8380\S10 | http://www.spamel.com.pl/scripts/product.php?cat=LacznikiKrzywkoweLista&psg=&pid=SK20_P&language=PL&ptk=
SK20-4.831\P03 | http://www.spamel.com.pl/scripts/product.php?cat=LacznikiKrzywkoweLista&psg=&pid=SK20_P&language=PL&ptk=
SK20-4.831\P23 | http://www.spamel.com.pl/scripts/product.php?cat=LacznikiKrzywkoweLista&psg=&pid=SK20_P&language=PL&ptk=
SK20-4.8390\P03 | http://www.spamel.com.pl/scripts/product.php?cat=LacznikiKrzywkoweLista&psg=&pid=SK20_P&language=PL&ptk=
SK20-4.8396\P03 | http://www.spamel.com.pl/scripts/product.php?cat=LacznikiKrzywkoweLista&psg=&pid=SK20_P&language=PL&ptk=
SK20-4.8396\P24 | http://www.spamel.com.pl/scripts/product.php?cat=LacznikiKrzywkoweLista&psg=&pid=SK20_P&language=PL&ptk=
SK20-4.883\P03 | http://www.spamel.com.pl/scripts/product.php?cat=LacznikiKrzywkoweLista&psg=&pid=SK20_P&language=PL&ptk=
SK20-5.8538\P03 | http://www.spamel.com.pl/scripts/product.php?cat=LacznikiKrzywkoweLista&psg=&pid=SK20_P&language=PL&ptk=
SK20-5.8538\P23 | http://www.spamel.com.pl/scripts/product.php?cat=LacznikiKrzywkoweLista&psg=&pid=SK20_P&language=PL&ptk=
SK20-7.8538\P03 | http://www.spamel.com.pl/scripts/product.php?cat=LacznikiKrzywkoweLista&psg=&pid=SK20_P&language=PL&ptk=
SK20-7.8538\P04 | http://www.spamel.com.pl/scripts/product.php?cat=LacznikiKrzywkoweLista&psg=&pid=SK20_P&language=PL&ptk=
SK25-1.825\BS03 | http://www.spamel.com.pl/scripts/product.php?cat=LacznikiKrzywkoweLista&psg=&pid=SK25_BS&language=PL&ptk=
SK25-1.825\BS08 | http://www.spamel.com.pl/scripts/product.php?cat=LacznikiKrzywkoweLista&psg=&pid=SK25_BS&language=PL&ptk=
SK25-1.828\BS03 | http://www.spamel.com.pl/scripts/product.php?cat=LacznikiKrzywkoweLista&psg=&pid=SK25_BS&language=PL&ptk=
SK25-1.834\BS03 | http://www.spamel.com.pl/scripts/product.php?cat=LacznikiKrzywkoweLista&psg=&pid=SK25_BS&language=PL&ptk=
SK25-2.8210\BS03 | http://www.spamel.com.pl/scripts/product.php?cat=LacznikiKrzywkoweLista&psg=&pid=SK25_BS&language=PL&ptk=
SK25-2.8210\BS08 | http://www.spamel.com.pl/scripts/product.php?cat=LacznikiKrzywkoweLista&psg=&pid=SK25_BS&language=PL&ptk=
SK25-2.8211\BS03 | http://www.spamel.com.pl/scripts/product.php?cat=LacznikiKrzywkoweLista&psg=&pid=SK25_BS&language=PL&ptk=
SK25-2.8211\BS04 | http://www.spamel.com.pl/scripts/product.php?cat=LacznikiKrzywkoweLista&psg=&pid=SK25_BS&language=PL&ptk=
SK25-2.8211\BS07 | http://www.spamel.com.pl/scripts/product.php?cat=LacznikiKrzywkoweLista&psg=&pid=SK25_BS&language=PL&ptk=
SK25-2.8211\BS08 | http://www.spamel.com.pl/scripts/product.php?cat=LacznikiKrzywkoweLista&psg=&pid=SK25_BS&language=PL&ptk=
SK25-2.8338\BS03 | http://www.spamel.com.pl/scripts/product.php?cat=LacznikiKrzywkoweLista&psg=&pid=SK25_BS&language=PL&ptk=
SK25-2.8338\BS04 | http://www.spamel.com.pl/scripts/product.php?cat=LacznikiKrzywkoweLista&psg=&pid=SK25_BS&language=PL&ptk=
SK25-2.8445\BS03 | http://www.spamel.com.pl/scripts/product.php?cat=LacznikiKrzywkoweLista&psg=&pid=SK25_BS&language=PL&ptk=
SK25-3.8210\BS07 | http://www.spamel.com.pl/scripts/product.php?cat=LacznikiKrzywkoweLista&psg=&pid=SK25_BS&language=PL&ptk=
SK25-3.8220\BS03 | http://www.spamel.com.pl/scripts/product.php?cat=LacznikiKrzywkoweLista&psg=&pid=SK25_BS&language=PL&ptk=
SK25-3.8368\BS03 | http://www.spamel.com.pl/scripts/product.php?cat=LacznikiKrzywkoweLista&psg=&pid=SK25_BS&language=PL&ptk=
SK25-3.8368\BS07 | http://www.spamel.com.pl/scripts/product.php?cat=LacznikiKrzywkoweLista&psg=&pid=SK25_BS&language=PL&ptk=
SK25-3.8380\BS03 | http://www.spamel.com.pl/scripts/product.php?cat=LacznikiKrzywkoweLista&psg=&pid=SK25_BS&language=PL&ptk=
SK25-3.8380\BS04 | http://www.spamel.com.pl/scripts/product.php?cat=LacznikiKrzywkoweLista&psg=&pid=SK25_BS&language=PL&ptk=
SK25-3.8380\BS07 | http://www.spamel.com.pl/scripts/product.php?cat=LacznikiKrzywkoweLista&psg=&pid=SK25_BS&language=PL&ptk=
SK25-4.831\BS03 | http://www.spamel.com.pl/scripts/product.php?cat=LacznikiKrzywkoweLista&psg=&pid=SK25_BS&language=PL&ptk=
SK25-4.8390\BS03 | http://www.spamel.com.pl/scripts/product.php?cat=LacznikiKrzywkoweLista&psg=&pid=SK25_BS&language=PL&ptk=
SK25-4.8396\BS03 | http://www.spamel.com.pl/scripts/product.php?cat=LacznikiKrzywkoweLista&psg=&pid=SK25_BS&language=PL&ptk=
SK25-4.8396\BS04 | http://www.spamel.com.pl/scripts/product.php?cat=LacznikiKrzywkoweLista&psg=&pid=SK25_BS&language=PL&ptk=
SK25-5.8538\BS03 | http://www.spamel.com.pl/scripts/product.php?cat=LacznikiKrzywkoweLista&psg=&pid=SK25_BS&language=PL&ptk=
SK25-1.825\OB13 | http://www.spamel.com.pl/scripts/product.php?cat=LacznikiKrzywkoweLista&psg=&pid=SK25_OB13&language=PL&ptk=
SK25-1.825\OB13ZC | http://www.spamel.com.pl/scripts/product.php?cat=LacznikiKrzywkoweLista&psg=&pid=SK25_OB13&language=PL&ptk=
SK25-1.828\OB13 | http://www.spamel.com.pl/scripts/product.php?cat=LacznikiKrzywkoweLista&psg=&pid=SK25_OB13&language=PL&ptk=
SK25-1.828\OB13C | http://www.spamel.com.pl/scripts/product.php?cat=LacznikiKrzywkoweLista&psg=&pid=SK25_OB13&language=PL&ptk=
SK25-1.828\OB13ZC | http://www.spamel.com.pl/scripts/product.php?cat=LacznikiKrzywkoweLista&psg=&pid=SK25_OB13&language=PL&ptk=
SK25-1.834\OB13 | http://www.spamel.com.pl/scripts/product.php?cat=LacznikiKrzywkoweLista&psg=&pid=SK25_OB13&language=PL&ptk=
SK25-2.8210\OB13 | http://www.spamel.com.pl/scripts/product.php?cat=LacznikiKrzywkoweLista&psg=&pid=SK25_OB13&language=PL&ptk=
SK25-2.8210\OB13ZC | http://www.spamel.com.pl/scripts/product.php?cat=LacznikiKrzywkoweLista&psg=&pid=SK25_OB13&language=PL&ptk=
SK25-2.8211\OB13 | http://www.spamel.com.pl/scripts/product.php?cat=LacznikiKrzywkoweLista&psg=&pid=SK25_OB13&language=PL&ptk=
SK25-2.8211\OB13C | http://www.spamel.com.pl/scripts/product.php?cat=LacznikiKrzywkoweLista&psg=&pid=SK25_OB13&language=PL&ptk=
SK25-2.8211\OB13Z | http://www.spamel.com.pl/scripts/product.php?cat=LacznikiKrzywkoweLista&psg=&pid=SK25_OB13&language=PL&ptk=
SK25-2.8211\OB13ZC | http://www.spamel.com.pl/scripts/product.php?cat=LacznikiKrzywkoweLista&psg=&pid=SK25_OB13&language=PL&ptk=
SK25-2.8338\OB13 | http://www.spamel.com.pl/scripts/product.php?cat=LacznikiKrzywkoweLista&psg=&pid=SK25_OB13&language=PL&ptk=
SK25-2.8445\OB13 | http://www.spamel.com.pl/scripts/product.php?cat=LacznikiKrzywkoweLista&psg=&pid=SK25_OB13&language=PL&ptk=
SK25-3.8210\OB13 | http://www.spamel.com.pl/scripts/product.php?cat=LacznikiKrzywkoweLista&psg=&pid=SK25_OB13&language=PL&ptk=
SK25-3.8210\OB13Z | http://www.spamel.com.pl/scripts/product.php?cat=LacznikiKrzywkoweLista&psg=&pid=SK25_OB13&language=PL&ptk=
SK25-3.8210\OB13ZC | http://www.spamel.com.pl/scripts/product.php?cat=LacznikiKrzywkoweLista&psg=&pid=SK25_OB13&language=PL&ptk=
SK25-3.8220\OB14ZC | http://www.spamel.com.pl/scripts/product.php?cat=LacznikiKrzywkoweLista&psg=&pid=SK25_OB13&language=PL&ptk=
SK25-3.83139\OB13 | http://www.spamel.com.pl/scripts/product.php?cat=LacznikiKrzywkoweLista&psg=&pid=SK25_OB13&language=PL&ptk=
SK25-3.8368\OB13 | http://www.spamel.com.pl/scripts/product.php?cat=LacznikiKrzywkoweLista&psg=&pid=SK25_OB13&language=PL&ptk=
SK25-3.8368\OB13ZC | http://www.spamel.com.pl/scripts/product.php?cat=LacznikiKrzywkoweLista&psg=&pid=SK25_OB13&language=PL&ptk=
SK25-3.8380\OB13 | http://www.spamel.com.pl/scripts/product.php?cat=LacznikiKrzywkoweLista&psg=&pid=SK25_OB13&language=PL&ptk=
SK25-3.8380\OB13ZC | http://www.spamel.com.pl/scripts/product.php?cat=LacznikiKrzywkoweLista&psg=&pid=SK25_OB13&language=PL&ptk=
SK25-4.824\OB13 | http://www.spamel.com.pl/scripts/product.php?cat=LacznikiKrzywkoweLista&psg=&pid=SK25_OB13&language=PL&ptk=
SK25-4.824\OB13ZC | http://www.spamel.com.pl/scripts/product.php?cat=LacznikiKrzywkoweLista&psg=&pid=SK25_OB13&language=PL&ptk=
SK25-4.8240\OB13 | http://www.spamel.com.pl/scripts/product.php?cat=LacznikiKrzywkoweLista&psg=&pid=SK25_OB13&language=PL&ptk=
SK25-4.8240\OB13ZC | http://www.spamel.com.pl/scripts/product.php?cat=LacznikiKrzywkoweLista&psg=&pid=SK25_OB13&language=PL&ptk=
SK25-4.831\OB13 | http://www.spamel.com.pl/scripts/product.php?cat=LacznikiKrzywkoweLista&psg=&pid=SK25_OB13&language=PL&ptk=
SK25-4.831\OB2 | http://www.spamel.com.pl/scripts/product.php?cat=LacznikiKrzywkoweLista&psg=&pid=SK25_OB13&language=PL&ptk=
SK25-4.8390\OB13 | http://www.spamel.com.pl/scripts/product.php?cat=LacznikiKrzywkoweLista&psg=&pid=SK25_OB13&language=PL&ptk=
SK25-5.8538\OB3 | http://www.spamel.com.pl/scripts/product.php?cat=LacznikiKrzywkoweLista&psg=&pid=SK25_OB13&language=PL&ptk=
SK25-7.8538\OB3 | http://www.spamel.com.pl/scripts/product.php?cat=LacznikiKrzywkoweLista&psg=&pid=SK25_OB13&language=PL&ptk=
SK25-1.825\OB13/L | http://www.spamel.com.pl/scripts/product.php?cat=LacznikiKrzywkoweLista&psg=&pid=SK25_OB13L&language=PL&ptk=
SK25-2.8210\OB13/L | http://www.spamel.com.pl/scripts/product.php?cat=LacznikiKrzywkoweLista&psg=&pid=SK25_OB13L&language=PL&ptk=
SK25-2.8210\OB13C/L | http://www.spamel.com.pl/scripts/product.php?cat=LacznikiKrzywkoweLista&psg=&pid=SK25_OB13L&language=PL&ptk=
SK25-2.8211\OB13/L | http://www.spamel.com.pl/scripts/product.php?cat=LacznikiKrzywkoweLista&psg=&pid=SK25_OB13L&language=PL&ptk=
SK25-2.8211\OB13C/L | http://www.spamel.com.pl/scripts/product.php?cat=LacznikiKrzywkoweLista&psg=&pid=SK25_OB13L&language=PL&ptk=
SK25-2.8211\OB14ZC/L | http://www.spamel.com.pl/scripts/product.php?cat=LacznikiKrzywkoweLista&psg=&pid=SK25_OB13L&language=PL&ptk=
SK25-3.8210\OB14ZC/L | http://www.spamel.com.pl/scripts/product.php?cat=LacznikiKrzywkoweLista&psg=&pid=SK25_OB13L&language=PL&ptk=
SK25-2.8210\OB14 | http://www.spamel.com.pl/scripts/product.php?cat=LacznikiKrzywkoweLista&psg=&pid=SK25_OB14&language=PL&ptk=
SK25-2.8211\OB14 | http://www.spamel.com.pl/scripts/product.php?cat=LacznikiKrzywkoweLista&psg=&pid=SK25_OB14&language=PL&ptk=
SK25-2.8211\OB14C | http://www.spamel.com.pl/scripts/product.php?cat=LacznikiKrzywkoweLista&psg=&pid=SK25_OB14&language=PL&ptk=
SK25-2.8211\OB14ZC | http://www.spamel.com.pl/scripts/product.php?cat=LacznikiKrzywkoweLista&psg=&pid=SK25_OB14&language=PL&ptk=
SK25-4.8240\OB14 | http://www.spamel.com.pl/scripts/product.php?cat=LacznikiKrzywkoweLista&psg=&pid=SK25_OB14&language=PL&ptk=
SK25-1.825\P03 | http://www.spamel.com.pl/scripts/product.php?cat=LacznikiKrzywkoweLista&psg=&pid=SK25_P&language=PL&ptk=
SK25-1.825\P04 | http://www.spamel.com.pl/scripts/product.php?cat=LacznikiKrzywkoweLista&psg=&pid=SK25_P&language=PL&ptk=
SK25-1.825\P07 | http://www.spamel.com.pl/scripts/product.php?cat=LacznikiKrzywkoweLista&psg=&pid=SK25_P&language=PL&ptk=
SK25-1.825\P08 | http://www.spamel.com.pl/scripts/product.php?cat=LacznikiKrzywkoweLista&psg=&pid=SK25_P&language=PL&ptk=
SK25-1.828\P03 | http://www.spamel.com.pl/scripts/product.php?cat=LacznikiKrzywkoweLista&psg=&pid=SK25_P&language=PL&ptk=
SK25-1.828\P08 | http://www.spamel.com.pl/scripts/product.php?cat=LacznikiKrzywkoweLista&psg=&pid=SK25_P&language=PL&ptk=
SK25-1.834\P03 | http://www.spamel.com.pl/scripts/product.php?cat=LacznikiKrzywkoweLista&psg=&pid=SK25_P&language=PL&ptk=
SK25-2.4414\P03 | http://www.spamel.com.pl/scripts/product.php?cat=LacznikiKrzywkoweLista&psg=&pid=SK25_P&language=PL&ptk=
SK25-2.8210\P03 | http://www.spamel.com.pl/scripts/product.php?cat=LacznikiKrzywkoweLista&psg=&pid=SK25_P&language=PL&ptk=
SK25-2.8210\P04 | http://www.spamel.com.pl/scripts/product.php?cat=LacznikiKrzywkoweLista&psg=&pid=SK25_P&language=PL&ptk=
SK25-2.8210\P08 | http://www.spamel.com.pl/scripts/product.php?cat=LacznikiKrzywkoweLista&psg=&pid=SK25_P&language=PL&ptk=
SK25-2.8210\S10 | http://www.spamel.com.pl/scripts/product.php?cat=LacznikiKrzywkoweLista&psg=&pid=SK25_P&language=PL&ptk=
SK25-2.8211\P03 | http://www.spamel.com.pl/scripts/product.php?cat=LacznikiKrzywkoweLista&psg=&pid=SK25_P&language=PL&ptk=
SK25-2.8211\P04 | http://www.spamel.com.pl/scripts/product.php?cat=LacznikiKrzywkoweLista&psg=&pid=SK25_P&language=PL&ptk=
SK25-2.8211\P07 | http://www.spamel.com.pl/scripts/product.php?cat=LacznikiKrzywkoweLista&psg=&pid=SK25_P&language=PL&ptk=
SK25-2.8211\P08 | http://www.spamel.com.pl/scripts/product.php?cat=LacznikiKrzywkoweLista&psg=&pid=SK25_P&language=PL&ptk=
SK25-2.8211\ROS | http://www.spamel.com.pl/scripts/product.php?cat=LacznikiKrzywkoweLista&psg=&pid=SK25_P&language=PL&ptk=
SK25-2.829\P03 | http://www.spamel.com.pl/scripts/product.php?cat=LacznikiKrzywkoweLista&psg=&pid=SK25_P&language=PL&ptk=
SK25-2.829\P08 | http://www.spamel.com.pl/scripts/product.php?cat=LacznikiKrzywkoweLista&psg=&pid=SK25_P&language=PL&ptk=
SK25-2.829\P10 | http://www.spamel.com.pl/scripts/product.php?cat=LacznikiKrzywkoweLista&psg=&pid=SK25_P&language=PL&ptk=
SK25-2.8338\P03 | http://www.spamel.com.pl/scripts/product.php?cat=LacznikiKrzywkoweLista&psg=&pid=SK25_P&language=PL&ptk=
SK25-2.8338\P04 | http://www.spamel.com.pl/scripts/product.php?cat=LacznikiKrzywkoweLista&psg=&pid=SK25_P&language=PL&ptk=
SK25-2.8338\S10 | http://www.spamel.com.pl/scripts/product.php?cat=LacznikiKrzywkoweLista&psg=&pid=SK25_P&language=PL&ptk=
SK25-2.8445\P03 | http://www.spamel.com.pl/scripts/product.php?cat=LacznikiKrzywkoweLista&psg=&pid=SK25_P&language=PL&ptk=
SK25-3.8210\P01M | http://www.spamel.com.pl/scripts/product.php?cat=LacznikiKrzywkoweLista&psg=&pid=SK25_P&language=PL&ptk=
SK25-3.8210\P04 | http://www.spamel.com.pl/scripts/product.php?cat=LacznikiKrzywkoweLista&psg=&pid=SK25_P&language=PL&ptk=
SK25-3.8210\P08 | http://www.spamel.com.pl/scripts/product.php?cat=LacznikiKrzywkoweLista&psg=&pid=SK25_P&language=PL&ptk=
SK25-3.8220\P03 | http://www.spamel.com.pl/scripts/product.php?cat=LacznikiKrzywkoweLista&psg=&pid=SK25_P&language=PL&ptk=
SK25-3.83139\P03 | http://www.spamel.com.pl/scripts/product.php?cat=LacznikiKrzywkoweLista&psg=&pid=SK25_P&language=PL&ptk=
SK25-3.8368\P03 | http://www.spamel.com.pl/scripts/product.php?cat=LacznikiKrzywkoweLista&psg=&pid=SK25_P&language=PL&ptk=
SK25-3.8368\P04 | http://www.spamel.com.pl/scripts/product.php?cat=LacznikiKrzywkoweLista&psg=&pid=SK25_P&language=PL&ptk=
SK25-3.8368\P07 | http://www.spamel.com.pl/scripts/product.php?cat=LacznikiKrzywkoweLista&psg=&pid=SK25_P&language=PL&ptk=
SK25-3.8368\P08 | http://www.spamel.com.pl/scripts/product.php?cat=LacznikiKrzywkoweLista&psg=&pid=SK25_P&language=PL&ptk=
SK25-3.8380\P03 | http://www.spamel.com.pl/scripts/product.php?cat=LacznikiKrzywkoweLista&psg=&pid=SK25_P&language=PL&ptk=
SK25-3.8380\P08 | http://www.spamel.com.pl/scripts/product.php?cat=LacznikiKrzywkoweLista&psg=&pid=SK25_P&language=PL&ptk=
SK25-3.8380\P09 | http://www.spamel.com.pl/scripts/product.php?cat=LacznikiKrzywkoweLista&psg=&pid=SK25_P&language=PL&ptk=
SK25-4.831\P03 | http://www.spamel.com.pl/scripts/product.php?cat=LacznikiKrzywkoweLista&psg=&pid=SK25_P&language=PL&ptk=
SK25-4.831\P07 | http://www.spamel.com.pl/scripts/product.php?cat=LacznikiKrzywkoweLista&psg=&pid=SK25_P&language=PL&ptk=
SK25-4.8390\P03 | http://www.spamel.com.pl/scripts/product.php?cat=LacznikiKrzywkoweLista&psg=&pid=SK25_P&language=PL&ptk=
SK25-4.8396\P03 | http://www.spamel.com.pl/scripts/product.php?cat=LacznikiKrzywkoweLista&psg=&pid=SK25_P&language=PL&ptk=
SK25-4.8396\P08 | http://www.spamel.com.pl/scripts/product.php?cat=LacznikiKrzywkoweLista&psg=&pid=SK25_P&language=PL&ptk=
SK25-4.883\P03 | http://www.spamel.com.pl/scripts/product.php?cat=LacznikiKrzywkoweLista&psg=&pid=SK25_P&language=PL&ptk=
SK25-5.8538\P03 | http://www.spamel.com.pl/scripts/product.php?cat=LacznikiKrzywkoweLista&psg=&pid=SK25_P&language=PL&ptk=
SK25-6.821\P08 | http://www.spamel.com.pl/scripts/product.php?cat=LacznikiKrzywkoweLista&psg=&pid=SK25_P&language=PL&ptk=
SK25-7.8538\P03 | http://www.spamel.com.pl/scripts/product.php?cat=LacznikiKrzywkoweLista&psg=&pid=SK25_P&language=PL&ptk=
SK32-1.828\BS03 | http://www.spamel.com.pl/scripts/product.php?cat=LacznikiKrzywkoweLista&psg=&pid=SK32_BS&language=PL&ptk=
SK32-2.8210\BS08 | http://www.spamel.com.pl/scripts/product.php?cat=LacznikiKrzywkoweLista&psg=&pid=SK32_BS&language=PL&ptk=
SK32-2.8211\BS03 | http://www.spamel.com.pl/scripts/product.php?cat=LacznikiKrzywkoweLista&psg=&pid=SK32_BS&language=PL&ptk=
SK32-2.8211\BS04 | http://www.spamel.com.pl/scripts/product.php?cat=LacznikiKrzywkoweLista&psg=&pid=SK32_BS&language=PL&ptk=
SK32-2.8211\BS07 | http://www.spamel.com.pl/scripts/product.php?cat=LacznikiKrzywkoweLista&psg=&pid=SK32_BS&language=PL&ptk=
SK32-2.8211\BS08 | http://www.spamel.com.pl/scripts/product.php?cat=LacznikiKrzywkoweLista&psg=&pid=SK32_BS&language=PL&ptk=
SK32-2.829\BS08 | http://www.spamel.com.pl/scripts/product.php?cat=LacznikiKrzywkoweLista&psg=&pid=SK32_BS&language=PL&ptk=
SK32-3.8210\BS07 | http://www.spamel.com.pl/scripts/product.php?cat=LacznikiKrzywkoweLista&psg=&pid=SK32_BS&language=PL&ptk=
SK32-3.8368\BS03 | http://www.spamel.com.pl/scripts/product.php?cat=LacznikiKrzywkoweLista&psg=&pid=SK32_BS&language=PL&ptk=
SK32-3.8368\BS04 | http://www.spamel.com.pl/scripts/product.php?cat=LacznikiKrzywkoweLista&psg=&pid=SK32_BS&language=PL&ptk=
SK32-3.8380\BS03 | http://www.spamel.com.pl/scripts/product.php?cat=LacznikiKrzywkoweLista&psg=&pid=SK32_BS&language=PL&ptk=
SK32-4.831\BS03 | http://www.spamel.com.pl/scripts/product.php?cat=LacznikiKrzywkoweLista&psg=&pid=SK32_BS&language=PL&ptk=
SK32-4.8396\BS03 | http://www.spamel.com.pl/scripts/product.php?cat=LacznikiKrzywkoweLista&psg=&pid=SK32_BS&language=PL&ptk=
SK32-1.825\OB13 | http://www.spamel.com.pl/scripts/product.php?cat=LacznikiKrzywkoweLista&psg=&pid=SK32_OB13&language=PL&ptk=
SK32-1.825\OB13ZC | http://www.spamel.com.pl/scripts/product.php?cat=LacznikiKrzywkoweLista&psg=&pid=SK32_OB13&language=PL&ptk=
SK32-1.828\OB13 | http://www.spamel.com.pl/scripts/product.php?cat=LacznikiKrzywkoweLista&psg=&pid=SK32_OB13&language=PL&ptk=
SK32-1.834\OB13 | http://www.spamel.com.pl/scripts/product.php?cat=LacznikiKrzywkoweLista&psg=&pid=SK32_OB13&language=PL&ptk=
SK32-2.8210\OB13 | http://www.spamel.com.pl/scripts/product.php?cat=LacznikiKrzywkoweLista&psg=&pid=SK32_OB13&language=PL&ptk=
SK32-2.8210\OB13/L | http://www.spamel.com.pl/scripts/product.php?cat=LacznikiKrzywkoweLista&psg=&pid=SK32_OB13&language=PL&ptk=
SK32-2.8210\OB13ZC | http://www.spamel.com.pl/scripts/product.php?cat=LacznikiKrzywkoweLista&psg=&pid=SK32_OB13&language=PL&ptk=
SK32-2.8211\OB13 | http://www.spamel.com.pl/scripts/product.php?cat=LacznikiKrzywkoweLista&psg=&pid=SK32_OB13&language=PL&ptk=
SK32-2.8211\OB13C | http://www.spamel.com.pl/scripts/product.php?cat=LacznikiKrzywkoweLista&psg=&pid=SK32_OB13&language=PL&ptk=
SK32-2.8211\OB13Z | http://www.spamel.com.pl/scripts/product.php?cat=LacznikiKrzywkoweLista&psg=&pid=SK32_OB13&language=PL&ptk=
SK32-2.8211\OB13ZC | http://www.spamel.com.pl/scripts/product.php?cat=LacznikiKrzywkoweLista&psg=&pid=SK32_OB13&language=PL&ptk=
SK32-3.8210\OB13Z | http://www.spamel.com.pl/scripts/product.php?cat=LacznikiKrzywkoweLista&psg=&pid=SK32_OB13&language=PL&ptk=
SK32-3.8368\OB13 | http://www.spamel.com.pl/scripts/product.php?cat=LacznikiKrzywkoweLista&psg=&pid=SK32_OB13&language=PL&ptk=
SK32-3.8368\OB13ZC | http://www.spamel.com.pl/scripts/product.php?cat=LacznikiKrzywkoweLista&psg=&pid=SK32_OB13&language=PL&ptk=
SK32-3.8380\OB13 | http://www.spamel.com.pl/scripts/product.php?cat=LacznikiKrzywkoweLista&psg=&pid=SK32_OB13&language=PL&ptk=
SK32-4.824\OB13Z | http://www.spamel.com.pl/scripts/product.php?cat=LacznikiKrzywkoweLista&psg=&pid=SK32_OB13&language=PL&ptk=
SK32-4.831\OB13 | http://www.spamel.com.pl/scripts/product.php?cat=LacznikiKrzywkoweLista&psg=&pid=SK32_OB13&language=PL&ptk=
SK32-2.8210\OB14 | http://www.spamel.com.pl/scripts/product.php?cat=LacznikiKrzywkoweLista&psg=&pid=SK32_OB14&language=PL&ptk=
SK32-2.8210\OB14ZC | http://www.spamel.com.pl/scripts/product.php?cat=LacznikiKrzywkoweLista&psg=&pid=SK32_OB14&language=PL&ptk=
SK32-2.8211\OB14ZC | http://www.spamel.com.pl/scripts/product.php?cat=LacznikiKrzywkoweLista&psg=&pid=SK32_OB14&language=PL&ptk=
SK32-2.829\OB14ZC/L | http://www.spamel.com.pl/scripts/product.php?cat=LacznikiKrzywkoweLista&psg=&pid=SK32_OB14&language=PL&ptk=
SK32-3.8210\OB14 | http://www.spamel.com.pl/scripts/product.php?cat=LacznikiKrzywkoweLista&psg=&pid=SK32_OB14&language=PL&ptk=
SK32-1.825\P03 | http://www.spamel.com.pl/scripts/product.php?cat=LacznikiKrzywkoweLista&psg=&pid=SK32_P&language=PL&ptk=
SK32-1.828\P03 | http://www.spamel.com.pl/scripts/product.php?cat=LacznikiKrzywkoweLista&psg=&pid=SK32_P&language=PL&ptk=
SK32-1.828\P08 | http://www.spamel.com.pl/scripts/product.php?cat=LacznikiKrzywkoweLista&psg=&pid=SK32_P&language=PL&ptk=
SK32-1.834\P03 | http://www.spamel.com.pl/scripts/product.php?cat=LacznikiKrzywkoweLista&psg=&pid=SK32_P&language=PL&ptk=
SK32-2.8210\P03 | http://www.spamel.com.pl/scripts/product.php?cat=LacznikiKrzywkoweLista&psg=&pid=SK32_P&language=PL&ptk=
SK32-2.8210\P04 | http://www.spamel.com.pl/scripts/product.php?cat=LacznikiKrzywkoweLista&psg=&pid=SK32_P&language=PL&ptk=
SK32-2.8210\P07 | http://www.spamel.com.pl/scripts/product.php?cat=LacznikiKrzywkoweLista&psg=&pid=SK32_P&language=PL&ptk=
SK32-2.8210\P08 | http://www.spamel.com.pl/scripts/product.php?cat=LacznikiKrzywkoweLista&psg=&pid=SK32_P&language=PL&ptk=
SK32-2.8210\P10 | http://www.spamel.com.pl/scripts/product.php?cat=LacznikiKrzywkoweLista&psg=&pid=SK32_P&language=PL&ptk=
SK32-2.8210\S10 | http://www.spamel.com.pl/scripts/product.php?cat=LacznikiKrzywkoweLista&psg=&pid=SK32_P&language=PL&ptk=
SK32-2.8211\P03 | http://www.spamel.com.pl/scripts/product.php?cat=LacznikiKrzywkoweLista&psg=&pid=SK32_P&language=PL&ptk=
SK32-2.8211\P04 | http://www.spamel.com.pl/scripts/product.php?cat=LacznikiKrzywkoweLista&psg=&pid=SK32_P&language=PL&ptk=
SK32-2.8211\P07 | http://www.spamel.com.pl/scripts/product.php?cat=LacznikiKrzywkoweLista&psg=&pid=SK32_P&language=PL&ptk=
SK32-2.8211\P08 | http://www.spamel.com.pl/scripts/product.php?cat=LacznikiKrzywkoweLista&psg=&pid=SK32_P&language=PL&ptk=
SK32-2.8211\ROS | http://www.spamel.com.pl/scripts/product.php?cat=LacznikiKrzywkoweLista&psg=&pid=SK32_P&language=PL&ptk=
SK32-2.829\P03 | http://www.spamel.com.pl/scripts/product.php?cat=LacznikiKrzywkoweLista&psg=&pid=SK32_P&language=PL&ptk=
SK32-2.8338\P03 | http://www.spamel.com.pl/scripts/product.php?cat=LacznikiKrzywkoweLista&psg=&pid=SK32_P&language=PL&ptk=
SK32-2.8338\S10 | http://www.spamel.com.pl/scripts/product.php?cat=LacznikiKrzywkoweLista&psg=&pid=SK32_P&language=PL&ptk=
SK32-3.8368\P03 | http://www.spamel.com.pl/scripts/product.php?cat=LacznikiKrzywkoweLista&psg=&pid=SK32_P&language=PL&ptk=
SK32-3.8368\P07 | http://www.spamel.com.pl/scripts/product.php?cat=LacznikiKrzywkoweLista&psg=&pid=SK32_P&language=PL&ptk=
SK32-3.8368\P08 | http://www.spamel.com.pl/scripts/product.php?cat=LacznikiKrzywkoweLista&psg=&pid=SK32_P&language=PL&ptk=
SK32-3.8380\P03 | http://www.spamel.com.pl/scripts/product.php?cat=LacznikiKrzywkoweLista&psg=&pid=SK32_P&language=PL&ptk=
SK32-3.8380\P04 | http://www.spamel.com.pl/scripts/product.php?cat=LacznikiKrzywkoweLista&psg=&pid=SK32_P&language=PL&ptk=
SK32-4.831\P03 | http://www.spamel.com.pl/scripts/product.php?cat=LacznikiKrzywkoweLista&psg=&pid=SK32_P&language=PL&ptk=
SK32-4.8396\P03 | http://www.spamel.com.pl/scripts/product.php?cat=LacznikiKrzywkoweLista&psg=&pid=SK32_P&language=PL&ptk=
SK32-5.8538\P03 | http://www.spamel.com.pl/scripts/product.php?cat=LacznikiKrzywkoweLista&psg=&pid=SK32_P&language=PL&ptk=
SK32-5.8538\P08 | http://www.spamel.com.pl/scripts/product.php?cat=LacznikiKrzywkoweLista&psg=&pid=SK32_P&language=PL&ptk=
SK32-7.8380\P03 | http://www.spamel.com.pl/scripts/product.php?cat=LacznikiKrzywkoweLista&psg=&pid=SK32_P&language=PL&ptk=
SK40-1.834\BS03 | http://www.spamel.com.pl/scripts/product.php?cat=LacznikiKrzywkoweLista&psg=&pid=SK40_BS&language=PL&ptk=
SK40-1.834\BS07 | http://www.spamel.com.pl/scripts/product.php?cat=LacznikiKrzywkoweLista&psg=&pid=SK40_BS&language=PL&ptk=
SK40-2.8210\BS03 | http://www.spamel.com.pl/scripts/product.php?cat=LacznikiKrzywkoweLista&psg=&pid=SK40_BS&language=PL&ptk=
SK40-2.8211\BS03 | http://www.spamel.com.pl/scripts/product.php?cat=LacznikiKrzywkoweLista&psg=&pid=SK40_BS&language=PL&ptk=
SK40-2.8211\BS04 | http://www.spamel.com.pl/scripts/product.php?cat=LacznikiKrzywkoweLista&psg=&pid=SK40_BS&language=PL&ptk=
SK40-2.8211\BS07 | http://www.spamel.com.pl/scripts/product.php?cat=LacznikiKrzywkoweLista&psg=&pid=SK40_BS&language=PL&ptk=
SK40-2.8211\BS08 | http://www.spamel.com.pl/scripts/product.php?cat=LacznikiKrzywkoweLista&psg=&pid=SK40_BS&language=PL&ptk=
SK40-2.8211\BS10 | http://www.spamel.com.pl/scripts/product.php?cat=LacznikiKrzywkoweLista&psg=&pid=SK40_BS&language=PL&ptk=
SK40-2.8338\BS03 | http://www.spamel.com.pl/scripts/product.php?cat=LacznikiKrzywkoweLista&psg=&pid=SK40_BS&language=PL&ptk=
SK40-3.8368\BS03 | http://www.spamel.com.pl/scripts/product.php?cat=LacznikiKrzywkoweLista&psg=&pid=SK40_BS&language=PL&ptk=
SK40-3.8368\BS04 | http://www.spamel.com.pl/scripts/product.php?cat=LacznikiKrzywkoweLista&psg=&pid=SK40_BS&language=PL&ptk=
SK40-3.8368\BS07 | http://www.spamel.com.pl/scripts/product.php?cat=LacznikiKrzywkoweLista&psg=&pid=SK40_BS&language=PL&ptk=
SK40-3.8380\BS03 | http://www.spamel.com.pl/scripts/product.php?cat=LacznikiKrzywkoweLista&psg=&pid=SK40_BS&language=PL&ptk=
SK40-3.8380\BS04 | http://www.spamel.com.pl/scripts/product.php?cat=LacznikiKrzywkoweLista&psg=&pid=SK40_BS&language=PL&ptk=
SK40-3.8380\BS07 | http://www.spamel.com.pl/scripts/product.php?cat=LacznikiKrzywkoweLista&psg=&pid=SK40_BS&language=PL&ptk=
SK40-4.831\BS03 | http://www.spamel.com.pl/scripts/product.php?cat=LacznikiKrzywkoweLista&psg=&pid=SK40_BS&language=PL&ptk=
SK40-4.831\BS04 | http://www.spamel.com.pl/scripts/product.php?cat=LacznikiKrzywkoweLista&psg=&pid=SK40_BS&language=PL&ptk=
SK40-4.8396\BS03 | http://www.spamel.com.pl/scripts/product.php?cat=LacznikiKrzywkoweLista&psg=&pid=SK40_BS&language=PL&ptk=
SK40-4.8396\BS04 | http://www.spamel.com.pl/scripts/product.php?cat=LacznikiKrzywkoweLista&psg=&pid=SK40_BS&language=PL&ptk=
SK40-7.8538\BS03 | http://www.spamel.com.pl/scripts/product.php?cat=LacznikiKrzywkoweLista&psg=&pid=SK40_BS&language=PL&ptk=
SK40-1.825\OB13 | http://www.spamel.com.pl/scripts/product.php?cat=LacznikiKrzywkoweLista&psg=&pid=SK40_OB13&language=PL&ptk=
SK40-1.828\OB13 | http://www.spamel.com.pl/scripts/product.php?cat=LacznikiKrzywkoweLista&psg=&pid=SK40_OB13&language=PL&ptk=
SK40-1.834\OB13 | http://www.spamel.com.pl/scripts/product.php?cat=LacznikiKrzywkoweLista&psg=&pid=SK40_OB13&language=PL&ptk=
SK40-2.8210\OB13 | http://www.spamel.com.pl/scripts/product.php?cat=LacznikiKrzywkoweLista&psg=&pid=SK40_OB13&language=PL&ptk=
SK40-2.8210\OB13/L | http://www.spamel.com.pl/scripts/product.php?cat=LacznikiKrzywkoweLista&psg=&pid=SK40_OB13&language=PL&ptk=
SK40-2.8210\OB13ZC | http://www.spamel.com.pl/scripts/product.php?cat=LacznikiKrzywkoweLista&psg=&pid=SK40_OB13&language=PL&ptk=
SK40-2.8210\OB13ZC/L | http://www.spamel.com.pl/scripts/product.php?cat=LacznikiKrzywkoweLista&psg=&pid=SK40_OB13&language=PL&ptk=
SK40-2.8211\OB13 | http://www.spamel.com.pl/scripts/product.php?cat=LacznikiKrzywkoweLista&psg=&pid=SK40_OB13&language=PL&ptk=
SK40-2.8211\OB13/L | http://www.spamel.com.pl/scripts/product.php?cat=LacznikiKrzywkoweLista&psg=&pid=SK40_OB13&language=PL&ptk=
SK40-2.8211\OB13C | http://www.spamel.com.pl/scripts/product.php?cat=LacznikiKrzywkoweLista&psg=&pid=SK40_OB13&language=PL&ptk=
SK40-2.8211\OB13Z | http://www.spamel.com.pl/scripts/product.php?cat=LacznikiKrzywkoweLista&psg=&pid=SK40_OB13&language=PL&ptk=
SK40-2.8211\OB13ZC | http://www.spamel.com.pl/scripts/product.php?cat=LacznikiKrzywkoweLista&psg=&pid=SK40_OB13&language=PL&ptk=
SK40-2.8211\OB13ZC/L | http://www.spamel.com.pl/scripts/product.php?cat=LacznikiKrzywkoweLista&psg=&pid=SK40_OB13&language=PL&ptk=
SK40-2.829\OB13 | http://www.spamel.com.pl/scripts/product.php?cat=LacznikiKrzywkoweLista&psg=&pid=SK40_OB13&language=PL&ptk=
SK40-2.829\OB2 | http://www.spamel.com.pl/scripts/product.php?cat=LacznikiKrzywkoweLista&psg=&pid=SK40_OB13&language=PL&ptk=
SK40-2.8338\OB13ZC/L | http://www.spamel.com.pl/scripts/product.php?cat=LacznikiKrzywkoweLista&psg=&pid=SK40_OB13&language=PL&ptk=
SK40-2.8338\OB2 | http://www.spamel.com.pl/scripts/product.php?cat=LacznikiKrzywkoweLista&psg=&pid=SK40_OB13&language=PL&ptk=
SK40-2.8445\OB13 | http://www.spamel.com.pl/scripts/product.php?cat=LacznikiKrzywkoweLista&psg=&pid=SK40_OB13&language=PL&ptk=
SK40-2.8445\OB2 | http://www.spamel.com.pl/scripts/product.php?cat=LacznikiKrzywkoweLista&psg=&pid=SK40_OB13&language=PL&ptk=
SK40-3.8368\OB13 | http://www.spamel.com.pl/scripts/product.php?cat=LacznikiKrzywkoweLista&psg=&pid=SK40_OB13&language=PL&ptk=
SK40-3.8368\OB2 | http://www.spamel.com.pl/scripts/product.php?cat=LacznikiKrzywkoweLista&psg=&pid=SK40_OB13&language=PL&ptk=
SK40-3.8368\OB3 | http://www.spamel.com.pl/scripts/product.php?cat=LacznikiKrzywkoweLista&psg=&pid=SK40_OB13&language=PL&ptk=
SK40-3.8380\OB13 | http://www.spamel.com.pl/scripts/product.php?cat=LacznikiKrzywkoweLista&psg=&pid=SK40_OB13&language=PL&ptk=
SK40-3.8380\OB2 | http://www.spamel.com.pl/scripts/product.php?cat=LacznikiKrzywkoweLista&psg=&pid=SK40_OB13&language=PL&ptk=
SK40-4.824\OB13 | http://www.spamel.com.pl/scripts/product.php?cat=LacznikiKrzywkoweLista&psg=&pid=SK40_OB13&language=PL&ptk=
SK40-4.824\OB13ZC | http://www.spamel.com.pl/scripts/product.php?cat=LacznikiKrzywkoweLista&psg=&pid=SK40_OB13&language=PL&ptk=
SK40-4.8240\OB13Z | http://www.spamel.com.pl/scripts/product.php?cat=LacznikiKrzywkoweLista&psg=&pid=SK40_OB13&language=PL&ptk=
SK40-4.8240\OB13ZC | http://www.spamel.com.pl/scripts/product.php?cat=LacznikiKrzywkoweLista&psg=&pid=SK40_OB13&language=PL&ptk=
SK40-4.831\OB13 | http://www.spamel.com.pl/scripts/product.php?cat=LacznikiKrzywkoweLista&psg=&pid=SK40_OB13&language=PL&ptk=
SK40-4.8390\OB13 | http://www.spamel.com.pl/scripts/product.php?cat=LacznikiKrzywkoweLista&psg=&pid=SK40_OB13&language=PL&ptk=
SK40-4.8390\OB2 | http://www.spamel.com.pl/scripts/product.php?cat=LacznikiKrzywkoweLista&psg=&pid=SK40_OB13&language=PL&ptk=
SK40-4.8396\OB13 | http://www.spamel.com.pl/scripts/product.php?cat=LacznikiKrzywkoweLista&psg=&pid=SK40_OB13&language=PL&ptk=
SK40-7.8538\OB3 | http://www.spamel.com.pl/scripts/product.php?cat=LacznikiKrzywkoweLista&psg=&pid=SK40_OB13&language=PL&ptk=
SK40-1.834\S10 | http://www.spamel.com.pl/scripts/product.php?cat=LacznikiKrzywkoweLista&psg=&pid=SK40_OB14&language=PL&ptk=
SK40-2.8210\OB14 | http://www.spamel.com.pl/scripts/product.php?cat=LacznikiKrzywkoweLista&psg=&pid=SK40_OB14&language=PL&ptk=
SK40-2.8210\OB14ZC | http://www.spamel.com.pl/scripts/product.php?cat=LacznikiKrzywkoweLista&psg=&pid=SK40_OB14&language=PL&ptk=
SK40-2.8211\OB14 | http://www.spamel.com.pl/scripts/product.php?cat=LacznikiKrzywkoweLista&psg=&pid=SK40_OB14&language=PL&ptk=
SK40-2.8211\OB14C | http://www.spamel.com.pl/scripts/product.php?cat=LacznikiKrzywkoweLista&psg=&pid=SK40_OB14&language=PL&ptk=
SK40-2.8211\OB14ZC | http://www.spamel.com.pl/scripts/product.php?cat=LacznikiKrzywkoweLista&psg=&pid=SK40_OB14&language=PL&ptk=
SK40-4.8240\OB14ZC | http://www.spamel.com.pl/scripts/product.php?cat=LacznikiKrzywkoweLista&psg=&pid=SK40_OB14&language=PL&ptk=
SK40-4.831\OB14 | http://www.spamel.com.pl/scripts/product.php?cat=LacznikiKrzywkoweLista&psg=&pid=SK40_OB14&language=PL&ptk=
SK40-4.831\OB14C | http://www.spamel.com.pl/scripts/product.php?cat=LacznikiKrzywkoweLista&psg=&pid=SK40_OB14&language=PL&ptk=
SK40-4.831\OB14Z | http://www.spamel.com.pl/scripts/product.php?cat=LacznikiKrzywkoweLista&psg=&pid=SK40_OB14&language=PL&ptk=
SK40-5.8380\OB14 | http://www.spamel.com.pl/scripts/product.php?cat=LacznikiKrzywkoweLista&psg=&pid=SK40_OB14&language=PL&ptk=
SK40-5.8538\OB14 | http://www.spamel.com.pl/scripts/product.php?cat=LacznikiKrzywkoweLista&psg=&pid=SK40_OB14&language=PL&ptk=
SK40-1.825\P03 | http://www.spamel.com.pl/scripts/product.php?cat=LacznikiKrzywkoweLista&psg=&pid=SK40_P&language=PL&ptk=
SK40-1.828\P03 | http://www.spamel.com.pl/scripts/product.php?cat=LacznikiKrzywkoweLista&psg=&pid=SK40_P&language=PL&ptk=
SK40-1.828\P04 | http://www.spamel.com.pl/scripts/product.php?cat=LacznikiKrzywkoweLista&psg=&pid=SK40_P&language=PL&ptk=
SK40-1.828\P08 | http://www.spamel.com.pl/scripts/product.php?cat=LacznikiKrzywkoweLista&psg=&pid=SK40_P&language=PL&ptk=
SK40-1.834\P03 | http://www.spamel.com.pl/scripts/product.php?cat=LacznikiKrzywkoweLista&psg=&pid=SK40_P&language=PL&ptk=
SK40-2.8210\P03 | http://www.spamel.com.pl/scripts/product.php?cat=LacznikiKrzywkoweLista&psg=&pid=SK40_P&language=PL&ptk=
SK40-2.8210\P04 | http://www.spamel.com.pl/scripts/product.php?cat=LacznikiKrzywkoweLista&psg=&pid=SK40_P&language=PL&ptk=
SK40-2.8210\P07 | http://www.spamel.com.pl/scripts/product.php?cat=LacznikiKrzywkoweLista&psg=&pid=SK40_P&language=PL&ptk=
SK40-2.8210\P08 | http://www.spamel.com.pl/scripts/product.php?cat=LacznikiKrzywkoweLista&psg=&pid=SK40_P&language=PL&ptk=
SK40-2.8210\S10 | http://www.spamel.com.pl/scripts/product.php?cat=LacznikiKrzywkoweLista&psg=&pid=SK40_P&language=PL&ptk=
SK40-2.8211\P03 | http://www.spamel.com.pl/scripts/product.php?cat=LacznikiKrzywkoweLista&psg=&pid=SK40_P&language=PL&ptk=
SK40-2.8211\P04 | http://www.spamel.com.pl/scripts/product.php?cat=LacznikiKrzywkoweLista&psg=&pid=SK40_P&language=PL&ptk=
SK40-2.8211\P07 | http://www.spamel.com.pl/scripts/product.php?cat=LacznikiKrzywkoweLista&psg=&pid=SK40_P&language=PL&ptk=
SK40-2.8211\P08 | http://www.spamel.com.pl/scripts/product.php?cat=LacznikiKrzywkoweLista&psg=&pid=SK40_P&language=PL&ptk=
SK40-2.829\P03 | http://www.spamel.com.pl/scripts/product.php?cat=LacznikiKrzywkoweLista&psg=&pid=SK40_P&language=PL&ptk=
SK40-2.829\P08 | http://www.spamel.com.pl/scripts/product.php?cat=LacznikiKrzywkoweLista&psg=&pid=SK40_P&language=PL&ptk=
SK40-2.8338\P03 | http://www.spamel.com.pl/scripts/product.php?cat=LacznikiKrzywkoweLista&psg=&pid=SK40_P&language=PL&ptk=
SK40-2.8338\S10 | http://www.spamel.com.pl/scripts/product.php?cat=LacznikiKrzywkoweLista&psg=&pid=SK40_P&language=PL&ptk=
SK40-2.8445\P03 | http://www.spamel.com.pl/scripts/product.php?cat=LacznikiKrzywkoweLista&psg=&pid=SK40_P&language=PL&ptk=
SK40-3.8368\P03 | http://www.spamel.com.pl/scripts/product.php?cat=LacznikiKrzywkoweLista&psg=&pid=SK40_P&language=PL&ptk=
SK40-3.8368\P07 | http://www.spamel.com.pl/scripts/product.php?cat=LacznikiKrzywkoweLista&psg=&pid=SK40_P&language=PL&ptk=
SK40-3.8368\P08 | http://www.spamel.com.pl/scripts/product.php?cat=LacznikiKrzywkoweLista&psg=&pid=SK40_P&language=PL&ptk=
SK40-3.8368\P09 | http://www.spamel.com.pl/scripts/product.php?cat=LacznikiKrzywkoweLista&psg=&pid=SK40_P&language=PL&ptk=
SK40-3.8380\P03 | http://www.spamel.com.pl/scripts/product.php?cat=LacznikiKrzywkoweLista&psg=&pid=SK40_P&language=PL&ptk=
SK40-3.8380\P04 | http://www.spamel.com.pl/scripts/product.php?cat=LacznikiKrzywkoweLista&psg=&pid=SK40_P&language=PL&ptk=
SK40-3.8380\P08 | http://www.spamel.com.pl/scripts/product.php?cat=LacznikiKrzywkoweLista&psg=&pid=SK40_P&language=PL&ptk=
SK40-4.831\P03 | http://www.spamel.com.pl/scripts/product.php?cat=LacznikiKrzywkoweLista&psg=&pid=SK40_P&language=PL&ptk=
SK40-4.8396\P03 | http://www.spamel.com.pl/scripts/product.php?cat=LacznikiKrzywkoweLista&psg=&pid=SK40_P&language=PL&ptk=
SK40-4.8396\P08 | http://www.spamel.com.pl/scripts/product.php?cat=LacznikiKrzywkoweLista&psg=&pid=SK40_P&language=PL&ptk=
SK40-4.8396\S10 | http://www.spamel.com.pl/scripts/product.php?cat=LacznikiKrzywkoweLista&psg=&pid=SK40_P&language=PL&ptk=
SK40-5.8538\P03 | http://www.spamel.com.pl/scripts/product.php?cat=LacznikiKrzywkoweLista&psg=&pid=SK40_P&language=PL&ptk=
SK40-6.8380\P03 | http://www.spamel.com.pl/scripts/product.php?cat=LacznikiKrzywkoweLista&psg=&pid=SK40_P&language=PL&ptk=
SK40-7.822\P03 | http://www.spamel.com.pl/scripts/product.php?cat=LacznikiKrzywkoweLista&psg=&pid=SK40_P&language=PL&ptk=
SK40-7.8538\P03 | http://www.spamel.com.pl/scripts/product.php?cat=LacznikiKrzywkoweLista&psg=&pid=SK40_P&language=PL&ptk=
SK63-1.825\BS07 | http://www.spamel.com.pl/scripts/product.php?cat=LacznikiKrzywkoweLista&psg=&pid=SK63_BS&language=PL&ptk=
SK63-1.828\BS08 | http://www.spamel.com.pl/scripts/product.php?cat=LacznikiKrzywkoweLista&psg=&pid=SK63_BS&language=PL&ptk=
SK63-1.834\BS03 | http://www.spamel.com.pl/scripts/product.php?cat=LacznikiKrzywkoweLista&psg=&pid=SK63_BS&language=PL&ptk=
SK63-2.8210\BS03 | http://www.spamel.com.pl/scripts/product.php?cat=LacznikiKrzywkoweLista&psg=&pid=SK63_BS&language=PL&ptk=
SK63-2.8210\BS04 | http://www.spamel.com.pl/scripts/product.php?cat=LacznikiKrzywkoweLista&psg=&pid=SK63_BS&language=PL&ptk=
SK63-2.8210\BS07 | http://www.spamel.com.pl/scripts/product.php?cat=LacznikiKrzywkoweLista&psg=&pid=SK63_BS&language=PL&ptk=
SK63-2.8210\BS08 | http://www.spamel.com.pl/scripts/product.php?cat=LacznikiKrzywkoweLista&psg=&pid=SK63_BS&language=PL&ptk=
SK63-2.8211\BS03 | http://www.spamel.com.pl/scripts/product.php?cat=LacznikiKrzywkoweLista&psg=&pid=SK63_BS&language=PL&ptk=
SK63-2.8211\BS04 | http://www.spamel.com.pl/scripts/product.php?cat=LacznikiKrzywkoweLista&psg=&pid=SK63_BS&language=PL&ptk=
SK63-2.8211\BS07 | http://www.spamel.com.pl/scripts/product.php?cat=LacznikiKrzywkoweLista&psg=&pid=SK63_BS&language=PL&ptk=
SK63-2.8211\BS08 | http://www.spamel.com.pl/scripts/product.php?cat=LacznikiKrzywkoweLista&psg=&pid=SK63_BS&language=PL&ptk=
SK63-2.8338\BS03 | http://www.spamel.com.pl/scripts/product.php?cat=LacznikiKrzywkoweLista&psg=&pid=SK63_BS&language=PL&ptk=
SK63-3.8368\BS03 | http://www.spamel.com.pl/scripts/product.php?cat=LacznikiKrzywkoweLista&psg=&pid=SK63_BS&language=PL&ptk=
SK63-3.8368\BS04 | http://www.spamel.com.pl/scripts/product.php?cat=LacznikiKrzywkoweLista&psg=&pid=SK63_BS&language=PL&ptk=
SK63-3.8368\BS07 | http://www.spamel.com.pl/scripts/product.php?cat=LacznikiKrzywkoweLista&psg=&pid=SK63_BS&language=PL&ptk=
SK63-3.8368\BS08 | http://www.spamel.com.pl/scripts/product.php?cat=LacznikiKrzywkoweLista&psg=&pid=SK63_BS&language=PL&ptk=
SK63-3.8380\BS03 | http://www.spamel.com.pl/scripts/product.php?cat=LacznikiKrzywkoweLista&psg=&pid=SK63_BS&language=PL&ptk=
SK63-3.8380\BS04 | http://www.spamel.com.pl/scripts/product.php?cat=LacznikiKrzywkoweLista&psg=&pid=SK63_BS&language=PL&ptk=
SK63-3.8380\BS07 | http://www.spamel.com.pl/scripts/product.php?cat=LacznikiKrzywkoweLista&psg=&pid=SK63_BS&language=PL&ptk=
SK63-3.8380\BS08 | http://www.spamel.com.pl/scripts/product.php?cat=LacznikiKrzywkoweLista&psg=&pid=SK63_BS&language=PL&ptk=
SK63-4.831\BS03 | http://www.spamel.com.pl/scripts/product.php?cat=LacznikiKrzywkoweLista&psg=&pid=SK63_BS&language=PL&ptk=
SK63-4.831\BS04 | http://www.spamel.com.pl/scripts/product.php?cat=LacznikiKrzywkoweLista&psg=&pid=SK63_BS&language=PL&ptk=
SK63-4.831\BS07 | http://www.spamel.com.pl/scripts/product.php?cat=LacznikiKrzywkoweLista&psg=&pid=SK63_BS&language=PL&ptk=
SK63-4.831\BS08 | http://www.spamel.com.pl/scripts/product.php?cat=LacznikiKrzywkoweLista&psg=&pid=SK63_BS&language=PL&ptk=
SK63-4.883\BS04 | http://www.spamel.com.pl/scripts/product.php?cat=LacznikiKrzywkoweLista&psg=&pid=SK63_BS&language=PL&ptk=
SK63-6.8380\BS03 | http://www.spamel.com.pl/scripts/product.php?cat=LacznikiKrzywkoweLista&psg=&pid=SK63_BS&language=PL&ptk=
SK63-7.822\BS07 | http://www.spamel.com.pl/scripts/product.php?cat=LacznikiKrzywkoweLista&psg=&pid=SK63_BS&language=PL&ptk=
SK63-1.825\OB16 | http://www.spamel.com.pl/scripts/product.php?cat=LacznikiKrzywkoweLista&psg=&pid=SK63_OB16&language=PL&ptk=
SK63-2.8210\OB16 | http://www.spamel.com.pl/scripts/product.php?cat=LacznikiKrzywkoweLista&psg=&pid=SK63_OB16&language=PL&ptk=
SK63-2.8210\OB16C | http://www.spamel.com.pl/scripts/product.php?cat=LacznikiKrzywkoweLista&psg=&pid=SK63_OB16&language=PL&ptk=
SK63-2.8210\OB16Z | http://www.spamel.com.pl/scripts/product.php?cat=LacznikiKrzywkoweLista&psg=&pid=SK63_OB16&language=PL&ptk=
SK63-2.8210\OB16ZC | http://www.spamel.com.pl/scripts/product.php?cat=LacznikiKrzywkoweLista&psg=&pid=SK63_OB16&language=PL&ptk=
SK63-2.8211\OB16 | http://www.spamel.com.pl/scripts/product.php?cat=LacznikiKrzywkoweLista&psg=&pid=SK63_OB16&language=PL&ptk=
SK63-2.8211\OB16C | http://www.spamel.com.pl/scripts/product.php?cat=LacznikiKrzywkoweLista&psg=&pid=SK63_OB16&language=PL&ptk=
SK63-2.8211\OB16Z | http://www.spamel.com.pl/scripts/product.php?cat=LacznikiKrzywkoweLista&psg=&pid=SK63_OB16&language=PL&ptk=
SK63-2.8211\OB16ZC | http://www.spamel.com.pl/scripts/product.php?cat=LacznikiKrzywkoweLista&psg=&pid=SK63_OB16&language=PL&ptk=
SK63-2.8211\OB18 | http://www.spamel.com.pl/scripts/product.php?cat=LacznikiKrzywkoweLista&psg=&pid=SK63_OB16&language=PL&ptk=
SK63-3.8210\OB16 | http://www.spamel.com.pl/scripts/product.php?cat=LacznikiKrzywkoweLista&psg=&pid=SK63_OB16&language=PL&ptk=
SK63-3.8210\OB16Z | http://www.spamel.com.pl/scripts/product.php?cat=LacznikiKrzywkoweLista&psg=&pid=SK63_OB16&language=PL&ptk=
SK63-3.8210\OB16ZC | http://www.spamel.com.pl/scripts/product.php?cat=LacznikiKrzywkoweLista&psg=&pid=SK63_OB16&language=PL&ptk=
SK63-3.8368\OB16 | http://www.spamel.com.pl/scripts/product.php?cat=LacznikiKrzywkoweLista&psg=&pid=SK63_OB16&language=PL&ptk=
SK63-3.8368\OB16C | http://www.spamel.com.pl/scripts/product.php?cat=LacznikiKrzywkoweLista&psg=&pid=SK63_OB16&language=PL&ptk=
SK63-3.8368\OB16Z | http://www.spamel.com.pl/scripts/product.php?cat=LacznikiKrzywkoweLista&psg=&pid=SK63_OB16&language=PL&ptk=
SK63-3.8368\OB16ZC | http://www.spamel.com.pl/scripts/product.php?cat=LacznikiKrzywkoweLista&psg=&pid=SK63_OB16&language=PL&ptk=
SK63-3.8380\OB16 | http://www.spamel.com.pl/scripts/product.php?cat=LacznikiKrzywkoweLista&psg=&pid=SK63_OB16&language=PL&ptk=
SK63-3.8380\OB16C | http://www.spamel.com.pl/scripts/product.php?cat=LacznikiKrzywkoweLista&psg=&pid=SK63_OB16&language=PL&ptk=
SK63-3.8380\OB16Z | http://www.spamel.com.pl/scripts/product.php?cat=LacznikiKrzywkoweLista&psg=&pid=SK63_OB16&language=PL&ptk=
SK63-3.8380\OB16ZC | http://www.spamel.com.pl/scripts/product.php?cat=LacznikiKrzywkoweLista&psg=&pid=SK63_OB16&language=PL&ptk=
SK63-4.8240\OB16 | http://www.spamel.com.pl/scripts/product.php?cat=LacznikiKrzywkoweLista&psg=&pid=SK63_OB16&language=PL&ptk=
SK63-4.8240\OB18ZC | http://www.spamel.com.pl/scripts/product.php?cat=LacznikiKrzywkoweLista&psg=&pid=SK63_OB16&language=PL&ptk=
SK63-4.831\OB16 | http://www.spamel.com.pl/scripts/product.php?cat=LacznikiKrzywkoweLista&psg=&pid=SK63_OB16&language=PL&ptk=
SK63-4.831\OB16C | http://www.spamel.com.pl/scripts/product.php?cat=LacznikiKrzywkoweLista&psg=&pid=SK63_OB16&language=PL&ptk=
SK63-4.831\OB16Z | http://www.spamel.com.pl/scripts/product.php?cat=LacznikiKrzywkoweLista&psg=&pid=SK63_OB16&language=PL&ptk=
SK63-4.831\OB16ZC | http://www.spamel.com.pl/scripts/product.php?cat=LacznikiKrzywkoweLista&psg=&pid=SK63_OB16&language=PL&ptk=
SK63-5.8380\OB16 | http://www.spamel.com.pl/scripts/product.php?cat=LacznikiKrzywkoweLista&psg=&pid=SK63_OB16&language=PL&ptk=
SK63-5.8538\OB18 | http://www.spamel.com.pl/scripts/product.php?cat=LacznikiKrzywkoweLista&psg=&pid=SK63_OB16&language=PL&ptk=
SK63-1.825\P03 | http://www.spamel.com.pl/scripts/product.php?cat=LacznikiKrzywkoweLista&psg=&pid=SK63_P&language=PL&ptk=
SK63-1.825\P07 | http://www.spamel.com.pl/scripts/product.php?cat=LacznikiKrzywkoweLista&psg=&pid=SK63_P&language=PL&ptk=
SK63-1.834\P03 | http://www.spamel.com.pl/scripts/product.php?cat=LacznikiKrzywkoweLista&psg=&pid=SK63_P&language=PL&ptk=
SK63-2.8210\P03 | http://www.spamel.com.pl/scripts/product.php?cat=LacznikiKrzywkoweLista&psg=&pid=SK63_P&language=PL&ptk=
SK63-2.8210\P04 | http://www.spamel.com.pl/scripts/product.php?cat=LacznikiKrzywkoweLista&psg=&pid=SK63_P&language=PL&ptk=
SK63-2.8210\P07 | http://www.spamel.com.pl/scripts/product.php?cat=LacznikiKrzywkoweLista&psg=&pid=SK63_P&language=PL&ptk=
SK63-2.8210\P08 | http://www.spamel.com.pl/scripts/product.php?cat=LacznikiKrzywkoweLista&psg=&pid=SK63_P&language=PL&ptk=
SK63-2.8211\P03 | http://www.spamel.com.pl/scripts/product.php?cat=LacznikiKrzywkoweLista&psg=&pid=SK63_P&language=PL&ptk=
SK63-2.8211\P04 | http://www.spamel.com.pl/scripts/product.php?cat=LacznikiKrzywkoweLista&psg=&pid=SK63_P&language=PL&ptk=
SK63-2.8211\P07 | http://www.spamel.com.pl/scripts/product.php?cat=LacznikiKrzywkoweLista&psg=&pid=SK63_P&language=PL&ptk=
SK63-2.8211\P08 | http://www.spamel.com.pl/scripts/product.php?cat=LacznikiKrzywkoweLista&psg=&pid=SK63_P&language=PL&ptk=
SK63-2.8338\P03 | http://www.spamel.com.pl/scripts/product.php?cat=LacznikiKrzywkoweLista&psg=&pid=SK63_P&language=PL&ptk=
SK63-3.8368\P03 | http://www.spamel.com.pl/scripts/product.php?cat=LacznikiKrzywkoweLista&psg=&pid=SK63_P&language=PL&ptk=
SK63-3.8368\P04 | http://www.spamel.com.pl/scripts/product.php?cat=LacznikiKrzywkoweLista&psg=&pid=SK63_P&language=PL&ptk=
SK63-3.8368\P07 | http://www.spamel.com.pl/scripts/product.php?cat=LacznikiKrzywkoweLista&psg=&pid=SK63_P&language=PL&ptk=
SK63-3.8368\P08 | http://www.spamel.com.pl/scripts/product.php?cat=LacznikiKrzywkoweLista&psg=&pid=SK63_P&language=PL&ptk=
SK63-3.8380\P03 | http://www.spamel.com.pl/scripts/product.php?cat=LacznikiKrzywkoweLista&psg=&pid=SK63_P&language=PL&ptk=
SK63-3.8380\P04 | http://www.spamel.com.pl/scripts/product.php?cat=LacznikiKrzywkoweLista&psg=&pid=SK63_P&language=PL&ptk=
SK63-3.8380\P07 | http://www.spamel.com.pl/scripts/product.php?cat=LacznikiKrzywkoweLista&psg=&pid=SK63_P&language=PL&ptk=
SK63-3.8380\P08 | http://www.spamel.com.pl/scripts/product.php?cat=LacznikiKrzywkoweLista&psg=&pid=SK63_P&language=PL&ptk=
SK63-4.8240\P03 | http://www.spamel.com.pl/scripts/product.php?cat=LacznikiKrzywkoweLista&psg=&pid=SK63_P&language=PL&ptk=
SK63-4.831\P03 | http://www.spamel.com.pl/scripts/product.php?cat=LacznikiKrzywkoweLista&psg=&pid=SK63_P&language=PL&ptk=
SK63-4.831\P04 | http://www.spamel.com.pl/scripts/product.php?cat=LacznikiKrzywkoweLista&psg=&pid=SK63_P&language=PL&ptk=
SK63-4.831\P07 | http://www.spamel.com.pl/scripts/product.php?cat=LacznikiKrzywkoweLista&psg=&pid=SK63_P&language=PL&ptk=
SK63-4.831\P08 | http://www.spamel.com.pl/scripts/product.php?cat=LacznikiKrzywkoweLista&psg=&pid=SK63_P&language=PL&ptk=
SK63-4.8390\P03 | http://www.spamel.com.pl/scripts/product.php?cat=LacznikiKrzywkoweLista&psg=&pid=SK63_P&language=PL&ptk=
SK63-5.8380\P03 | http://www.spamel.com.pl/scripts/product.php?cat=LacznikiKrzywkoweLista&psg=&pid=SK63_P&language=PL&ptk=
SK63-5.8538\P03 | http://www.spamel.com.pl/scripts/product.php?cat=LacznikiKrzywkoweLista&psg=&pid=SK63_P&language=PL&ptk=
SK63-5.8538\P08 | http://www.spamel.com.pl/scripts/product.php?cat=LacznikiKrzywkoweLista&psg=&pid=SK63_P&language=PL&ptk=
ŁK16R-1.825\B03 | http://www.spamel.com.pl/scripts/product.php?cat=LacznikiKrzywkoweLista&psg=Grupa_3¦Laczniki_krzywkowe_LKR_konfiguracja&pid=LK16R_B&language=PL&ptk=
ŁK16R-1.828\B03 | http://www.spamel.com.pl/scripts/product.php?cat=LacznikiKrzywkoweLista&psg=Grupa_3¦Laczniki_krzywkowe_LKR_konfiguracja&pid=LK16R_B&language=PL&ptk=
ŁK16R-1.834\B03 | http://www.spamel.com.pl/scripts/product.php?cat=LacznikiKrzywkoweLista&psg=Grupa_3¦Laczniki_krzywkowe_LKR_konfiguracja&pid=LK16R_B&language=PL&ptk=
ŁK16R-2.8210\B04 | http://www.spamel.com.pl/scripts/product.php?cat=LacznikiKrzywkoweLista&psg=Grupa_3¦Laczniki_krzywkowe_LKR_konfiguracja&pid=LK16R_B&language=PL&ptk=
ŁK16R-2.8210\B07 | http://www.spamel.com.pl/scripts/product.php?cat=LacznikiKrzywkoweLista&psg=Grupa_3¦Laczniki_krzywkowe_LKR_konfiguracja&pid=LK16R_B&language=PL&ptk=
ŁK16R-2.8211\B03 | http://www.spamel.com.pl/scripts/product.php?cat=LacznikiKrzywkoweLista&psg=Grupa_3¦Laczniki_krzywkowe_LKR_konfiguracja&pid=LK16R_B&language=PL&ptk=
ŁK16R-2.8211\B07 | http://www.spamel.com.pl/scripts/product.php?cat=LacznikiKrzywkoweLista&psg=Grupa_3¦Laczniki_krzywkowe_LKR_konfiguracja&pid=LK16R_B&language=PL&ptk=
ŁK16R-2.8211\B08 | http://www.spamel.com.pl/scripts/product.php?cat=LacznikiKrzywkoweLista&psg=Grupa_3¦Laczniki_krzywkowe_LKR_konfiguracja&pid=LK16R_B&language=PL&ptk=
ŁK16R-2.8445\B03 | http://www.spamel.com.pl/scripts/product.php?cat=LacznikiKrzywkoweLista&psg=Grupa_3¦Laczniki_krzywkowe_LKR_konfiguracja&pid=LK16R_B&language=PL&ptk=
ŁK16R-3.8368\B03 | http://www.spamel.com.pl/scripts/product.php?cat=LacznikiKrzywkoweLista&psg=Grupa_3¦Laczniki_krzywkowe_LKR_konfiguracja&pid=LK16R_B&language=PL&ptk=
ŁK16R-3.8368\B07 | http://www.spamel.com.pl/scripts/product.php?cat=LacznikiKrzywkoweLista&psg=Grupa_3¦Laczniki_krzywkowe_LKR_konfiguracja&pid=LK16R_B&language=PL&ptk=
ŁK16R-3.8380\B03 | http://www.spamel.com.pl/scripts/product.php?cat=LacznikiKrzywkoweLista&psg=Grupa_3¦Laczniki_krzywkowe_LKR_konfiguracja&pid=LK16R_B&language=PL&ptk=
ŁK16R-4.831\B07 | http://www.spamel.com.pl/scripts/product.php?cat=LacznikiKrzywkoweLista&psg=Grupa_3¦Laczniki_krzywkowe_LKR_konfiguracja&pid=LK16R_B&language=PL&ptk=
ŁK16R-4.883\B03 | http://www.spamel.com.pl/scripts/product.php?cat=LacznikiKrzywkoweLista&psg=Grupa_3¦Laczniki_krzywkowe_LKR_konfiguracja&pid=LK16R_B&language=PL&ptk=
ŁK16R-5.8538\B03 | http://www.spamel.com.pl/scripts/product.php?cat=LacznikiKrzywkoweLista&psg=Grupa_3¦Laczniki_krzywkowe_LKR_konfiguracja&pid=LK16R_B&language=PL&ptk=
ŁK16R-6.441\B09 | http://www.spamel.com.pl/scripts/product.php?cat=LacznikiKrzywkoweLista&psg=Grupa_3¦Laczniki_krzywkowe_LKR_konfiguracja&pid=LK16R_B&language=PL&ptk=
ŁK16RG\B03 | http://www.spamel.com.pl/scripts/product.php?cat=LacznikiKrzywkoweLista&psg=Grupa_3¦Laczniki_krzywkowe_LKR_konfiguracja&pid=LK16R_B&language=PL&ptk=
ŁK16RG\B07 | http://www.spamel.com.pl/scripts/product.php?cat=LacznikiKrzywkoweLista&psg=Grupa_3¦Laczniki_krzywkowe_LKR_konfiguracja&pid=LK16R_B&language=PL&ptk=
ŁK16RG\B08 | http://www.spamel.com.pl/scripts/product.php?cat=LacznikiKrzywkoweLista&psg=Grupa_3¦Laczniki_krzywkowe_LKR_konfiguracja&pid=LK16R_B&language=PL&ptk=
ŁK16R-1.825\OB1 | http://www.spamel.com.pl/scripts/product.php?cat=LacznikiKrzywkoweLista&psg=Grupa_3¦Laczniki_krzywkowe_LKR_konfiguracja&pid=LK16R_OB1_OBP1_3&language=PL&ptk=
ŁK16R-1.825\OB1C | http://www.spamel.com.pl/scripts/product.php?cat=LacznikiKrzywkoweLista&psg=Grupa_3¦Laczniki_krzywkowe_LKR_konfiguracja&pid=LK16R_OB1_OBP1_3&language=PL&ptk=
ŁK16R-1.825\OB1Z | http://www.spamel.com.pl/scripts/product.php?cat=LacznikiKrzywkoweLista&psg=Grupa_3¦Laczniki_krzywkowe_LKR_konfiguracja&pid=LK16R_OB1_OBP1_3&language=PL&ptk=
ŁK16R-1.825\OB1ZC | http://www.spamel.com.pl/scripts/product.php?cat=LacznikiKrzywkoweLista&psg=Grupa_3¦Laczniki_krzywkowe_LKR_konfiguracja&pid=LK16R_OB1_OBP1_3&language=PL&ptk=
ŁK16R-1.825\OBP1 | http://www.spamel.com.pl/scripts/product.php?cat=LacznikiKrzywkoweLista&psg=Grupa_3¦Laczniki_krzywkowe_LKR_konfiguracja&pid=LK16R_OB1_OBP1_3&language=PL&ptk=
ŁK16R-1.828\OB1 | http://www.spamel.com.pl/scripts/product.php?cat=LacznikiKrzywkoweLista&psg=Grupa_3¦Laczniki_krzywkowe_LKR_konfiguracja&pid=LK16R_OB1_OBP1_3&language=PL&ptk=
ŁK16R-1.828\OB1C | http://www.spamel.com.pl/scripts/product.php?cat=LacznikiKrzywkoweLista&psg=Grupa_3¦Laczniki_krzywkowe_LKR_konfiguracja&pid=LK16R_OB1_OBP1_3&language=PL&ptk=
ŁK16R-1.828\OB1ZC | http://www.spamel.com.pl/scripts/product.php?cat=LacznikiKrzywkoweLista&psg=Grupa_3¦Laczniki_krzywkowe_LKR_konfiguracja&pid=LK16R_OB1_OBP1_3&language=PL&ptk=
ŁK16R-1.834\OB1 | http://www.spamel.com.pl/scripts/product.php?cat=LacznikiKrzywkoweLista&psg=Grupa_3¦Laczniki_krzywkowe_LKR_konfiguracja&pid=LK16R_OB1_OBP1_3&language=PL&ptk=
ŁK16R-1.834\OB1ZC | http://www.spamel.com.pl/scripts/product.php?cat=LacznikiKrzywkoweLista&psg=Grupa_3¦Laczniki_krzywkowe_LKR_konfiguracja&pid=LK16R_OB1_OBP1_3&language=PL&ptk=
ŁK16R-2.4414\OB1 | http://www.spamel.com.pl/scripts/product.php?cat=LacznikiKrzywkoweLista&psg=Grupa_3¦Laczniki_krzywkowe_LKR_konfiguracja&pid=LK16R_OB1_OBP1_3&language=PL&ptk=
ŁK16R-2.4414\OB1Z | http://www.spamel.com.pl/scripts/product.php?cat=LacznikiKrzywkoweLista&psg=Grupa_3¦Laczniki_krzywkowe_LKR_konfiguracja&pid=LK16R_OB1_OBP1_3&language=PL&ptk=
ŁK16R-2.8210\OB1 | http://www.spamel.com.pl/scripts/product.php?cat=LacznikiKrzywkoweLista&psg=Grupa_3¦Laczniki_krzywkowe_LKR_konfiguracja&pid=LK16R_OB1_OBP1_3&language=PL&ptk=
ŁK16R-2.8210\OB1C | http://www.spamel.com.pl/scripts/product.php?cat=LacznikiKrzywkoweLista&psg=Grupa_3¦Laczniki_krzywkowe_LKR_konfiguracja&pid=LK16R_OB1_OBP1_3&language=PL&ptk=
ŁK16R-2.8210\OB1Z | http://www.spamel.com.pl/scripts/product.php?cat=LacznikiKrzywkoweLista&psg=Grupa_3¦Laczniki_krzywkowe_LKR_konfiguracja&pid=LK16R_OB1_OBP1_3&language=PL&ptk=
ŁK16R-2.8210\OB1ZC | http://www.spamel.com.pl/scripts/product.php?cat=LacznikiKrzywkoweLista&psg=Grupa_3¦Laczniki_krzywkowe_LKR_konfiguracja&pid=LK16R_OB1_OBP1_3&language=PL&ptk=
ŁK16R-2.8211\OB1 | http://www.spamel.com.pl/scripts/product.php?cat=LacznikiKrzywkoweLista&psg=Grupa_3¦Laczniki_krzywkowe_LKR_konfiguracja&pid=LK16R_OB1_OBP1_3&language=PL&ptk=
ŁK16R-2.8211\OB1C | http://www.spamel.com.pl/scripts/product.php?cat=LacznikiKrzywkoweLista&psg=Grupa_3¦Laczniki_krzywkowe_LKR_konfiguracja&pid=LK16R_OB1_OBP1_3&language=PL&ptk=
ŁK16R-2.8211\OB1Z | http://www.spamel.com.pl/scripts/product.php?cat=LacznikiKrzywkoweLista&psg=Grupa_3¦Laczniki_krzywkowe_LKR_konfiguracja&pid=LK16R_OB1_OBP1_3&language=PL&ptk=
ŁK16R-2.8211\OB1ZC | http://www.spamel.com.pl/scripts/product.php?cat=LacznikiKrzywkoweLista&psg=Grupa_3¦Laczniki_krzywkowe_LKR_konfiguracja&pid=LK16R_OB1_OBP1_3&language=PL&ptk=
ŁK16R-2.8211\OBP1 | http://www.spamel.com.pl/scripts/product.php?cat=LacznikiKrzywkoweLista&psg=Grupa_3¦Laczniki_krzywkowe_LKR_konfiguracja&pid=LK16R_OB1_OBP1_3&language=PL&ptk=
ŁK16R-2.8211\OBP1C | http://www.spamel.com.pl/scripts/product.php?cat=LacznikiKrzywkoweLista&psg=Grupa_3¦Laczniki_krzywkowe_LKR_konfiguracja&pid=LK16R_OB1_OBP1_3&language=PL&ptk=
ŁK16R-2.829\OB1 | http://www.spamel.com.pl/scripts/product.php?cat=LacznikiKrzywkoweLista&psg=Grupa_3¦Laczniki_krzywkowe_LKR_konfiguracja&pid=LK16R_OB1_OBP1_3&language=PL&ptk=
ŁK16R-2.8338\OB1 | http://www.spamel.com.pl/scripts/product.php?cat=LacznikiKrzywkoweLista&psg=Grupa_3¦Laczniki_krzywkowe_LKR_konfiguracja&pid=LK16R_OB1_OBP1_3&language=PL&ptk=
ŁK16R-2.8445\OB1 | http://www.spamel.com.pl/scripts/product.php?cat=LacznikiKrzywkoweLista&psg=Grupa_3¦Laczniki_krzywkowe_LKR_konfiguracja&pid=LK16R_OB1_OBP1_3&language=PL&ptk=
ŁK16R-1.825\OB2 | http://www.spamel.com.pl/scripts/product.php?cat=LacznikiKrzywkoweLista&psg=Grupa_3¦Laczniki_krzywkowe_LKR_konfiguracja&pid=LK16R_OB2&language=PL&ptk=
ŁK16R-1.825\OB2C | http://www.spamel.com.pl/scripts/product.php?cat=LacznikiKrzywkoweLista&psg=Grupa_3¦Laczniki_krzywkowe_LKR_konfiguracja&pid=LK16R_OB2&language=PL&ptk=
ŁK16R-1.825\OB2Z | http://www.spamel.com.pl/scripts/product.php?cat=LacznikiKrzywkoweLista&psg=Grupa_3¦Laczniki_krzywkowe_LKR_konfiguracja&pid=LK16R_OB2&language=PL&ptk=
ŁK16R-1.825\OB2ZC | http://www.spamel.com.pl/scripts/product.php?cat=LacznikiKrzywkoweLista&psg=Grupa_3¦Laczniki_krzywkowe_LKR_konfiguracja&pid=LK16R_OB2&language=PL&ptk=
ŁK16R-1.828\OB2 | http://www.spamel.com.pl/scripts/product.php?cat=LacznikiKrzywkoweLista&psg=Grupa_3¦Laczniki_krzywkowe_LKR_konfiguracja&pid=LK16R_OB2&language=PL&ptk=
ŁK16R-1.828\OB2C | http://www.spamel.com.pl/scripts/product.php?cat=LacznikiKrzywkoweLista&psg=Grupa_3¦Laczniki_krzywkowe_LKR_konfiguracja&pid=LK16R_OB2&language=PL&ptk=
ŁK16R-1.828\OB2Z | http://www.spamel.com.pl/scripts/product.php?cat=LacznikiKrzywkoweLista&psg=Grupa_3¦Laczniki_krzywkowe_LKR_konfiguracja&pid=LK16R_OB2&language=PL&ptk=
ŁK16R-1.828\OB2ZC | http://www.spamel.com.pl/scripts/product.php?cat=LacznikiKrzywkoweLista&psg=Grupa_3¦Laczniki_krzywkowe_LKR_konfiguracja&pid=LK16R_OB2&language=PL&ptk=
ŁK16R-1.834\OB2 | http://www.spamel.com.pl/scripts/product.php?cat=LacznikiKrzywkoweLista&psg=Grupa_3¦Laczniki_krzywkowe_LKR_konfiguracja&pid=LK16R_OB2&language=PL&ptk=
ŁK16R-1.834\OB2Z | http://www.spamel.com.pl/scripts/product.php?cat=LacznikiKrzywkoweLista&psg=Grupa_3¦Laczniki_krzywkowe_LKR_konfiguracja&pid=LK16R_OB2&language=PL&ptk=
ŁK16R-1.834\OB2ZC | http://www.spamel.com.pl/scripts/product.php?cat=LacznikiKrzywkoweLista&psg=Grupa_3¦Laczniki_krzywkowe_LKR_konfiguracja&pid=LK16R_OB2&language=PL&ptk=
ŁK16R-2.4414\OB2 | http://www.spamel.com.pl/scripts/product.php?cat=LacznikiKrzywkoweLista&psg=Grupa_3¦Laczniki_krzywkowe_LKR_konfiguracja&pid=LK16R_OB2&language=PL&ptk=
ŁK16R-2.8210\OB2 | http://www.spamel.com.pl/scripts/product.php?cat=LacznikiKrzywkoweLista&psg=Grupa_3¦Laczniki_krzywkowe_LKR_konfiguracja&pid=LK16R_OB2&language=PL&ptk=
ŁK16R-2.8210\OB2C | http://www.spamel.com.pl/scripts/product.php?cat=LacznikiKrzywkoweLista&psg=Grupa_3¦Laczniki_krzywkowe_LKR_konfiguracja&pid=LK16R_OB2&language=PL&ptk=
ŁK16R-2.8210\OB2Z | http://www.spamel.com.pl/scripts/product.php?cat=LacznikiKrzywkoweLista&psg=Grupa_3¦Laczniki_krzywkowe_LKR_konfiguracja&pid=LK16R_OB2&language=PL&ptk=
ŁK16R-2.8210\OB2ZC | http://www.spamel.com.pl/scripts/product.php?cat=LacznikiKrzywkoweLista&psg=Grupa_3¦Laczniki_krzywkowe_LKR_konfiguracja&pid=LK16R_OB2&language=PL&ptk=
ŁK16R-2.8211\OB2 | http://www.spamel.com.pl/scripts/product.php?cat=LacznikiKrzywkoweLista&psg=Grupa_3¦Laczniki_krzywkowe_LKR_konfiguracja&pid=LK16R_OB2&language=PL&ptk=
ŁK16R-2.8211\OB2C | http://www.spamel.com.pl/scripts/product.php?cat=LacznikiKrzywkoweLista&psg=Grupa_3¦Laczniki_krzywkowe_LKR_konfiguracja&pid=LK16R_OB2&language=PL&ptk=
ŁK16R-2.8211\OB2Z | http://www.spamel.com.pl/scripts/product.php?cat=LacznikiKrzywkoweLista&psg=Grupa_3¦Laczniki_krzywkowe_LKR_konfiguracja&pid=LK16R_OB2&language=PL&ptk=
ŁK16R-2.8211\OB2ZC | http://www.spamel.com.pl/scripts/product.php?cat=LacznikiKrzywkoweLista&psg=Grupa_3¦Laczniki_krzywkowe_LKR_konfiguracja&pid=LK16R_OB2&language=PL&ptk=
ŁK16R-2.829\OB2 | http://www.spamel.com.pl/scripts/product.php?cat=LacznikiKrzywkoweLista&psg=Grupa_3¦Laczniki_krzywkowe_LKR_konfiguracja&pid=LK16R_OB2&language=PL&ptk=
ŁK16R-2.829\OB2C | http://www.spamel.com.pl/scripts/product.php?cat=LacznikiKrzywkoweLista&psg=Grupa_3¦Laczniki_krzywkowe_LKR_konfiguracja&pid=LK16R_OB2&language=PL&ptk=
ŁK16R-2.829\OB2Z | http://www.spamel.com.pl/scripts/product.php?cat=LacznikiKrzywkoweLista&psg=Grupa_3¦Laczniki_krzywkowe_LKR_konfiguracja&pid=LK16R_OB2&language=PL&ptk=
ŁK16R-2.829\OB2ZC | http://www.spamel.com.pl/scripts/product.php?cat=LacznikiKrzywkoweLista&psg=Grupa_3¦Laczniki_krzywkowe_LKR_konfiguracja&pid=LK16R_OB2&language=PL&ptk=
ŁK16R-2.8338\OB2 | http://www.spamel.com.pl/scripts/product.php?cat=LacznikiKrzywkoweLista&psg=Grupa_3¦Laczniki_krzywkowe_LKR_konfiguracja&pid=LK16R_OB2&language=PL&ptk=
ŁK16R-2.8338\OB2C | http://www.spamel.com.pl/scripts/product.php?cat=LacznikiKrzywkoweLista&psg=Grupa_3¦Laczniki_krzywkowe_LKR_konfiguracja&pid=LK16R_OB2&language=PL&ptk=
ŁK16R-2.8338\OB2ZC | http://www.spamel.com.pl/scripts/product.php?cat=LacznikiKrzywkoweLista&psg=Grupa_3¦Laczniki_krzywkowe_LKR_konfiguracja&pid=LK16R_OB2&language=PL&ptk=
ŁK16R-2.8445\OB2 | http://www.spamel.com.pl/scripts/product.php?cat=LacznikiKrzywkoweLista&psg=Grupa_3¦Laczniki_krzywkowe_LKR_konfiguracja&pid=LK16R_OB2&language=PL&ptk=
ŁK16R-2.8445\OB2ZC | http://www.spamel.com.pl/scripts/product.php?cat=LacznikiKrzywkoweLista&psg=Grupa_3¦Laczniki_krzywkowe_LKR_konfiguracja&pid=LK16R_OB2&language=PL&ptk=
ŁK16R-3.8368\OB2 | http://www.spamel.com.pl/scripts/product.php?cat=LacznikiKrzywkoweLista&psg=Grupa_3¦Laczniki_krzywkowe_LKR_konfiguracja&pid=LK16R_OB2&language=PL&ptk=
ŁK16R-3.8368\OB2C | http://www.spamel.com.pl/scripts/product.php?cat=LacznikiKrzywkoweLista&psg=Grupa_3¦Laczniki_krzywkowe_LKR_konfiguracja&pid=LK16R_OB2&language=PL&ptk=
ŁK16R-3.8368\OB2Z | http://www.spamel.com.pl/scripts/product.php?cat=LacznikiKrzywkoweLista&psg=Grupa_3¦Laczniki_krzywkowe_LKR_konfiguracja&pid=LK16R_OB2&language=PL&ptk=
ŁK16R-3.8368\OB2ZC | http://www.spamel.com.pl/scripts/product.php?cat=LacznikiKrzywkoweLista&psg=Grupa_3¦Laczniki_krzywkowe_LKR_konfiguracja&pid=LK16R_OB2&language=PL&ptk=
ŁK16R-3.8380\OB2 | http://www.spamel.com.pl/scripts/product.php?cat=LacznikiKrzywkoweLista&psg=Grupa_3¦Laczniki_krzywkowe_LKR_konfiguracja&pid=LK16R_OB2&language=PL&ptk=
ŁK16R-3.8380\OB2Z | http://www.spamel.com.pl/scripts/product.php?cat=LacznikiKrzywkoweLista&psg=Grupa_3¦Laczniki_krzywkowe_LKR_konfiguracja&pid=LK16R_OB2&language=PL&ptk=
ŁK16R-3.8380\OB2ZC | http://www.spamel.com.pl/scripts/product.php?cat=LacznikiKrzywkoweLista&psg=Grupa_3¦Laczniki_krzywkowe_LKR_konfiguracja&pid=LK16R_OB2&language=PL&ptk=
ŁK16R-4.831\OB2 | http://www.spamel.com.pl/scripts/product.php?cat=LacznikiKrzywkoweLista&psg=Grupa_3¦Laczniki_krzywkowe_LKR_konfiguracja&pid=LK16R_OB2&language=PL&ptk=
ŁK16R-4.831\OB2C | http://www.spamel.com.pl/scripts/product.php?cat=LacznikiKrzywkoweLista&psg=Grupa_3¦Laczniki_krzywkowe_LKR_konfiguracja&pid=LK16R_OB2&language=PL&ptk=
ŁK16R-4.831\OB2Z | http://www.spamel.com.pl/scripts/product.php?cat=LacznikiKrzywkoweLista&psg=Grupa_3¦Laczniki_krzywkowe_LKR_konfiguracja&pid=LK16R_OB2&language=PL&ptk=
ŁK16R-4.831\OB2ZC | http://www.spamel.com.pl/scripts/product.php?cat=LacznikiKrzywkoweLista&psg=Grupa_3¦Laczniki_krzywkowe_LKR_konfiguracja&pid=LK16R_OB2&language=PL&ptk=
ŁK16R-4.8390\OB2 | http://www.spamel.com.pl/scripts/product.php?cat=LacznikiKrzywkoweLista&psg=Grupa_3¦Laczniki_krzywkowe_LKR_konfiguracja&pid=LK16R_OB2&language=PL&ptk=
ŁK16R-4.8390\OB2C | http://www.spamel.com.pl/scripts/product.php?cat=LacznikiKrzywkoweLista&psg=Grupa_3¦Laczniki_krzywkowe_LKR_konfiguracja&pid=LK16R_OB2&language=PL&ptk=
ŁK16R-4.8390\OB2Z | http://www.spamel.com.pl/scripts/product.php?cat=LacznikiKrzywkoweLista&psg=Grupa_3¦Laczniki_krzywkowe_LKR_konfiguracja&pid=LK16R_OB2&language=PL&ptk=
ŁK16R-4.8390\OB2ZC | http://www.spamel.com.pl/scripts/product.php?cat=LacznikiKrzywkoweLista&psg=Grupa_3¦Laczniki_krzywkowe_LKR_konfiguracja&pid=LK16R_OB2&language=PL&ptk=
ŁK16R-4.883\OB2 | http://www.spamel.com.pl/scripts/product.php?cat=LacznikiKrzywkoweLista&psg=Grupa_3¦Laczniki_krzywkowe_LKR_konfiguracja&pid=LK16R_OB2&language=PL&ptk=
ŁK16R-1.825\OB3 | http://www.spamel.com.pl/scripts/product.php?cat=LacznikiKrzywkoweLista&psg=Grupa_3¦Laczniki_krzywkowe_LKR_konfiguracja&pid=LK16R_OB3&language=PL&ptk=
ŁK16R-1.828\OB3 | http://www.spamel.com.pl/scripts/product.php?cat=LacznikiKrzywkoweLista&psg=Grupa_3¦Laczniki_krzywkowe_LKR_konfiguracja&pid=LK16R_OB3&language=PL&ptk=
ŁK16R-2.4414\OB3 | http://www.spamel.com.pl/scripts/product.php?cat=LacznikiKrzywkoweLista&psg=Grupa_3¦Laczniki_krzywkowe_LKR_konfiguracja&pid=LK16R_OB3&language=PL&ptk=
ŁK16R-2.8210\OB3 | http://www.spamel.com.pl/scripts/product.php?cat=LacznikiKrzywkoweLista&psg=Grupa_3¦Laczniki_krzywkowe_LKR_konfiguracja&pid=LK16R_OB3&language=PL&ptk=
ŁK16R-2.8210\OB3Z | http://www.spamel.com.pl/scripts/product.php?cat=LacznikiKrzywkoweLista&psg=Grupa_3¦Laczniki_krzywkowe_LKR_konfiguracja&pid=LK16R_OB3&language=PL&ptk=
ŁK16R-2.8210\OB3ZC | http://www.spamel.com.pl/scripts/product.php?cat=LacznikiKrzywkoweLista&psg=Grupa_3¦Laczniki_krzywkowe_LKR_konfiguracja&pid=LK16R_OB3&language=PL&ptk=
ŁK16R-2.8211\OB3 | http://www.spamel.com.pl/scripts/product.php?cat=LacznikiKrzywkoweLista&psg=Grupa_3¦Laczniki_krzywkowe_LKR_konfiguracja&pid=LK16R_OB3&language=PL&ptk=
ŁK16R-2.8211\OB3Z | http://www.spamel.com.pl/scripts/product.php?cat=LacznikiKrzywkoweLista&psg=Grupa_3¦Laczniki_krzywkowe_LKR_konfiguracja&pid=LK16R_OB3&language=PL&ptk=
ŁK16R-2.8211\OB3ZC | http://www.spamel.com.pl/scripts/product.php?cat=LacznikiKrzywkoweLista&psg=Grupa_3¦Laczniki_krzywkowe_LKR_konfiguracja&pid=LK16R_OB3&language=PL&ptk=
ŁK16R-3.8368\OB3 | http://www.spamel.com.pl/scripts/product.php?cat=LacznikiKrzywkoweLista&psg=Grupa_3¦Laczniki_krzywkowe_LKR_konfiguracja&pid=LK16R_OB3&language=PL&ptk=
ŁK16R-3.8368\OB3ZC | http://www.spamel.com.pl/scripts/product.php?cat=LacznikiKrzywkoweLista&psg=Grupa_3¦Laczniki_krzywkowe_LKR_konfiguracja&pid=LK16R_OB3&language=PL&ptk=
ŁK16R-3.8380\OB3 | http://www.spamel.com.pl/scripts/product.php?cat=LacznikiKrzywkoweLista&psg=Grupa_3¦Laczniki_krzywkowe_LKR_konfiguracja&pid=LK16R_OB3&language=PL&ptk=
ŁK16R-3.8380\OB3ZC | http://www.spamel.com.pl/scripts/product.php?cat=LacznikiKrzywkoweLista&psg=Grupa_3¦Laczniki_krzywkowe_LKR_konfiguracja&pid=LK16R_OB3&language=PL&ptk=
ŁK16R-4.831\OB3 | http://www.spamel.com.pl/scripts/product.php?cat=LacznikiKrzywkoweLista&psg=Grupa_3¦Laczniki_krzywkowe_LKR_konfiguracja&pid=LK16R_OB3&language=PL&ptk=
ŁK16R-4.831\OB3Z | http://www.spamel.com.pl/scripts/product.php?cat=LacznikiKrzywkoweLista&psg=Grupa_3¦Laczniki_krzywkowe_LKR_konfiguracja&pid=LK16R_OB3&language=PL&ptk=
ŁK16R-4.8390\OB3 | http://www.spamel.com.pl/scripts/product.php?cat=LacznikiKrzywkoweLista&psg=Grupa_3¦Laczniki_krzywkowe_LKR_konfiguracja&pid=LK16R_OB3&language=PL&ptk=
ŁK16R-5.8538\OB3 | http://www.spamel.com.pl/scripts/product.php?cat=LacznikiKrzywkoweLista&psg=Grupa_3¦Laczniki_krzywkowe_LKR_konfiguracja&pid=LK16R_OB3&language=PL&ptk=
ŁK16R-6.441\OB3 | http://www.spamel.com.pl/scripts/product.php?cat=LacznikiKrzywkoweLista&psg=Grupa_3¦Laczniki_krzywkowe_LKR_konfiguracja&pid=LK16R_OB3&language=PL&ptk=
ŁK16R-6.441\OB3C | http://www.spamel.com.pl/scripts/product.php?cat=LacznikiKrzywkoweLista&psg=Grupa_3¦Laczniki_krzywkowe_LKR_konfiguracja&pid=LK16R_OB3&language=PL&ptk=
ŁK16R-1.825\OB4 | http://www.spamel.com.pl/scripts/product.php?cat=LacznikiKrzywkoweLista&psg=Grupa_3¦Laczniki_krzywkowe_LKR_konfiguracja&pid=LK16R_OB4&language=PL&ptk=
ŁK16R-1.825\OB4ZC | http://www.spamel.com.pl/scripts/product.php?cat=LacznikiKrzywkoweLista&psg=Grupa_3¦Laczniki_krzywkowe_LKR_konfiguracja&pid=LK16R_OB4&language=PL&ptk=
ŁK16R-1.828\OB4 | http://www.spamel.com.pl/scripts/product.php?cat=LacznikiKrzywkoweLista&psg=Grupa_3¦Laczniki_krzywkowe_LKR_konfiguracja&pid=LK16R_OB4&language=PL&ptk=
ŁK16R-2.4414\OB4 | http://www.spamel.com.pl/scripts/product.php?cat=LacznikiKrzywkoweLista&psg=Grupa_3¦Laczniki_krzywkowe_LKR_konfiguracja&pid=LK16R_OB4&language=PL&ptk=
ŁK16R-2.8210\OB4 | http://www.spamel.com.pl/scripts/product.php?cat=LacznikiKrzywkoweLista&psg=Grupa_3¦Laczniki_krzywkowe_LKR_konfiguracja&pid=LK16R_OB4&language=PL&ptk=
ŁK16R-2.8210\OB4C | http://www.spamel.com.pl/scripts/product.php?cat=LacznikiKrzywkoweLista&psg=Grupa_3¦Laczniki_krzywkowe_LKR_konfiguracja&pid=LK16R_OB4&language=PL&ptk=
ŁK16R-2.8210\OB4Z | http://www.spamel.com.pl/scripts/product.php?cat=LacznikiKrzywkoweLista&psg=Grupa_3¦Laczniki_krzywkowe_LKR_konfiguracja&pid=LK16R_OB4&language=PL&ptk=
ŁK16R-2.8210\OB4ZC | http://www.spamel.com.pl/scripts/product.php?cat=LacznikiKrzywkoweLista&psg=Grupa_3¦Laczniki_krzywkowe_LKR_konfiguracja&pid=LK16R_OB4&language=PL&ptk=
ŁK16R-2.8211\OB4 | http://www.spamel.com.pl/scripts/product.php?cat=LacznikiKrzywkoweLista&psg=Grupa_3¦Laczniki_krzywkowe_LKR_konfiguracja&pid=LK16R_OB4&language=PL&ptk=
ŁK16R-2.8211\OB4Z | http://www.spamel.com.pl/scripts/product.php?cat=LacznikiKrzywkoweLista&psg=Grupa_3¦Laczniki_krzywkowe_LKR_konfiguracja&pid=LK16R_OB4&language=PL&ptk=
ŁK16R-2.8211\OB4ZC | http://www.spamel.com.pl/scripts/product.php?cat=LacznikiKrzywkoweLista&psg=Grupa_3¦Laczniki_krzywkowe_LKR_konfiguracja&pid=LK16R_OB4&language=PL&ptk=
ŁK16R-2.8338\OB4 | http://www.spamel.com.pl/scripts/product.php?cat=LacznikiKrzywkoweLista&psg=Grupa_3¦Laczniki_krzywkowe_LKR_konfiguracja&pid=LK16R_OB4&language=PL&ptk=
ŁK16R-3.8368\OB4 | http://www.spamel.com.pl/scripts/product.php?cat=LacznikiKrzywkoweLista&psg=Grupa_3¦Laczniki_krzywkowe_LKR_konfiguracja&pid=LK16R_OB4&language=PL&ptk=
ŁK16R-3.8380\OB4 | http://www.spamel.com.pl/scripts/product.php?cat=LacznikiKrzywkoweLista&psg=Grupa_3¦Laczniki_krzywkowe_LKR_konfiguracja&pid=LK16R_OB4&language=PL&ptk=
ŁK16R-4.831\OB4 | http://www.spamel.com.pl/scripts/product.php?cat=LacznikiKrzywkoweLista&psg=Grupa_3¦Laczniki_krzywkowe_LKR_konfiguracja&pid=LK16R_OB4&language=PL&ptk=
ŁK16R-4.8390\OB4 | http://www.spamel.com.pl/scripts/product.php?cat=LacznikiKrzywkoweLista&psg=Grupa_3¦Laczniki_krzywkowe_LKR_konfiguracja&pid=LK16R_OB4&language=PL&ptk=
ŁK16R-1.825\P03 | http://www.spamel.com.pl/scripts/product.php?cat=LacznikiKrzywkoweLista&psg=Grupa_3¦Laczniki_krzywkowe_LKR_konfiguracja&pid=LK16R_P&language=PL&ptk=
ŁK16R-1.825\P04 | http://www.spamel.com.pl/scripts/product.php?cat=LacznikiKrzywkoweLista&psg=Grupa_3¦Laczniki_krzywkowe_LKR_konfiguracja&pid=LK16R_P&language=PL&ptk=
ŁK16R-1.825\P07 | http://www.spamel.com.pl/scripts/product.php?cat=LacznikiKrzywkoweLista&psg=Grupa_3¦Laczniki_krzywkowe_LKR_konfiguracja&pid=LK16R_P&language=PL&ptk=
ŁK16R-1.825\P08 | http://www.spamel.com.pl/scripts/product.php?cat=LacznikiKrzywkoweLista&psg=Grupa_3¦Laczniki_krzywkowe_LKR_konfiguracja&pid=LK16R_P&language=PL&ptk=
ŁK16R-1.828\P03 | http://www.spamel.com.pl/scripts/product.php?cat=LacznikiKrzywkoweLista&psg=Grupa_3¦Laczniki_krzywkowe_LKR_konfiguracja&pid=LK16R_P&language=PL&ptk=
ŁK16R-1.828\P04 | http://www.spamel.com.pl/scripts/product.php?cat=LacznikiKrzywkoweLista&psg=Grupa_3¦Laczniki_krzywkowe_LKR_konfiguracja&pid=LK16R_P&language=PL&ptk=
ŁK16R-1.828\P07 | http://www.spamel.com.pl/scripts/product.php?cat=LacznikiKrzywkoweLista&psg=Grupa_3¦Laczniki_krzywkowe_LKR_konfiguracja&pid=LK16R_P&language=PL&ptk=
ŁK16R-1.828\P08 | http://www.spamel.com.pl/scripts/product.php?cat=LacznikiKrzywkoweLista&psg=Grupa_3¦Laczniki_krzywkowe_LKR_konfiguracja&pid=LK16R_P&language=PL&ptk=
ŁK16R-1.834\P03 | http://www.spamel.com.pl/scripts/product.php?cat=LacznikiKrzywkoweLista&psg=Grupa_3¦Laczniki_krzywkowe_LKR_konfiguracja&pid=LK16R_P&language=PL&ptk=
ŁK16R-1.834\P04 | http://www.spamel.com.pl/scripts/product.php?cat=LacznikiKrzywkoweLista&psg=Grupa_3¦Laczniki_krzywkowe_LKR_konfiguracja&pid=LK16R_P&language=PL&ptk=
ŁK16R-1.834\P07 | http://www.spamel.com.pl/scripts/product.php?cat=LacznikiKrzywkoweLista&psg=Grupa_3¦Laczniki_krzywkowe_LKR_konfiguracja&pid=LK16R_P&language=PL&ptk=
ŁK16R-1.834\P08 | http://www.spamel.com.pl/scripts/product.php?cat=LacznikiKrzywkoweLista&psg=Grupa_3¦Laczniki_krzywkowe_LKR_konfiguracja&pid=LK16R_P&language=PL&ptk=
ŁK16R-2.4414\P03 | http://www.spamel.com.pl/scripts/product.php?cat=LacznikiKrzywkoweLista&psg=Grupa_3¦Laczniki_krzywkowe_LKR_konfiguracja&pid=LK16R_P&language=PL&ptk=
ŁK16R-2.8210\P03 | http://www.spamel.com.pl/scripts/product.php?cat=LacznikiKrzywkoweLista&psg=Grupa_3¦Laczniki_krzywkowe_LKR_konfiguracja&pid=LK16R_P&language=PL&ptk=
ŁK16R-2.8210\P04 | http://www.spamel.com.pl/scripts/product.php?cat=LacznikiKrzywkoweLista&psg=Grupa_3¦Laczniki_krzywkowe_LKR_konfiguracja&pid=LK16R_P&language=PL&ptk=
ŁK16R-2.8210\P07 | http://www.spamel.com.pl/scripts/product.php?cat=LacznikiKrzywkoweLista&psg=Grupa_3¦Laczniki_krzywkowe_LKR_konfiguracja&pid=LK16R_P&language=PL&ptk=
ŁK16R-2.8210\P08 | http://www.spamel.com.pl/scripts/product.php?cat=LacznikiKrzywkoweLista&psg=Grupa_3¦Laczniki_krzywkowe_LKR_konfiguracja&pid=LK16R_P&language=PL&ptk=
ŁK16R-2.8211\P03 | http://www.spamel.com.pl/scripts/product.php?cat=LacznikiKrzywkoweLista&psg=Grupa_3¦Laczniki_krzywkowe_LKR_konfiguracja&pid=LK16R_P&language=PL&ptk=
ŁK16R-2.8211\P04 | http://www.spamel.com.pl/scripts/product.php?cat=LacznikiKrzywkoweLista&psg=Grupa_3¦Laczniki_krzywkowe_LKR_konfiguracja&pid=LK16R_P&language=PL&ptk=
ŁK16R-2.8211\P07 | http://www.spamel.com.pl/scripts/product.php?cat=LacznikiKrzywkoweLista&psg=Grupa_3¦Laczniki_krzywkowe_LKR_konfiguracja&pid=LK16R_P&language=PL&ptk=
ŁK16R-2.8211\P08 | http://www.spamel.com.pl/scripts/product.php?cat=LacznikiKrzywkoweLista&psg=Grupa_3¦Laczniki_krzywkowe_LKR_konfiguracja&pid=LK16R_P&language=PL&ptk=
ŁK16R-2.8211\P09 | http://www.spamel.com.pl/scripts/product.php?cat=LacznikiKrzywkoweLista&psg=Grupa_3¦Laczniki_krzywkowe_LKR_konfiguracja&pid=LK16R_P&language=PL&ptk=
ŁK16R-2.8211\P10 | http://www.spamel.com.pl/scripts/product.php?cat=LacznikiKrzywkoweLista&psg=Grupa_3¦Laczniki_krzywkowe_LKR_konfiguracja&pid=LK16R_P&language=PL&ptk=
ŁK16R-2.829\P03 | http://www.spamel.com.pl/scripts/product.php?cat=LacznikiKrzywkoweLista&psg=Grupa_3¦Laczniki_krzywkowe_LKR_konfiguracja&pid=LK16R_P&language=PL&ptk=
ŁK16R-2.829\P04 | http://www.spamel.com.pl/scripts/product.php?cat=LacznikiKrzywkoweLista&psg=Grupa_3¦Laczniki_krzywkowe_LKR_konfiguracja&pid=LK16R_P&language=PL&ptk=
ŁK16R-2.829\P08 | http://www.spamel.com.pl/scripts/product.php?cat=LacznikiKrzywkoweLista&psg=Grupa_3¦Laczniki_krzywkowe_LKR_konfiguracja&pid=LK16R_P&language=PL&ptk=
ŁK16R-2.8338\P01 | http://www.spamel.com.pl/scripts/product.php?cat=LacznikiKrzywkoweLista&psg=Grupa_3¦Laczniki_krzywkowe_LKR_konfiguracja&pid=LK16R_P&language=PL&ptk=
ŁK16R-2.8338\P02 | http://www.spamel.com.pl/scripts/product.php?cat=LacznikiKrzywkoweLista&psg=Grupa_3¦Laczniki_krzywkowe_LKR_konfiguracja&pid=LK16R_P&language=PL&ptk=
ŁK16R-2.8338\P03 | http://www.spamel.com.pl/scripts/product.php?cat=LacznikiKrzywkoweLista&psg=Grupa_3¦Laczniki_krzywkowe_LKR_konfiguracja&pid=LK16R_P&language=PL&ptk=
ŁK16R-2.8338\P04 | http://www.spamel.com.pl/scripts/product.php?cat=LacznikiKrzywkoweLista&psg=Grupa_3¦Laczniki_krzywkowe_LKR_konfiguracja&pid=LK16R_P&language=PL&ptk=
ŁK16R-2.8338\P07 | http://www.spamel.com.pl/scripts/product.php?cat=LacznikiKrzywkoweLista&psg=Grupa_3¦Laczniki_krzywkowe_LKR_konfiguracja&pid=LK16R_P&language=PL&ptk=
ŁK16R-2.8338\P08 | http://www.spamel.com.pl/scripts/product.php?cat=LacznikiKrzywkoweLista&psg=Grupa_3¦Laczniki_krzywkowe_LKR_konfiguracja&pid=LK16R_P&language=PL&ptk=
ŁK16R-2.8338\P09 | http://www.spamel.com.pl/scripts/product.php?cat=LacznikiKrzywkoweLista&psg=Grupa_3¦Laczniki_krzywkowe_LKR_konfiguracja&pid=LK16R_P&language=PL&ptk=
ŁK16R-2.8445\P03 | http://www.spamel.com.pl/scripts/product.php?cat=LacznikiKrzywkoweLista&psg=Grupa_3¦Laczniki_krzywkowe_LKR_konfiguracja&pid=LK16R_P&language=PL&ptk=
ŁK16R-2.8445\P04 | http://www.spamel.com.pl/scripts/product.php?cat=LacznikiKrzywkoweLista&psg=Grupa_3¦Laczniki_krzywkowe_LKR_konfiguracja&pid=LK16R_P&language=PL&ptk=
ŁK16R-2.8445\P08 | http://www.spamel.com.pl/scripts/product.php?cat=LacznikiKrzywkoweLista&psg=Grupa_3¦Laczniki_krzywkowe_LKR_konfiguracja&pid=LK16R_P&language=PL&ptk=
ŁK16R-3.8368\P03 | http://www.spamel.com.pl/scripts/product.php?cat=LacznikiKrzywkoweLista&psg=Grupa_3¦Laczniki_krzywkowe_LKR_konfiguracja&pid=LK16R_P&language=PL&ptk=
ŁK16R-3.8368\P04 | http://www.spamel.com.pl/scripts/product.php?cat=LacznikiKrzywkoweLista&psg=Grupa_3¦Laczniki_krzywkowe_LKR_konfiguracja&pid=LK16R_P&language=PL&ptk=
ŁK16R-3.8368\P07 | http://www.spamel.com.pl/scripts/product.php?cat=LacznikiKrzywkoweLista&psg=Grupa_3¦Laczniki_krzywkowe_LKR_konfiguracja&pid=LK16R_P&language=PL&ptk=
ŁK16R-3.8368\P08 | http://www.spamel.com.pl/scripts/product.php?cat=LacznikiKrzywkoweLista&psg=Grupa_3¦Laczniki_krzywkowe_LKR_konfiguracja&pid=LK16R_P&language=PL&ptk=
ŁK16R-3.8380\P03 | http://www.spamel.com.pl/scripts/product.php?cat=LacznikiKrzywkoweLista&psg=Grupa_3¦Laczniki_krzywkowe_LKR_konfiguracja&pid=LK16R_P&language=PL&ptk=
ŁK16R-3.8380\P04 | http://www.spamel.com.pl/scripts/product.php?cat=LacznikiKrzywkoweLista&psg=Grupa_3¦Laczniki_krzywkowe_LKR_konfiguracja&pid=LK16R_P&language=PL&ptk=
ŁK16R-3.8380\P08 | http://www.spamel.com.pl/scripts/product.php?cat=LacznikiKrzywkoweLista&psg=Grupa_3¦Laczniki_krzywkowe_LKR_konfiguracja&pid=LK16R_P&language=PL&ptk=
ŁK16R-4.831\P02 | http://www.spamel.com.pl/scripts/product.php?cat=LacznikiKrzywkoweLista&psg=Grupa_3¦Laczniki_krzywkowe_LKR_konfiguracja&pid=LK16R_P&language=PL&ptk=
ŁK16R-4.831\P03 | http://www.spamel.com.pl/scripts/product.php?cat=LacznikiKrzywkoweLista&psg=Grupa_3¦Laczniki_krzywkowe_LKR_konfiguracja&pid=LK16R_P&language=PL&ptk=
ŁK16R-4.831\P04 | http://www.spamel.com.pl/scripts/product.php?cat=LacznikiKrzywkoweLista&psg=Grupa_3¦Laczniki_krzywkowe_LKR_konfiguracja&pid=LK16R_P&language=PL&ptk=
ŁK16R-4.831\P08 | http://www.spamel.com.pl/scripts/product.php?cat=LacznikiKrzywkoweLista&psg=Grupa_3¦Laczniki_krzywkowe_LKR_konfiguracja&pid=LK16R_P&language=PL&ptk=
ŁK16R-4.8390\P03 | http://www.spamel.com.pl/scripts/product.php?cat=LacznikiKrzywkoweLista&psg=Grupa_3¦Laczniki_krzywkowe_LKR_konfiguracja&pid=LK16R_P&language=PL&ptk=
ŁK16R-4.8390\P04 | http://www.spamel.com.pl/scripts/product.php?cat=LacznikiKrzywkoweLista&psg=Grupa_3¦Laczniki_krzywkowe_LKR_konfiguracja&pid=LK16R_P&language=PL&ptk=
ŁK16R-4.8390\P07 | http://www.spamel.com.pl/scripts/product.php?cat=LacznikiKrzywkoweLista&psg=Grupa_3¦Laczniki_krzywkowe_LKR_konfiguracja&pid=LK16R_P&language=PL&ptk=
ŁK16R-4.883\P01 | http://www.spamel.com.pl/scripts/product.php?cat=LacznikiKrzywkoweLista&psg=Grupa_3¦Laczniki_krzywkowe_LKR_konfiguracja&pid=LK16R_P&language=PL&ptk=
ŁK16R-4.883\P03 | http://www.spamel.com.pl/scripts/product.php?cat=LacznikiKrzywkoweLista&psg=Grupa_3¦Laczniki_krzywkowe_LKR_konfiguracja&pid=LK16R_P&language=PL&ptk=
ŁK16R-4.883\P04 | http://www.spamel.com.pl/scripts/product.php?cat=LacznikiKrzywkoweLista&psg=Grupa_3¦Laczniki_krzywkowe_LKR_konfiguracja&pid=LK16R_P&language=PL&ptk=
ŁK16R-5.8538\P03 | http://www.spamel.com.pl/scripts/product.php?cat=LacznikiKrzywkoweLista&psg=Grupa_3¦Laczniki_krzywkowe_LKR_konfiguracja&pid=LK16R_P&language=PL&ptk=
ŁK16R-6.441\P03 | http://www.spamel.com.pl/scripts/product.php?cat=LacznikiKrzywkoweLista&psg=Grupa_3¦Laczniki_krzywkowe_LKR_konfiguracja&pid=LK16R_P&language=PL&ptk=
ŁK16R-7.8538\P03 | http://www.spamel.com.pl/scripts/product.php?cat=LacznikiKrzywkoweLista&psg=Grupa_3¦Laczniki_krzywkowe_LKR_konfiguracja&pid=LK16R_P&language=PL&ptk=
ŁK16R-7.8538\P04 | http://www.spamel.com.pl/scripts/product.php?cat=LacznikiKrzywkoweLista&psg=Grupa_3¦Laczniki_krzywkowe_LKR_konfiguracja&pid=LK16R_P&language=PL&ptk=
ŁK16R-7.8538\P09 | http://www.spamel.com.pl/scripts/product.php?cat=LacznikiKrzywkoweLista&psg=Grupa_3¦Laczniki_krzywkowe_LKR_konfiguracja&pid=LK16R_P&language=PL&ptk=
ŁK16R-7.8538\P10 | http://www.spamel.com.pl/scripts/product.php?cat=LacznikiKrzywkoweLista&psg=Grupa_3¦Laczniki_krzywkowe_LKR_konfiguracja&pid=LK16R_P&language=PL&ptk=
ŁK16RG\P07 | http://www.spamel.com.pl/scripts/product.php?cat=LacznikiKrzywkoweLista&psg=Grupa_3¦Laczniki_krzywkowe_LKR_konfiguracja&pid=LK16R_P&language=PL&ptk=
ŁK16RG\P08 | http://www.spamel.com.pl/scripts/product.php?cat=LacznikiKrzywkoweLista&psg=Grupa_3¦Laczniki_krzywkowe_LKR_konfiguracja&pid=LK16R_P&language=PL&ptk=
ŁK16R-1.825\S03 | http://www.spamel.com.pl/scripts/product.php?cat=LacznikiKrzywkoweLista&psg=Grupa_3¦Laczniki_krzywkowe_LKR_konfiguracja&pid=LK16R_S&language=PL&ptk=
ŁK16R-1.825\S04 | http://www.spamel.com.pl/scripts/product.php?cat=LacznikiKrzywkoweLista&psg=Grupa_3¦Laczniki_krzywkowe_LKR_konfiguracja&pid=LK16R_S&language=PL&ptk=
ŁK16R-1.828\S03 | http://www.spamel.com.pl/scripts/product.php?cat=LacznikiKrzywkoweLista&psg=Grupa_3¦Laczniki_krzywkowe_LKR_konfiguracja&pid=LK16R_S&language=PL&ptk=
ŁK16R-1.828\S04 | http://www.spamel.com.pl/scripts/product.php?cat=LacznikiKrzywkoweLista&psg=Grupa_3¦Laczniki_krzywkowe_LKR_konfiguracja&pid=LK16R_S&language=PL&ptk=
ŁK16R-1.834\S03 | http://www.spamel.com.pl/scripts/product.php?cat=LacznikiKrzywkoweLista&psg=Grupa_3¦Laczniki_krzywkowe_LKR_konfiguracja&pid=LK16R_S&language=PL&ptk=
ŁK16R-2.8210\S03 | http://www.spamel.com.pl/scripts/product.php?cat=LacznikiKrzywkoweLista&psg=Grupa_3¦Laczniki_krzywkowe_LKR_konfiguracja&pid=LK16R_S&language=PL&ptk=
ŁK16R-2.8211\S03 | http://www.spamel.com.pl/scripts/product.php?cat=LacznikiKrzywkoweLista&psg=Grupa_3¦Laczniki_krzywkowe_LKR_konfiguracja&pid=LK16R_S&language=PL&ptk=
ŁK16R-2.8211\S04 | http://www.spamel.com.pl/scripts/product.php?cat=LacznikiKrzywkoweLista&psg=Grupa_3¦Laczniki_krzywkowe_LKR_konfiguracja&pid=LK16R_S&language=PL&ptk=
ŁK16R-2.8211\S08 | http://www.spamel.com.pl/scripts/product.php?cat=LacznikiKrzywkoweLista&psg=Grupa_3¦Laczniki_krzywkowe_LKR_konfiguracja&pid=LK16R_S&language=PL&ptk=
ŁK16R-2.8338\S03 | http://www.spamel.com.pl/scripts/product.php?cat=LacznikiKrzywkoweLista&psg=Grupa_3¦Laczniki_krzywkowe_LKR_konfiguracja&pid=LK16R_S&language=PL&ptk=
ŁK16R-2.8338\S04 | http://www.spamel.com.pl/scripts/product.php?cat=LacznikiKrzywkoweLista&psg=Grupa_3¦Laczniki_krzywkowe_LKR_konfiguracja&pid=LK16R_S&language=PL&ptk=
ŁK16R-2.8445\S03 | http://www.spamel.com.pl/scripts/product.php?cat=LacznikiKrzywkoweLista&psg=Grupa_3¦Laczniki_krzywkowe_LKR_konfiguracja&pid=LK16R_S&language=PL&ptk=
ŁK16R-3.8368\S03 | http://www.spamel.com.pl/scripts/product.php?cat=LacznikiKrzywkoweLista&psg=Grupa_3¦Laczniki_krzywkowe_LKR_konfiguracja&pid=LK16R_S&language=PL&ptk=
ŁK16R-3.8368\S08 | http://www.spamel.com.pl/scripts/product.php?cat=LacznikiKrzywkoweLista&psg=Grupa_3¦Laczniki_krzywkowe_LKR_konfiguracja&pid=LK16R_S&language=PL&ptk=
ŁK16R-3.8380\S03 | http://www.spamel.com.pl/scripts/product.php?cat=LacznikiKrzywkoweLista&psg=Grupa_3¦Laczniki_krzywkowe_LKR_konfiguracja&pid=LK16R_S&language=PL&ptk=
ŁK16R-4.831\S03 | http://www.spamel.com.pl/scripts/product.php?cat=LacznikiKrzywkoweLista&psg=Grupa_3¦Laczniki_krzywkowe_LKR_konfiguracja&pid=LK16R_S&language=PL&ptk=
ŁK16R-4.831\S09 | http://www.spamel.com.pl/scripts/product.php?cat=LacznikiKrzywkoweLista&psg=Grupa_3¦Laczniki_krzywkowe_LKR_konfiguracja&pid=LK16R_S&language=PL&ptk=
ŁK16R-4.883\S03 | http://www.spamel.com.pl/scripts/product.php?cat=LacznikiKrzywkoweLista&psg=Grupa_3¦Laczniki_krzywkowe_LKR_konfiguracja&pid=LK16R_S&language=PL&ptk=
ŁK16R-4.883\S04 | http://www.spamel.com.pl/scripts/product.php?cat=LacznikiKrzywkoweLista&psg=Grupa_3¦Laczniki_krzywkowe_LKR_konfiguracja&pid=LK16R_S&language=PL&ptk=
ŁK16R-5.8538\S03 | http://www.spamel.com.pl/scripts/product.php?cat=LacznikiKrzywkoweLista&psg=Grupa_3¦Laczniki_krzywkowe_LKR_konfiguracja&pid=LK16R_S&language=PL&ptk=
ŁK16R-5.8558\S03 | http://www.spamel.com.pl/scripts/product.php?cat=LacznikiKrzywkoweLista&psg=Grupa_3¦Laczniki_krzywkowe_LKR_konfiguracja&pid=LK16R_S&language=PL&ptk=
ŁK16RG\S03 | http://www.spamel.com.pl/scripts/product.php?cat=LacznikiKrzywkoweLista&psg=Grupa_3¦Laczniki_krzywkowe_LKR_konfiguracja&pid=LK16R_S&language=PL&ptk=
ŁK16RG\S07 | http://www.spamel.com.pl/scripts/product.php?cat=LacznikiKrzywkoweLista&psg=Grupa_3¦Laczniki_krzywkowe_LKR_konfiguracja&pid=LK16R_S&language=PL&ptk=
ŁK16RG\S08 | http://www.spamel.com.pl/scripts/product.php?cat=LacznikiKrzywkoweLista&psg=Grupa_3¦Laczniki_krzywkowe_LKR_konfiguracja&pid=LK16R_S&language=PL&ptk=
ŁK25R-1.828\B03 | http://www.spamel.com.pl/scripts/product.php?cat=LacznikiKrzywkoweLista&psg=Grupa_3¦Laczniki_krzywkowe_LKR_konfiguracja&pid=LK25R_B&language=PL&ptk=
ŁK25R-2.8211\B03 | http://www.spamel.com.pl/scripts/product.php?cat=LacznikiKrzywkoweLista&psg=Grupa_3¦Laczniki_krzywkowe_LKR_konfiguracja&pid=LK25R_B&language=PL&ptk=
ŁK25R-2.8211\B07 | http://www.spamel.com.pl/scripts/product.php?cat=LacznikiKrzywkoweLista&psg=Grupa_3¦Laczniki_krzywkowe_LKR_konfiguracja&pid=LK25R_B&language=PL&ptk=
ŁK25R-2.8211\B08 | http://www.spamel.com.pl/scripts/product.php?cat=LacznikiKrzywkoweLista&psg=Grupa_3¦Laczniki_krzywkowe_LKR_konfiguracja&pid=LK25R_B&language=PL&ptk=
ŁK25R-2.8445\B03 | http://www.spamel.com.pl/scripts/product.php?cat=LacznikiKrzywkoweLista&psg=Grupa_3¦Laczniki_krzywkowe_LKR_konfiguracja&pid=LK25R_B&language=PL&ptk=
ŁK25R-3.8368\B03 | http://www.spamel.com.pl/scripts/product.php?cat=LacznikiKrzywkoweLista&psg=Grupa_3¦Laczniki_krzywkowe_LKR_konfiguracja&pid=LK25R_B&language=PL&ptk=
ŁK25R-3.8380\B03 | http://www.spamel.com.pl/scripts/product.php?cat=LacznikiKrzywkoweLista&psg=Grupa_3¦Laczniki_krzywkowe_LKR_konfiguracja&pid=LK25R_B&language=PL&ptk=
ŁK25RG\B08 | http://www.spamel.com.pl/scripts/product.php?cat=LacznikiKrzywkoweLista&psg=Grupa_3¦Laczniki_krzywkowe_LKR_konfiguracja&pid=LK25R_B&language=PL&ptk=
ŁK25R-1.825\OB1 | http://www.spamel.com.pl/scripts/product.php?cat=LacznikiKrzywkoweLista&psg=Grupa_3¦Laczniki_krzywkowe_LKR_konfiguracja&pid=LK25R_OB2&language=PL&ptk=
ŁK25R-1.825\OB2 | http://www.spamel.com.pl/scripts/product.php?cat=LacznikiKrzywkoweLista&psg=Grupa_3¦Laczniki_krzywkowe_LKR_konfiguracja&pid=LK25R_OB2&language=PL&ptk=
ŁK25R-1.825\OB2C | http://www.spamel.com.pl/scripts/product.php?cat=LacznikiKrzywkoweLista&psg=Grupa_3¦Laczniki_krzywkowe_LKR_konfiguracja&pid=LK25R_OB2&language=PL&ptk=
ŁK25R-1.825\OB2Z | http://www.spamel.com.pl/scripts/product.php?cat=LacznikiKrzywkoweLista&psg=Grupa_3¦Laczniki_krzywkowe_LKR_konfiguracja&pid=LK25R_OB2&language=PL&ptk=
ŁK25R-1.825\OB2ZC | http://www.spamel.com.pl/scripts/product.php?cat=LacznikiKrzywkoweLista&psg=Grupa_3¦Laczniki_krzywkowe_LKR_konfiguracja&pid=LK25R_OB2&language=PL&ptk=
ŁK25R-1.828\OB1 | http://www.spamel.com.pl/scripts/product.php?cat=LacznikiKrzywkoweLista&psg=Grupa_3¦Laczniki_krzywkowe_LKR_konfiguracja&pid=LK25R_OB2&language=PL&ptk=
ŁK25R-1.828\OB1ZC | http://www.spamel.com.pl/scripts/product.php?cat=LacznikiKrzywkoweLista&psg=Grupa_3¦Laczniki_krzywkowe_LKR_konfiguracja&pid=LK25R_OB2&language=PL&ptk=
ŁK25R-1.828\OB2 | http://www.spamel.com.pl/scripts/product.php?cat=LacznikiKrzywkoweLista&psg=Grupa_3¦Laczniki_krzywkowe_LKR_konfiguracja&pid=LK25R_OB2&language=PL&ptk=
ŁK25R-1.828\OB2C | http://www.spamel.com.pl/scripts/product.php?cat=LacznikiKrzywkoweLista&psg=Grupa_3¦Laczniki_krzywkowe_LKR_konfiguracja&pid=LK25R_OB2&language=PL&ptk=
ŁK25R-1.828\OB2Z | http://www.spamel.com.pl/scripts/product.php?cat=LacznikiKrzywkoweLista&psg=Grupa_3¦Laczniki_krzywkowe_LKR_konfiguracja&pid=LK25R_OB2&language=PL&ptk=
ŁK25R-1.828\OB2ZC | http://www.spamel.com.pl/scripts/product.php?cat=LacznikiKrzywkoweLista&psg=Grupa_3¦Laczniki_krzywkowe_LKR_konfiguracja&pid=LK25R_OB2&language=PL&ptk=
ŁK25R-1.834\OB2 | http://www.spamel.com.pl/scripts/product.php?cat=LacznikiKrzywkoweLista&psg=Grupa_3¦Laczniki_krzywkowe_LKR_konfiguracja&pid=LK25R_OB2&language=PL&ptk=
ŁK25R-1.834\OB2Z | http://www.spamel.com.pl/scripts/product.php?cat=LacznikiKrzywkoweLista&psg=Grupa_3¦Laczniki_krzywkowe_LKR_konfiguracja&pid=LK25R_OB2&language=PL&ptk=
ŁK25R-2.4414\OB2 | http://www.spamel.com.pl/scripts/product.php?cat=LacznikiKrzywkoweLista&psg=Grupa_3¦Laczniki_krzywkowe_LKR_konfiguracja&pid=LK25R_OB2&language=PL&ptk=
ŁK25R-2.4414\OB2C | http://www.spamel.com.pl/scripts/product.php?cat=LacznikiKrzywkoweLista&psg=Grupa_3¦Laczniki_krzywkowe_LKR_konfiguracja&pid=LK25R_OB2&language=PL&ptk=
ŁK25R-2.8210\OB2 | http://www.spamel.com.pl/scripts/product.php?cat=LacznikiKrzywkoweLista&psg=Grupa_3¦Laczniki_krzywkowe_LKR_konfiguracja&pid=LK25R_OB2&language=PL&ptk=
ŁK25R-2.8210\OB2C | http://www.spamel.com.pl/scripts/product.php?cat=LacznikiKrzywkoweLista&psg=Grupa_3¦Laczniki_krzywkowe_LKR_konfiguracja&pid=LK25R_OB2&language=PL&ptk=
ŁK25R-2.8210\OB2Z | http://www.spamel.com.pl/scripts/product.php?cat=LacznikiKrzywkoweLista&psg=Grupa_3¦Laczniki_krzywkowe_LKR_konfiguracja&pid=LK25R_OB2&language=PL&ptk=
ŁK25R-2.8210\OB2ZC | http://www.spamel.com.pl/scripts/product.php?cat=LacznikiKrzywkoweLista&psg=Grupa_3¦Laczniki_krzywkowe_LKR_konfiguracja&pid=LK25R_OB2&language=PL&ptk=
ŁK25R-2.8211\OB1 | http://www.spamel.com.pl/scripts/product.php?cat=LacznikiKrzywkoweLista&psg=Grupa_3¦Laczniki_krzywkowe_LKR_konfiguracja&pid=LK25R_OB2&language=PL&ptk=
ŁK25R-2.8211\OB2 | http://www.spamel.com.pl/scripts/product.php?cat=LacznikiKrzywkoweLista&psg=Grupa_3¦Laczniki_krzywkowe_LKR_konfiguracja&pid=LK25R_OB2&language=PL&ptk=
ŁK25R-2.8211\OB2C | http://www.spamel.com.pl/scripts/product.php?cat=LacznikiKrzywkoweLista&psg=Grupa_3¦Laczniki_krzywkowe_LKR_konfiguracja&pid=LK25R_OB2&language=PL&ptk=
ŁK25R-2.8211\OB2Z | http://www.spamel.com.pl/scripts/product.php?cat=LacznikiKrzywkoweLista&psg=Grupa_3¦Laczniki_krzywkowe_LKR_konfiguracja&pid=LK25R_OB2&language=PL&ptk=
ŁK25R-2.8211\OB2ZC | http://www.spamel.com.pl/scripts/product.php?cat=LacznikiKrzywkoweLista&psg=Grupa_3¦Laczniki_krzywkowe_LKR_konfiguracja&pid=LK25R_OB2&language=PL&ptk=
ŁK25R-2.8211\OBP1 | http://www.spamel.com.pl/scripts/product.php?cat=LacznikiKrzywkoweLista&psg=Grupa_3¦Laczniki_krzywkowe_LKR_konfiguracja&pid=LK25R_OB2&language=PL&ptk=
ŁK25R-2.829\OB2 | http://www.spamel.com.pl/scripts/product.php?cat=LacznikiKrzywkoweLista&psg=Grupa_3¦Laczniki_krzywkowe_LKR_konfiguracja&pid=LK25R_OB2&language=PL&ptk=
ŁK25R-2.829\OB2C | http://www.spamel.com.pl/scripts/product.php?cat=LacznikiKrzywkoweLista&psg=Grupa_3¦Laczniki_krzywkowe_LKR_konfiguracja&pid=LK25R_OB2&language=PL&ptk=
ŁK25R-2.829\OB2Z | http://www.spamel.com.pl/scripts/product.php?cat=LacznikiKrzywkoweLista&psg=Grupa_3¦Laczniki_krzywkowe_LKR_konfiguracja&pid=LK25R_OB2&language=PL&ptk=
ŁK25R-2.829\OB2ZC | http://www.spamel.com.pl/scripts/product.php?cat=LacznikiKrzywkoweLista&psg=Grupa_3¦Laczniki_krzywkowe_LKR_konfiguracja&pid=LK25R_OB2&language=PL&ptk=
ŁK25R-2.8338\OB2 | http://www.spamel.com.pl/scripts/product.php?cat=LacznikiKrzywkoweLista&psg=Grupa_3¦Laczniki_krzywkowe_LKR_konfiguracja&pid=LK25R_OB2&language=PL&ptk=
ŁK25R-2.8338\OB2ZC | http://www.spamel.com.pl/scripts/product.php?cat=LacznikiKrzywkoweLista&psg=Grupa_3¦Laczniki_krzywkowe_LKR_konfiguracja&pid=LK25R_OB2&language=PL&ptk=
ŁK25R-2.8445\OB1 | http://www.spamel.com.pl/scripts/product.php?cat=LacznikiKrzywkoweLista&psg=Grupa_3¦Laczniki_krzywkowe_LKR_konfiguracja&pid=LK25R_OB2&language=PL&ptk=
ŁK25R-2.8445\OB2 | http://www.spamel.com.pl/scripts/product.php?cat=LacznikiKrzywkoweLista&psg=Grupa_3¦Laczniki_krzywkowe_LKR_konfiguracja&pid=LK25R_OB2&language=PL&ptk=
ŁK25R-3.8210\OB2 | http://www.spamel.com.pl/scripts/product.php?cat=LacznikiKrzywkoweLista&psg=Grupa_3¦Laczniki_krzywkowe_LKR_konfiguracja&pid=LK25R_OB2&language=PL&ptk=
ŁK25R-3.8210\OB2ZC | http://www.spamel.com.pl/scripts/product.php?cat=LacznikiKrzywkoweLista&psg=Grupa_3¦Laczniki_krzywkowe_LKR_konfiguracja&pid=LK25R_OB2&language=PL&ptk=
ŁK25R-3.8368\OB2 | http://www.spamel.com.pl/scripts/product.php?cat=LacznikiKrzywkoweLista&psg=Grupa_3¦Laczniki_krzywkowe_LKR_konfiguracja&pid=LK25R_OB2&language=PL&ptk=
ŁK25R-3.8368\OB2C | http://www.spamel.com.pl/scripts/product.php?cat=LacznikiKrzywkoweLista&psg=Grupa_3¦Laczniki_krzywkowe_LKR_konfiguracja&pid=LK25R_OB2&language=PL&ptk=
ŁK25R-3.8368\OB2Z | http://www.spamel.com.pl/scripts/product.php?cat=LacznikiKrzywkoweLista&psg=Grupa_3¦Laczniki_krzywkowe_LKR_konfiguracja&pid=LK25R_OB2&language=PL&ptk=
ŁK25R-3.8368\OB2ZC | http://www.spamel.com.pl/scripts/product.php?cat=LacznikiKrzywkoweLista&psg=Grupa_3¦Laczniki_krzywkowe_LKR_konfiguracja&pid=LK25R_OB2&language=PL&ptk=
ŁK25R-3.8380\OB2 | http://www.spamel.com.pl/scripts/product.php?cat=LacznikiKrzywkoweLista&psg=Grupa_3¦Laczniki_krzywkowe_LKR_konfiguracja&pid=LK25R_OB2&language=PL&ptk=
ŁK25R-3.8380\OB2C | http://www.spamel.com.pl/scripts/product.php?cat=LacznikiKrzywkoweLista&psg=Grupa_3¦Laczniki_krzywkowe_LKR_konfiguracja&pid=LK25R_OB2&language=PL&ptk=
ŁK25R-3.8380\OB2Z | http://www.spamel.com.pl/scripts/product.php?cat=LacznikiKrzywkoweLista&psg=Grupa_3¦Laczniki_krzywkowe_LKR_konfiguracja&pid=LK25R_OB2&language=PL&ptk=
ŁK25R-3.8380\OB2ZC | http://www.spamel.com.pl/scripts/product.php?cat=LacznikiKrzywkoweLista&psg=Grupa_3¦Laczniki_krzywkowe_LKR_konfiguracja&pid=LK25R_OB2&language=PL&ptk=
ŁK25R-4.824\OB2 | http://www.spamel.com.pl/scripts/product.php?cat=LacznikiKrzywkoweLista&psg=Grupa_3¦Laczniki_krzywkowe_LKR_konfiguracja&pid=LK25R_OB2&language=PL&ptk=
ŁK25R-4.8240\OB2 | http://www.spamel.com.pl/scripts/product.php?cat=LacznikiKrzywkoweLista&psg=Grupa_3¦Laczniki_krzywkowe_LKR_konfiguracja&pid=LK25R_OB2&language=PL&ptk=
ŁK25R-4.8240\OB2C | http://www.spamel.com.pl/scripts/product.php?cat=LacznikiKrzywkoweLista&psg=Grupa_3¦Laczniki_krzywkowe_LKR_konfiguracja&pid=LK25R_OB2&language=PL&ptk=
ŁK25R-4.8240\OB2ZC | http://www.spamel.com.pl/scripts/product.php?cat=LacznikiKrzywkoweLista&psg=Grupa_3¦Laczniki_krzywkowe_LKR_konfiguracja&pid=LK25R_OB2&language=PL&ptk=
ŁK25R-4.831\OB2 | http://www.spamel.com.pl/scripts/product.php?cat=LacznikiKrzywkoweLista&psg=Grupa_3¦Laczniki_krzywkowe_LKR_konfiguracja&pid=LK25R_OB2&language=PL&ptk=
ŁK25R-4.831\OB2C | http://www.spamel.com.pl/scripts/product.php?cat=LacznikiKrzywkoweLista&psg=Grupa_3¦Laczniki_krzywkowe_LKR_konfiguracja&pid=LK25R_OB2&language=PL&ptk=
ŁK25R-4.831\OB2Z | http://www.spamel.com.pl/scripts/product.php?cat=LacznikiKrzywkoweLista&psg=Grupa_3¦Laczniki_krzywkowe_LKR_konfiguracja&pid=LK25R_OB2&language=PL&ptk=
ŁK25R-4.831\OB2ZC | http://www.spamel.com.pl/scripts/product.php?cat=LacznikiKrzywkoweLista&psg=Grupa_3¦Laczniki_krzywkowe_LKR_konfiguracja&pid=LK25R_OB2&language=PL&ptk=
ŁK25R-4.8396\OB2 | http://www.spamel.com.pl/scripts/product.php?cat=LacznikiKrzywkoweLista&psg=Grupa_3¦Laczniki_krzywkowe_LKR_konfiguracja&pid=LK25R_OB2&language=PL&ptk=
ŁK25R-4.883\OB2 | http://www.spamel.com.pl/scripts/product.php?cat=LacznikiKrzywkoweLista&psg=Grupa_3¦Laczniki_krzywkowe_LKR_konfiguracja&pid=LK25R_OB2&language=PL&ptk=
ŁK25R-2.8210\OB3 | http://www.spamel.com.pl/scripts/product.php?cat=LacznikiKrzywkoweLista&psg=Grupa_3¦Laczniki_krzywkowe_LKR_konfiguracja&pid=LK25R_OB3&language=PL&ptk=
ŁK25R-2.8210\OB3ZC | http://www.spamel.com.pl/scripts/product.php?cat=LacznikiKrzywkoweLista&psg=Grupa_3¦Laczniki_krzywkowe_LKR_konfiguracja&pid=LK25R_OB3&language=PL&ptk=
ŁK25R-2.8211\OB3 | http://www.spamel.com.pl/scripts/product.php?cat=LacznikiKrzywkoweLista&psg=Grupa_3¦Laczniki_krzywkowe_LKR_konfiguracja&pid=LK25R_OB3&language=PL&ptk=
ŁK25R-2.8211\OB3ZC | http://www.spamel.com.pl/scripts/product.php?cat=LacznikiKrzywkoweLista&psg=Grupa_3¦Laczniki_krzywkowe_LKR_konfiguracja&pid=LK25R_OB3&language=PL&ptk=
ŁK25R-2.829\OB3 | http://www.spamel.com.pl/scripts/product.php?cat=LacznikiKrzywkoweLista&psg=Grupa_3¦Laczniki_krzywkowe_LKR_konfiguracja&pid=LK25R_OB3&language=PL&ptk=
ŁK25R-3.8368\OB3 | http://www.spamel.com.pl/scripts/product.php?cat=LacznikiKrzywkoweLista&psg=Grupa_3¦Laczniki_krzywkowe_LKR_konfiguracja&pid=LK25R_OB3&language=PL&ptk=
ŁK25R-3.8368\OB3C | http://www.spamel.com.pl/scripts/product.php?cat=LacznikiKrzywkoweLista&psg=Grupa_3¦Laczniki_krzywkowe_LKR_konfiguracja&pid=LK25R_OB3&language=PL&ptk=
ŁK25R-3.8368\OB3Z | http://www.spamel.com.pl/scripts/product.php?cat=LacznikiKrzywkoweLista&psg=Grupa_3¦Laczniki_krzywkowe_LKR_konfiguracja&pid=LK25R_OB3&language=PL&ptk=
ŁK25R-3.8368\OB3ZC | http://www.spamel.com.pl/scripts/product.php?cat=LacznikiKrzywkoweLista&psg=Grupa_3¦Laczniki_krzywkowe_LKR_konfiguracja&pid=LK25R_OB3&language=PL&ptk=
ŁK25R-3.8380\OB3 | http://www.spamel.com.pl/scripts/product.php?cat=LacznikiKrzywkoweLista&psg=Grupa_3¦Laczniki_krzywkowe_LKR_konfiguracja&pid=LK25R_OB3&language=PL&ptk=
ŁK25R-3.8380\OB3Z | http://www.spamel.com.pl/scripts/product.php?cat=LacznikiKrzywkoweLista&psg=Grupa_3¦Laczniki_krzywkowe_LKR_konfiguracja&pid=LK25R_OB3&language=PL&ptk=
ŁK25R-3.8380\OB3ZC | http://www.spamel.com.pl/scripts/product.php?cat=LacznikiKrzywkoweLista&psg=Grupa_3¦Laczniki_krzywkowe_LKR_konfiguracja&pid=LK25R_OB3&language=PL&ptk=
ŁK25R-4.831\OB3 | http://www.spamel.com.pl/scripts/product.php?cat=LacznikiKrzywkoweLista&psg=Grupa_3¦Laczniki_krzywkowe_LKR_konfiguracja&pid=LK25R_OB3&language=PL&ptk=
ŁK25R-4.831\OB3ZC | http://www.spamel.com.pl/scripts/product.php?cat=LacznikiKrzywkoweLista&psg=Grupa_3¦Laczniki_krzywkowe_LKR_konfiguracja&pid=LK25R_OB3&language=PL&ptk=
ŁK25R-5.8538\OB3 | http://www.spamel.com.pl/scripts/product.php?cat=LacznikiKrzywkoweLista&psg=Grupa_3¦Laczniki_krzywkowe_LKR_konfiguracja&pid=LK25R_OB3&language=PL&ptk=
ŁK25R-5.8538\OB3Z | http://www.spamel.com.pl/scripts/product.php?cat=LacznikiKrzywkoweLista&psg=Grupa_3¦Laczniki_krzywkowe_LKR_konfiguracja&pid=LK25R_OB3&language=PL&ptk=
ŁK25R-5.8538\OB3ZC | http://www.spamel.com.pl/scripts/product.php?cat=LacznikiKrzywkoweLista&psg=Grupa_3¦Laczniki_krzywkowe_LKR_konfiguracja&pid=LK25R_OB3&language=PL&ptk=
ŁK25R-6.441\OB3 | http://www.spamel.com.pl/scripts/product.php?cat=LacznikiKrzywkoweLista&psg=Grupa_3¦Laczniki_krzywkowe_LKR_konfiguracja&pid=LK25R_OB3&language=PL&ptk=
ŁK25R-6.821\OB3 | http://www.spamel.com.pl/scripts/product.php?cat=LacznikiKrzywkoweLista&psg=Grupa_3¦Laczniki_krzywkowe_LKR_konfiguracja&pid=LK25R_OB3&language=PL&ptk=
ŁK25R-6.821\OB3ZC | http://www.spamel.com.pl/scripts/product.php?cat=LacznikiKrzywkoweLista&psg=Grupa_3¦Laczniki_krzywkowe_LKR_konfiguracja&pid=LK25R_OB3&language=PL&ptk=
ŁK25R-6.8380\OB3 | http://www.spamel.com.pl/scripts/product.php?cat=LacznikiKrzywkoweLista&psg=Grupa_3¦Laczniki_krzywkowe_LKR_konfiguracja&pid=LK25R_OB3&language=PL&ptk=
ŁK25R-2.8210\OB4 | http://www.spamel.com.pl/scripts/product.php?cat=LacznikiKrzywkoweLista&psg=Grupa_3¦Laczniki_krzywkowe_LKR_konfiguracja&pid=LK25R_OB4&language=PL&ptk=
ŁK25R-2.8210\OB4C | http://www.spamel.com.pl/scripts/product.php?cat=LacznikiKrzywkoweLista&psg=Grupa_3¦Laczniki_krzywkowe_LKR_konfiguracja&pid=LK25R_OB4&language=PL&ptk=
ŁK25R-2.8210\OB4Z | http://www.spamel.com.pl/scripts/product.php?cat=LacznikiKrzywkoweLista&psg=Grupa_3¦Laczniki_krzywkowe_LKR_konfiguracja&pid=LK25R_OB4&language=PL&ptk=
ŁK25R-2.8210\OB4ZC | http://www.spamel.com.pl/scripts/product.php?cat=LacznikiKrzywkoweLista&psg=Grupa_3¦Laczniki_krzywkowe_LKR_konfiguracja&pid=LK25R_OB4&language=PL&ptk=
ŁK25R-2.8211\OB4 | http://www.spamel.com.pl/scripts/product.php?cat=LacznikiKrzywkoweLista&psg=Grupa_3¦Laczniki_krzywkowe_LKR_konfiguracja&pid=LK25R_OB4&language=PL&ptk=
ŁK25R-2.8211\OB4Z | http://www.spamel.com.pl/scripts/product.php?cat=LacznikiKrzywkoweLista&psg=Grupa_3¦Laczniki_krzywkowe_LKR_konfiguracja&pid=LK25R_OB4&language=PL&ptk=
ŁK25R-2.8211\OB4ZC | http://www.spamel.com.pl/scripts/product.php?cat=LacznikiKrzywkoweLista&psg=Grupa_3¦Laczniki_krzywkowe_LKR_konfiguracja&pid=LK25R_OB4&language=PL&ptk=
ŁK25R-3.8368\OB4 | http://www.spamel.com.pl/scripts/product.php?cat=LacznikiKrzywkoweLista&psg=Grupa_3¦Laczniki_krzywkowe_LKR_konfiguracja&pid=LK25R_OB4&language=PL&ptk=
ŁK25R-3.8368\OB4C | http://www.spamel.com.pl/scripts/product.php?cat=LacznikiKrzywkoweLista&psg=Grupa_3¦Laczniki_krzywkowe_LKR_konfiguracja&pid=LK25R_OB4&language=PL&ptk=
ŁK25R-3.8380\OB4 | http://www.spamel.com.pl/scripts/product.php?cat=LacznikiKrzywkoweLista&psg=Grupa_3¦Laczniki_krzywkowe_LKR_konfiguracja&pid=LK25R_OB4&language=PL&ptk=
ŁK25R-4.8240\OB4C | http://www.spamel.com.pl/scripts/product.php?cat=LacznikiKrzywkoweLista&psg=Grupa_3¦Laczniki_krzywkowe_LKR_konfiguracja&pid=LK25R_OB4&language=PL&ptk=
ŁK25R-4.831\OB4 | http://www.spamel.com.pl/scripts/product.php?cat=LacznikiKrzywkoweLista&psg=Grupa_3¦Laczniki_krzywkowe_LKR_konfiguracja&pid=LK25R_OB4&language=PL&ptk=
ŁK25R-1.825\P03 | http://www.spamel.com.pl/scripts/product.php?cat=LacznikiKrzywkoweLista&psg=Grupa_3¦Laczniki_krzywkowe_LKR_konfiguracja&pid=LK25R_P&language=PL&ptk=
ŁK25R-1.825\P04 | http://www.spamel.com.pl/scripts/product.php?cat=LacznikiKrzywkoweLista&psg=Grupa_3¦Laczniki_krzywkowe_LKR_konfiguracja&pid=LK25R_P&language=PL&ptk=
ŁK25R-1.825\P08 | http://www.spamel.com.pl/scripts/product.php?cat=LacznikiKrzywkoweLista&psg=Grupa_3¦Laczniki_krzywkowe_LKR_konfiguracja&pid=LK25R_P&language=PL&ptk=
ŁK25R-1.828\P03 | http://www.spamel.com.pl/scripts/product.php?cat=LacznikiKrzywkoweLista&psg=Grupa_3¦Laczniki_krzywkowe_LKR_konfiguracja&pid=LK25R_P&language=PL&ptk=
ŁK25R-1.828\P04 | http://www.spamel.com.pl/scripts/product.php?cat=LacznikiKrzywkoweLista&psg=Grupa_3¦Laczniki_krzywkowe_LKR_konfiguracja&pid=LK25R_P&language=PL&ptk=
ŁK25R-1.828\P07 | http://www.spamel.com.pl/scripts/product.php?cat=LacznikiKrzywkoweLista&psg=Grupa_3¦Laczniki_krzywkowe_LKR_konfiguracja&pid=LK25R_P&language=PL&ptk=
ŁK25R-1.828\P08 | http://www.spamel.com.pl/scripts/product.php?cat=LacznikiKrzywkoweLista&psg=Grupa_3¦Laczniki_krzywkowe_LKR_konfiguracja&pid=LK25R_P&language=PL&ptk=
ŁK25R-1.834\P03 | http://www.spamel.com.pl/scripts/product.php?cat=LacznikiKrzywkoweLista&psg=Grupa_3¦Laczniki_krzywkowe_LKR_konfiguracja&pid=LK25R_P&language=PL&ptk=
ŁK25R-1.834\P07 | http://www.spamel.com.pl/scripts/product.php?cat=LacznikiKrzywkoweLista&psg=Grupa_3¦Laczniki_krzywkowe_LKR_konfiguracja&pid=LK25R_P&language=PL&ptk=
ŁK25R-2.4414\P03 | http://www.spamel.com.pl/scripts/product.php?cat=LacznikiKrzywkoweLista&psg=Grupa_3¦Laczniki_krzywkowe_LKR_konfiguracja&pid=LK25R_P&language=PL&ptk=
ŁK25R-2.443\P03 | http://www.spamel.com.pl/scripts/product.php?cat=LacznikiKrzywkoweLista&psg=Grupa_3¦Laczniki_krzywkowe_LKR_konfiguracja&pid=LK25R_P&language=PL&ptk=
ŁK25R-2.8210\P03 | http://www.spamel.com.pl/scripts/product.php?cat=LacznikiKrzywkoweLista&psg=Grupa_3¦Laczniki_krzywkowe_LKR_konfiguracja&pid=LK25R_P&language=PL&ptk=
ŁK25R-2.8210\P04 | http://www.spamel.com.pl/scripts/product.php?cat=LacznikiKrzywkoweLista&psg=Grupa_3¦Laczniki_krzywkowe_LKR_konfiguracja&pid=LK25R_P&language=PL&ptk=
ŁK25R-2.8210\P07 | http://www.spamel.com.pl/scripts/product.php?cat=LacznikiKrzywkoweLista&psg=Grupa_3¦Laczniki_krzywkowe_LKR_konfiguracja&pid=LK25R_P&language=PL&ptk=
ŁK25R-2.8210\P08 | http://www.spamel.com.pl/scripts/product.php?cat=LacznikiKrzywkoweLista&psg=Grupa_3¦Laczniki_krzywkowe_LKR_konfiguracja&pid=LK25R_P&language=PL&ptk=
ŁK25R-2.8211\P02 | http://www.spamel.com.pl/scripts/product.php?cat=LacznikiKrzywkoweLista&psg=Grupa_3¦Laczniki_krzywkowe_LKR_konfiguracja&pid=LK25R_P&language=PL&ptk=
ŁK25R-2.8211\P03 | http://www.spamel.com.pl/scripts/product.php?cat=LacznikiKrzywkoweLista&psg=Grupa_3¦Laczniki_krzywkowe_LKR_konfiguracja&pid=LK25R_P&language=PL&ptk=
ŁK25R-2.8211\P04 | http://www.spamel.com.pl/scripts/product.php?cat=LacznikiKrzywkoweLista&psg=Grupa_3¦Laczniki_krzywkowe_LKR_konfiguracja&pid=LK25R_P&language=PL&ptk=
ŁK25R-2.8211\P07 | http://www.spamel.com.pl/scripts/product.php?cat=LacznikiKrzywkoweLista&psg=Grupa_3¦Laczniki_krzywkowe_LKR_konfiguracja&pid=LK25R_P&language=PL&ptk=
ŁK25R-2.8211\P08 | http://www.spamel.com.pl/scripts/product.php?cat=LacznikiKrzywkoweLista&psg=Grupa_3¦Laczniki_krzywkowe_LKR_konfiguracja&pid=LK25R_P&language=PL&ptk=
ŁK25R-2.8211\P09 | http://www.spamel.com.pl/scripts/product.php?cat=LacznikiKrzywkoweLista&psg=Grupa_3¦Laczniki_krzywkowe_LKR_konfiguracja&pid=LK25R_P&language=PL&ptk=
ŁK25R-2.829\P03 | http://www.spamel.com.pl/scripts/product.php?cat=LacznikiKrzywkoweLista&psg=Grupa_3¦Laczniki_krzywkowe_LKR_konfiguracja&pid=LK25R_P&language=PL&ptk=
ŁK25R-2.829\P04 | http://www.spamel.com.pl/scripts/product.php?cat=LacznikiKrzywkoweLista&psg=Grupa_3¦Laczniki_krzywkowe_LKR_konfiguracja&pid=LK25R_P&language=PL&ptk=
ŁK25R-2.829\P08 | http://www.spamel.com.pl/scripts/product.php?cat=LacznikiKrzywkoweLista&psg=Grupa_3¦Laczniki_krzywkowe_LKR_konfiguracja&pid=LK25R_P&language=PL&ptk=
ŁK25R-2.8338\P03 | http://www.spamel.com.pl/scripts/product.php?cat=LacznikiKrzywkoweLista&psg=Grupa_3¦Laczniki_krzywkowe_LKR_konfiguracja&pid=LK25R_P&language=PL&ptk=
ŁK25R-2.8338\P04 | http://www.spamel.com.pl/scripts/product.php?cat=LacznikiKrzywkoweLista&psg=Grupa_3¦Laczniki_krzywkowe_LKR_konfiguracja&pid=LK25R_P&language=PL&ptk=
ŁK25R-2.8445\P03 | http://www.spamel.com.pl/scripts/product.php?cat=LacznikiKrzywkoweLista&psg=Grupa_3¦Laczniki_krzywkowe_LKR_konfiguracja&pid=LK25R_P&language=PL&ptk=
ŁK25R-2.8445\P04 | http://www.spamel.com.pl/scripts/product.php?cat=LacznikiKrzywkoweLista&psg=Grupa_3¦Laczniki_krzywkowe_LKR_konfiguracja&pid=LK25R_P&language=PL&ptk=
ŁK25R-2.8445\P10 | http://www.spamel.com.pl/scripts/product.php?cat=LacznikiKrzywkoweLista&psg=Grupa_3¦Laczniki_krzywkowe_LKR_konfiguracja&pid=LK25R_P&language=PL&ptk=
ŁK25R-3.8210\P03 | http://www.spamel.com.pl/scripts/product.php?cat=LacznikiKrzywkoweLista&psg=Grupa_3¦Laczniki_krzywkowe_LKR_konfiguracja&pid=LK25R_P&language=PL&ptk=
ŁK25R-3.8220\P03 | http://www.spamel.com.pl/scripts/product.php?cat=LacznikiKrzywkoweLista&psg=Grupa_3¦Laczniki_krzywkowe_LKR_konfiguracja&pid=LK25R_P&language=PL&ptk=
ŁK25R-3.8220\P08 | http://www.spamel.com.pl/scripts/product.php?cat=LacznikiKrzywkoweLista&psg=Grupa_3¦Laczniki_krzywkowe_LKR_konfiguracja&pid=LK25R_P&language=PL&ptk=
ŁK25R-3.8368\P03 | http://www.spamel.com.pl/scripts/product.php?cat=LacznikiKrzywkoweLista&psg=Grupa_3¦Laczniki_krzywkowe_LKR_konfiguracja&pid=LK25R_P&language=PL&ptk=
ŁK25R-3.8368\P04 | http://www.spamel.com.pl/scripts/product.php?cat=LacznikiKrzywkoweLista&psg=Grupa_3¦Laczniki_krzywkowe_LKR_konfiguracja&pid=LK25R_P&language=PL&ptk=
ŁK25R-3.8368\P07 | http://www.spamel.com.pl/scripts/product.php?cat=LacznikiKrzywkoweLista&psg=Grupa_3¦Laczniki_krzywkowe_LKR_konfiguracja&pid=LK25R_P&language=PL&ptk=
ŁK25R-3.8368\P08 | http://www.spamel.com.pl/scripts/product.php?cat=LacznikiKrzywkoweLista&psg=Grupa_3¦Laczniki_krzywkowe_LKR_konfiguracja&pid=LK25R_P&language=PL&ptk=
ŁK25R-3.8368\P09 | http://www.spamel.com.pl/scripts/product.php?cat=LacznikiKrzywkoweLista&psg=Grupa_3¦Laczniki_krzywkowe_LKR_konfiguracja&pid=LK25R_P&language=PL&ptk=
ŁK25R-3.8380\P03 | http://www.spamel.com.pl/scripts/product.php?cat=LacznikiKrzywkoweLista&psg=Grupa_3¦Laczniki_krzywkowe_LKR_konfiguracja&pid=LK25R_P&language=PL&ptk=
ŁK25R-3.8380\P04 | http://www.spamel.com.pl/scripts/product.php?cat=LacznikiKrzywkoweLista&psg=Grupa_3¦Laczniki_krzywkowe_LKR_konfiguracja&pid=LK25R_P&language=PL&ptk=
ŁK25R-3.8380\P08 | http://www.spamel.com.pl/scripts/product.php?cat=LacznikiKrzywkoweLista&psg=Grupa_3¦Laczniki_krzywkowe_LKR_konfiguracja&pid=LK25R_P&language=PL&ptk=
ŁK25R-4.831\P03 | http://www.spamel.com.pl/scripts/product.php?cat=LacznikiKrzywkoweLista&psg=Grupa_3¦Laczniki_krzywkowe_LKR_konfiguracja&pid=LK25R_P&language=PL&ptk=
ŁK25R-4.831\P08 | http://www.spamel.com.pl/scripts/product.php?cat=LacznikiKrzywkoweLista&psg=Grupa_3¦Laczniki_krzywkowe_LKR_konfiguracja&pid=LK25R_P&language=PL&ptk=
ŁK25R-4.8396\P03 | http://www.spamel.com.pl/scripts/product.php?cat=LacznikiKrzywkoweLista&psg=Grupa_3¦Laczniki_krzywkowe_LKR_konfiguracja&pid=LK25R_P&language=PL&ptk=
ŁK25R-4.883\P03 | http://www.spamel.com.pl/scripts/product.php?cat=LacznikiKrzywkoweLista&psg=Grupa_3¦Laczniki_krzywkowe_LKR_konfiguracja&pid=LK25R_P&language=PL&ptk=
ŁK25R-5.8538\P03 | http://www.spamel.com.pl/scripts/product.php?cat=LacznikiKrzywkoweLista&psg=Grupa_3¦Laczniki_krzywkowe_LKR_konfiguracja&pid=LK25R_P&language=PL&ptk=
ŁK25R-6.441\P03 | http://www.spamel.com.pl/scripts/product.php?cat=LacznikiKrzywkoweLista&psg=Grupa_3¦Laczniki_krzywkowe_LKR_konfiguracja&pid=LK25R_P&language=PL&ptk=
ŁK25R-7.8538\P03 | http://www.spamel.com.pl/scripts/product.php?cat=LacznikiKrzywkoweLista&psg=Grupa_3¦Laczniki_krzywkowe_LKR_konfiguracja&pid=LK25R_P&language=PL&ptk=
ŁK25R-7.8538\P09 | http://www.spamel.com.pl/scripts/product.php?cat=LacznikiKrzywkoweLista&psg=Grupa_3¦Laczniki_krzywkowe_LKR_konfiguracja&pid=LK25R_P&language=PL&ptk=
ŁK25RG\P07 | http://www.spamel.com.pl/scripts/product.php?cat=LacznikiKrzywkoweLista&psg=Grupa_3¦Laczniki_krzywkowe_LKR_konfiguracja&pid=LK25R_P&language=PL&ptk=
ŁK25RG\P08 | http://www.spamel.com.pl/scripts/product.php?cat=LacznikiKrzywkoweLista&psg=Grupa_3¦Laczniki_krzywkowe_LKR_konfiguracja&pid=LK25R_P&language=PL&ptk=
ŁK25R-1.825\S03 | http://www.spamel.com.pl/scripts/product.php?cat=LacznikiKrzywkoweLista&psg=Grupa_3¦Laczniki_krzywkowe_LKR_konfiguracja&pid=LK25R_S&language=PL&ptk=
ŁK25R-1.828\S03 | http://www.spamel.com.pl/scripts/product.php?cat=LacznikiKrzywkoweLista&psg=Grupa_3¦Laczniki_krzywkowe_LKR_konfiguracja&pid=LK25R_S&language=PL&ptk=
ŁK25R-1.828\S04 | http://www.spamel.com.pl/scripts/product.php?cat=LacznikiKrzywkoweLista&psg=Grupa_3¦Laczniki_krzywkowe_LKR_konfiguracja&pid=LK25R_S&language=PL&ptk=
ŁK25R-1.834\S03 | http://www.spamel.com.pl/scripts/product.php?cat=LacznikiKrzywkoweLista&psg=Grupa_3¦Laczniki_krzywkowe_LKR_konfiguracja&pid=LK25R_S&language=PL&ptk=
ŁK25R-2.8210\S03 | http://www.spamel.com.pl/scripts/product.php?cat=LacznikiKrzywkoweLista&psg=Grupa_3¦Laczniki_krzywkowe_LKR_konfiguracja&pid=LK25R_S&language=PL&ptk=
ŁK25R-2.8210\S08 | http://www.spamel.com.pl/scripts/product.php?cat=LacznikiKrzywkoweLista&psg=Grupa_3¦Laczniki_krzywkowe_LKR_konfiguracja&pid=LK25R_S&language=PL&ptk=
ŁK25R-2.8211\S03 | http://www.spamel.com.pl/scripts/product.php?cat=LacznikiKrzywkoweLista&psg=Grupa_3¦Laczniki_krzywkowe_LKR_konfiguracja&pid=LK25R_S&language=PL&ptk=
ŁK25R-2.8211\S04 | http://www.spamel.com.pl/scripts/product.php?cat=LacznikiKrzywkoweLista&psg=Grupa_3¦Laczniki_krzywkowe_LKR_konfiguracja&pid=LK25R_S&language=PL&ptk=
ŁK25R-2.8211\S08 | http://www.spamel.com.pl/scripts/product.php?cat=LacznikiKrzywkoweLista&psg=Grupa_3¦Laczniki_krzywkowe_LKR_konfiguracja&pid=LK25R_S&language=PL&ptk=
ŁK25R-2.8338\S03 | http://www.spamel.com.pl/scripts/product.php?cat=LacznikiKrzywkoweLista&psg=Grupa_3¦Laczniki_krzywkowe_LKR_konfiguracja&pid=LK25R_S&language=PL&ptk=
ŁK25R-2.8445\S03 | http://www.spamel.com.pl/scripts/product.php?cat=LacznikiKrzywkoweLista&psg=Grupa_3¦Laczniki_krzywkowe_LKR_konfiguracja&pid=LK25R_S&language=PL&ptk=
ŁK25R-3.8368\S03 | http://www.spamel.com.pl/scripts/product.php?cat=LacznikiKrzywkoweLista&psg=Grupa_3¦Laczniki_krzywkowe_LKR_konfiguracja&pid=LK25R_S&language=PL&ptk=
ŁK25R-3.8380\S03 | http://www.spamel.com.pl/scripts/product.php?cat=LacznikiKrzywkoweLista&psg=Grupa_3¦Laczniki_krzywkowe_LKR_konfiguracja&pid=LK25R_S&language=PL&ptk=
ŁK25R-3.8380\S04 | http://www.spamel.com.pl/scripts/product.php?cat=LacznikiKrzywkoweLista&psg=Grupa_3¦Laczniki_krzywkowe_LKR_konfiguracja&pid=LK25R_S&language=PL&ptk=
ŁK25R-3.8380\S08 | http://www.spamel.com.pl/scripts/product.php?cat=LacznikiKrzywkoweLista&psg=Grupa_3¦Laczniki_krzywkowe_LKR_konfiguracja&pid=LK25R_S&language=PL&ptk=
ŁK25R-4.8240\S03 | http://www.spamel.com.pl/scripts/product.php?cat=LacznikiKrzywkoweLista&psg=Grupa_3¦Laczniki_krzywkowe_LKR_konfiguracja&pid=LK25R_S&language=PL&ptk=
ŁK25R-4.831\S03 | http://www.spamel.com.pl/scripts/product.php?cat=LacznikiKrzywkoweLista&psg=Grupa_3¦Laczniki_krzywkowe_LKR_konfiguracja&pid=LK25R_S&language=PL&ptk=
ŁK25R-4.8396\S03 | http://www.spamel.com.pl/scripts/product.php?cat=LacznikiKrzywkoweLista&psg=Grupa_3¦Laczniki_krzywkowe_LKR_konfiguracja&pid=LK25R_S&language=PL&ptk=
ŁK25R-4.8396\S08 | http://www.spamel.com.pl/scripts/product.php?cat=LacznikiKrzywkoweLista&psg=Grupa_3¦Laczniki_krzywkowe_LKR_konfiguracja&pid=LK25R_S&language=PL&ptk=
ŁK25R-4.883\S03 | http://www.spamel.com.pl/scripts/product.php?cat=LacznikiKrzywkoweLista&psg=Grupa_3¦Laczniki_krzywkowe_LKR_konfiguracja&pid=LK25R_S&language=PL&ptk=
ŁK25RG\S07 | http://www.spamel.com.pl/scripts/product.php?cat=LacznikiKrzywkoweLista&psg=Grupa_3¦Laczniki_krzywkowe_LKR_konfiguracja&pid=LK25R_S&language=PL&ptk=
ŁK25RG\S08 | http://www.spamel.com.pl/scripts/product.php?cat=LacznikiKrzywkoweLista&psg=Grupa_3¦Laczniki_krzywkowe_LKR_konfiguracja&pid=LK25R_S&language=PL&ptk=
ŁK32R-1.825\B03 | http://www.spamel.com.pl/scripts/product.php?cat=LacznikiKrzywkoweLista&psg=Grupa_3¦Laczniki_krzywkowe_LKR_konfiguracja&pid=LK32R_B&language=PL&ptk=
ŁK32R-2.8210\B03 | http://www.spamel.com.pl/scripts/product.php?cat=LacznikiKrzywkoweLista&psg=Grupa_3¦Laczniki_krzywkowe_LKR_konfiguracja&pid=LK32R_B&language=PL&ptk=
ŁK32R-2.8210\B08 | http://www.spamel.com.pl/scripts/product.php?cat=LacznikiKrzywkoweLista&psg=Grupa_3¦Laczniki_krzywkowe_LKR_konfiguracja&pid=LK32R_B&language=PL&ptk=
ŁK32R-2.8211\B03 | http://www.spamel.com.pl/scripts/product.php?cat=LacznikiKrzywkoweLista&psg=Grupa_3¦Laczniki_krzywkowe_LKR_konfiguracja&pid=LK32R_B&language=PL&ptk=
ŁK32R-2.8211\B07 | http://www.spamel.com.pl/scripts/product.php?cat=LacznikiKrzywkoweLista&psg=Grupa_3¦Laczniki_krzywkowe_LKR_konfiguracja&pid=LK32R_B&language=PL&ptk=
ŁK32R-2.8211\B09 | http://www.spamel.com.pl/scripts/product.php?cat=LacznikiKrzywkoweLista&psg=Grupa_3¦Laczniki_krzywkowe_LKR_konfiguracja&pid=LK32R_B&language=PL&ptk=
ŁK32R-3.8368\B03 | http://www.spamel.com.pl/scripts/product.php?cat=LacznikiKrzywkoweLista&psg=Grupa_3¦Laczniki_krzywkowe_LKR_konfiguracja&pid=LK32R_B&language=PL&ptk=
ŁK32R-3.8380\B03 | http://www.spamel.com.pl/scripts/product.php?cat=LacznikiKrzywkoweLista&psg=Grupa_3¦Laczniki_krzywkowe_LKR_konfiguracja&pid=LK32R_B&language=PL&ptk=
ŁK32R-1.825\OB2 | http://www.spamel.com.pl/scripts/product.php?cat=LacznikiKrzywkoweLista&psg=Grupa_3¦Laczniki_krzywkowe_LKR_konfiguracja&pid=LK32R_OB2&language=PL&ptk=
ŁK32R-1.828\OB2 | http://www.spamel.com.pl/scripts/product.php?cat=LacznikiKrzywkoweLista&psg=Grupa_3¦Laczniki_krzywkowe_LKR_konfiguracja&pid=LK32R_OB2&language=PL&ptk=
ŁK32R-1.828\OB2ZC | http://www.spamel.com.pl/scripts/product.php?cat=LacznikiKrzywkoweLista&psg=Grupa_3¦Laczniki_krzywkowe_LKR_konfiguracja&pid=LK32R_OB2&language=PL&ptk=
ŁK32R-1.834\OB2 | http://www.spamel.com.pl/scripts/product.php?cat=LacznikiKrzywkoweLista&psg=Grupa_3¦Laczniki_krzywkowe_LKR_konfiguracja&pid=LK32R_OB2&language=PL&ptk=
ŁK32R-2.4414\OB2 | http://www.spamel.com.pl/scripts/product.php?cat=LacznikiKrzywkoweLista&psg=Grupa_3¦Laczniki_krzywkowe_LKR_konfiguracja&pid=LK32R_OB2&language=PL&ptk=
ŁK32R-2.8210\OB2 | http://www.spamel.com.pl/scripts/product.php?cat=LacznikiKrzywkoweLista&psg=Grupa_3¦Laczniki_krzywkowe_LKR_konfiguracja&pid=LK32R_OB2&language=PL&ptk=
ŁK32R-2.8210\OB2C | http://www.spamel.com.pl/scripts/product.php?cat=LacznikiKrzywkoweLista&psg=Grupa_3¦Laczniki_krzywkowe_LKR_konfiguracja&pid=LK32R_OB2&language=PL&ptk=
ŁK32R-2.8210\OB2Z | http://www.spamel.com.pl/scripts/product.php?cat=LacznikiKrzywkoweLista&psg=Grupa_3¦Laczniki_krzywkowe_LKR_konfiguracja&pid=LK32R_OB2&language=PL&ptk=
ŁK32R-2.8210\OB2ZC | http://www.spamel.com.pl/scripts/product.php?cat=LacznikiKrzywkoweLista&psg=Grupa_3¦Laczniki_krzywkowe_LKR_konfiguracja&pid=LK32R_OB2&language=PL&ptk=
ŁK32R-2.8211\OB1 | http://www.spamel.com.pl/scripts/product.php?cat=LacznikiKrzywkoweLista&psg=Grupa_3¦Laczniki_krzywkowe_LKR_konfiguracja&pid=LK32R_OB2&language=PL&ptk=
ŁK32R-2.8211\OB1Z | http://www.spamel.com.pl/scripts/product.php?cat=LacznikiKrzywkoweLista&psg=Grupa_3¦Laczniki_krzywkowe_LKR_konfiguracja&pid=LK32R_OB2&language=PL&ptk=
ŁK32R-2.8211\OB2 | http://www.spamel.com.pl/scripts/product.php?cat=LacznikiKrzywkoweLista&psg=Grupa_3¦Laczniki_krzywkowe_LKR_konfiguracja&pid=LK32R_OB2&language=PL&ptk=
ŁK32R-2.8211\OB2C | http://www.spamel.com.pl/scripts/product.php?cat=LacznikiKrzywkoweLista&psg=Grupa_3¦Laczniki_krzywkowe_LKR_konfiguracja&pid=LK32R_OB2&language=PL&ptk=
ŁK32R-2.8211\OB2Z | http://www.spamel.com.pl/scripts/product.php?cat=LacznikiKrzywkoweLista&psg=Grupa_3¦Laczniki_krzywkowe_LKR_konfiguracja&pid=LK32R_OB2&language=PL&ptk=
ŁK32R-2.8211\OB2ZC | http://www.spamel.com.pl/scripts/product.php?cat=LacznikiKrzywkoweLista&psg=Grupa_3¦Laczniki_krzywkowe_LKR_konfiguracja&pid=LK32R_OB2&language=PL&ptk=
ŁK32R-2.829\OB2 | http://www.spamel.com.pl/scripts/product.php?cat=LacznikiKrzywkoweLista&psg=Grupa_3¦Laczniki_krzywkowe_LKR_konfiguracja&pid=LK32R_OB2&language=PL&ptk=
ŁK32R-2.829\OB2C | http://www.spamel.com.pl/scripts/product.php?cat=LacznikiKrzywkoweLista&psg=Grupa_3¦Laczniki_krzywkowe_LKR_konfiguracja&pid=LK32R_OB2&language=PL&ptk=
ŁK32R-2.8338\OB2 | http://www.spamel.com.pl/scripts/product.php?cat=LacznikiKrzywkoweLista&psg=Grupa_3¦Laczniki_krzywkowe_LKR_konfiguracja&pid=LK32R_OB2&language=PL&ptk=
ŁK32R-2.8445\OB2 | http://www.spamel.com.pl/scripts/product.php?cat=LacznikiKrzywkoweLista&psg=Grupa_3¦Laczniki_krzywkowe_LKR_konfiguracja&pid=LK32R_OB2&language=PL&ptk=
ŁK32R-3.8220\OB2C | http://www.spamel.com.pl/scripts/product.php?cat=LacznikiKrzywkoweLista&psg=Grupa_3¦Laczniki_krzywkowe_LKR_konfiguracja&pid=LK32R_OB2&language=PL&ptk=
ŁK32R-3.8368\OB2 | http://www.spamel.com.pl/scripts/product.php?cat=LacznikiKrzywkoweLista&psg=Grupa_3¦Laczniki_krzywkowe_LKR_konfiguracja&pid=LK32R_OB2&language=PL&ptk=
ŁK32R-3.8368\OB2C | http://www.spamel.com.pl/scripts/product.php?cat=LacznikiKrzywkoweLista&psg=Grupa_3¦Laczniki_krzywkowe_LKR_konfiguracja&pid=LK32R_OB2&language=PL&ptk=
ŁK32R-3.8368\OB2Z | http://www.spamel.com.pl/scripts/product.php?cat=LacznikiKrzywkoweLista&psg=Grupa_3¦Laczniki_krzywkowe_LKR_konfiguracja&pid=LK32R_OB2&language=PL&ptk=
ŁK32R-3.8368\OB2ZC | http://www.spamel.com.pl/scripts/product.php?cat=LacznikiKrzywkoweLista&psg=Grupa_3¦Laczniki_krzywkowe_LKR_konfiguracja&pid=LK32R_OB2&language=PL&ptk=
ŁK32R-3.8380\OB2 | http://www.spamel.com.pl/scripts/product.php?cat=LacznikiKrzywkoweLista&psg=Grupa_3¦Laczniki_krzywkowe_LKR_konfiguracja&pid=LK32R_OB2&language=PL&ptk=
ŁK32R-3.8380\OB2C | http://www.spamel.com.pl/scripts/product.php?cat=LacznikiKrzywkoweLista&psg=Grupa_3¦Laczniki_krzywkowe_LKR_konfiguracja&pid=LK32R_OB2&language=PL&ptk=
ŁK32R-3.8380\OB2Z | http://www.spamel.com.pl/scripts/product.php?cat=LacznikiKrzywkoweLista&psg=Grupa_3¦Laczniki_krzywkowe_LKR_konfiguracja&pid=LK32R_OB2&language=PL&ptk=
ŁK32R-4.8240\OB2 | http://www.spamel.com.pl/scripts/product.php?cat=LacznikiKrzywkoweLista&psg=Grupa_3¦Laczniki_krzywkowe_LKR_konfiguracja&pid=LK32R_OB2&language=PL&ptk=
ŁK32R-4.8240\OB2Z | http://www.spamel.com.pl/scripts/product.php?cat=LacznikiKrzywkoweLista&psg=Grupa_3¦Laczniki_krzywkowe_LKR_konfiguracja&pid=LK32R_OB2&language=PL&ptk=
ŁK32R-4.831\OB2 | http://www.spamel.com.pl/scripts/product.php?cat=LacznikiKrzywkoweLista&psg=Grupa_3¦Laczniki_krzywkowe_LKR_konfiguracja&pid=LK32R_OB2&language=PL&ptk=
ŁK32R-4.831\OB2C | http://www.spamel.com.pl/scripts/product.php?cat=LacznikiKrzywkoweLista&psg=Grupa_3¦Laczniki_krzywkowe_LKR_konfiguracja&pid=LK32R_OB2&language=PL&ptk=
ŁK32R-4.831\OB2Z | http://www.spamel.com.pl/scripts/product.php?cat=LacznikiKrzywkoweLista&psg=Grupa_3¦Laczniki_krzywkowe_LKR_konfiguracja&pid=LK32R_OB2&language=PL&ptk=
ŁK32R-4.831\OB2ZC | http://www.spamel.com.pl/scripts/product.php?cat=LacznikiKrzywkoweLista&psg=Grupa_3¦Laczniki_krzywkowe_LKR_konfiguracja&pid=LK32R_OB2&language=PL&ptk=
ŁK32R-4.8390\OB2 | http://www.spamel.com.pl/scripts/product.php?cat=LacznikiKrzywkoweLista&psg=Grupa_3¦Laczniki_krzywkowe_LKR_konfiguracja&pid=LK32R_OB2&language=PL&ptk=
ŁK32R-4.8396\OB2 | http://www.spamel.com.pl/scripts/product.php?cat=LacznikiKrzywkoweLista&psg=Grupa_3¦Laczniki_krzywkowe_LKR_konfiguracja&pid=LK32R_OB2&language=PL&ptk=
ŁK32R-4.883\OB2 | http://www.spamel.com.pl/scripts/product.php?cat=LacznikiKrzywkoweLista&psg=Grupa_3¦Laczniki_krzywkowe_LKR_konfiguracja&pid=LK32R_OB2&language=PL&ptk=
ŁK32R-2.8211\OB3 | http://www.spamel.com.pl/scripts/product.php?cat=LacznikiKrzywkoweLista&psg=Grupa_3¦Laczniki_krzywkowe_LKR_konfiguracja&pid=LK32R_OB3&language=PL&ptk=
ŁK32R-3.8368\OB3 | http://www.spamel.com.pl/scripts/product.php?cat=LacznikiKrzywkoweLista&psg=Grupa_3¦Laczniki_krzywkowe_LKR_konfiguracja&pid=LK32R_OB3&language=PL&ptk=
ŁK32R-3.8380\OB3 | http://www.spamel.com.pl/scripts/product.php?cat=LacznikiKrzywkoweLista&psg=Grupa_3¦Laczniki_krzywkowe_LKR_konfiguracja&pid=LK32R_OB3&language=PL&ptk=
ŁK32R-4.831\OB3 | http://www.spamel.com.pl/scripts/product.php?cat=LacznikiKrzywkoweLista&psg=Grupa_3¦Laczniki_krzywkowe_LKR_konfiguracja&pid=LK32R_OB3&language=PL&ptk=
ŁK32R-4.831\OB3Z | http://www.spamel.com.pl/scripts/product.php?cat=LacznikiKrzywkoweLista&psg=Grupa_3¦Laczniki_krzywkowe_LKR_konfiguracja&pid=LK32R_OB3&language=PL&ptk=
ŁK32R-4.8390\OB3 | http://www.spamel.com.pl/scripts/product.php?cat=LacznikiKrzywkoweLista&psg=Grupa_3¦Laczniki_krzywkowe_LKR_konfiguracja&pid=LK32R_OB3&language=PL&ptk=
ŁK32R-5.8538\OB3 | http://www.spamel.com.pl/scripts/product.php?cat=LacznikiKrzywkoweLista&psg=Grupa_3¦Laczniki_krzywkowe_LKR_konfiguracja&pid=LK32R_OB3&language=PL&ptk=
ŁK32R-5.8558\OB3 | http://www.spamel.com.pl/scripts/product.php?cat=LacznikiKrzywkoweLista&psg=Grupa_3¦Laczniki_krzywkowe_LKR_konfiguracja&pid=LK32R_OB3&language=PL&ptk=
ŁK32R-6.441\OB3 | http://www.spamel.com.pl/scripts/product.php?cat=LacznikiKrzywkoweLista&psg=Grupa_3¦Laczniki_krzywkowe_LKR_konfiguracja&pid=LK32R_OB3&language=PL&ptk=
ŁK32R-6.8380\OB3 | http://www.spamel.com.pl/scripts/product.php?cat=LacznikiKrzywkoweLista&psg=Grupa_3¦Laczniki_krzywkowe_LKR_konfiguracja&pid=LK32R_OB3&language=PL&ptk=
ŁK32R-2.8210\OB4 | http://www.spamel.com.pl/scripts/product.php?cat=LacznikiKrzywkoweLista&psg=Grupa_3¦Laczniki_krzywkowe_LKR_konfiguracja&pid=LK32R_OB4&language=PL&ptk=
ŁK32R-2.8210\OB4Z | http://www.spamel.com.pl/scripts/product.php?cat=LacznikiKrzywkoweLista&psg=Grupa_3¦Laczniki_krzywkowe_LKR_konfiguracja&pid=LK32R_OB4&language=PL&ptk=
ŁK32R-2.8210\OB4ZC | http://www.spamel.com.pl/scripts/product.php?cat=LacznikiKrzywkoweLista&psg=Grupa_3¦Laczniki_krzywkowe_LKR_konfiguracja&pid=LK32R_OB4&language=PL&ptk=
ŁK32R-2.8211\OB4 | http://www.spamel.com.pl/scripts/product.php?cat=LacznikiKrzywkoweLista&psg=Grupa_3¦Laczniki_krzywkowe_LKR_konfiguracja&pid=LK32R_OB4&language=PL&ptk=
ŁK32R-2.8211\OB4Z | http://www.spamel.com.pl/scripts/product.php?cat=LacznikiKrzywkoweLista&psg=Grupa_3¦Laczniki_krzywkowe_LKR_konfiguracja&pid=LK32R_OB4&language=PL&ptk=
ŁK32R-2.8211\OB4ZC | http://www.spamel.com.pl/scripts/product.php?cat=LacznikiKrzywkoweLista&psg=Grupa_3¦Laczniki_krzywkowe_LKR_konfiguracja&pid=LK32R_OB4&language=PL&ptk=
ŁK32R-3.8380\OB4 | http://www.spamel.com.pl/scripts/product.php?cat=LacznikiKrzywkoweLista&psg=Grupa_3¦Laczniki_krzywkowe_LKR_konfiguracja&pid=LK32R_OB4&language=PL&ptk=
ŁK32R-4.831\OB4 | http://www.spamel.com.pl/scripts/product.php?cat=LacznikiKrzywkoweLista&psg=Grupa_3¦Laczniki_krzywkowe_LKR_konfiguracja&pid=LK32R_OB4&language=PL&ptk=
ŁK32R-1.825\P03 | http://www.spamel.com.pl/scripts/product.php?cat=LacznikiKrzywkoweLista&psg=Grupa_3¦Laczniki_krzywkowe_LKR_konfiguracja&pid=LK32R_P&language=PL&ptk=
ŁK32R-1.825\P08 | http://www.spamel.com.pl/scripts/product.php?cat=LacznikiKrzywkoweLista&psg=Grupa_3¦Laczniki_krzywkowe_LKR_konfiguracja&pid=LK32R_P&language=PL&ptk=
ŁK32R-1.828\P03 | http://www.spamel.com.pl/scripts/product.php?cat=LacznikiKrzywkoweLista&psg=Grupa_3¦Laczniki_krzywkowe_LKR_konfiguracja&pid=LK32R_P&language=PL&ptk=
ŁK32R-1.828\P08 | http://www.spamel.com.pl/scripts/product.php?cat=LacznikiKrzywkoweLista&psg=Grupa_3¦Laczniki_krzywkowe_LKR_konfiguracja&pid=LK32R_P&language=PL&ptk=
ŁK32R-1.834\P03 | http://www.spamel.com.pl/scripts/product.php?cat=LacznikiKrzywkoweLista&psg=Grupa_3¦Laczniki_krzywkowe_LKR_konfiguracja&pid=LK32R_P&language=PL&ptk=
ŁK32R-2.8210\P03 | http://www.spamel.com.pl/scripts/product.php?cat=LacznikiKrzywkoweLista&psg=Grupa_3¦Laczniki_krzywkowe_LKR_konfiguracja&pid=LK32R_P&language=PL&ptk=
ŁK32R-2.8210\P04 | http://www.spamel.com.pl/scripts/product.php?cat=LacznikiKrzywkoweLista&psg=Grupa_3¦Laczniki_krzywkowe_LKR_konfiguracja&pid=LK32R_P&language=PL&ptk=
ŁK32R-2.8210\P07 | http://www.spamel.com.pl/scripts/product.php?cat=LacznikiKrzywkoweLista&psg=Grupa_3¦Laczniki_krzywkowe_LKR_konfiguracja&pid=LK32R_P&language=PL&ptk=
ŁK32R-2.8210\P08 | http://www.spamel.com.pl/scripts/product.php?cat=LacznikiKrzywkoweLista&psg=Grupa_3¦Laczniki_krzywkowe_LKR_konfiguracja&pid=LK32R_P&language=PL&ptk=
ŁK32R-2.8211\P01 | http://www.spamel.com.pl/scripts/product.php?cat=LacznikiKrzywkoweLista&psg=Grupa_3¦Laczniki_krzywkowe_LKR_konfiguracja&pid=LK32R_P&language=PL&ptk=
ŁK32R-2.8211\P03 | http://www.spamel.com.pl/scripts/product.php?cat=LacznikiKrzywkoweLista&psg=Grupa_3¦Laczniki_krzywkowe_LKR_konfiguracja&pid=LK32R_P&language=PL&ptk=
ŁK32R-2.8211\P04 | http://www.spamel.com.pl/scripts/product.php?cat=LacznikiKrzywkoweLista&psg=Grupa_3¦Laczniki_krzywkowe_LKR_konfiguracja&pid=LK32R_P&language=PL&ptk=
ŁK32R-2.8211\P07 | http://www.spamel.com.pl/scripts/product.php?cat=LacznikiKrzywkoweLista&psg=Grupa_3¦Laczniki_krzywkowe_LKR_konfiguracja&pid=LK32R_P&language=PL&ptk=
ŁK32R-2.8211\P08 | http://www.spamel.com.pl/scripts/product.php?cat=LacznikiKrzywkoweLista&psg=Grupa_3¦Laczniki_krzywkowe_LKR_konfiguracja&pid=LK32R_P&language=PL&ptk=
ŁK32R-2.8211\P09 | http://www.spamel.com.pl/scripts/product.php?cat=LacznikiKrzywkoweLista&psg=Grupa_3¦Laczniki_krzywkowe_LKR_konfiguracja&pid=LK32R_P&language=PL&ptk=
ŁK32R-2.8211\P10 | http://www.spamel.com.pl/scripts/product.php?cat=LacznikiKrzywkoweLista&psg=Grupa_3¦Laczniki_krzywkowe_LKR_konfiguracja&pid=LK32R_P&language=PL&ptk=
ŁK32R-2.829\P03 | http://www.spamel.com.pl/scripts/product.php?cat=LacznikiKrzywkoweLista&psg=Grupa_3¦Laczniki_krzywkowe_LKR_konfiguracja&pid=LK32R_P&language=PL&ptk=
ŁK32R-2.8338\P03 | http://www.spamel.com.pl/scripts/product.php?cat=LacznikiKrzywkoweLista&psg=Grupa_3¦Laczniki_krzywkowe_LKR_konfiguracja&pid=LK32R_P&language=PL&ptk=
ŁK32R-2.8338\P04 | http://www.spamel.com.pl/scripts/product.php?cat=LacznikiKrzywkoweLista&psg=Grupa_3¦Laczniki_krzywkowe_LKR_konfiguracja&pid=LK32R_P&language=PL&ptk=
ŁK32R-2.8445\P03 | http://www.spamel.com.pl/scripts/product.php?cat=LacznikiKrzywkoweLista&psg=Grupa_3¦Laczniki_krzywkowe_LKR_konfiguracja&pid=LK32R_P&language=PL&ptk=
ŁK32R-2.8445\P04 | http://www.spamel.com.pl/scripts/product.php?cat=LacznikiKrzywkoweLista&psg=Grupa_3¦Laczniki_krzywkowe_LKR_konfiguracja&pid=LK32R_P&language=PL&ptk=
ŁK32R-3.8210\P08 | http://www.spamel.com.pl/scripts/product.php?cat=LacznikiKrzywkoweLista&psg=Grupa_3¦Laczniki_krzywkowe_LKR_konfiguracja&pid=LK32R_P&language=PL&ptk=
ŁK32R-3.8220\P03 | http://www.spamel.com.pl/scripts/product.php?cat=LacznikiKrzywkoweLista&psg=Grupa_3¦Laczniki_krzywkowe_LKR_konfiguracja&pid=LK32R_P&language=PL&ptk=
ŁK32R-3.8220\P04 | http://www.spamel.com.pl/scripts/product.php?cat=LacznikiKrzywkoweLista&psg=Grupa_3¦Laczniki_krzywkowe_LKR_konfiguracja&pid=LK32R_P&language=PL&ptk=
ŁK32R-3.8368\P03 | http://www.spamel.com.pl/scripts/product.php?cat=LacznikiKrzywkoweLista&psg=Grupa_3¦Laczniki_krzywkowe_LKR_konfiguracja&pid=LK32R_P&language=PL&ptk=
ŁK32R-3.8368\P07 | http://www.spamel.com.pl/scripts/product.php?cat=LacznikiKrzywkoweLista&psg=Grupa_3¦Laczniki_krzywkowe_LKR_konfiguracja&pid=LK32R_P&language=PL&ptk=
ŁK32R-3.8368\P08 | http://www.spamel.com.pl/scripts/product.php?cat=LacznikiKrzywkoweLista&psg=Grupa_3¦Laczniki_krzywkowe_LKR_konfiguracja&pid=LK32R_P&language=PL&ptk=
ŁK32R-3.8380\P03 | http://www.spamel.com.pl/scripts/product.php?cat=LacznikiKrzywkoweLista&psg=Grupa_3¦Laczniki_krzywkowe_LKR_konfiguracja&pid=LK32R_P&language=PL&ptk=
ŁK32R-3.8380\P04 | http://www.spamel.com.pl/scripts/product.php?cat=LacznikiKrzywkoweLista&psg=Grupa_3¦Laczniki_krzywkowe_LKR_konfiguracja&pid=LK32R_P&language=PL&ptk=
ŁK32R-4.831\P03 | http://www.spamel.com.pl/scripts/product.php?cat=LacznikiKrzywkoweLista&psg=Grupa_3¦Laczniki_krzywkowe_LKR_konfiguracja&pid=LK32R_P&language=PL&ptk=
ŁK32R-4.8390\P03 | http://www.spamel.com.pl/scripts/product.php?cat=LacznikiKrzywkoweLista&psg=Grupa_3¦Laczniki_krzywkowe_LKR_konfiguracja&pid=LK32R_P&language=PL&ptk=
ŁK32R-4.8396\P03 | http://www.spamel.com.pl/scripts/product.php?cat=LacznikiKrzywkoweLista&psg=Grupa_3¦Laczniki_krzywkowe_LKR_konfiguracja&pid=LK32R_P&language=PL&ptk=
ŁK32R-4.8396\P08 | http://www.spamel.com.pl/scripts/product.php?cat=LacznikiKrzywkoweLista&psg=Grupa_3¦Laczniki_krzywkowe_LKR_konfiguracja&pid=LK32R_P&language=PL&ptk=
ŁK32R-5.8538\P03 | http://www.spamel.com.pl/scripts/product.php?cat=LacznikiKrzywkoweLista&psg=Grupa_3¦Laczniki_krzywkowe_LKR_konfiguracja&pid=LK32R_P&language=PL&ptk=
ŁK32R-6.441\P03 | http://www.spamel.com.pl/scripts/product.php?cat=LacznikiKrzywkoweLista&psg=Grupa_3¦Laczniki_krzywkowe_LKR_konfiguracja&pid=LK32R_P&language=PL&ptk=
ŁK32R-7.8538\P03 | http://www.spamel.com.pl/scripts/product.php?cat=LacznikiKrzywkoweLista&psg=Grupa_3¦Laczniki_krzywkowe_LKR_konfiguracja&pid=LK32R_P&language=PL&ptk=
ŁK32R-1.825\S03 | http://www.spamel.com.pl/scripts/product.php?cat=LacznikiKrzywkoweLista&psg=Grupa_3¦Laczniki_krzywkowe_LKR_konfiguracja&pid=LK32R_S&language=PL&ptk=
ŁK32R-1.834\S04 | http://www.spamel.com.pl/scripts/product.php?cat=LacznikiKrzywkoweLista&psg=Grupa_3¦Laczniki_krzywkowe_LKR_konfiguracja&pid=LK32R_S&language=PL&ptk=
ŁK32R-2.8211\S03 | http://www.spamel.com.pl/scripts/product.php?cat=LacznikiKrzywkoweLista&psg=Grupa_3¦Laczniki_krzywkowe_LKR_konfiguracja&pid=LK32R_S&language=PL&ptk=
ŁK32R-2.8211\S08 | http://www.spamel.com.pl/scripts/product.php?cat=LacznikiKrzywkoweLista&psg=Grupa_3¦Laczniki_krzywkowe_LKR_konfiguracja&pid=LK32R_S&language=PL&ptk=
ŁK32R-2.8211\S09 | http://www.spamel.com.pl/scripts/product.php?cat=LacznikiKrzywkoweLista&psg=Grupa_3¦Laczniki_krzywkowe_LKR_konfiguracja&pid=LK32R_S&language=PL&ptk=
ŁK32R-2.8338\S03 | http://www.spamel.com.pl/scripts/product.php?cat=LacznikiKrzywkoweLista&psg=Grupa_3¦Laczniki_krzywkowe_LKR_konfiguracja&pid=LK32R_S&language=PL&ptk=
ŁK32R-2.8338\S04 | http://www.spamel.com.pl/scripts/product.php?cat=LacznikiKrzywkoweLista&psg=Grupa_3¦Laczniki_krzywkowe_LKR_konfiguracja&pid=LK32R_S&language=PL&ptk=
ŁK32R-2.8445\S03 | http://www.spamel.com.pl/scripts/product.php?cat=LacznikiKrzywkoweLista&psg=Grupa_3¦Laczniki_krzywkowe_LKR_konfiguracja&pid=LK32R_S&language=PL&ptk=
ŁK32R-3.8368\S03 | http://www.spamel.com.pl/scripts/product.php?cat=LacznikiKrzywkoweLista&psg=Grupa_3¦Laczniki_krzywkowe_LKR_konfiguracja&pid=LK32R_S&language=PL&ptk=
ŁK32R-3.8380\S03 | http://www.spamel.com.pl/scripts/product.php?cat=LacznikiKrzywkoweLista&psg=Grupa_3¦Laczniki_krzywkowe_LKR_konfiguracja&pid=LK32R_S&language=PL&ptk=
ŁK32R-4.831\S03 | http://www.spamel.com.pl/scripts/product.php?cat=LacznikiKrzywkoweLista&psg=Grupa_3¦Laczniki_krzywkowe_LKR_konfiguracja&pid=LK32R_S&language=PL&ptk=
ŁK15-1.828\B03 | http://www.spamel.com.pl/scripts/product.php?cat=LacznikiKrzywkoweLista&psg=Grupa_3¦LK_15&pid=LK15_B&language=PL&ptk=
ŁK15-1.828\B04 | http://www.spamel.com.pl/scripts/product.php?cat=LacznikiKrzywkoweLista&psg=Grupa_3¦LK_15&pid=LK15_B&language=PL&ptk=
ŁK15-1.828\B08 | http://www.spamel.com.pl/scripts/product.php?cat=LacznikiKrzywkoweLista&psg=Grupa_3¦LK_15&pid=LK15_B&language=PL&ptk=
ŁK15-2.4414\B03 | http://www.spamel.com.pl/scripts/product.php?cat=LacznikiKrzywkoweLista&psg=Grupa_3¦LK_15&pid=LK15_B&language=PL&ptk=
ŁK15-2.8210\B03 | http://www.spamel.com.pl/scripts/product.php?cat=LacznikiKrzywkoweLista&psg=Grupa_3¦LK_15&pid=LK15_B&language=PL&ptk=
ŁK15-2.8210\B04 | http://www.spamel.com.pl/scripts/product.php?cat=LacznikiKrzywkoweLista&psg=Grupa_3¦LK_15&pid=LK15_B&language=PL&ptk=
ŁK15-2.8211\B03 | http://www.spamel.com.pl/scripts/product.php?cat=LacznikiKrzywkoweLista&psg=Grupa_3¦LK_15&pid=LK15_B&language=PL&ptk=
ŁK15-2.8338\B03 | http://www.spamel.com.pl/scripts/product.php?cat=LacznikiKrzywkoweLista&psg=Grupa_3¦LK_15&pid=LK15_B&language=PL&ptk=
ŁK15-2.8445\B03 | http://www.spamel.com.pl/scripts/product.php?cat=LacznikiKrzywkoweLista&psg=Grupa_3¦LK_15&pid=LK15_B&language=PL&ptk=
ŁK15-3.8368\B03 | http://www.spamel.com.pl/scripts/product.php?cat=LacznikiKrzywkoweLista&psg=Grupa_3¦LK_15&pid=LK15_B&language=PL&ptk=
ŁK15-3.8368\B08 | http://www.spamel.com.pl/scripts/product.php?cat=LacznikiKrzywkoweLista&psg=Grupa_3¦LK_15&pid=LK15_B&language=PL&ptk=
ŁK15-3.8380\B03 | http://www.spamel.com.pl/scripts/product.php?cat=LacznikiKrzywkoweLista&psg=Grupa_3¦LK_15&pid=LK15_B&language=PL&ptk=
ŁK15-1.828\OB1 | http://www.spamel.com.pl/scripts/product.php?cat=LacznikiKrzywkoweLista&psg=Grupa_3¦LK_15&pid=LK15_OB1_OBP1&language=PL&ptk=
ŁK15-1.828\OB1C | http://www.spamel.com.pl/scripts/product.php?cat=LacznikiKrzywkoweLista&psg=Grupa_3¦LK_15&pid=LK15_OB1_OBP1&language=PL&ptk=
ŁK15-1.828\OB1Z | http://www.spamel.com.pl/scripts/product.php?cat=LacznikiKrzywkoweLista&psg=Grupa_3¦LK_15&pid=LK15_OB1_OBP1&language=PL&ptk=
ŁK15-1.828\OB1ZC | http://www.spamel.com.pl/scripts/product.php?cat=LacznikiKrzywkoweLista&psg=Grupa_3¦LK_15&pid=LK15_OB1_OBP1&language=PL&ptk=
ŁK15-1.829\OB1 | http://www.spamel.com.pl/scripts/product.php?cat=LacznikiKrzywkoweLista&psg=Grupa_3¦LK_15&pid=LK15_OB1_OBP1&language=PL&ptk=
ŁK15-1.834\OB1 | http://www.spamel.com.pl/scripts/product.php?cat=LacznikiKrzywkoweLista&psg=Grupa_3¦LK_15&pid=LK15_OB1_OBP1&language=PL&ptk=
ŁK15-1.834\OB1Z | http://www.spamel.com.pl/scripts/product.php?cat=LacznikiKrzywkoweLista&psg=Grupa_3¦LK_15&pid=LK15_OB1_OBP1&language=PL&ptk=
ŁK15-1.834\OBP1 | http://www.spamel.com.pl/scripts/product.php?cat=LacznikiKrzywkoweLista&psg=Grupa_3¦LK_15&pid=LK15_OB1_OBP1&language=PL&ptk=
ŁK15-2.4414\OB1 | http://www.spamel.com.pl/scripts/product.php?cat=LacznikiKrzywkoweLista&psg=Grupa_3¦LK_15&pid=LK15_OB1_OBP1&language=PL&ptk=
ŁK15-2.4414\OB1ZC | http://www.spamel.com.pl/scripts/product.php?cat=LacznikiKrzywkoweLista&psg=Grupa_3¦LK_15&pid=LK15_OB1_OBP1&language=PL&ptk=
ŁK15-2.8210\OB1 | http://www.spamel.com.pl/scripts/product.php?cat=LacznikiKrzywkoweLista&psg=Grupa_3¦LK_15&pid=LK15_OB1_OBP1&language=PL&ptk=
ŁK15-2.8210\OB1Z | http://www.spamel.com.pl/scripts/product.php?cat=LacznikiKrzywkoweLista&psg=Grupa_3¦LK_15&pid=LK15_OB1_OBP1&language=PL&ptk=
ŁK15-2.8210\OB1ZC | http://www.spamel.com.pl/scripts/product.php?cat=LacznikiKrzywkoweLista&psg=Grupa_3¦LK_15&pid=LK15_OB1_OBP1&language=PL&ptk=
ŁK15-2.8211\OB1 | http://www.spamel.com.pl/scripts/product.php?cat=LacznikiKrzywkoweLista&psg=Grupa_3¦LK_15&pid=LK15_OB1_OBP1&language=PL&ptk=
ŁK15-2.8211\OB1C | http://www.spamel.com.pl/scripts/product.php?cat=LacznikiKrzywkoweLista&psg=Grupa_3¦LK_15&pid=LK15_OB1_OBP1&language=PL&ptk=
ŁK15-2.8211\OB1Z | http://www.spamel.com.pl/scripts/product.php?cat=LacznikiKrzywkoweLista&psg=Grupa_3¦LK_15&pid=LK15_OB1_OBP1&language=PL&ptk=
ŁK15-2.8211\OB1ZC | http://www.spamel.com.pl/scripts/product.php?cat=LacznikiKrzywkoweLista&psg=Grupa_3¦LK_15&pid=LK15_OB1_OBP1&language=PL&ptk=
ŁK15-2.829\OB1 | http://www.spamel.com.pl/scripts/product.php?cat=LacznikiKrzywkoweLista&psg=Grupa_3¦LK_15&pid=LK15_OB1_OBP1&language=PL&ptk=
ŁK15-2.829\OB1Z | http://www.spamel.com.pl/scripts/product.php?cat=LacznikiKrzywkoweLista&psg=Grupa_3¦LK_15&pid=LK15_OB1_OBP1&language=PL&ptk=
ŁK15-2.829\OB1ZC | http://www.spamel.com.pl/scripts/product.php?cat=LacznikiKrzywkoweLista&psg=Grupa_3¦LK_15&pid=LK15_OB1_OBP1&language=PL&ptk=
ŁK15-2.8338\OB1 | http://www.spamel.com.pl/scripts/product.php?cat=LacznikiKrzywkoweLista&psg=Grupa_3¦LK_15&pid=LK15_OB1_OBP1&language=PL&ptk=
ŁK15-2.8338\OB1Z | http://www.spamel.com.pl/scripts/product.php?cat=LacznikiKrzywkoweLista&psg=Grupa_3¦LK_15&pid=LK15_OB1_OBP1&language=PL&ptk=
ŁK15-2.8445\OB1 | http://www.spamel.com.pl/scripts/product.php?cat=LacznikiKrzywkoweLista&psg=Grupa_3¦LK_15&pid=LK15_OB1_OBP1&language=PL&ptk=
ŁK15-2.8445\OBP1 | http://www.spamel.com.pl/scripts/product.php?cat=LacznikiKrzywkoweLista&psg=Grupa_3¦LK_15&pid=LK15_OB1_OBP1&language=PL&ptk=
ŁK15-1.828\OB2 | http://www.spamel.com.pl/scripts/product.php?cat=LacznikiKrzywkoweLista&psg=Grupa_3¦LK_15&pid=LK15_OB2&language=PL&ptk=
ŁK15-1.828\OB2C | http://www.spamel.com.pl/scripts/product.php?cat=LacznikiKrzywkoweLista&psg=Grupa_3¦LK_15&pid=LK15_OB2&language=PL&ptk=
ŁK15-1.828\OB2Z | http://www.spamel.com.pl/scripts/product.php?cat=LacznikiKrzywkoweLista&psg=Grupa_3¦LK_15&pid=LK15_OB2&language=PL&ptk=
ŁK15-1.828\OB2ZC | http://www.spamel.com.pl/scripts/product.php?cat=LacznikiKrzywkoweLista&psg=Grupa_3¦LK_15&pid=LK15_OB2&language=PL&ptk=
ŁK15-1.834\OB2 | http://www.spamel.com.pl/scripts/product.php?cat=LacznikiKrzywkoweLista&psg=Grupa_3¦LK_15&pid=LK15_OB2&language=PL&ptk=
ŁK15-1.834\OB2Z | http://www.spamel.com.pl/scripts/product.php?cat=LacznikiKrzywkoweLista&psg=Grupa_3¦LK_15&pid=LK15_OB2&language=PL&ptk=
ŁK15-1.834\OB2ZC | http://www.spamel.com.pl/scripts/product.php?cat=LacznikiKrzywkoweLista&psg=Grupa_3¦LK_15&pid=LK15_OB2&language=PL&ptk=
ŁK15-2.4414\OB2 | http://www.spamel.com.pl/scripts/product.php?cat=LacznikiKrzywkoweLista&psg=Grupa_3¦LK_15&pid=LK15_OB2&language=PL&ptk=
ŁK15-2.4414\OB2ZC | http://www.spamel.com.pl/scripts/product.php?cat=LacznikiKrzywkoweLista&psg=Grupa_3¦LK_15&pid=LK15_OB2&language=PL&ptk=
ŁK15-2.8210\OB2 | http://www.spamel.com.pl/scripts/product.php?cat=LacznikiKrzywkoweLista&psg=Grupa_3¦LK_15&pid=LK15_OB2&language=PL&ptk=
ŁK15-2.8210\OB2C | http://www.spamel.com.pl/scripts/product.php?cat=LacznikiKrzywkoweLista&psg=Grupa_3¦LK_15&pid=LK15_OB2&language=PL&ptk=
ŁK15-2.8210\OB2Z | http://www.spamel.com.pl/scripts/product.php?cat=LacznikiKrzywkoweLista&psg=Grupa_3¦LK_15&pid=LK15_OB2&language=PL&ptk=
ŁK15-2.8210\OB2ZC | http://www.spamel.com.pl/scripts/product.php?cat=LacznikiKrzywkoweLista&psg=Grupa_3¦LK_15&pid=LK15_OB2&language=PL&ptk=
ŁK15-2.8211\OB2 | http://www.spamel.com.pl/scripts/product.php?cat=LacznikiKrzywkoweLista&psg=Grupa_3¦LK_15&pid=LK15_OB2&language=PL&ptk=
ŁK15-2.8211\OB2C | http://www.spamel.com.pl/scripts/product.php?cat=LacznikiKrzywkoweLista&psg=Grupa_3¦LK_15&pid=LK15_OB2&language=PL&ptk=
ŁK15-2.8211\OB2Z | http://www.spamel.com.pl/scripts/product.php?cat=LacznikiKrzywkoweLista&psg=Grupa_3¦LK_15&pid=LK15_OB2&language=PL&ptk=
ŁK15-2.8211\OB2ZC | http://www.spamel.com.pl/scripts/product.php?cat=LacznikiKrzywkoweLista&psg=Grupa_3¦LK_15&pid=LK15_OB2&language=PL&ptk=
ŁK15-2.829\OB2 | http://www.spamel.com.pl/scripts/product.php?cat=LacznikiKrzywkoweLista&psg=Grupa_3¦LK_15&pid=LK15_OB2&language=PL&ptk=
ŁK15-2.829\OB2Z | http://www.spamel.com.pl/scripts/product.php?cat=LacznikiKrzywkoweLista&psg=Grupa_3¦LK_15&pid=LK15_OB2&language=PL&ptk=
ŁK15-2.829\OB2ZC | http://www.spamel.com.pl/scripts/product.php?cat=LacznikiKrzywkoweLista&psg=Grupa_3¦LK_15&pid=LK15_OB2&language=PL&ptk=
ŁK15-2.8338\OB2 | http://www.spamel.com.pl/scripts/product.php?cat=LacznikiKrzywkoweLista&psg=Grupa_3¦LK_15&pid=LK15_OB2&language=PL&ptk=
ŁK15-2.8445\OB2 | http://www.spamel.com.pl/scripts/product.php?cat=LacznikiKrzywkoweLista&psg=Grupa_3¦LK_15&pid=LK15_OB2&language=PL&ptk=
ŁK15-3.8368\OB2 | http://www.spamel.com.pl/scripts/product.php?cat=LacznikiKrzywkoweLista&psg=Grupa_3¦LK_15&pid=LK15_OB2&language=PL&ptk=
ŁK15-3.8368\OB2Z | http://www.spamel.com.pl/scripts/product.php?cat=LacznikiKrzywkoweLista&psg=Grupa_3¦LK_15&pid=LK15_OB2&language=PL&ptk=
ŁK15-3.8368\OB2ZC | http://www.spamel.com.pl/scripts/product.php?cat=LacznikiKrzywkoweLista&psg=Grupa_3¦LK_15&pid=LK15_OB2&language=PL&ptk=
ŁK15-3.8380\OB2 | http://www.spamel.com.pl/scripts/product.php?cat=LacznikiKrzywkoweLista&psg=Grupa_3¦LK_15&pid=LK15_OB2&language=PL&ptk=
ŁK15-3.8380\OB2C | http://www.spamel.com.pl/scripts/product.php?cat=LacznikiKrzywkoweLista&psg=Grupa_3¦LK_15&pid=LK15_OB2&language=PL&ptk=
ŁK15-3.8380\OB2Z | http://www.spamel.com.pl/scripts/product.php?cat=LacznikiKrzywkoweLista&psg=Grupa_3¦LK_15&pid=LK15_OB2&language=PL&ptk=
ŁK15-4.831\OB2 | http://www.spamel.com.pl/scripts/product.php?cat=LacznikiKrzywkoweLista&psg=Grupa_3¦LK_15&pid=LK15_OB2&language=PL&ptk=
ŁK15-4.8390\OB2 | http://www.spamel.com.pl/scripts/product.php?cat=LacznikiKrzywkoweLista&psg=Grupa_3¦LK_15&pid=LK15_OB2&language=PL&ptk=
ŁK15-4.8390\OB2C | http://www.spamel.com.pl/scripts/product.php?cat=LacznikiKrzywkoweLista&psg=Grupa_3¦LK_15&pid=LK15_OB2&language=PL&ptk=
ŁK15-4.8390\OB3 | http://www.spamel.com.pl/scripts/product.php?cat=LacznikiKrzywkoweLista&psg=Grupa_3¦LK_15&pid=LK15_OB2&language=PL&ptk=
ŁK15-4.883\OB2 | http://www.spamel.com.pl/scripts/product.php?cat=LacznikiKrzywkoweLista&psg=Grupa_3¦LK_15&pid=LK15_OB2&language=PL&ptk=
ŁK15-4.883\P01 | http://www.spamel.com.pl/scripts/product.php?cat=LacznikiKrzywkoweLista&psg=Grupa_3¦LK_15&pid=LK15_OB2&language=PL&ptk=
ŁK15-4.883\P02 | http://www.spamel.com.pl/scripts/product.php?cat=LacznikiKrzywkoweLista&psg=Grupa_3¦LK_15&pid=LK15_OB2&language=PL&ptk=
ŁK15-4.883\P03 | http://www.spamel.com.pl/scripts/product.php?cat=LacznikiKrzywkoweLista&psg=Grupa_3¦LK_15&pid=LK15_OB2&language=PL&ptk=
ŁK15-4.883\P04 | http://www.spamel.com.pl/scripts/product.php?cat=LacznikiKrzywkoweLista&psg=Grupa_3¦LK_15&pid=LK15_OB2&language=PL&ptk=
ŁK15-4.883\P08 | http://www.spamel.com.pl/scripts/product.php?cat=LacznikiKrzywkoweLista&psg=Grupa_3¦LK_15&pid=LK15_OB2&language=PL&ptk=
ŁK15-5.8538\P01 | http://www.spamel.com.pl/scripts/product.php?cat=LacznikiKrzywkoweLista&psg=Grupa_3¦LK_15&pid=LK15_OB2&language=PL&ptk=
ŁK15-5.8538\P03 | http://www.spamel.com.pl/scripts/product.php?cat=LacznikiKrzywkoweLista&psg=Grupa_3¦LK_15&pid=LK15_OB2&language=PL&ptk=
ŁK15-5.8538\P09 | http://www.spamel.com.pl/scripts/product.php?cat=LacznikiKrzywkoweLista&psg=Grupa_3¦LK_15&pid=LK15_OB2&language=PL&ptk=
ŁK15-6.441\P01 | http://www.spamel.com.pl/scripts/product.php?cat=LacznikiKrzywkoweLista&psg=Grupa_3¦LK_15&pid=LK15_OB2&language=PL&ptk=
ŁK15-6.441\P03 | http://www.spamel.com.pl/scripts/product.php?cat=LacznikiKrzywkoweLista&psg=Grupa_3¦LK_15&pid=LK15_OB2&language=PL&ptk=
ŁK15-7.8538\P01 | http://www.spamel.com.pl/scripts/product.php?cat=LacznikiKrzywkoweLista&psg=Grupa_3¦LK_15&pid=LK15_OB2&language=PL&ptk=
ŁK15-7.8538\P03 | http://www.spamel.com.pl/scripts/product.php?cat=LacznikiKrzywkoweLista&psg=Grupa_3¦LK_15&pid=LK15_OB2&language=PL&ptk=
ŁK15-7.8538\P04 | http://www.spamel.com.pl/scripts/product.php?cat=LacznikiKrzywkoweLista&psg=Grupa_3¦LK_15&pid=LK15_OB2&language=PL&ptk=
ŁK15-2.8210\OB3 | http://www.spamel.com.pl/scripts/product.php?cat=LacznikiKrzywkoweLista&psg=Grupa_3¦LK_15&pid=LK15_OB3&language=PL&ptk=
ŁK15-2.8210\OB3ZC | http://www.spamel.com.pl/scripts/product.php?cat=LacznikiKrzywkoweLista&psg=Grupa_3¦LK_15&pid=LK15_OB3&language=PL&ptk=
ŁK15-2.8211\OB3 | http://www.spamel.com.pl/scripts/product.php?cat=LacznikiKrzywkoweLista&psg=Grupa_3¦LK_15&pid=LK15_OB3&language=PL&ptk=
ŁK15-2.829\OB3ZC | http://www.spamel.com.pl/scripts/product.php?cat=LacznikiKrzywkoweLista&psg=Grupa_3¦LK_15&pid=LK15_OB3&language=PL&ptk=
ŁK15-1.834\OB4Z | http://www.spamel.com.pl/scripts/product.php?cat=LacznikiKrzywkoweLista&psg=Grupa_3¦LK_15&pid=LK15_OB4&language=PL&ptk=
ŁK15-2.8210\OB4 | http://www.spamel.com.pl/scripts/product.php?cat=LacznikiKrzywkoweLista&psg=Grupa_3¦LK_15&pid=LK15_OB4&language=PL&ptk=
ŁK15-2.8210\OB4C | http://www.spamel.com.pl/scripts/product.php?cat=LacznikiKrzywkoweLista&psg=Grupa_3¦LK_15&pid=LK15_OB4&language=PL&ptk=
ŁK15-2.8210\OB4ZC | http://www.spamel.com.pl/scripts/product.php?cat=LacznikiKrzywkoweLista&psg=Grupa_3¦LK_15&pid=LK15_OB4&language=PL&ptk=
ŁK15-2.8211\OB4 | http://www.spamel.com.pl/scripts/product.php?cat=LacznikiKrzywkoweLista&psg=Grupa_3¦LK_15&pid=LK15_OB4&language=PL&ptk=
ŁK15-2.8211\OB4Z | http://www.spamel.com.pl/scripts/product.php?cat=LacznikiKrzywkoweLista&psg=Grupa_3¦LK_15&pid=LK15_OB4&language=PL&ptk=
ŁK15-1.829\P03 | http://www.spamel.com.pl/scripts/product.php?cat=LacznikiKrzywkoweLista&psg=Grupa_3¦LK_15&pid=LK15_P&language=PL&ptk=
ŁK15-1.834\P01 | http://www.spamel.com.pl/scripts/product.php?cat=LacznikiKrzywkoweLista&psg=Grupa_3¦LK_15&pid=LK15_P&language=PL&ptk=
ŁK15-1.834\P02 | http://www.spamel.com.pl/scripts/product.php?cat=LacznikiKrzywkoweLista&psg=Grupa_3¦LK_15&pid=LK15_P&language=PL&ptk=
ŁK15-1.834\P03 | http://www.spamel.com.pl/scripts/product.php?cat=LacznikiKrzywkoweLista&psg=Grupa_3¦LK_15&pid=LK15_P&language=PL&ptk=
ŁK15-1.834\P04 | http://www.spamel.com.pl/scripts/product.php?cat=LacznikiKrzywkoweLista&psg=Grupa_3¦LK_15&pid=LK15_P&language=PL&ptk=
ŁK15-1.834\P07 | http://www.spamel.com.pl/scripts/product.php?cat=LacznikiKrzywkoweLista&psg=Grupa_3¦LK_15&pid=LK15_P&language=PL&ptk=
ŁK15-1.834\P08 | http://www.spamel.com.pl/scripts/product.php?cat=LacznikiKrzywkoweLista&psg=Grupa_3¦LK_15&pid=LK15_P&language=PL&ptk=
ŁK15-1.834\P09 | http://www.spamel.com.pl/scripts/product.php?cat=LacznikiKrzywkoweLista&psg=Grupa_3¦LK_15&pid=LK15_P&language=PL&ptk=
ŁK15-2.4414\P01 | http://www.spamel.com.pl/scripts/product.php?cat=LacznikiKrzywkoweLista&psg=Grupa_3¦LK_15&pid=LK15_P&language=PL&ptk=
ŁK15-2.4414\P03 | http://www.spamel.com.pl/scripts/product.php?cat=LacznikiKrzywkoweLista&psg=Grupa_3¦LK_15&pid=LK15_P&language=PL&ptk=
ŁK15-2.8210\P01 | http://www.spamel.com.pl/scripts/product.php?cat=LacznikiKrzywkoweLista&psg=Grupa_3¦LK_15&pid=LK15_P&language=PL&ptk=
ŁK15-2.8210\P02 | http://www.spamel.com.pl/scripts/product.php?cat=LacznikiKrzywkoweLista&psg=Grupa_3¦LK_15&pid=LK15_P&language=PL&ptk=
ŁK15-2.8210\P03 | http://www.spamel.com.pl/scripts/product.php?cat=LacznikiKrzywkoweLista&psg=Grupa_3¦LK_15&pid=LK15_P&language=PL&ptk=
ŁK15-2.8210\P04 | http://www.spamel.com.pl/scripts/product.php?cat=LacznikiKrzywkoweLista&psg=Grupa_3¦LK_15&pid=LK15_P&language=PL&ptk=
ŁK15-2.8210\P07 | http://www.spamel.com.pl/scripts/product.php?cat=LacznikiKrzywkoweLista&psg=Grupa_3¦LK_15&pid=LK15_P&language=PL&ptk=
ŁK15-2.8210\P08 | http://www.spamel.com.pl/scripts/product.php?cat=LacznikiKrzywkoweLista&psg=Grupa_3¦LK_15&pid=LK15_P&language=PL&ptk=
ŁK15-2.8211\P01 | http://www.spamel.com.pl/scripts/product.php?cat=LacznikiKrzywkoweLista&psg=Grupa_3¦LK_15&pid=LK15_P&language=PL&ptk=
ŁK15-2.8211\P02 | http://www.spamel.com.pl/scripts/product.php?cat=LacznikiKrzywkoweLista&psg=Grupa_3¦LK_15&pid=LK15_P&language=PL&ptk=
ŁK15-2.8211\P03 | http://www.spamel.com.pl/scripts/product.php?cat=LacznikiKrzywkoweLista&psg=Grupa_3¦LK_15&pid=LK15_P&language=PL&ptk=
ŁK15-2.8211\P04 | http://www.spamel.com.pl/scripts/product.php?cat=LacznikiKrzywkoweLista&psg=Grupa_3¦LK_15&pid=LK15_P&language=PL&ptk=
ŁK15-2.8211\P07 | http://www.spamel.com.pl/scripts/product.php?cat=LacznikiKrzywkoweLista&psg=Grupa_3¦LK_15&pid=LK15_P&language=PL&ptk=
ŁK15-2.8211\P08 | http://www.spamel.com.pl/scripts/product.php?cat=LacznikiKrzywkoweLista&psg=Grupa_3¦LK_15&pid=LK15_P&language=PL&ptk=
ŁK15-2.829\P01 | http://www.spamel.com.pl/scripts/product.php?cat=LacznikiKrzywkoweLista&psg=Grupa_3¦LK_15&pid=LK15_P&language=PL&ptk=
ŁK15-2.829\P02 | http://www.spamel.com.pl/scripts/product.php?cat=LacznikiKrzywkoweLista&psg=Grupa_3¦LK_15&pid=LK15_P&language=PL&ptk=
ŁK15-2.829\P03 | http://www.spamel.com.pl/scripts/product.php?cat=LacznikiKrzywkoweLista&psg=Grupa_3¦LK_15&pid=LK15_P&language=PL&ptk=
ŁK15-2.829\P07 | http://www.spamel.com.pl/scripts/product.php?cat=LacznikiKrzywkoweLista&psg=Grupa_3¦LK_15&pid=LK15_P&language=PL&ptk=
ŁK15-2.829\P08 | http://www.spamel.com.pl/scripts/product.php?cat=LacznikiKrzywkoweLista&psg=Grupa_3¦LK_15&pid=LK15_P&language=PL&ptk=
ŁK15-2.8338\P01 | http://www.spamel.com.pl/scripts/product.php?cat=LacznikiKrzywkoweLista&psg=Grupa_3¦LK_15&pid=LK15_P&language=PL&ptk=
ŁK15-2.8338\P02 | http://www.spamel.com.pl/scripts/product.php?cat=LacznikiKrzywkoweLista&psg=Grupa_3¦LK_15&pid=LK15_P&language=PL&ptk=
ŁK15-2.8338\P03 | http://www.spamel.com.pl/scripts/product.php?cat=LacznikiKrzywkoweLista&psg=Grupa_3¦LK_15&pid=LK15_P&language=PL&ptk=
ŁK15-2.8338\P04 | http://www.spamel.com.pl/scripts/product.php?cat=LacznikiKrzywkoweLista&psg=Grupa_3¦LK_15&pid=LK15_P&language=PL&ptk=
ŁK15-2.8338\P08 | http://www.spamel.com.pl/scripts/product.php?cat=LacznikiKrzywkoweLista&psg=Grupa_3¦LK_15&pid=LK15_P&language=PL&ptk=
ŁK15-2.8445\P01 | http://www.spamel.com.pl/scripts/product.php?cat=LacznikiKrzywkoweLista&psg=Grupa_3¦LK_15&pid=LK15_P&language=PL&ptk=
ŁK15-2.8445\P03 | http://www.spamel.com.pl/scripts/product.php?cat=LacznikiKrzywkoweLista&psg=Grupa_3¦LK_15&pid=LK15_P&language=PL&ptk=
ŁK15-3.8368\P01 | http://www.spamel.com.pl/scripts/product.php?cat=LacznikiKrzywkoweLista&psg=Grupa_3¦LK_15&pid=LK15_P&language=PL&ptk=
ŁK15-3.8368\P02 | http://www.spamel.com.pl/scripts/product.php?cat=LacznikiKrzywkoweLista&psg=Grupa_3¦LK_15&pid=LK15_P&language=PL&ptk=
ŁK15-3.8368\P03 | http://www.spamel.com.pl/scripts/product.php?cat=LacznikiKrzywkoweLista&psg=Grupa_3¦LK_15&pid=LK15_P&language=PL&ptk=
ŁK15-3.8368\P07 | http://www.spamel.com.pl/scripts/product.php?cat=LacznikiKrzywkoweLista&psg=Grupa_3¦LK_15&pid=LK15_P&language=PL&ptk=
ŁK15-3.8380\P01 | http://www.spamel.com.pl/scripts/product.php?cat=LacznikiKrzywkoweLista&psg=Grupa_3¦LK_15&pid=LK15_P&language=PL&ptk=
ŁK15-3.8380\P02 | http://www.spamel.com.pl/scripts/product.php?cat=LacznikiKrzywkoweLista&psg=Grupa_3¦LK_15&pid=LK15_P&language=PL&ptk=
ŁK15-3.8380\P03 | http://www.spamel.com.pl/scripts/product.php?cat=LacznikiKrzywkoweLista&psg=Grupa_3¦LK_15&pid=LK15_P&language=PL&ptk=
ŁK15-3.8380\P04 | http://www.spamel.com.pl/scripts/product.php?cat=LacznikiKrzywkoweLista&psg=Grupa_3¦LK_15&pid=LK15_P&language=PL&ptk=
ŁK15-4.831\P01 | http://www.spamel.com.pl/scripts/product.php?cat=LacznikiKrzywkoweLista&psg=Grupa_3¦LK_15&pid=LK15_P&language=PL&ptk=
ŁK15-4.831\P02 | http://www.spamel.com.pl/scripts/product.php?cat=LacznikiKrzywkoweLista&psg=Grupa_3¦LK_15&pid=LK15_P&language=PL&ptk=
ŁK15-4.831\P03 | http://www.spamel.com.pl/scripts/product.php?cat=LacznikiKrzywkoweLista&psg=Grupa_3¦LK_15&pid=LK15_P&language=PL&ptk=
ŁK15-4.8390\P01 | http://www.spamel.com.pl/scripts/product.php?cat=LacznikiKrzywkoweLista&psg=Grupa_3¦LK_15&pid=LK15_P&language=PL&ptk=
ŁK15-4.8390\P02 | http://www.spamel.com.pl/scripts/product.php?cat=LacznikiKrzywkoweLista&psg=Grupa_3¦LK_15&pid=LK15_P&language=PL&ptk=
ŁK15-4.8390\P03 | http://www.spamel.com.pl/scripts/product.php?cat=LacznikiKrzywkoweLista&psg=Grupa_3¦LK_15&pid=LK15_P&language=PL&ptk=
ŁK15-4.8390\P04 | http://www.spamel.com.pl/scripts/product.php?cat=LacznikiKrzywkoweLista&psg=Grupa_3¦LK_15&pid=LK15_P&language=PL&ptk=
ŁK15-1.825\S03 | http://www.spamel.com.pl/scripts/product.php?cat=LacznikiKrzywkoweLista&psg=Grupa_3¦LK_15&pid=LK15_S&language=PL&ptk=
ŁK15-1.825\S07 | http://www.spamel.com.pl/scripts/product.php?cat=LacznikiKrzywkoweLista&psg=Grupa_3¦LK_15&pid=LK15_S&language=PL&ptk=
ŁK15-1.825\S08 | http://www.spamel.com.pl/scripts/product.php?cat=LacznikiKrzywkoweLista&psg=Grupa_3¦LK_15&pid=LK15_S&language=PL&ptk=
ŁK15-1.828\S03 | http://www.spamel.com.pl/scripts/product.php?cat=LacznikiKrzywkoweLista&psg=Grupa_3¦LK_15&pid=LK15_S&language=PL&ptk=
ŁK15-1.828\S04 | http://www.spamel.com.pl/scripts/product.php?cat=LacznikiKrzywkoweLista&psg=Grupa_3¦LK_15&pid=LK15_S&language=PL&ptk=
ŁK15-1.828\S08 | http://www.spamel.com.pl/scripts/product.php?cat=LacznikiKrzywkoweLista&psg=Grupa_3¦LK_15&pid=LK15_S&language=PL&ptk=
ŁK15-1.834\S03 | http://www.spamel.com.pl/scripts/product.php?cat=LacznikiKrzywkoweLista&psg=Grupa_3¦LK_15&pid=LK15_S&language=PL&ptk=
ŁK15-2.8210\S03 | http://www.spamel.com.pl/scripts/product.php?cat=LacznikiKrzywkoweLista&psg=Grupa_3¦LK_15&pid=LK15_S&language=PL&ptk=
ŁK15-2.8210\S04 | http://www.spamel.com.pl/scripts/product.php?cat=LacznikiKrzywkoweLista&psg=Grupa_3¦LK_15&pid=LK15_S&language=PL&ptk=
ŁK15-2.8211\S03 | http://www.spamel.com.pl/scripts/product.php?cat=LacznikiKrzywkoweLista&psg=Grupa_3¦LK_15&pid=LK15_S&language=PL&ptk=
ŁK15-2.8211\S04 | http://www.spamel.com.pl/scripts/product.php?cat=LacznikiKrzywkoweLista&psg=Grupa_3¦LK_15&pid=LK15_S&language=PL&ptk=
ŁK15-2.8211\S07 | http://www.spamel.com.pl/scripts/product.php?cat=LacznikiKrzywkoweLista&psg=Grupa_3¦LK_15&pid=LK15_S&language=PL&ptk=
ŁK15-2.829\S03 | http://www.spamel.com.pl/scripts/product.php?cat=LacznikiKrzywkoweLista&psg=Grupa_3¦LK_15&pid=LK15_S&language=PL&ptk=
ŁK15-2.8338\S03 | http://www.spamel.com.pl/scripts/product.php?cat=LacznikiKrzywkoweLista&psg=Grupa_3¦LK_15&pid=LK15_S&language=PL&ptk=
ŁK15-2.8338\S04 | http://www.spamel.com.pl/scripts/product.php?cat=LacznikiKrzywkoweLista&psg=Grupa_3¦LK_15&pid=LK15_S&language=PL&ptk=
ŁK15-2.8445\S03 | http://www.spamel.com.pl/scripts/product.php?cat=LacznikiKrzywkoweLista&psg=Grupa_3¦LK_15&pid=LK15_S&language=PL&ptk=
ŁK15-2.8445\S04 | http://www.spamel.com.pl/scripts/product.php?cat=LacznikiKrzywkoweLista&psg=Grupa_3¦LK_15&pid=LK15_S&language=PL&ptk=
ŁK15-3.8368\S03 | http://www.spamel.com.pl/scripts/product.php?cat=LacznikiKrzywkoweLista&psg=Grupa_3¦LK_15&pid=LK15_S&language=PL&ptk=
ŁK15-3.8380\S03 | http://www.spamel.com.pl/scripts/product.php?cat=LacznikiKrzywkoweLista&psg=Grupa_3¦LK_15&pid=LK15_S&language=PL&ptk=
ŁK15-3.8380\S04 | http://www.spamel.com.pl/scripts/product.php?cat=LacznikiKrzywkoweLista&psg=Grupa_3¦LK_15&pid=LK15_S&language=PL&ptk=
ŁK15-3.8380\S07 | http://www.spamel.com.pl/scripts/product.php?cat=LacznikiKrzywkoweLista&psg=Grupa_3¦LK_15&pid=LK15_S&language=PL&ptk=
ŁK15-4.831\S03 | http://www.spamel.com.pl/scripts/product.php?cat=LacznikiKrzywkoweLista&psg=Grupa_3¦LK_15&pid=LK15_S&language=PL&ptk=
ŁK15-4.883\S03 | http://www.spamel.com.pl/scripts/product.php?cat=LacznikiKrzywkoweLista&psg=Grupa_3¦LK_15&pid=LK15_S&language=PL&ptk=
ŁK15-4.883\S04 | http://www.spamel.com.pl/scripts/product.php?cat=LacznikiKrzywkoweLista&psg=Grupa_3¦LK_15&pid=LK15_S&language=PL&ptk=
ŁK15-5.8538\OB3 | http://www.spamel.com.pl/scripts/product.php?cat=LacznikiKrzywkoweLista&psg=Grupa_3¦LK_15&pid=LK15_S&language=PL&ptk=
ŁK40-2.8210\B03 | http://www.spamel.com.pl/scripts/product.php?cat=LacznikiKrzywkoweLista&psg=Grupa_3¦LK_40&pid=LK40_B&language=PL&ptk=
ŁK40-2.8210\B04 | http://www.spamel.com.pl/scripts/product.php?cat=LacznikiKrzywkoweLista&psg=Grupa_3¦LK_40&pid=LK40_B&language=PL&ptk=
ŁK40-2.8211\B03 | http://www.spamel.com.pl/scripts/product.php?cat=LacznikiKrzywkoweLista&psg=Grupa_3¦LK_40&pid=LK40_B&language=PL&ptk=
ŁK40-2.8211\B07 | http://www.spamel.com.pl/scripts/product.php?cat=LacznikiKrzywkoweLista&psg=Grupa_3¦LK_40&pid=LK40_B&language=PL&ptk=
ŁK40-2.8211\B08 | http://www.spamel.com.pl/scripts/product.php?cat=LacznikiKrzywkoweLista&psg=Grupa_3¦LK_40&pid=LK40_B&language=PL&ptk=
ŁK40-2.8338\B03 | http://www.spamel.com.pl/scripts/product.php?cat=LacznikiKrzywkoweLista&psg=Grupa_3¦LK_40&pid=LK40_B&language=PL&ptk=
ŁK40-2.8445\B03 | http://www.spamel.com.pl/scripts/product.php?cat=LacznikiKrzywkoweLista&psg=Grupa_3¦LK_40&pid=LK40_B&language=PL&ptk=
ŁK40-3.8368\B03 | http://www.spamel.com.pl/scripts/product.php?cat=LacznikiKrzywkoweLista&psg=Grupa_3¦LK_40&pid=LK40_B&language=PL&ptk=
ŁK40-3.8368\B07 | http://www.spamel.com.pl/scripts/product.php?cat=LacznikiKrzywkoweLista&psg=Grupa_3¦LK_40&pid=LK40_B&language=PL&ptk=
ŁK40-3.8380\B03 | http://www.spamel.com.pl/scripts/product.php?cat=LacznikiKrzywkoweLista&psg=Grupa_3¦LK_40&pid=LK40_B&language=PL&ptk=
ŁK40-3.8380\B04 | http://www.spamel.com.pl/scripts/product.php?cat=LacznikiKrzywkoweLista&psg=Grupa_3¦LK_40&pid=LK40_B&language=PL&ptk=
ŁK40-4.831\B03 | http://www.spamel.com.pl/scripts/product.php?cat=LacznikiKrzywkoweLista&psg=Grupa_3¦LK_40&pid=LK40_B&language=PL&ptk=
ŁK40-4.8390\B03 | http://www.spamel.com.pl/scripts/product.php?cat=LacznikiKrzywkoweLista&psg=Grupa_3¦LK_40&pid=LK40_B&language=PL&ptk=
ŁK40-1.825\OB2 | http://www.spamel.com.pl/scripts/product.php?cat=LacznikiKrzywkoweLista&psg=Grupa_3¦LK_40&pid=LK40_OB2&language=PL&ptk=
ŁK40-1.828\OB2 | http://www.spamel.com.pl/scripts/product.php?cat=LacznikiKrzywkoweLista&psg=Grupa_3¦LK_40&pid=LK40_OB2&language=PL&ptk=
ŁK40-1.828\OB2C | http://www.spamel.com.pl/scripts/product.php?cat=LacznikiKrzywkoweLista&psg=Grupa_3¦LK_40&pid=LK40_OB2&language=PL&ptk=
ŁK40-1.828\OB2ZC | http://www.spamel.com.pl/scripts/product.php?cat=LacznikiKrzywkoweLista&psg=Grupa_3¦LK_40&pid=LK40_OB2&language=PL&ptk=
ŁK40-1.834\OB2 | http://www.spamel.com.pl/scripts/product.php?cat=LacznikiKrzywkoweLista&psg=Grupa_3¦LK_40&pid=LK40_OB2&language=PL&ptk=
ŁK40-1.834\OB2Z | http://www.spamel.com.pl/scripts/product.php?cat=LacznikiKrzywkoweLista&psg=Grupa_3¦LK_40&pid=LK40_OB2&language=PL&ptk=
ŁK40-2.4414\OB2 | http://www.spamel.com.pl/scripts/product.php?cat=LacznikiKrzywkoweLista&psg=Grupa_3¦LK_40&pid=LK40_OB2&language=PL&ptk=
ŁK40-2.4414\OB3 | http://www.spamel.com.pl/scripts/product.php?cat=LacznikiKrzywkoweLista&psg=Grupa_3¦LK_40&pid=LK40_OB2&language=PL&ptk=
ŁK40-2.8210\OB2 | http://www.spamel.com.pl/scripts/product.php?cat=LacznikiKrzywkoweLista&psg=Grupa_3¦LK_40&pid=LK40_OB2&language=PL&ptk=
ŁK40-2.8210\OB2C | http://www.spamel.com.pl/scripts/product.php?cat=LacznikiKrzywkoweLista&psg=Grupa_3¦LK_40&pid=LK40_OB2&language=PL&ptk=
ŁK40-2.8210\OB2Z | http://www.spamel.com.pl/scripts/product.php?cat=LacznikiKrzywkoweLista&psg=Grupa_3¦LK_40&pid=LK40_OB2&language=PL&ptk=
ŁK40-2.8210\OB2ZC | http://www.spamel.com.pl/scripts/product.php?cat=LacznikiKrzywkoweLista&psg=Grupa_3¦LK_40&pid=LK40_OB2&language=PL&ptk=
ŁK40-2.8211\OB2 | http://www.spamel.com.pl/scripts/product.php?cat=LacznikiKrzywkoweLista&psg=Grupa_3¦LK_40&pid=LK40_OB2&language=PL&ptk=
ŁK40-2.8211\OB2C | http://www.spamel.com.pl/scripts/product.php?cat=LacznikiKrzywkoweLista&psg=Grupa_3¦LK_40&pid=LK40_OB2&language=PL&ptk=
ŁK40-2.8211\OB2Z | http://www.spamel.com.pl/scripts/product.php?cat=LacznikiKrzywkoweLista&psg=Grupa_3¦LK_40&pid=LK40_OB2&language=PL&ptk=
ŁK40-2.8211\OB2ZC | http://www.spamel.com.pl/scripts/product.php?cat=LacznikiKrzywkoweLista&psg=Grupa_3¦LK_40&pid=LK40_OB2&language=PL&ptk=
ŁK40-2.829\OB2 | http://www.spamel.com.pl/scripts/product.php?cat=LacznikiKrzywkoweLista&psg=Grupa_3¦LK_40&pid=LK40_OB2&language=PL&ptk=
ŁK40-2.829\OB2Z | http://www.spamel.com.pl/scripts/product.php?cat=LacznikiKrzywkoweLista&psg=Grupa_3¦LK_40&pid=LK40_OB2&language=PL&ptk=
ŁK40-2.829\OB2ZC | http://www.spamel.com.pl/scripts/product.php?cat=LacznikiKrzywkoweLista&psg=Grupa_3¦LK_40&pid=LK40_OB2&language=PL&ptk=
ŁK40-2.8338\OB2 | http://www.spamel.com.pl/scripts/product.php?cat=LacznikiKrzywkoweLista&psg=Grupa_3¦LK_40&pid=LK40_OB2&language=PL&ptk=
ŁK40-2.8445\OB2 | http://www.spamel.com.pl/scripts/product.php?cat=LacznikiKrzywkoweLista&psg=Grupa_3¦LK_40&pid=LK40_OB2&language=PL&ptk=
ŁK40-1.825\OB3 | http://www.spamel.com.pl/scripts/product.php?cat=LacznikiKrzywkoweLista&psg=Grupa_3¦LK_40&pid=LK40_OB3&language=PL&ptk=
ŁK40-2.8210\OB3 | http://www.spamel.com.pl/scripts/product.php?cat=LacznikiKrzywkoweLista&psg=Grupa_3¦LK_40&pid=LK40_OB3&language=PL&ptk=
ŁK40-2.8210\OB3C | http://www.spamel.com.pl/scripts/product.php?cat=LacznikiKrzywkoweLista&psg=Grupa_3¦LK_40&pid=LK40_OB3&language=PL&ptk=
ŁK40-2.8210\OB3Z | http://www.spamel.com.pl/scripts/product.php?cat=LacznikiKrzywkoweLista&psg=Grupa_3¦LK_40&pid=LK40_OB3&language=PL&ptk=
ŁK40-2.8210\OB3ZC | http://www.spamel.com.pl/scripts/product.php?cat=LacznikiKrzywkoweLista&psg=Grupa_3¦LK_40&pid=LK40_OB3&language=PL&ptk=
ŁK40-2.8211\OB3 | http://www.spamel.com.pl/scripts/product.php?cat=LacznikiKrzywkoweLista&psg=Grupa_3¦LK_40&pid=LK40_OB3&language=PL&ptk=
ŁK40-2.8211\OB3ZC | http://www.spamel.com.pl/scripts/product.php?cat=LacznikiKrzywkoweLista&psg=Grupa_3¦LK_40&pid=LK40_OB3&language=PL&ptk=
ŁK40-2.829\OB3ZC | http://www.spamel.com.pl/scripts/product.php?cat=LacznikiKrzywkoweLista&psg=Grupa_3¦LK_40&pid=LK40_OB3&language=PL&ptk=
ŁK40-2.8338\OB3 | http://www.spamel.com.pl/scripts/product.php?cat=LacznikiKrzywkoweLista&psg=Grupa_3¦LK_40&pid=LK40_OB3&language=PL&ptk=
ŁK40-3.8210\OB3 | http://www.spamel.com.pl/scripts/product.php?cat=LacznikiKrzywkoweLista&psg=Grupa_3¦LK_40&pid=LK40_OB3&language=PL&ptk=
ŁK40-3.8210\OB3ZC | http://www.spamel.com.pl/scripts/product.php?cat=LacznikiKrzywkoweLista&psg=Grupa_3¦LK_40&pid=LK40_OB3&language=PL&ptk=
ŁK40-3.8368\OB3 | http://www.spamel.com.pl/scripts/product.php?cat=LacznikiKrzywkoweLista&psg=Grupa_3¦LK_40&pid=LK40_OB3&language=PL&ptk=
ŁK40-3.8368\OB3C | http://www.spamel.com.pl/scripts/product.php?cat=LacznikiKrzywkoweLista&psg=Grupa_3¦LK_40&pid=LK40_OB3&language=PL&ptk=
ŁK40-3.8368\OB3Z | http://www.spamel.com.pl/scripts/product.php?cat=LacznikiKrzywkoweLista&psg=Grupa_3¦LK_40&pid=LK40_OB3&language=PL&ptk=
ŁK40-3.8368\OB3ZC | http://www.spamel.com.pl/scripts/product.php?cat=LacznikiKrzywkoweLista&psg=Grupa_3¦LK_40&pid=LK40_OB3&language=PL&ptk=
ŁK40-3.8380\OB3 | http://www.spamel.com.pl/scripts/product.php?cat=LacznikiKrzywkoweLista&psg=Grupa_3¦LK_40&pid=LK40_OB3&language=PL&ptk=
ŁK40-3.8380\OB3C | http://www.spamel.com.pl/scripts/product.php?cat=LacznikiKrzywkoweLista&psg=Grupa_3¦LK_40&pid=LK40_OB3&language=PL&ptk=
ŁK40-3.8380\OB3Z | http://www.spamel.com.pl/scripts/product.php?cat=LacznikiKrzywkoweLista&psg=Grupa_3¦LK_40&pid=LK40_OB3&language=PL&ptk=
ŁK40-3.8380\OB3ZC | http://www.spamel.com.pl/scripts/product.php?cat=LacznikiKrzywkoweLista&psg=Grupa_3¦LK_40&pid=LK40_OB3&language=PL&ptk=
ŁK40-4.8240\OB3 | http://www.spamel.com.pl/scripts/product.php?cat=LacznikiKrzywkoweLista&psg=Grupa_3¦LK_40&pid=LK40_OB3&language=PL&ptk=
ŁK40-4.8240\OB3C | http://www.spamel.com.pl/scripts/product.php?cat=LacznikiKrzywkoweLista&psg=Grupa_3¦LK_40&pid=LK40_OB3&language=PL&ptk=
ŁK40-4.8240\OB3ZC | http://www.spamel.com.pl/scripts/product.php?cat=LacznikiKrzywkoweLista&psg=Grupa_3¦LK_40&pid=LK40_OB3&language=PL&ptk=
ŁK40-4.831\OB3 | http://www.spamel.com.pl/scripts/product.php?cat=LacznikiKrzywkoweLista&psg=Grupa_3¦LK_40&pid=LK40_OB3&language=PL&ptk=
ŁK40-4.831\OB3C | http://www.spamel.com.pl/scripts/product.php?cat=LacznikiKrzywkoweLista&psg=Grupa_3¦LK_40&pid=LK40_OB3&language=PL&ptk=
ŁK40-4.831\OB3Z | http://www.spamel.com.pl/scripts/product.php?cat=LacznikiKrzywkoweLista&psg=Grupa_3¦LK_40&pid=LK40_OB3&language=PL&ptk=
ŁK40-4.831\OB3ZC | http://www.spamel.com.pl/scripts/product.php?cat=LacznikiKrzywkoweLista&psg=Grupa_3¦LK_40&pid=LK40_OB3&language=PL&ptk=
ŁK40-4.8390\OB3 | http://www.spamel.com.pl/scripts/product.php?cat=LacznikiKrzywkoweLista&psg=Grupa_3¦LK_40&pid=LK40_OB3&language=PL&ptk=
ŁK40-4.8396\OB3 | http://www.spamel.com.pl/scripts/product.php?cat=LacznikiKrzywkoweLista&psg=Grupa_3¦LK_40&pid=LK40_OB3&language=PL&ptk=
ŁK40-1.825\OB4 | http://www.spamel.com.pl/scripts/product.php?cat=LacznikiKrzywkoweLista&psg=Grupa_3¦LK_40&pid=LK40_OB4&language=PL&ptk=
ŁK40-2.8210\OB4 | http://www.spamel.com.pl/scripts/product.php?cat=LacznikiKrzywkoweLista&psg=Grupa_3¦LK_40&pid=LK40_OB4&language=PL&ptk=
ŁK40-2.8210\OB4C | http://www.spamel.com.pl/scripts/product.php?cat=LacznikiKrzywkoweLista&psg=Grupa_3¦LK_40&pid=LK40_OB4&language=PL&ptk=
ŁK40-2.8210\OB4Z | http://www.spamel.com.pl/scripts/product.php?cat=LacznikiKrzywkoweLista&psg=Grupa_3¦LK_40&pid=LK40_OB4&language=PL&ptk=
ŁK40-2.8210\OB4ZC | http://www.spamel.com.pl/scripts/product.php?cat=LacznikiKrzywkoweLista&psg=Grupa_3¦LK_40&pid=LK40_OB4&language=PL&ptk=
ŁK40-2.8211\OB4 | http://www.spamel.com.pl/scripts/product.php?cat=LacznikiKrzywkoweLista&psg=Grupa_3¦LK_40&pid=LK40_OB4&language=PL&ptk=
ŁK40-2.8211\OB4C | http://www.spamel.com.pl/scripts/product.php?cat=LacznikiKrzywkoweLista&psg=Grupa_3¦LK_40&pid=LK40_OB4&language=PL&ptk=
ŁK40-2.8211\OB4Z | http://www.spamel.com.pl/scripts/product.php?cat=LacznikiKrzywkoweLista&psg=Grupa_3¦LK_40&pid=LK40_OB4&language=PL&ptk=
ŁK40-2.8211\OB4ZC | http://www.spamel.com.pl/scripts/product.php?cat=LacznikiKrzywkoweLista&psg=Grupa_3¦LK_40&pid=LK40_OB4&language=PL&ptk=
ŁK40-3.8368\OB4 | http://www.spamel.com.pl/scripts/product.php?cat=LacznikiKrzywkoweLista&psg=Grupa_3¦LK_40&pid=LK40_OB4&language=PL&ptk=
ŁK40-3.8368\OB4Z | http://www.spamel.com.pl/scripts/product.php?cat=LacznikiKrzywkoweLista&psg=Grupa_3¦LK_40&pid=LK40_OB4&language=PL&ptk=
ŁK40-3.8368\OB4ZC | http://www.spamel.com.pl/scripts/product.php?cat=LacznikiKrzywkoweLista&psg=Grupa_3¦LK_40&pid=LK40_OB4&language=PL&ptk=
ŁK40-3.8380\OB4 | http://www.spamel.com.pl/scripts/product.php?cat=LacznikiKrzywkoweLista&psg=Grupa_3¦LK_40&pid=LK40_OB4&language=PL&ptk=
ŁK40-4.831\OB4 | http://www.spamel.com.pl/scripts/product.php?cat=LacznikiKrzywkoweLista&psg=Grupa_3¦LK_40&pid=LK40_OB4&language=PL&ptk=
ŁK40-4.831\OB4Z | http://www.spamel.com.pl/scripts/product.php?cat=LacznikiKrzywkoweLista&psg=Grupa_3¦LK_40&pid=LK40_OB4&language=PL&ptk=
ŁK40-4.8390\OB4 | http://www.spamel.com.pl/scripts/product.php?cat=LacznikiKrzywkoweLista&psg=Grupa_3¦LK_40&pid=LK40_OB4&language=PL&ptk=
ŁK40-4.8396\OB4 | http://www.spamel.com.pl/scripts/product.php?cat=LacznikiKrzywkoweLista&psg=Grupa_3¦LK_40&pid=LK40_OB4&language=PL&ptk=
ŁK40-1.825\P03 | http://www.spamel.com.pl/scripts/product.php?cat=LacznikiKrzywkoweLista&psg=Grupa_3¦LK_40&pid=LK40_P&language=PL&ptk=
ŁK40-1.825\P04 | http://www.spamel.com.pl/scripts/product.php?cat=LacznikiKrzywkoweLista&psg=Grupa_3¦LK_40&pid=LK40_P&language=PL&ptk=
ŁK40-1.825\P08 | http://www.spamel.com.pl/scripts/product.php?cat=LacznikiKrzywkoweLista&psg=Grupa_3¦LK_40&pid=LK40_P&language=PL&ptk=
ŁK40-1.828\P03 | http://www.spamel.com.pl/scripts/product.php?cat=LacznikiKrzywkoweLista&psg=Grupa_3¦LK_40&pid=LK40_P&language=PL&ptk=
ŁK40-1.828\P04 | http://www.spamel.com.pl/scripts/product.php?cat=LacznikiKrzywkoweLista&psg=Grupa_3¦LK_40&pid=LK40_P&language=PL&ptk=
ŁK40-1.828\P08 | http://www.spamel.com.pl/scripts/product.php?cat=LacznikiKrzywkoweLista&psg=Grupa_3¦LK_40&pid=LK40_P&language=PL&ptk=
ŁK40-1.834\P03 | http://www.spamel.com.pl/scripts/product.php?cat=LacznikiKrzywkoweLista&psg=Grupa_3¦LK_40&pid=LK40_P&language=PL&ptk=
ŁK40-1.834\P08 | http://www.spamel.com.pl/scripts/product.php?cat=LacznikiKrzywkoweLista&psg=Grupa_3¦LK_40&pid=LK40_P&language=PL&ptk=
ŁK40-2.4414\P01 | http://www.spamel.com.pl/scripts/product.php?cat=LacznikiKrzywkoweLista&psg=Grupa_3¦LK_40&pid=LK40_P&language=PL&ptk=
ŁK40-2.4414\P03 | http://www.spamel.com.pl/scripts/product.php?cat=LacznikiKrzywkoweLista&psg=Grupa_3¦LK_40&pid=LK40_P&language=PL&ptk=
ŁK40-2.8210\P03 | http://www.spamel.com.pl/scripts/product.php?cat=LacznikiKrzywkoweLista&psg=Grupa_3¦LK_40&pid=LK40_P&language=PL&ptk=
ŁK40-2.8210\P04 | http://www.spamel.com.pl/scripts/product.php?cat=LacznikiKrzywkoweLista&psg=Grupa_3¦LK_40&pid=LK40_P&language=PL&ptk=
ŁK40-2.8210\P05 | http://www.spamel.com.pl/scripts/product.php?cat=LacznikiKrzywkoweLista&psg=Grupa_3¦LK_40&pid=LK40_P&language=PL&ptk=
ŁK40-2.8210\P06 | http://www.spamel.com.pl/scripts/product.php?cat=LacznikiKrzywkoweLista&psg=Grupa_3¦LK_40&pid=LK40_P&language=PL&ptk=
ŁK40-2.8210\P07 | http://www.spamel.com.pl/scripts/product.php?cat=LacznikiKrzywkoweLista&psg=Grupa_3¦LK_40&pid=LK40_P&language=PL&ptk=
ŁK40-2.8210\P08 | http://www.spamel.com.pl/scripts/product.php?cat=LacznikiKrzywkoweLista&psg=Grupa_3¦LK_40&pid=LK40_P&language=PL&ptk=
ŁK40-2.8210\P09 | http://www.spamel.com.pl/scripts/product.php?cat=LacznikiKrzywkoweLista&psg=Grupa_3¦LK_40&pid=LK40_P&language=PL&ptk=
ŁK40-2.8211\P03 | http://www.spamel.com.pl/scripts/product.php?cat=LacznikiKrzywkoweLista&psg=Grupa_3¦LK_40&pid=LK40_P&language=PL&ptk=
ŁK40-2.8211\P04 | http://www.spamel.com.pl/scripts/product.php?cat=LacznikiKrzywkoweLista&psg=Grupa_3¦LK_40&pid=LK40_P&language=PL&ptk=
ŁK40-2.8211\P05 | http://www.spamel.com.pl/scripts/product.php?cat=LacznikiKrzywkoweLista&psg=Grupa_3¦LK_40&pid=LK40_P&language=PL&ptk=
ŁK40-2.8211\P06 | http://www.spamel.com.pl/scripts/product.php?cat=LacznikiKrzywkoweLista&psg=Grupa_3¦LK_40&pid=LK40_P&language=PL&ptk=
ŁK40-2.8211\P07 | http://www.spamel.com.pl/scripts/product.php?cat=LacznikiKrzywkoweLista&psg=Grupa_3¦LK_40&pid=LK40_P&language=PL&ptk=
ŁK40-2.8211\P08 | http://www.spamel.com.pl/scripts/product.php?cat=LacznikiKrzywkoweLista&psg=Grupa_3¦LK_40&pid=LK40_P&language=PL&ptk=
ŁK40-2.8211\P09 | http://www.spamel.com.pl/scripts/product.php?cat=LacznikiKrzywkoweLista&psg=Grupa_3¦LK_40&pid=LK40_P&language=PL&ptk=
ŁK40-2.829\P01 | http://www.spamel.com.pl/scripts/product.php?cat=LacznikiKrzywkoweLista&psg=Grupa_3¦LK_40&pid=LK40_P&language=PL&ptk=
ŁK40-2.829\P03 | http://www.spamel.com.pl/scripts/product.php?cat=LacznikiKrzywkoweLista&psg=Grupa_3¦LK_40&pid=LK40_P&language=PL&ptk=
ŁK40-2.829\P07 | http://www.spamel.com.pl/scripts/product.php?cat=LacznikiKrzywkoweLista&psg=Grupa_3¦LK_40&pid=LK40_P&language=PL&ptk=
ŁK40-2.829\P08 | http://www.spamel.com.pl/scripts/product.php?cat=LacznikiKrzywkoweLista&psg=Grupa_3¦LK_40&pid=LK40_P&language=PL&ptk=
ŁK40-2.8338\P03 | http://www.spamel.com.pl/scripts/product.php?cat=LacznikiKrzywkoweLista&psg=Grupa_3¦LK_40&pid=LK40_P&language=PL&ptk=
ŁK40-2.8338\P06 | http://www.spamel.com.pl/scripts/product.php?cat=LacznikiKrzywkoweLista&psg=Grupa_3¦LK_40&pid=LK40_P&language=PL&ptk=
ŁK40-2.8338\P08 | http://www.spamel.com.pl/scripts/product.php?cat=LacznikiKrzywkoweLista&psg=Grupa_3¦LK_40&pid=LK40_P&language=PL&ptk=
ŁK40-2.8445\P01 | http://www.spamel.com.pl/scripts/product.php?cat=LacznikiKrzywkoweLista&psg=Grupa_3¦LK_40&pid=LK40_P&language=PL&ptk=
ŁK40-2.8445\P03 | http://www.spamel.com.pl/scripts/product.php?cat=LacznikiKrzywkoweLista&psg=Grupa_3¦LK_40&pid=LK40_P&language=PL&ptk=
ŁK40-2.8445\P04 | http://www.spamel.com.pl/scripts/product.php?cat=LacznikiKrzywkoweLista&psg=Grupa_3¦LK_40&pid=LK40_P&language=PL&ptk=
ŁK40-3.8210\P08 | http://www.spamel.com.pl/scripts/product.php?cat=LacznikiKrzywkoweLista&psg=Grupa_3¦LK_40&pid=LK40_P&language=PL&ptk=
ŁK40-3.83139\P02 | http://www.spamel.com.pl/scripts/product.php?cat=LacznikiKrzywkoweLista&psg=Grupa_3¦LK_40&pid=LK40_P&language=PL&ptk=
ŁK40-3.8368\P03 | http://www.spamel.com.pl/scripts/product.php?cat=LacznikiKrzywkoweLista&psg=Grupa_3¦LK_40&pid=LK40_P&language=PL&ptk=
ŁK40-3.8368\P04 | http://www.spamel.com.pl/scripts/product.php?cat=LacznikiKrzywkoweLista&psg=Grupa_3¦LK_40&pid=LK40_P&language=PL&ptk=
ŁK40-3.8368\P08 | http://www.spamel.com.pl/scripts/product.php?cat=LacznikiKrzywkoweLista&psg=Grupa_3¦LK_40&pid=LK40_P&language=PL&ptk=
ŁK40-3.8380\P03 | http://www.spamel.com.pl/scripts/product.php?cat=LacznikiKrzywkoweLista&psg=Grupa_3¦LK_40&pid=LK40_P&language=PL&ptk=
ŁK40-3.8380\P04 | http://www.spamel.com.pl/scripts/product.php?cat=LacznikiKrzywkoweLista&psg=Grupa_3¦LK_40&pid=LK40_P&language=PL&ptk=
ŁK40-3.8380\P06 | http://www.spamel.com.pl/scripts/product.php?cat=LacznikiKrzywkoweLista&psg=Grupa_3¦LK_40&pid=LK40_P&language=PL&ptk=
ŁK40-3.8380\P08 | http://www.spamel.com.pl/scripts/product.php?cat=LacznikiKrzywkoweLista&psg=Grupa_3¦LK_40&pid=LK40_P&language=PL&ptk=
ŁK40-3.8380\P10 | http://www.spamel.com.pl/scripts/product.php?cat=LacznikiKrzywkoweLista&psg=Grupa_3¦LK_40&pid=LK40_P&language=PL&ptk=
ŁK40-4.8240\P03 | http://www.spamel.com.pl/scripts/product.php?cat=LacznikiKrzywkoweLista&psg=Grupa_3¦LK_40&pid=LK40_P&language=PL&ptk=
ŁK40-4.8240\P08 | http://www.spamel.com.pl/scripts/product.php?cat=LacznikiKrzywkoweLista&psg=Grupa_3¦LK_40&pid=LK40_P&language=PL&ptk=
ŁK40-4.831\P03 | http://www.spamel.com.pl/scripts/product.php?cat=LacznikiKrzywkoweLista&psg=Grupa_3¦LK_40&pid=LK40_P&language=PL&ptk=
ŁK40-4.831\P09 | http://www.spamel.com.pl/scripts/product.php?cat=LacznikiKrzywkoweLista&psg=Grupa_3¦LK_40&pid=LK40_P&language=PL&ptk=
ŁK40-4.8390\P03 | http://www.spamel.com.pl/scripts/product.php?cat=LacznikiKrzywkoweLista&psg=Grupa_3¦LK_40&pid=LK40_P&language=PL&ptk=
ŁK40-4.8390\P09 | http://www.spamel.com.pl/scripts/product.php?cat=LacznikiKrzywkoweLista&psg=Grupa_3¦LK_40&pid=LK40_P&language=PL&ptk=
ŁK40-4.8396\P03 | http://www.spamel.com.pl/scripts/product.php?cat=LacznikiKrzywkoweLista&psg=Grupa_3¦LK_40&pid=LK40_P&language=PL&ptk=
ŁK40-4.883\P01 | http://www.spamel.com.pl/scripts/product.php?cat=LacznikiKrzywkoweLista&psg=Grupa_3¦LK_40&pid=LK40_P&language=PL&ptk=
ŁK40-4.883\P03 | http://www.spamel.com.pl/scripts/product.php?cat=LacznikiKrzywkoweLista&psg=Grupa_3¦LK_40&pid=LK40_P&language=PL&ptk=
ŁK40-5.8380\P03 | http://www.spamel.com.pl/scripts/product.php?cat=LacznikiKrzywkoweLista&psg=Grupa_3¦LK_40&pid=LK40_P&language=PL&ptk=
ŁK40-5.8380\P08 | http://www.spamel.com.pl/scripts/product.php?cat=LacznikiKrzywkoweLista&psg=Grupa_3¦LK_40&pid=LK40_P&language=PL&ptk=
ŁK40-5.8538\P03 | http://www.spamel.com.pl/scripts/product.php?cat=LacznikiKrzywkoweLista&psg=Grupa_3¦LK_40&pid=LK40_P&language=PL&ptk=
ŁK40-6.8380\P03 | http://www.spamel.com.pl/scripts/product.php?cat=LacznikiKrzywkoweLista&psg=Grupa_3¦LK_40&pid=LK40_P&language=PL&ptk=
ŁK40-6.8380\P09 | http://www.spamel.com.pl/scripts/product.php?cat=LacznikiKrzywkoweLista&psg=Grupa_3¦LK_40&pid=LK40_P&language=PL&ptk=
ŁK40-7.8538\P03 | http://www.spamel.com.pl/scripts/product.php?cat=LacznikiKrzywkoweLista&psg=Grupa_3¦LK_40&pid=LK40_P&language=PL&ptk=
ŁK40-1.825\S03 | http://www.spamel.com.pl/scripts/product.php?cat=LacznikiKrzywkoweLista&psg=Grupa_3¦LK_40&pid=LK40_S&language=PL&ptk=
ŁK40-1.825\S04 | http://www.spamel.com.pl/scripts/product.php?cat=LacznikiKrzywkoweLista&psg=Grupa_3¦LK_40&pid=LK40_S&language=PL&ptk=
ŁK40-1.828\S03 | http://www.spamel.com.pl/scripts/product.php?cat=LacznikiKrzywkoweLista&psg=Grupa_3¦LK_40&pid=LK40_S&language=PL&ptk=
ŁK40-1.828\S08 | http://www.spamel.com.pl/scripts/product.php?cat=LacznikiKrzywkoweLista&psg=Grupa_3¦LK_40&pid=LK40_S&language=PL&ptk=
ŁK40-1.834\S03 | http://www.spamel.com.pl/scripts/product.php?cat=LacznikiKrzywkoweLista&psg=Grupa_3¦LK_40&pid=LK40_S&language=PL&ptk=
ŁK40-2.8210\S03 | http://www.spamel.com.pl/scripts/product.php?cat=LacznikiKrzywkoweLista&psg=Grupa_3¦LK_40&pid=LK40_S&language=PL&ptk=
ŁK40-2.8211\S03 | http://www.spamel.com.pl/scripts/product.php?cat=LacznikiKrzywkoweLista&psg=Grupa_3¦LK_40&pid=LK40_S&language=PL&ptk=
ŁK40-2.8211\S04 | http://www.spamel.com.pl/scripts/product.php?cat=LacznikiKrzywkoweLista&psg=Grupa_3¦LK_40&pid=LK40_S&language=PL&ptk=
ŁK40-2.8211\S08 | http://www.spamel.com.pl/scripts/product.php?cat=LacznikiKrzywkoweLista&psg=Grupa_3¦LK_40&pid=LK40_S&language=PL&ptk=
ŁK40-2.829\S03 | http://www.spamel.com.pl/scripts/product.php?cat=LacznikiKrzywkoweLista&psg=Grupa_3¦LK_40&pid=LK40_S&language=PL&ptk=
ŁK40-2.8338\S03 | http://www.spamel.com.pl/scripts/product.php?cat=LacznikiKrzywkoweLista&psg=Grupa_3¦LK_40&pid=LK40_S&language=PL&ptk=
ŁK40-2.8338\S08 | http://www.spamel.com.pl/scripts/product.php?cat=LacznikiKrzywkoweLista&psg=Grupa_3¦LK_40&pid=LK40_S&language=PL&ptk=
ŁK40-2.8445\S03 | http://www.spamel.com.pl/scripts/product.php?cat=LacznikiKrzywkoweLista&psg=Grupa_3¦LK_40&pid=LK40_S&language=PL&ptk=
ŁK40-2.8445\S09 | http://www.spamel.com.pl/scripts/product.php?cat=LacznikiKrzywkoweLista&psg=Grupa_3¦LK_40&pid=LK40_S&language=PL&ptk=
ŁK40-3.8368\S03 | http://www.spamel.com.pl/scripts/product.php?cat=LacznikiKrzywkoweLista&psg=Grupa_3¦LK_40&pid=LK40_S&language=PL&ptk=
ŁK40-3.8380\S03 | http://www.spamel.com.pl/scripts/product.php?cat=LacznikiKrzywkoweLista&psg=Grupa_3¦LK_40&pid=LK40_S&language=PL&ptk=
ŁK40-3.8380\S07 | http://www.spamel.com.pl/scripts/product.php?cat=LacznikiKrzywkoweLista&psg=Grupa_3¦LK_40&pid=LK40_S&language=PL&ptk=
ŁK40-3.8380\S08 | http://www.spamel.com.pl/scripts/product.php?cat=LacznikiKrzywkoweLista&psg=Grupa_3¦LK_40&pid=LK40_S&language=PL&ptk=
ŁK40-4.831\S03 | http://www.spamel.com.pl/scripts/product.php?cat=LacznikiKrzywkoweLista&psg=Grupa_3¦LK_40&pid=LK40_S&language=PL&ptk=
ŁK40-4.8390\S03 | http://www.spamel.com.pl/scripts/product.php?cat=LacznikiKrzywkoweLista&psg=Grupa_3¦LK_40&pid=LK40_S&language=PL&ptk=
ŁK40-4.8396\S03 | http://www.spamel.com.pl/scripts/product.php?cat=LacznikiKrzywkoweLista&psg=Grupa_3¦LK_40&pid=LK40_S&language=PL&ptk=
ŁK40-4.8396\S04 | http://www.spamel.com.pl/scripts/product.php?cat=LacznikiKrzywkoweLista&psg=Grupa_3¦LK_40&pid=LK40_S&language=PL&ptk=
ŁK40-6.8380\S03 | http://www.spamel.com.pl/scripts/product.php?cat=LacznikiKrzywkoweLista&psg=Grupa_3¦LK_40&pid=LK40_S&language=PL&ptk=
ŁK63-2.8210\B03 | http://www.spamel.com.pl/scripts/product.php?cat=LacznikiKrzywkoweLista&psg=Grupa_3¦LK_40&pid=LK63_B&language=PL&ptk=
ŁK63-2.8210\B04 | http://www.spamel.com.pl/scripts/product.php?cat=LacznikiKrzywkoweLista&psg=Grupa_3¦LK_40&pid=LK63_B&language=PL&ptk=
ŁK63-2.8210\B07 | http://www.spamel.com.pl/scripts/product.php?cat=LacznikiKrzywkoweLista&psg=Grupa_3¦LK_40&pid=LK63_B&language=PL&ptk=
ŁK63-2.8211\B03 | http://www.spamel.com.pl/scripts/product.php?cat=LacznikiKrzywkoweLista&psg=Grupa_3¦LK_40&pid=LK63_B&language=PL&ptk=
ŁK63-2.8211\B04 | http://www.spamel.com.pl/scripts/product.php?cat=LacznikiKrzywkoweLista&psg=Grupa_3¦LK_40&pid=LK63_B&language=PL&ptk=
ŁK63-2.8211\B08 | http://www.spamel.com.pl/scripts/product.php?cat=LacznikiKrzywkoweLista&psg=Grupa_3¦LK_40&pid=LK63_B&language=PL&ptk=
ŁK63-2.8211\B10 | http://www.spamel.com.pl/scripts/product.php?cat=LacznikiKrzywkoweLista&psg=Grupa_3¦LK_40&pid=LK63_B&language=PL&ptk=
ŁK63-3.8368\B03 | http://www.spamel.com.pl/scripts/product.php?cat=LacznikiKrzywkoweLista&psg=Grupa_3¦LK_40&pid=LK63_B&language=PL&ptk=
ŁK63-3.8380\B03 | http://www.spamel.com.pl/scripts/product.php?cat=LacznikiKrzywkoweLista&psg=Grupa_3¦LK_40&pid=LK63_B&language=PL&ptk=
ŁK63-3.8380\B08 | http://www.spamel.com.pl/scripts/product.php?cat=LacznikiKrzywkoweLista&psg=Grupa_3¦LK_40&pid=LK63_B&language=PL&ptk=
ŁK63-1.825\OB2 | http://www.spamel.com.pl/scripts/product.php?cat=LacznikiKrzywkoweLista&psg=Grupa_3¦LK_40&pid=LK63_OB2&language=PL&ptk=
ŁK63-1.825\OB4 | http://www.spamel.com.pl/scripts/product.php?cat=LacznikiKrzywkoweLista&psg=Grupa_3¦LK_40&pid=LK63_OB2&language=PL&ptk=
ŁK63-1.828\OB2 | http://www.spamel.com.pl/scripts/product.php?cat=LacznikiKrzywkoweLista&psg=Grupa_3¦LK_40&pid=LK63_OB2&language=PL&ptk=
ŁK63-1.834\OB2 | http://www.spamel.com.pl/scripts/product.php?cat=LacznikiKrzywkoweLista&psg=Grupa_3¦LK_40&pid=LK63_OB2&language=PL&ptk=
ŁK63-1.834\OB2Z | http://www.spamel.com.pl/scripts/product.php?cat=LacznikiKrzywkoweLista&psg=Grupa_3¦LK_40&pid=LK63_OB2&language=PL&ptk=
ŁK63-2.4414\OB2 | http://www.spamel.com.pl/scripts/product.php?cat=LacznikiKrzywkoweLista&psg=Grupa_3¦LK_40&pid=LK63_OB2&language=PL&ptk=
ŁK63-2.8210\OB2 | http://www.spamel.com.pl/scripts/product.php?cat=LacznikiKrzywkoweLista&psg=Grupa_3¦LK_40&pid=LK63_OB2&language=PL&ptk=
ŁK63-2.8210\OB2C | http://www.spamel.com.pl/scripts/product.php?cat=LacznikiKrzywkoweLista&psg=Grupa_3¦LK_40&pid=LK63_OB2&language=PL&ptk=
ŁK63-2.8210\OB2Z | http://www.spamel.com.pl/scripts/product.php?cat=LacznikiKrzywkoweLista&psg=Grupa_3¦LK_40&pid=LK63_OB2&language=PL&ptk=
ŁK63-2.8210\OB2ZC | http://www.spamel.com.pl/scripts/product.php?cat=LacznikiKrzywkoweLista&psg=Grupa_3¦LK_40&pid=LK63_OB2&language=PL&ptk=
ŁK63-2.8211\OB2 | http://www.spamel.com.pl/scripts/product.php?cat=LacznikiKrzywkoweLista&psg=Grupa_3¦LK_40&pid=LK63_OB2&language=PL&ptk=
ŁK63-2.8211\OB2C | http://www.spamel.com.pl/scripts/product.php?cat=LacznikiKrzywkoweLista&psg=Grupa_3¦LK_40&pid=LK63_OB2&language=PL&ptk=
ŁK63-2.8211\OB2Z | http://www.spamel.com.pl/scripts/product.php?cat=LacznikiKrzywkoweLista&psg=Grupa_3¦LK_40&pid=LK63_OB2&language=PL&ptk=
ŁK63-2.8211\OB2ZC | http://www.spamel.com.pl/scripts/product.php?cat=LacznikiKrzywkoweLista&psg=Grupa_3¦LK_40&pid=LK63_OB2&language=PL&ptk=
ŁK63-2.829\OB2 | http://www.spamel.com.pl/scripts/product.php?cat=LacznikiKrzywkoweLista&psg=Grupa_3¦LK_40&pid=LK63_OB2&language=PL&ptk=
ŁK63-2.829\OB2ZC | http://www.spamel.com.pl/scripts/product.php?cat=LacznikiKrzywkoweLista&psg=Grupa_3¦LK_40&pid=LK63_OB2&language=PL&ptk=
ŁK63-2.8338\OB2 | http://www.spamel.com.pl/scripts/product.php?cat=LacznikiKrzywkoweLista&psg=Grupa_3¦LK_40&pid=LK63_OB2&language=PL&ptk=
ŁK63-2.8445\OB2 | http://www.spamel.com.pl/scripts/product.php?cat=LacznikiKrzywkoweLista&psg=Grupa_3¦LK_40&pid=LK63_OB2&language=PL&ptk=
ŁK63-2.8210\OB3 | http://www.spamel.com.pl/scripts/product.php?cat=LacznikiKrzywkoweLista&psg=Grupa_3¦LK_40&pid=LK63_OB3&language=PL&ptk=
ŁK63-2.8210\OB3C | http://www.spamel.com.pl/scripts/product.php?cat=LacznikiKrzywkoweLista&psg=Grupa_3¦LK_40&pid=LK63_OB3&language=PL&ptk=
ŁK63-2.8210\OB3Z | http://www.spamel.com.pl/scripts/product.php?cat=LacznikiKrzywkoweLista&psg=Grupa_3¦LK_40&pid=LK63_OB3&language=PL&ptk=
ŁK63-2.8210\OB3ZC | http://www.spamel.com.pl/scripts/product.php?cat=LacznikiKrzywkoweLista&psg=Grupa_3¦LK_40&pid=LK63_OB3&language=PL&ptk=
ŁK63-2.8211\OB3 | http://www.spamel.com.pl/scripts/product.php?cat=LacznikiKrzywkoweLista&psg=Grupa_3¦LK_40&pid=LK63_OB3&language=PL&ptk=
ŁK63-2.8211\OB3ZC | http://www.spamel.com.pl/scripts/product.php?cat=LacznikiKrzywkoweLista&psg=Grupa_3¦LK_40&pid=LK63_OB3&language=PL&ptk=
ŁK63-2.8338\OB3 | http://www.spamel.com.pl/scripts/product.php?cat=LacznikiKrzywkoweLista&psg=Grupa_3¦LK_40&pid=LK63_OB3&language=PL&ptk=
ŁK63-3.8210\OB3ZC | http://www.spamel.com.pl/scripts/product.php?cat=LacznikiKrzywkoweLista&psg=Grupa_3¦LK_40&pid=LK63_OB3&language=PL&ptk=
ŁK63-3.8368\OB3 | http://www.spamel.com.pl/scripts/product.php?cat=LacznikiKrzywkoweLista&psg=Grupa_3¦LK_40&pid=LK63_OB3&language=PL&ptk=
ŁK63-3.8368\OB3Z | http://www.spamel.com.pl/scripts/product.php?cat=LacznikiKrzywkoweLista&psg=Grupa_3¦LK_40&pid=LK63_OB3&language=PL&ptk=
ŁK63-3.8368\OB3ZC | http://www.spamel.com.pl/scripts/product.php?cat=LacznikiKrzywkoweLista&psg=Grupa_3¦LK_40&pid=LK63_OB3&language=PL&ptk=
ŁK63-3.8380\OB3 | http://www.spamel.com.pl/scripts/product.php?cat=LacznikiKrzywkoweLista&psg=Grupa_3¦LK_40&pid=LK63_OB3&language=PL&ptk=
ŁK63-3.8380\OB3C | http://www.spamel.com.pl/scripts/product.php?cat=LacznikiKrzywkoweLista&psg=Grupa_3¦LK_40&pid=LK63_OB3&language=PL&ptk=
ŁK63-3.8380\OB3Z | http://www.spamel.com.pl/scripts/product.php?cat=LacznikiKrzywkoweLista&psg=Grupa_3¦LK_40&pid=LK63_OB3&language=PL&ptk=
ŁK63-3.8380\OB3ZC | http://www.spamel.com.pl/scripts/product.php?cat=LacznikiKrzywkoweLista&psg=Grupa_3¦LK_40&pid=LK63_OB3&language=PL&ptk=
ŁK63-4.8240\OB3 | http://www.spamel.com.pl/scripts/product.php?cat=LacznikiKrzywkoweLista&psg=Grupa_3¦LK_40&pid=LK63_OB3&language=PL&ptk=
ŁK63-4.8240\OB3C | http://www.spamel.com.pl/scripts/product.php?cat=LacznikiKrzywkoweLista&psg=Grupa_3¦LK_40&pid=LK63_OB3&language=PL&ptk=
ŁK63-4.8240\OB3ZC | http://www.spamel.com.pl/scripts/product.php?cat=LacznikiKrzywkoweLista&psg=Grupa_3¦LK_40&pid=LK63_OB3&language=PL&ptk=
ŁK63-4.831\OB3 | http://www.spamel.com.pl/scripts/product.php?cat=LacznikiKrzywkoweLista&psg=Grupa_3¦LK_40&pid=LK63_OB3&language=PL&ptk=
ŁK63-4.831\OB3Z | http://www.spamel.com.pl/scripts/product.php?cat=LacznikiKrzywkoweLista&psg=Grupa_3¦LK_40&pid=LK63_OB3&language=PL&ptk=
ŁK63-4.831\OB3ZC | http://www.spamel.com.pl/scripts/product.php?cat=LacznikiKrzywkoweLista&psg=Grupa_3¦LK_40&pid=LK63_OB3&language=PL&ptk=
ŁK63-4.8390\OB3 | http://www.spamel.com.pl/scripts/product.php?cat=LacznikiKrzywkoweLista&psg=Grupa_3¦LK_40&pid=LK63_OB3&language=PL&ptk=
ŁK63-4.8396\OB3 | http://www.spamel.com.pl/scripts/product.php?cat=LacznikiKrzywkoweLista&psg=Grupa_3¦LK_40&pid=LK63_OB3&language=PL&ptk=
ŁK63-4.883\OB3 | http://www.spamel.com.pl/scripts/product.php?cat=LacznikiKrzywkoweLista&psg=Grupa_3¦LK_40&pid=LK63_OB3&language=PL&ptk=
ŁK63-1.834\OB4 | http://www.spamel.com.pl/scripts/product.php?cat=LacznikiKrzywkoweLista&psg=Grupa_3¦LK_40&pid=LK63_OB4&language=PL&ptk=
ŁK63-2.4414\OB4 | http://www.spamel.com.pl/scripts/product.php?cat=LacznikiKrzywkoweLista&psg=Grupa_3¦LK_40&pid=LK63_OB4&language=PL&ptk=
ŁK63-2.4414\OB4ZC | http://www.spamel.com.pl/scripts/product.php?cat=LacznikiKrzywkoweLista&psg=Grupa_3¦LK_40&pid=LK63_OB4&language=PL&ptk=
ŁK63-2.8210\OB4 | http://www.spamel.com.pl/scripts/product.php?cat=LacznikiKrzywkoweLista&psg=Grupa_3¦LK_40&pid=LK63_OB4&language=PL&ptk=
ŁK63-2.8210\OB4Z | http://www.spamel.com.pl/scripts/product.php?cat=LacznikiKrzywkoweLista&psg=Grupa_3¦LK_40&pid=LK63_OB4&language=PL&ptk=
ŁK63-2.8210\OB4ZC | http://www.spamel.com.pl/scripts/product.php?cat=LacznikiKrzywkoweLista&psg=Grupa_3¦LK_40&pid=LK63_OB4&language=PL&ptk=
ŁK63-2.8211\OB4 | http://www.spamel.com.pl/scripts/product.php?cat=LacznikiKrzywkoweLista&psg=Grupa_3¦LK_40&pid=LK63_OB4&language=PL&ptk=
ŁK63-2.8211\OB4C | http://www.spamel.com.pl/scripts/product.php?cat=LacznikiKrzywkoweLista&psg=Grupa_3¦LK_40&pid=LK63_OB4&language=PL&ptk=
ŁK63-2.8211\OB4Z | http://www.spamel.com.pl/scripts/product.php?cat=LacznikiKrzywkoweLista&psg=Grupa_3¦LK_40&pid=LK63_OB4&language=PL&ptk=
ŁK63-2.8211\OB4ZC | http://www.spamel.com.pl/scripts/product.php?cat=LacznikiKrzywkoweLista&psg=Grupa_3¦LK_40&pid=LK63_OB4&language=PL&ptk=
ŁK63-2.829\OB4 | http://www.spamel.com.pl/scripts/product.php?cat=LacznikiKrzywkoweLista&psg=Grupa_3¦LK_40&pid=LK63_OB4&language=PL&ptk=
ŁK63-2.829\OB4Z | http://www.spamel.com.pl/scripts/product.php?cat=LacznikiKrzywkoweLista&psg=Grupa_3¦LK_40&pid=LK63_OB4&language=PL&ptk=
ŁK63-3.8368\OB4 | http://www.spamel.com.pl/scripts/product.php?cat=LacznikiKrzywkoweLista&psg=Grupa_3¦LK_40&pid=LK63_OB4&language=PL&ptk=
ŁK63-3.8368\OB4C | http://www.spamel.com.pl/scripts/product.php?cat=LacznikiKrzywkoweLista&psg=Grupa_3¦LK_40&pid=LK63_OB4&language=PL&ptk=
ŁK63-3.8368\OB4Z | http://www.spamel.com.pl/scripts/product.php?cat=LacznikiKrzywkoweLista&psg=Grupa_3¦LK_40&pid=LK63_OB4&language=PL&ptk=
ŁK63-3.8368\OB4ZC | http://www.spamel.com.pl/scripts/product.php?cat=LacznikiKrzywkoweLista&psg=Grupa_3¦LK_40&pid=LK63_OB4&language=PL&ptk=
ŁK63-3.8380\OB4 | http://www.spamel.com.pl/scripts/product.php?cat=LacznikiKrzywkoweLista&psg=Grupa_3¦LK_40&pid=LK63_OB4&language=PL&ptk=
ŁK63-3.8380\OB4C | http://www.spamel.com.pl/scripts/product.php?cat=LacznikiKrzywkoweLista&psg=Grupa_3¦LK_40&pid=LK63_OB4&language=PL&ptk=
ŁK63-3.8380\OB4Z | http://www.spamel.com.pl/scripts/product.php?cat=LacznikiKrzywkoweLista&psg=Grupa_3¦LK_40&pid=LK63_OB4&language=PL&ptk=
ŁK63-3.8380\OB4ZC | http://www.spamel.com.pl/scripts/product.php?cat=LacznikiKrzywkoweLista&psg=Grupa_3¦LK_40&pid=LK63_OB4&language=PL&ptk=
ŁK63-4.831\OB4 | http://www.spamel.com.pl/scripts/product.php?cat=LacznikiKrzywkoweLista&psg=Grupa_3¦LK_40&pid=LK63_OB4&language=PL&ptk=
ŁK63-4.831\OB4Z | http://www.spamel.com.pl/scripts/product.php?cat=LacznikiKrzywkoweLista&psg=Grupa_3¦LK_40&pid=LK63_OB4&language=PL&ptk=
ŁK63-1.825\P01 | http://www.spamel.com.pl/scripts/product.php?cat=LacznikiKrzywkoweLista&psg=Grupa_3¦LK_40&pid=LK63_P&language=PL&ptk=
ŁK63-1.825\P03 | http://www.spamel.com.pl/scripts/product.php?cat=LacznikiKrzywkoweLista&psg=Grupa_3¦LK_40&pid=LK63_P&language=PL&ptk=
ŁK63-1.825\P08 | http://www.spamel.com.pl/scripts/product.php?cat=LacznikiKrzywkoweLista&psg=Grupa_3¦LK_40&pid=LK63_P&language=PL&ptk=
ŁK63-1.828\P01 | http://www.spamel.com.pl/scripts/product.php?cat=LacznikiKrzywkoweLista&psg=Grupa_3¦LK_40&pid=LK63_P&language=PL&ptk=
ŁK63-1.828\P03 | http://www.spamel.com.pl/scripts/product.php?cat=LacznikiKrzywkoweLista&psg=Grupa_3¦LK_40&pid=LK63_P&language=PL&ptk=
ŁK63-1.828\P08 | http://www.spamel.com.pl/scripts/product.php?cat=LacznikiKrzywkoweLista&psg=Grupa_3¦LK_40&pid=LK63_P&language=PL&ptk=
ŁK63-1.834\P01 | http://www.spamel.com.pl/scripts/product.php?cat=LacznikiKrzywkoweLista&psg=Grupa_3¦LK_40&pid=LK63_P&language=PL&ptk=
ŁK63-1.834\P03 | http://www.spamel.com.pl/scripts/product.php?cat=LacznikiKrzywkoweLista&psg=Grupa_3¦LK_40&pid=LK63_P&language=PL&ptk=
ŁK63-1.834\P08 | http://www.spamel.com.pl/scripts/product.php?cat=LacznikiKrzywkoweLista&psg=Grupa_3¦LK_40&pid=LK63_P&language=PL&ptk=
ŁK63-2.4414\P03 | http://www.spamel.com.pl/scripts/product.php?cat=LacznikiKrzywkoweLista&psg=Grupa_3¦LK_40&pid=LK63_P&language=PL&ptk=
ŁK63-2.4414\P04 | http://www.spamel.com.pl/scripts/product.php?cat=LacznikiKrzywkoweLista&psg=Grupa_3¦LK_40&pid=LK63_P&language=PL&ptk=
ŁK63-2.8210\P03 | http://www.spamel.com.pl/scripts/product.php?cat=LacznikiKrzywkoweLista&psg=Grupa_3¦LK_40&pid=LK63_P&language=PL&ptk=
ŁK63-2.8210\P04 | http://www.spamel.com.pl/scripts/product.php?cat=LacznikiKrzywkoweLista&psg=Grupa_3¦LK_40&pid=LK63_P&language=PL&ptk=
ŁK63-2.8210\P05 | http://www.spamel.com.pl/scripts/product.php?cat=LacznikiKrzywkoweLista&psg=Grupa_3¦LK_40&pid=LK63_P&language=PL&ptk=
ŁK63-2.8210\P06 | http://www.spamel.com.pl/scripts/product.php?cat=LacznikiKrzywkoweLista&psg=Grupa_3¦LK_40&pid=LK63_P&language=PL&ptk=
ŁK63-2.8210\P07 | http://www.spamel.com.pl/scripts/product.php?cat=LacznikiKrzywkoweLista&psg=Grupa_3¦LK_40&pid=LK63_P&language=PL&ptk=
ŁK63-2.8210\P08 | http://www.spamel.com.pl/scripts/product.php?cat=LacznikiKrzywkoweLista&psg=Grupa_3¦LK_40&pid=LK63_P&language=PL&ptk=
ŁK63-2.8211\P03 | http://www.spamel.com.pl/scripts/product.php?cat=LacznikiKrzywkoweLista&psg=Grupa_3¦LK_40&pid=LK63_P&language=PL&ptk=
ŁK63-2.8211\P04 | http://www.spamel.com.pl/scripts/product.php?cat=LacznikiKrzywkoweLista&psg=Grupa_3¦LK_40&pid=LK63_P&language=PL&ptk=
ŁK63-2.8211\P05 | http://www.spamel.com.pl/scripts/product.php?cat=LacznikiKrzywkoweLista&psg=Grupa_3¦LK_40&pid=LK63_P&language=PL&ptk=
ŁK63-2.8211\P06 | http://www.spamel.com.pl/scripts/product.php?cat=LacznikiKrzywkoweLista&psg=Grupa_3¦LK_40&pid=LK63_P&language=PL&ptk=
ŁK63-2.8211\P07 | http://www.spamel.com.pl/scripts/product.php?cat=LacznikiKrzywkoweLista&psg=Grupa_3¦LK_40&pid=LK63_P&language=PL&ptk=
ŁK63-2.8211\P08 | http://www.spamel.com.pl/scripts/product.php?cat=LacznikiKrzywkoweLista&psg=Grupa_3¦LK_40&pid=LK63_P&language=PL&ptk=
ŁK63-2.8211\P09 | http://www.spamel.com.pl/scripts/product.php?cat=LacznikiKrzywkoweLista&psg=Grupa_3¦LK_40&pid=LK63_P&language=PL&ptk=
ŁK63-2.8211\P10 | http://www.spamel.com.pl/scripts/product.php?cat=LacznikiKrzywkoweLista&psg=Grupa_3¦LK_40&pid=LK63_P&language=PL&ptk=
ŁK63-2.829\P01 | http://www.spamel.com.pl/scripts/product.php?cat=LacznikiKrzywkoweLista&psg=Grupa_3¦LK_40&pid=LK63_P&language=PL&ptk=
ŁK63-2.829\P03 | http://www.spamel.com.pl/scripts/product.php?cat=LacznikiKrzywkoweLista&psg=Grupa_3¦LK_40&pid=LK63_P&language=PL&ptk=
ŁK63-2.829\P08 | http://www.spamel.com.pl/scripts/product.php?cat=LacznikiKrzywkoweLista&psg=Grupa_3¦LK_40&pid=LK63_P&language=PL&ptk=
ŁK63-2.8338\P01 | http://www.spamel.com.pl/scripts/product.php?cat=LacznikiKrzywkoweLista&psg=Grupa_3¦LK_40&pid=LK63_P&language=PL&ptk=
ŁK63-2.8338\P03 | http://www.spamel.com.pl/scripts/product.php?cat=LacznikiKrzywkoweLista&psg=Grupa_3¦LK_40&pid=LK63_P&language=PL&ptk=
ŁK63-2.8338\P09 | http://www.spamel.com.pl/scripts/product.php?cat=LacznikiKrzywkoweLista&psg=Grupa_3¦LK_40&pid=LK63_P&language=PL&ptk=
ŁK63-2.8445\P01 | http://www.spamel.com.pl/scripts/product.php?cat=LacznikiKrzywkoweLista&psg=Grupa_3¦LK_40&pid=LK63_P&language=PL&ptk=
ŁK63-2.8445\P03 | http://www.spamel.com.pl/scripts/product.php?cat=LacznikiKrzywkoweLista&psg=Grupa_3¦LK_40&pid=LK63_P&language=PL&ptk=
ŁK63-3.8220\P03 | http://www.spamel.com.pl/scripts/product.php?cat=LacznikiKrzywkoweLista&psg=Grupa_3¦LK_40&pid=LK63_P&language=PL&ptk=
ŁK63-3.8220\P08 | http://www.spamel.com.pl/scripts/product.php?cat=LacznikiKrzywkoweLista&psg=Grupa_3¦LK_40&pid=LK63_P&language=PL&ptk=
ŁK63-3.8368\P03 | http://www.spamel.com.pl/scripts/product.php?cat=LacznikiKrzywkoweLista&psg=Grupa_3¦LK_40&pid=LK63_P&language=PL&ptk=
ŁK63-3.8368\P04 | http://www.spamel.com.pl/scripts/product.php?cat=LacznikiKrzywkoweLista&psg=Grupa_3¦LK_40&pid=LK63_P&language=PL&ptk=
ŁK63-3.8368\P07 | http://www.spamel.com.pl/scripts/product.php?cat=LacznikiKrzywkoweLista&psg=Grupa_3¦LK_40&pid=LK63_P&language=PL&ptk=
ŁK63-3.8368\P08 | http://www.spamel.com.pl/scripts/product.php?cat=LacznikiKrzywkoweLista&psg=Grupa_3¦LK_40&pid=LK63_P&language=PL&ptk=
ŁK63-3.8380\P03 | http://www.spamel.com.pl/scripts/product.php?cat=LacznikiKrzywkoweLista&psg=Grupa_3¦LK_40&pid=LK63_P&language=PL&ptk=
ŁK63-3.8380\P04 | http://www.spamel.com.pl/scripts/product.php?cat=LacznikiKrzywkoweLista&psg=Grupa_3¦LK_40&pid=LK63_P&language=PL&ptk=
ŁK63-4.8240\P03 | http://www.spamel.com.pl/scripts/product.php?cat=LacznikiKrzywkoweLista&psg=Grupa_3¦LK_40&pid=LK63_P&language=PL&ptk=
ŁK63-4.8240\P07 | http://www.spamel.com.pl/scripts/product.php?cat=LacznikiKrzywkoweLista&psg=Grupa_3¦LK_40&pid=LK63_P&language=PL&ptk=
ŁK63-4.8240\P08 | http://www.spamel.com.pl/scripts/product.php?cat=LacznikiKrzywkoweLista&psg=Grupa_3¦LK_40&pid=LK63_P&language=PL&ptk=
ŁK63-4.831\P03 | http://www.spamel.com.pl/scripts/product.php?cat=LacznikiKrzywkoweLista&psg=Grupa_3¦LK_40&pid=LK63_P&language=PL&ptk=
ŁK63-4.831\P04 | http://www.spamel.com.pl/scripts/product.php?cat=LacznikiKrzywkoweLista&psg=Grupa_3¦LK_40&pid=LK63_P&language=PL&ptk=
ŁK63-4.831\P07 | http://www.spamel.com.pl/scripts/product.php?cat=LacznikiKrzywkoweLista&psg=Grupa_3¦LK_40&pid=LK63_P&language=PL&ptk=
ŁK63-4.831\P08 | http://www.spamel.com.pl/scripts/product.php?cat=LacznikiKrzywkoweLista&psg=Grupa_3¦LK_40&pid=LK63_P&language=PL&ptk=
ŁK63-4.8390\P03 | http://www.spamel.com.pl/scripts/product.php?cat=LacznikiKrzywkoweLista&psg=Grupa_3¦LK_40&pid=LK63_P&language=PL&ptk=
ŁK63-4.8396\P03 | http://www.spamel.com.pl/scripts/product.php?cat=LacznikiKrzywkoweLista&psg=Grupa_3¦LK_40&pid=LK63_P&language=PL&ptk=
ŁK63-4.883\P01 | http://www.spamel.com.pl/scripts/product.php?cat=LacznikiKrzywkoweLista&psg=Grupa_3¦LK_40&pid=LK63_P&language=PL&ptk=
ŁK63-4.883\P03 | http://www.spamel.com.pl/scripts/product.php?cat=LacznikiKrzywkoweLista&psg=Grupa_3¦LK_40&pid=LK63_P&language=PL&ptk=
ŁK63-5.8380\P03 | http://www.spamel.com.pl/scripts/product.php?cat=LacznikiKrzywkoweLista&psg=Grupa_3¦LK_40&pid=LK63_P&language=PL&ptk=
ŁK63-5.8380\P08 | http://www.spamel.com.pl/scripts/product.php?cat=LacznikiKrzywkoweLista&psg=Grupa_3¦LK_40&pid=LK63_P&language=PL&ptk=
ŁK63-5.8538\P03 | http://www.spamel.com.pl/scripts/product.php?cat=LacznikiKrzywkoweLista&psg=Grupa_3¦LK_40&pid=LK63_P&language=PL&ptk=
ŁK63-6.821\P03 | http://www.spamel.com.pl/scripts/product.php?cat=LacznikiKrzywkoweLista&psg=Grupa_3¦LK_40&pid=LK63_P&language=PL&ptk=
ŁK63-6.821\P08 | http://www.spamel.com.pl/scripts/product.php?cat=LacznikiKrzywkoweLista&psg=Grupa_3¦LK_40&pid=LK63_P&language=PL&ptk=
ŁK63-6.8380\P03 | http://www.spamel.com.pl/scripts/product.php?cat=LacznikiKrzywkoweLista&psg=Grupa_3¦LK_40&pid=LK63_P&language=PL&ptk=
ŁK63-7.8538\P03 | http://www.spamel.com.pl/scripts/product.php?cat=LacznikiKrzywkoweLista&psg=Grupa_3¦LK_40&pid=LK63_P&language=PL&ptk=
ŁK63-1.828\S03 | http://www.spamel.com.pl/scripts/product.php?cat=LacznikiKrzywkoweLista&psg=Grupa_3¦LK_40&pid=LK63_S&language=PL&ptk=
ŁK63-1.828\S08 | http://www.spamel.com.pl/scripts/product.php?cat=LacznikiKrzywkoweLista&psg=Grupa_3¦LK_40&pid=LK63_S&language=PL&ptk=
ŁK63-1.834\S03 | http://www.spamel.com.pl/scripts/product.php?cat=LacznikiKrzywkoweLista&psg=Grupa_3¦LK_40&pid=LK63_S&language=PL&ptk=
ŁK63-2.8210\S03 | http://www.spamel.com.pl/scripts/product.php?cat=LacznikiKrzywkoweLista&psg=Grupa_3¦LK_40&pid=LK63_S&language=PL&ptk=
ŁK63-2.8210\S07 | http://www.spamel.com.pl/scripts/product.php?cat=LacznikiKrzywkoweLista&psg=Grupa_3¦LK_40&pid=LK63_S&language=PL&ptk=
ŁK63-2.8211\S03 | http://www.spamel.com.pl/scripts/product.php?cat=LacznikiKrzywkoweLista&psg=Grupa_3¦LK_40&pid=LK63_S&language=PL&ptk=
ŁK63-2.8211\S04 | http://www.spamel.com.pl/scripts/product.php?cat=LacznikiKrzywkoweLista&psg=Grupa_3¦LK_40&pid=LK63_S&language=PL&ptk=
ŁK63-2.8211\S08 | http://www.spamel.com.pl/scripts/product.php?cat=LacznikiKrzywkoweLista&psg=Grupa_3¦LK_40&pid=LK63_S&language=PL&ptk=
ŁK63-2.8338\S03 | http://www.spamel.com.pl/scripts/product.php?cat=LacznikiKrzywkoweLista&psg=Grupa_3¦LK_40&pid=LK63_S&language=PL&ptk=
ŁK63-2.8338\S08 | http://www.spamel.com.pl/scripts/product.php?cat=LacznikiKrzywkoweLista&psg=Grupa_3¦LK_40&pid=LK63_S&language=PL&ptk=
ŁK63-2.8445\S03 | http://www.spamel.com.pl/scripts/product.php?cat=LacznikiKrzywkoweLista&psg=Grupa_3¦LK_40&pid=LK63_S&language=PL&ptk=
ŁK63-3.8368\S03 | http://www.spamel.com.pl/scripts/product.php?cat=LacznikiKrzywkoweLista&psg=Grupa_3¦LK_40&pid=LK63_S&language=PL&ptk=
ŁK63-3.8368\S04 | http://www.spamel.com.pl/scripts/product.php?cat=LacznikiKrzywkoweLista&psg=Grupa_3¦LK_40&pid=LK63_S&language=PL&ptk=
ŁK63-3.8368\S08 | http://www.spamel.com.pl/scripts/product.php?cat=LacznikiKrzywkoweLista&psg=Grupa_3¦LK_40&pid=LK63_S&language=PL&ptk=
ŁK63-3.8380\S03 | http://www.spamel.com.pl/scripts/product.php?cat=LacznikiKrzywkoweLista&psg=Grupa_3¦LK_40&pid=LK63_S&language=PL&ptk=
ŁK63-3.8380\S04 | http://www.spamel.com.pl/scripts/product.php?cat=LacznikiKrzywkoweLista&psg=Grupa_3¦LK_40&pid=LK63_S&language=PL&ptk=
ŁK63-4.831\S03 | http://www.spamel.com.pl/scripts/product.php?cat=LacznikiKrzywkoweLista&psg=Grupa_3¦LK_40&pid=LK63_S&language=PL&ptk=
ŁK63-4.8396\S03 | http://www.spamel.com.pl/scripts/product.php?cat=LacznikiKrzywkoweLista&psg=Grupa_3¦LK_40&pid=LK63_S&language=PL&ptk=
ŁK63-6.821\S03 | http://www.spamel.com.pl/scripts/product.php?cat=LacznikiKrzywkoweLista&psg=Grupa_3¦LK_40&pid=LK63_S&language=PL&ptk=
ŁK32RG\B07 | http://www.spamel.com.pl/scripts/product.php?cat=LacznikiKrzywkoweLista&psg=Grupa_3¦Rozlaczniki_glowne_LK_RG&pid=Rozlacznik_glowny_LK32RG_B08&language=PL&ptk=
ŁK32RG\B08 | http://www.spamel.com.pl/scripts/product.php?cat=LacznikiKrzywkoweLista&psg=Grupa_3¦Rozlaczniki_glowne_LK_RG&pid=Rozlacznik_glowny_LK32RG_B08&language=PL&ptk=
ŁK32RG\P07 | http://www.spamel.com.pl/scripts/product.php?cat=LacznikiKrzywkoweLista&psg=Grupa_3¦Rozlaczniki_glowne_LK_RG&pid=Rozlacznik_glowny_LK32RG_P08&language=PL&ptk=
ŁK32RG\P08 | http://www.spamel.com.pl/scripts/product.php?cat=LacznikiKrzywkoweLista&psg=Grupa_3¦Rozlaczniki_glowne_LK_RG&pid=Rozlacznik_glowny_LK32RG_P08&language=PL&ptk=
ŁK32RG\S08 | http://www.spamel.com.pl/scripts/product.php?cat=LacznikiKrzywkoweLista&psg=Grupa_3¦Rozlaczniki_glowne_LK_RG&pid=Rozlacznik_glowny_LK32RG_S08&language=PL&ptk=
ST22K1\06-1 | http://www.spamel.com.pl/scripts/product.php?cat=PrzyciskiLista&psg=&pid=Kaseta_sterownicza_K1_z_napedem_pokretnym_ST22K1_06&language=PL&ptk=
ST22K1\06-2 | http://www.spamel.com.pl/scripts/product.php?cat=PrzyciskiLista&psg=&pid=Kaseta_sterownicza_K1_z_napedem_pokretnym_ST22K1_06&language=PL&ptk=
ST22K1\07-1 | http://www.spamel.com.pl/scripts/product.php?cat=PrzyciskiLista&psg=&pid=Kaseta_sterownicza_K1_z_napedem_pokretnym_ST22K1_07&language=PL&ptk=
ST22K1\07-2 | http://www.spamel.com.pl/scripts/product.php?cat=PrzyciskiLista&psg=&pid=Kaseta_sterownicza_K1_z_napedem_pokretnym_ST22K1_07&language=PL&ptk=
ST22K1\21-1 | http://www.spamel.com.pl/scripts/product.php?cat=PrzyciskiLista&psg=&pid=Kaseta_sterownicza_K1_z_przyciskiem_dwuklawiszowym_ST22K1_21_22&language=PL&ptk=
ST22K1\21-2 | http://www.spamel.com.pl/scripts/product.php?cat=PrzyciskiLista&psg=&pid=Kaseta_sterownicza_K1_z_przyciskiem_dwuklawiszowym_ST22K1_21_22&language=PL&ptk=
ST22K1\22-1 | http://www.spamel.com.pl/scripts/product.php?cat=PrzyciskiLista&psg=&pid=Kaseta_sterownicza_K1_z_przyciskiem_dwuklawiszowym_ST22K1_21_22&language=PL&ptk=
ST22K1\22-2 | http://www.spamel.com.pl/scripts/product.php?cat=PrzyciskiLista&psg=&pid=Kaseta_sterownicza_K1_z_przyciskiem_dwuklawiszowym_ST22K1_21_22&language=PL&ptk=
ST22K1\23-2 | http://www.spamel.com.pl/scripts/product.php?cat=PrzyciskiLista&psg=&pid=Kaseta_sterownicza_K1_z_przyciskiem_dwuklawiszowym_ST22K1_21_22&language=PL&ptk=
ST22K1\01-1 | http://www.spamel.com.pl/scripts/product.php?cat=PrzyciskiLista&psg=&pid=Kaseta_sterownicza_K1_z_przyciskiem_START_ST22K1_01&language=PL&ptk=
ST22K1\01-1-V0 | http://www.spamel.com.pl/scripts/product.php?cat=PrzyciskiLista&psg=&pid=Kaseta_sterownicza_K1_z_przyciskiem_START_ST22K1_01&language=PL&ptk=
ST22K1\01-2 | http://www.spamel.com.pl/scripts/product.php?cat=PrzyciskiLista&psg=&pid=Kaseta_sterownicza_K1_z_przyciskiem_START_ST22K1_01&language=PL&ptk=
ST22K1\02-1 | http://www.spamel.com.pl/scripts/product.php?cat=PrzyciskiLista&psg=&pid=Kaseta_sterownicza_K1_z_przyciskiem_STOP_ST22K1_02&language=PL&ptk=
ST22K1\02-2 | http://www.spamel.com.pl/scripts/product.php?cat=PrzyciskiLista&psg=&pid=Kaseta_sterownicza_K1_z_przyciskiem_STOP_ST22K1_02&language=PL&ptk=
ST22K1\03-1 | http://www.spamel.com.pl/scripts/product.php?cat=PrzyciskiLista&psg=&pid=Kaseta_sterownicza_K1_z_przyciskiem_STOP_ST22K1_03&language=PL&ptk=
ST22K1\03-2 | http://www.spamel.com.pl/scripts/product.php?cat=PrzyciskiLista&psg=&pid=Kaseta_sterownicza_K1_z_przyciskiem_STOP_ST22K1_03&language=PL&ptk=
ST22K1\04-1 | http://www.spamel.com.pl/scripts/product.php?cat=PrzyciskiLista&psg=&pid=Kaseta_sterownicza_K1_z_przyciskiem_STOP_ST22K1_04&language=PL&ptk=
ST22K1\04-2 | http://www.spamel.com.pl/scripts/product.php?cat=PrzyciskiLista&psg=&pid=Kaseta_sterownicza_K1_z_przyciskiem_STOP_ST22K1_04&language=PL&ptk=
ST22K1\05-1 | http://www.spamel.com.pl/scripts/product.php?cat=PrzyciskiLista&psg=&pid=Kaseta_sterownicza_K1_z_przyciskiem_STOP_ST22K1_05&language=PL&ptk=
ST22K1\05-2 | http://www.spamel.com.pl/scripts/product.php?cat=PrzyciskiLista&psg=&pid=Kaseta_sterownicza_K1_z_przyciskiem_STOP_ST22K1_05&language=PL&ptk=
ST22K1\08-1 | http://www.spamel.com.pl/scripts/product.php?cat=PrzyciskiLista&psg=&pid=Kaseta_sterownicza_K1_z_przyciskiem_STOP_ST22K1_08&language=PL&ptk=
ST22K1\08-2 | http://www.spamel.com.pl/scripts/product.php?cat=PrzyciskiLista&psg=&pid=Kaseta_sterownicza_K1_z_przyciskiem_STOP_ST22K1_08&language=PL&ptk=
ST22K2\01-1 | http://www.spamel.com.pl/scripts/product.php?cat=PrzyciskiLista&psg=&pid=Kaseta_sterownicza_K2_z_przyciskami_START_STOP_ST22K2_01&language=PL&ptk=
ST22K2\01-2 | http://www.spamel.com.pl/scripts/product.php?cat=PrzyciskiLista&psg=&pid=Kaseta_sterownicza_K2_z_przyciskami_START_STOP_ST22K2_01&language=PL&ptk=
ST22K2\02-1 | http://www.spamel.com.pl/scripts/product.php?cat=PrzyciskiLista&psg=&pid=Kaseta_sterownicza_K2_z_przyciskami_START_STOP_ST22K2_02&language=PL&ptk=
ST22K2\02-2 | http://www.spamel.com.pl/scripts/product.php?cat=PrzyciskiLista&psg=&pid=Kaseta_sterownicza_K2_z_przyciskami_START_STOP_ST22K2_02&language=PL&ptk=
ST22K2\03-1 | http://www.spamel.com.pl/scripts/product.php?cat=PrzyciskiLista&psg=&pid=Kaseta_sterownicza_K2_z_przyciskami_START_STOP_ST22K2_03&language=PL&ptk=
ST22K2\03-2 | http://www.spamel.com.pl/scripts/product.php?cat=PrzyciskiLista&psg=&pid=Kaseta_sterownicza_K2_z_przyciskami_START_STOP_ST22K2_03&language=PL&ptk=
ST22K2\04-1 | http://www.spamel.com.pl/scripts/product.php?cat=PrzyciskiLista&psg=&pid=Kaseta_sterownicza_K2_z_przyciskami_START_STOP_ST22K2_04&language=PL&ptk=
ST22K2\04-2 | http://www.spamel.com.pl/scripts/product.php?cat=PrzyciskiLista&psg=&pid=Kaseta_sterownicza_K2_z_przyciskami_START_STOP_ST22K2_04&language=PL&ptk=
ST22K2\21-1 | http://www.spamel.com.pl/scripts/product.php?cat=PrzyciskiLista&psg=&pid=Kaseta_sterownicza_K2_z_przyciskami_START_STOP_ST22K2_21_24&language=PL&ptk=
ST22K2\21-2 | http://www.spamel.com.pl/scripts/product.php?cat=PrzyciskiLista&psg=&pid=Kaseta_sterownicza_K2_z_przyciskami_START_STOP_ST22K2_21_24&language=PL&ptk=
ST22K2\24-1 | http://www.spamel.com.pl/scripts/product.php?cat=PrzyciskiLista&psg=&pid=Kaseta_sterownicza_K2_z_przyciskami_START_STOP_ST22K2_21_24&language=PL&ptk=
ST22K2\24-2 | http://www.spamel.com.pl/scripts/product.php?cat=PrzyciskiLista&psg=&pid=Kaseta_sterownicza_K2_z_przyciskami_START_STOP_ST22K2_21_24&language=PL&ptk=
ST22K3\01-1 | http://www.spamel.com.pl/scripts/product.php?cat=PrzyciskiLista&psg=&pid=Kaseta_sterownicza_K3_z_przyciskami_START_I_START_II_STOP_ST22K3_01&language=PL&ptk=
ST22K3\01-2 | http://www.spamel.com.pl/scripts/product.php?cat=PrzyciskiLista&psg=&pid=Kaseta_sterownicza_K3_z_przyciskami_START_I_START_II_STOP_ST22K3_01&language=PL&ptk=
ST22K3\02-1 | http://www.spamel.com.pl/scripts/product.php?cat=PrzyciskiLista&psg=&pid=Kaseta_sterownicza_K3_z_przyciskami_START_I_STOP_START_II_ST22K3_02&language=PL&ptk=
ST22K3\02-2 | http://www.spamel.com.pl/scripts/product.php?cat=PrzyciskiLista&psg=&pid=Kaseta_sterownicza_K3_z_przyciskami_START_I_STOP_START_II_ST22K3_02&language=PL&ptk=
ST22K3\03-1 | http://www.spamel.com.pl/scripts/product.php?cat=PrzyciskiLista&psg=&pid=Kaseta_sterownicza_K3_z_przyciskami_START_STOP_z_sygnalizacja_swietlna_ST22K3&language=PL&ptk=
ST22K3\03-2 | http://www.spamel.com.pl/scripts/product.php?cat=PrzyciskiLista&psg=&pid=Kaseta_sterownicza_K3_z_przyciskami_START_STOP_z_sygnalizacja_swietlna_ST22K3&language=PL&ptk=
ST22K3\25-1 | http://www.spamel.com.pl/scripts/product.php?cat=PrzyciskiLista&psg=&pid=Kaseta_sterownicza_K3_z_przyciskiem_bezpieczenstwa_B_ST22K3_25&language=PL&ptk=
ST22K3\25-2 | http://www.spamel.com.pl/scripts/product.php?cat=PrzyciskiLista&psg=&pid=Kaseta_sterownicza_K3_z_przyciskiem_bezpieczenstwa_B_ST22K3_25&language=PL&ptk=
ST22K3\27-1 | http://www.spamel.com.pl/scripts/product.php?cat=PrzyciskiLista&psg=&pid=Kaseta_sterownicza_K3_z_przyciskiem_bezpieczenstwa_B_ST22K3_25&language=PL&ptk=
SP22-LB-220-LED\DC | http://www.spamel.com.pl/scripts/product.php?cat=PrzyciskiLista&psg=&pid=Kompletna_lampka_sygnalizacyjna_SP22_L&language=PL&ptk=
SP22-LB-230-BA9S\. | http://www.spamel.com.pl/scripts/product.php?cat=PrzyciskiLista&psg=&pid=Kompletna_lampka_sygnalizacyjna_SP22_L&language=PL&ptk=
SP22-LB-230-BA9S\AC | http://www.spamel.com.pl/scripts/product.php?cat=PrzyciskiLista&psg=&pid=Kompletna_lampka_sygnalizacyjna_SP22_L&language=PL&ptk=
SP22-LB-230-LED\. | http://www.spamel.com.pl/scripts/product.php?cat=PrzyciskiLista&psg=&pid=Kompletna_lampka_sygnalizacyjna_SP22_L&language=PL&ptk=
SP22-LB-230-LED\AC | http://www.spamel.com.pl/scripts/product.php?cat=PrzyciskiLista&psg=&pid=Kompletna_lampka_sygnalizacyjna_SP22_L&language=PL&ptk=
SP22-LB-24-BA9S\. | http://www.spamel.com.pl/scripts/product.php?cat=PrzyciskiLista&psg=&pid=Kompletna_lampka_sygnalizacyjna_SP22_L&language=PL&ptk=
SP22-LB-24-LED\. | http://www.spamel.com.pl/scripts/product.php?cat=PrzyciskiLista&psg=&pid=Kompletna_lampka_sygnalizacyjna_SP22_L&language=PL&ptk=
SP22-LB-24-LED\AC/DC | http://www.spamel.com.pl/scripts/product.php?cat=PrzyciskiLista&psg=&pid=Kompletna_lampka_sygnalizacyjna_SP22_L&language=PL&ptk=
SP22-LB-LED-UNI\AC/DC | http://www.spamel.com.pl/scripts/product.php?cat=PrzyciskiLista&psg=&pid=Kompletna_lampka_sygnalizacyjna_SP22_L&language=PL&ptk=
SP22-LC-220-LED\DC | http://www.spamel.com.pl/scripts/product.php?cat=PrzyciskiLista&psg=&pid=Kompletna_lampka_sygnalizacyjna_SP22_L&language=PL&ptk=
SP22-LC-230-BA9S\. | http://www.spamel.com.pl/scripts/product.php?cat=PrzyciskiLista&psg=&pid=Kompletna_lampka_sygnalizacyjna_SP22_L&language=PL&ptk=
SP22-LC-230-BA9S\AC | http://www.spamel.com.pl/scripts/product.php?cat=PrzyciskiLista&psg=&pid=Kompletna_lampka_sygnalizacyjna_SP22_L&language=PL&ptk=
SP22-LC-230-LED\. | http://www.spamel.com.pl/scripts/product.php?cat=PrzyciskiLista&psg=&pid=Kompletna_lampka_sygnalizacyjna_SP22_L&language=PL&ptk=
SP22-LC-230-LED\AC | http://www.spamel.com.pl/scripts/product.php?cat=PrzyciskiLista&psg=&pid=Kompletna_lampka_sygnalizacyjna_SP22_L&language=PL&ptk=
SP22-LC-24-BA9S\. | http://www.spamel.com.pl/scripts/product.php?cat=PrzyciskiLista&psg=&pid=Kompletna_lampka_sygnalizacyjna_SP22_L&language=PL&ptk=
SP22-LC-24-BA9S\AC/DC | http://www.spamel.com.pl/scripts/product.php?cat=PrzyciskiLista&psg=&pid=Kompletna_lampka_sygnalizacyjna_SP22_L&language=PL&ptk=
SP22-LC-24-LED\. | http://www.spamel.com.pl/scripts/product.php?cat=PrzyciskiLista&psg=&pid=Kompletna_lampka_sygnalizacyjna_SP22_L&language=PL&ptk=
SP22-LC-24-LED\AC/DC | http://www.spamel.com.pl/scripts/product.php?cat=PrzyciskiLista&psg=&pid=Kompletna_lampka_sygnalizacyjna_SP22_L&language=PL&ptk=
SP22-LC-LED-UNI\AC/DC | http://www.spamel.com.pl/scripts/product.php?cat=PrzyciskiLista&psg=&pid=Kompletna_lampka_sygnalizacyjna_SP22_L&language=PL&ptk=
SP22-LG-230-BA9S\. | http://www.spamel.com.pl/scripts/product.php?cat=PrzyciskiLista&psg=&pid=Kompletna_lampka_sygnalizacyjna_SP22_L&language=PL&ptk=
SP22-LG-230-LED\. | http://www.spamel.com.pl/scripts/product.php?cat=PrzyciskiLista&psg=&pid=Kompletna_lampka_sygnalizacyjna_SP22_L&language=PL&ptk=
SP22-LG-230-LED\AC | http://www.spamel.com.pl/scripts/product.php?cat=PrzyciskiLista&psg=&pid=Kompletna_lampka_sygnalizacyjna_SP22_L&language=PL&ptk=
SP22-LG-24-BA9S\. | http://www.spamel.com.pl/scripts/product.php?cat=PrzyciskiLista&psg=&pid=Kompletna_lampka_sygnalizacyjna_SP22_L&language=PL&ptk=
SP22-LG-24-LED\. | http://www.spamel.com.pl/scripts/product.php?cat=PrzyciskiLista&psg=&pid=Kompletna_lampka_sygnalizacyjna_SP22_L&language=PL&ptk=
SP22-LG-24-LED\AC/DC | http://www.spamel.com.pl/scripts/product.php?cat=PrzyciskiLista&psg=&pid=Kompletna_lampka_sygnalizacyjna_SP22_L&language=PL&ptk=
SP22-LG-LED-UNI\AC/DC | http://www.spamel.com.pl/scripts/product.php?cat=PrzyciskiLista&psg=&pid=Kompletna_lampka_sygnalizacyjna_SP22_L&language=PL&ptk=
SP22-LN-230-BA9S\. | http://www.spamel.com.pl/scripts/product.php?cat=PrzyciskiLista&psg=&pid=Kompletna_lampka_sygnalizacyjna_SP22_L&language=PL&ptk=
SP22-LN-230-LED\. | http://www.spamel.com.pl/scripts/product.php?cat=PrzyciskiLista&psg=&pid=Kompletna_lampka_sygnalizacyjna_SP22_L&language=PL&ptk=
SP22-LN-230-LED\AC | http://www.spamel.com.pl/scripts/product.php?cat=PrzyciskiLista&psg=&pid=Kompletna_lampka_sygnalizacyjna_SP22_L&language=PL&ptk=
SP22-LN-24-BA9S\. | http://www.spamel.com.pl/scripts/product.php?cat=PrzyciskiLista&psg=&pid=Kompletna_lampka_sygnalizacyjna_SP22_L&language=PL&ptk=
SP22-LN-24-LED\AC/DC | http://www.spamel.com.pl/scripts/product.php?cat=PrzyciskiLista&psg=&pid=Kompletna_lampka_sygnalizacyjna_SP22_L&language=PL&ptk=
SP22-LN-LED-UNI\AC/DC | http://www.spamel.com.pl/scripts/product.php?cat=PrzyciskiLista&psg=&pid=Kompletna_lampka_sygnalizacyjna_SP22_L&language=PL&ptk=
SP22-LPB-230-BA9S\. | http://www.spamel.com.pl/scripts/product.php?cat=PrzyciskiLista&psg=&pid=Kompletna_lampka_sygnalizacyjna_SP22_L&language=PL&ptk=
SP22-LPC-230-BA9S\. | http://www.spamel.com.pl/scripts/product.php?cat=PrzyciskiLista&psg=&pid=Kompletna_lampka_sygnalizacyjna_SP22_L&language=PL&ptk=
SP22-LPC-24-BA9S\. | http://www.spamel.com.pl/scripts/product.php?cat=PrzyciskiLista&psg=&pid=Kompletna_lampka_sygnalizacyjna_SP22_L&language=PL&ptk=
SP22-LPG-24-BA9S\. | http://www.spamel.com.pl/scripts/product.php?cat=PrzyciskiLista&psg=&pid=Kompletna_lampka_sygnalizacyjna_SP22_L&language=PL&ptk=
SP22-LPZ-24-BA9S\. | http://www.spamel.com.pl/scripts/product.php?cat=PrzyciskiLista&psg=&pid=Kompletna_lampka_sygnalizacyjna_SP22_L&language=PL&ptk=
SP22-LZ-220-LED\DC | http://www.spamel.com.pl/scripts/product.php?cat=PrzyciskiLista&psg=&pid=Kompletna_lampka_sygnalizacyjna_SP22_L&language=PL&ptk=
SP22-LZ-230-BA9S\. | http://www.spamel.com.pl/scripts/product.php?cat=PrzyciskiLista&psg=&pid=Kompletna_lampka_sygnalizacyjna_SP22_L&language=PL&ptk=
SP22-LZ-230-LED\. | http://www.spamel.com.pl/scripts/product.php?cat=PrzyciskiLista&psg=&pid=Kompletna_lampka_sygnalizacyjna_SP22_L&language=PL&ptk=
SP22-LZ-230-LED\AC | http://www.spamel.com.pl/scripts/product.php?cat=PrzyciskiLista&psg=&pid=Kompletna_lampka_sygnalizacyjna_SP22_L&language=PL&ptk=
SP22-LZ-24-BA9S\. | http://www.spamel.com.pl/scripts/product.php?cat=PrzyciskiLista&psg=&pid=Kompletna_lampka_sygnalizacyjna_SP22_L&language=PL&ptk=
SP22-LZ-24-LED\. | http://www.spamel.com.pl/scripts/product.php?cat=PrzyciskiLista&psg=&pid=Kompletna_lampka_sygnalizacyjna_SP22_L&language=PL&ptk=
SP22-LZ-24-LED\AC/DC | http://www.spamel.com.pl/scripts/product.php?cat=PrzyciskiLista&psg=&pid=Kompletna_lampka_sygnalizacyjna_SP22_L&language=PL&ptk=
SP22-LZ-LED-UNI\AC/DC | http://www.spamel.com.pl/scripts/product.php?cat=PrzyciskiLista&psg=&pid=Kompletna_lampka_sygnalizacyjna_SP22_L&language=PL&ptk=
ST22-LB-110-BA9S\. | http://www.spamel.com.pl/scripts/product.php?cat=PrzyciskiLista&psg=&pid=Kompletna_lampka_sygnalizacyjna_ST22_L&language=PL&ptk=
ST22-LB-110-LED\AC/DC | http://www.spamel.com.pl/scripts/product.php?cat=PrzyciskiLista&psg=&pid=Kompletna_lampka_sygnalizacyjna_ST22_L&language=PL&ptk=
ST22-LB-12AC/DC-D05\P01 | http://www.spamel.com.pl/scripts/product.php?cat=PrzyciskiLista&psg=&pid=Kompletna_lampka_sygnalizacyjna_ST22_L&language=PL&ptk=
ST22-LB-220-LED\DC | http://www.spamel.com.pl/scripts/product.php?cat=PrzyciskiLista&psg=&pid=Kompletna_lampka_sygnalizacyjna_ST22_L&language=PL&ptk=
ST22-LB-230-BA9S\. | http://www.spamel.com.pl/scripts/product.php?cat=PrzyciskiLista&psg=&pid=Kompletna_lampka_sygnalizacyjna_ST22_L&language=PL&ptk=
ST22-LB-230-D10\P01 | http://www.spamel.com.pl/scripts/product.php?cat=PrzyciskiLista&psg=&pid=Kompletna_lampka_sygnalizacyjna_ST22_L&language=PL&ptk=
ST22-LB-230-LED\AC | http://www.spamel.com.pl/scripts/product.php?cat=PrzyciskiLista&psg=&pid=Kompletna_lampka_sygnalizacyjna_ST22_L&language=PL&ptk=
ST22-LB-230-LED-MBY\AC | http://www.spamel.com.pl/scripts/product.php?cat=PrzyciskiLista&psg=&pid=Kompletna_lampka_sygnalizacyjna_ST22_L&language=PL&ptk=
ST22-LB-230-TL\. | http://www.spamel.com.pl/scripts/product.php?cat=PrzyciskiLista&psg=&pid=Kompletna_lampka_sygnalizacyjna_ST22_L&language=PL&ptk=
ST22-LB-24AC/DC-D05\P01 | http://www.spamel.com.pl/scripts/product.php?cat=PrzyciskiLista&psg=&pid=Kompletna_lampka_sygnalizacyjna_ST22_L&language=PL&ptk=
ST22-LB-24AC/DC-D10\P01 | http://www.spamel.com.pl/scripts/product.php?cat=PrzyciskiLista&psg=&pid=Kompletna_lampka_sygnalizacyjna_ST22_L&language=PL&ptk=
ST22-LB-24-BA9S\. | http://www.spamel.com.pl/scripts/product.php?cat=PrzyciskiLista&psg=&pid=Kompletna_lampka_sygnalizacyjna_ST22_L&language=PL&ptk=
ST22-LB-24-LED\AC/DC | http://www.spamel.com.pl/scripts/product.php?cat=PrzyciskiLista&psg=&pid=Kompletna_lampka_sygnalizacyjna_ST22_L&language=PL&ptk=
ST22-LB-LED.UNI\AC/DC | http://www.spamel.com.pl/scripts/product.php?cat=PrzyciskiLista&psg=&pid=Kompletna_lampka_sygnalizacyjna_ST22_L&language=PL&ptk=
ST22-LC-110-BA9S\. | http://www.spamel.com.pl/scripts/product.php?cat=PrzyciskiLista&psg=&pid=Kompletna_lampka_sygnalizacyjna_ST22_L&language=PL&ptk=
ST22-LC-12-BA9S\. | http://www.spamel.com.pl/scripts/product.php?cat=PrzyciskiLista&psg=&pid=Kompletna_lampka_sygnalizacyjna_ST22_L&language=PL&ptk=
ST22-LC-130-LED\AC | http://www.spamel.com.pl/scripts/product.php?cat=PrzyciskiLista&psg=&pid=Kompletna_lampka_sygnalizacyjna_ST22_L&language=PL&ptk=
ST22-LC-220-LED\DC | http://www.spamel.com.pl/scripts/product.php?cat=PrzyciskiLista&psg=&pid=Kompletna_lampka_sygnalizacyjna_ST22_L&language=PL&ptk=
ST22-LC-230-BA9S\. | http://www.spamel.com.pl/scripts/product.php?cat=PrzyciskiLista&psg=&pid=Kompletna_lampka_sygnalizacyjna_ST22_L&language=PL&ptk=
ST22-LC-230-LED\AC | http://www.spamel.com.pl/scripts/product.php?cat=PrzyciskiLista&psg=&pid=Kompletna_lampka_sygnalizacyjna_ST22_L&language=PL&ptk=
ST22-LC-230-LED-MBY\AC | http://www.spamel.com.pl/scripts/product.php?cat=PrzyciskiLista&psg=&pid=Kompletna_lampka_sygnalizacyjna_ST22_L&language=PL&ptk=
ST22-LC-230-TL\. | http://www.spamel.com.pl/scripts/product.php?cat=PrzyciskiLista&psg=&pid=Kompletna_lampka_sygnalizacyjna_ST22_L&language=PL&ptk=
ST22-LC-24-BA9S\. | http://www.spamel.com.pl/scripts/product.php?cat=PrzyciskiLista&psg=&pid=Kompletna_lampka_sygnalizacyjna_ST22_L&language=PL&ptk=
ST22-LC-24-LED\AC | http://www.spamel.com.pl/scripts/product.php?cat=PrzyciskiLista&psg=&pid=Kompletna_lampka_sygnalizacyjna_ST22_L&language=PL&ptk=
ST22-LC-24-LED\AC/DC | http://www.spamel.com.pl/scripts/product.php?cat=PrzyciskiLista&psg=&pid=Kompletna_lampka_sygnalizacyjna_ST22_L&language=PL&ptk=
ST22-LC-24-LED-MBY\AC/DC | http://www.spamel.com.pl/scripts/product.php?cat=PrzyciskiLista&psg=&pid=Kompletna_lampka_sygnalizacyjna_ST22_L&language=PL&ptk=
ST22-LG-110-BA9S\. | http://www.spamel.com.pl/scripts/product.php?cat=PrzyciskiLista&psg=&pid=Kompletna_lampka_sygnalizacyjna_ST22_L&language=PL&ptk=
ST22-LG-130-LED\AC | http://www.spamel.com.pl/scripts/product.php?cat=PrzyciskiLista&psg=&pid=Kompletna_lampka_sygnalizacyjna_ST22_L&language=PL&ptk=
ST22-LG-220-LED\DC | http://www.spamel.com.pl/scripts/product.php?cat=PrzyciskiLista&psg=&pid=Kompletna_lampka_sygnalizacyjna_ST22_L&language=PL&ptk=
ST22-LG-230-BA9S\. | http://www.spamel.com.pl/scripts/product.php?cat=PrzyciskiLista&psg=&pid=Kompletna_lampka_sygnalizacyjna_ST22_L&language=PL&ptk=
ST22-LG-230-LED\AC | http://www.spamel.com.pl/scripts/product.php?cat=PrzyciskiLista&psg=&pid=Kompletna_lampka_sygnalizacyjna_ST22_L&language=PL&ptk=
ST22-LG-230-TL\. | http://www.spamel.com.pl/scripts/product.php?cat=PrzyciskiLista&psg=&pid=Kompletna_lampka_sygnalizacyjna_ST22_L&language=PL&ptk=
ST22-LG-24-BA9S\. | http://www.spamel.com.pl/scripts/product.php?cat=PrzyciskiLista&psg=&pid=Kompletna_lampka_sygnalizacyjna_ST22_L&language=PL&ptk=
ST22-LG-24-LED\AC/DC | http://www.spamel.com.pl/scripts/product.php?cat=PrzyciskiLista&psg=&pid=Kompletna_lampka_sygnalizacyjna_ST22_L&language=PL&ptk=
ST22-LN-110-BA9S\. | http://www.spamel.com.pl/scripts/product.php?cat=PrzyciskiLista&psg=&pid=Kompletna_lampka_sygnalizacyjna_ST22_L&language=PL&ptk=
ST22-LN-220-LED\DC | http://www.spamel.com.pl/scripts/product.php?cat=PrzyciskiLista&psg=&pid=Kompletna_lampka_sygnalizacyjna_ST22_L&language=PL&ptk=
ST22-LN-230-BA9S\. | http://www.spamel.com.pl/scripts/product.php?cat=PrzyciskiLista&psg=&pid=Kompletna_lampka_sygnalizacyjna_ST22_L&language=PL&ptk=
ST22-LN-230-LED\AC | http://www.spamel.com.pl/scripts/product.php?cat=PrzyciskiLista&psg=&pid=Kompletna_lampka_sygnalizacyjna_ST22_L&language=PL&ptk=
ST22-LN-230-TL\. | http://www.spamel.com.pl/scripts/product.php?cat=PrzyciskiLista&psg=&pid=Kompletna_lampka_sygnalizacyjna_ST22_L&language=PL&ptk=
ST22-LN-24-BA9S\. | http://www.spamel.com.pl/scripts/product.php?cat=PrzyciskiLista&psg=&pid=Kompletna_lampka_sygnalizacyjna_ST22_L&language=PL&ptk=
ST22-LN-24-LED\AC/DC | http://www.spamel.com.pl/scripts/product.php?cat=PrzyciskiLista&psg=&pid=Kompletna_lampka_sygnalizacyjna_ST22_L&language=PL&ptk=
ST22-LZ-110-BA9S\. | http://www.spamel.com.pl/scripts/product.php?cat=PrzyciskiLista&psg=&pid=Kompletna_lampka_sygnalizacyjna_ST22_L&language=PL&ptk=
ST22-LZ-110-TL\. | http://www.spamel.com.pl/scripts/product.php?cat=PrzyciskiLista&psg=&pid=Kompletna_lampka_sygnalizacyjna_ST22_L&language=PL&ptk=
ST22-LZ-130-LED\AC | http://www.spamel.com.pl/scripts/product.php?cat=PrzyciskiLista&psg=&pid=Kompletna_lampka_sygnalizacyjna_ST22_L&language=PL&ptk=
ST22-LZ-220-LED\DC | http://www.spamel.com.pl/scripts/product.php?cat=PrzyciskiLista&psg=&pid=Kompletna_lampka_sygnalizacyjna_ST22_L&language=PL&ptk=
ST22-LZ-230-BA9S\. | http://www.spamel.com.pl/scripts/product.php?cat=PrzyciskiLista&psg=&pid=Kompletna_lampka_sygnalizacyjna_ST22_L&language=PL&ptk=
ST22-LZ-230-LED\AC | http://www.spamel.com.pl/scripts/product.php?cat=PrzyciskiLista&psg=&pid=Kompletna_lampka_sygnalizacyjna_ST22_L&language=PL&ptk=
ST22-LZ-230-LED\DC | http://www.spamel.com.pl/scripts/product.php?cat=PrzyciskiLista&psg=&pid=Kompletna_lampka_sygnalizacyjna_ST22_L&language=PL&ptk=
ST22-LZ-230-TL\. | http://www.spamel.com.pl/scripts/product.php?cat=PrzyciskiLista&psg=&pid=Kompletna_lampka_sygnalizacyjna_ST22_L&language=PL&ptk=
ST22-LZ-24-BA9S\. | http://www.spamel.com.pl/scripts/product.php?cat=PrzyciskiLista&psg=&pid=Kompletna_lampka_sygnalizacyjna_ST22_L&language=PL&ptk=
ST22-LZ-24-LED\AC | http://www.spamel.com.pl/scripts/product.php?cat=PrzyciskiLista&psg=&pid=Kompletna_lampka_sygnalizacyjna_ST22_L&language=PL&ptk=
ST22-LZ-24-LED\AC/DC | http://www.spamel.com.pl/scripts/product.php?cat=PrzyciskiLista&psg=&pid=Kompletna_lampka_sygnalizacyjna_ST22_L&language=PL&ptk=
ST22-KB\. | http://www.spamel.com.pl/scripts/product.php?cat=PrzyciskiLista&psg=&pid=Naped_ST22_K_AK&language=PL&ptk=
ST22-KB\CZ | http://www.spamel.com.pl/scripts/product.php?cat=PrzyciskiLista&psg=&pid=Naped_ST22_K_AK&language=PL&ptk=
ST22-KC\. | http://www.spamel.com.pl/scripts/product.php?cat=PrzyciskiLista&psg=&pid=Naped_ST22_K_AK&language=PL&ptk=
ST22-KCZ\. | http://www.spamel.com.pl/scripts/product.php?cat=PrzyciskiLista&psg=&pid=Naped_ST22_K_AK&language=PL&ptk=
ST22-KCZ\CZ | http://www.spamel.com.pl/scripts/product.php?cat=PrzyciskiLista&psg=&pid=Naped_ST22_K_AK&language=PL&ptk=
ST22-KG\. | http://www.spamel.com.pl/scripts/product.php?cat=PrzyciskiLista&psg=&pid=Naped_ST22_K_AK&language=PL&ptk=
ST22-KG\CZ | http://www.spamel.com.pl/scripts/product.php?cat=PrzyciskiLista&psg=&pid=Naped_ST22_K_AK&language=PL&ptk=
SP22-P.B-10\. | http://www.spamel.com.pl/scripts/product.php?cat=PrzyciskiLista&psg=&pid=Przycisk_kompletny_dwupolozeniowy_SP22_P&language=PL&ptk=
SP22-P.B-11\. | http://www.spamel.com.pl/scripts/product.php?cat=PrzyciskiLista&psg=&pid=Przycisk_kompletny_dwupolozeniowy_SP22_P&language=PL&ptk=
SP22-P.B-20\. | http://www.spamel.com.pl/scripts/product.php?cat=PrzyciskiLista&psg=&pid=Przycisk_kompletny_dwupolozeniowy_SP22_P&language=PL&ptk=
SP22-P.C-01\. | http://www.spamel.com.pl/scripts/product.php?cat=PrzyciskiLista&psg=&pid=Przycisk_kompletny_dwupolozeniowy_SP22_P&language=PL&ptk=
SP22-P.C-10\. | http://www.spamel.com.pl/scripts/product.php?cat=PrzyciskiLista&psg=&pid=Przycisk_kompletny_dwupolozeniowy_SP22_P&language=PL&ptk=
SP22-P.C-11\. | http://www.spamel.com.pl/scripts/product.php?cat=PrzyciskiLista&psg=&pid=Przycisk_kompletny_dwupolozeniowy_SP22_P&language=PL&ptk=
SP22-P.C-20\. | http://www.spamel.com.pl/scripts/product.php?cat=PrzyciskiLista&psg=&pid=Przycisk_kompletny_dwupolozeniowy_SP22_P&language=PL&ptk=
SP22-P.C-22\. | http://www.spamel.com.pl/scripts/product.php?cat=PrzyciskiLista&psg=&pid=Przycisk_kompletny_dwupolozeniowy_SP22_P&language=PL&ptk=
SP22-P.CZ-01\. | http://www.spamel.com.pl/scripts/product.php?cat=PrzyciskiLista&psg=&pid=Przycisk_kompletny_dwupolozeniowy_SP22_P&language=PL&ptk=
SP22-P.CZ-10\. | http://www.spamel.com.pl/scripts/product.php?cat=PrzyciskiLista&psg=&pid=Przycisk_kompletny_dwupolozeniowy_SP22_P&language=PL&ptk=
SP22-P.CZ-10\CZ | http://www.spamel.com.pl/scripts/product.php?cat=PrzyciskiLista&psg=&pid=Przycisk_kompletny_dwupolozeniowy_SP22_P&language=PL&ptk=
SP22-P.CZ-11\. | http://www.spamel.com.pl/scripts/product.php?cat=PrzyciskiLista&psg=&pid=Przycisk_kompletny_dwupolozeniowy_SP22_P&language=PL&ptk=
SP22-P.CZ-11\CZ | http://www.spamel.com.pl/scripts/product.php?cat=PrzyciskiLista&psg=&pid=Przycisk_kompletny_dwupolozeniowy_SP22_P&language=PL&ptk=
SP22-P.CZ-20\. | http://www.spamel.com.pl/scripts/product.php?cat=PrzyciskiLista&psg=&pid=Przycisk_kompletny_dwupolozeniowy_SP22_P&language=PL&ptk=
SP22-P.CZ-21\. | http://www.spamel.com.pl/scripts/product.php?cat=PrzyciskiLista&psg=&pid=Przycisk_kompletny_dwupolozeniowy_SP22_P&language=PL&ptk=
SP22-P.CZ-22\. | http://www.spamel.com.pl/scripts/product.php?cat=PrzyciskiLista&psg=&pid=Przycisk_kompletny_dwupolozeniowy_SP22_P&language=PL&ptk=
SP22-P.CZ-23\. | http://www.spamel.com.pl/scripts/product.php?cat=PrzyciskiLista&psg=&pid=Przycisk_kompletny_dwupolozeniowy_SP22_P&language=PL&ptk=
SP22-P.CZ-24\. | http://www.spamel.com.pl/scripts/product.php?cat=PrzyciskiLista&psg=&pid=Przycisk_kompletny_dwupolozeniowy_SP22_P&language=PL&ptk=
SP22-P.CZ-30\. | http://www.spamel.com.pl/scripts/product.php?cat=PrzyciskiLista&psg=&pid=Przycisk_kompletny_dwupolozeniowy_SP22_P&language=PL&ptk=
SP22-P.CZ-31\. | http://www.spamel.com.pl/scripts/product.php?cat=PrzyciskiLista&psg=&pid=Przycisk_kompletny_dwupolozeniowy_SP22_P&language=PL&ptk=
SP22-P.CZ-32\. | http://www.spamel.com.pl/scripts/product.php?cat=PrzyciskiLista&psg=&pid=Przycisk_kompletny_dwupolozeniowy_SP22_P&language=PL&ptk=
SP22-P.CZ-33\. | http://www.spamel.com.pl/scripts/product.php?cat=PrzyciskiLista&psg=&pid=Przycisk_kompletny_dwupolozeniowy_SP22_P&language=PL&ptk=
SP22-P.CZ-40\. | http://www.spamel.com.pl/scripts/product.php?cat=PrzyciskiLista&psg=&pid=Przycisk_kompletny_dwupolozeniowy_SP22_P&language=PL&ptk=
SP22-P.CZ-41\. | http://www.spamel.com.pl/scripts/product.php?cat=PrzyciskiLista&psg=&pid=Przycisk_kompletny_dwupolozeniowy_SP22_P&language=PL&ptk=
SP22-P.CZ-42\. | http://www.spamel.com.pl/scripts/product.php?cat=PrzyciskiLista&psg=&pid=Przycisk_kompletny_dwupolozeniowy_SP22_P&language=PL&ptk=
SP22-P.CZ-50\. | http://www.spamel.com.pl/scripts/product.php?cat=PrzyciskiLista&psg=&pid=Przycisk_kompletny_dwupolozeniowy_SP22_P&language=PL&ptk=
SP22-P.G-10\. | http://www.spamel.com.pl/scripts/product.php?cat=PrzyciskiLista&psg=&pid=Przycisk_kompletny_dwupolozeniowy_SP22_P&language=PL&ptk=
SP22-P.G-11\. | http://www.spamel.com.pl/scripts/product.php?cat=PrzyciskiLista&psg=&pid=Przycisk_kompletny_dwupolozeniowy_SP22_P&language=PL&ptk=
SP22-P.G-20\. | http://www.spamel.com.pl/scripts/product.php?cat=PrzyciskiLista&psg=&pid=Przycisk_kompletny_dwupolozeniowy_SP22_P&language=PL&ptk=
SP22-P.G-24\. | http://www.spamel.com.pl/scripts/product.php?cat=PrzyciskiLista&psg=&pid=Przycisk_kompletny_dwupolozeniowy_SP22_P&language=PL&ptk=
SP22-P.N-02\. | http://www.spamel.com.pl/scripts/product.php?cat=PrzyciskiLista&psg=&pid=Przycisk_kompletny_dwupolozeniowy_SP22_P&language=PL&ptk=
SP22-P.N-10\. | http://www.spamel.com.pl/scripts/product.php?cat=PrzyciskiLista&psg=&pid=Przycisk_kompletny_dwupolozeniowy_SP22_P&language=PL&ptk=
SP22-P.N-11\. | http://www.spamel.com.pl/scripts/product.php?cat=PrzyciskiLista&psg=&pid=Przycisk_kompletny_dwupolozeniowy_SP22_P&language=PL&ptk=
SP22-P.N-20\. | http://www.spamel.com.pl/scripts/product.php?cat=PrzyciskiLista&psg=&pid=Przycisk_kompletny_dwupolozeniowy_SP22_P&language=PL&ptk=
SP22-P.N-33\. | http://www.spamel.com.pl/scripts/product.php?cat=PrzyciskiLista&psg=&pid=Przycisk_kompletny_dwupolozeniowy_SP22_P&language=PL&ptk=
SP22-P.Z-10\. | http://www.spamel.com.pl/scripts/product.php?cat=PrzyciskiLista&psg=&pid=Przycisk_kompletny_dwupolozeniowy_SP22_P&language=PL&ptk=
SP22-P.Z-11\. | http://www.spamel.com.pl/scripts/product.php?cat=PrzyciskiLista&psg=&pid=Przycisk_kompletny_dwupolozeniowy_SP22_P&language=PL&ptk=
SP22-P.Z-20\. | http://www.spamel.com.pl/scripts/product.php?cat=PrzyciskiLista&psg=&pid=Przycisk_kompletny_dwupolozeniowy_SP22_P&language=PL&ptk=
SP22-P.Z-21\. | http://www.spamel.com.pl/scripts/product.php?cat=PrzyciskiLista&psg=&pid=Przycisk_kompletny_dwupolozeniowy_SP22_P&language=PL&ptk=
SP22-P.Z-22\. | http://www.spamel.com.pl/scripts/product.php?cat=PrzyciskiLista&psg=&pid=Przycisk_kompletny_dwupolozeniowy_SP22_P&language=PL&ptk=
SP22-P.Z-23\. | http://www.spamel.com.pl/scripts/product.php?cat=PrzyciskiLista&psg=&pid=Przycisk_kompletny_dwupolozeniowy_SP22_P&language=PL&ptk=
SP22-PC.C-22\. | http://www.spamel.com.pl/scripts/product.php?cat=PrzyciskiLista&psg=&pid=Przycisk_kompletny_dwupolozeniowy_SP22_P&language=PL&ptk=
SP22-PC.CZ-10\. | http://www.spamel.com.pl/scripts/product.php?cat=PrzyciskiLista&psg=&pid=Przycisk_kompletny_dwupolozeniowy_SP22_P&language=PL&ptk=
SP22-PC.CZ-11\. | http://www.spamel.com.pl/scripts/product.php?cat=PrzyciskiLista&psg=&pid=Przycisk_kompletny_dwupolozeniowy_SP22_P&language=PL&ptk=
SP22-PC.CZ-20\. | http://www.spamel.com.pl/scripts/product.php?cat=PrzyciskiLista&psg=&pid=Przycisk_kompletny_dwupolozeniowy_SP22_P&language=PL&ptk=
SP22-PC.CZ-22\. | http://www.spamel.com.pl/scripts/product.php?cat=PrzyciskiLista&psg=&pid=Przycisk_kompletny_dwupolozeniowy_SP22_P&language=PL&ptk=
SP22-PC.Z-22\. | http://www.spamel.com.pl/scripts/product.php?cat=PrzyciskiLista&psg=&pid=Przycisk_kompletny_dwupolozeniowy_SP22_P&language=PL&ptk=
SP22-SAA-01\. | http://www.spamel.com.pl/scripts/product.php?cat=PrzyciskiLista&psg=&pid=Przycisk_kompletny_dwupolozeniowy_SP22_S&language=PL&ptk=
SP22-SAA-02\. | http://www.spamel.com.pl/scripts/product.php?cat=PrzyciskiLista&psg=&pid=Przycisk_kompletny_dwupolozeniowy_SP22_S&language=PL&ptk=
SP22-SAA-10\. | http://www.spamel.com.pl/scripts/product.php?cat=PrzyciskiLista&psg=&pid=Przycisk_kompletny_dwupolozeniowy_SP22_S&language=PL&ptk=
SP22-SAA-11\. | http://www.spamel.com.pl/scripts/product.php?cat=PrzyciskiLista&psg=&pid=Przycisk_kompletny_dwupolozeniowy_SP22_S&language=PL&ptk=
SP22-SAA-20\. | http://www.spamel.com.pl/scripts/product.php?cat=PrzyciskiLista&psg=&pid=Przycisk_kompletny_dwupolozeniowy_SP22_S&language=PL&ptk=
SP22-SAA-22\. | http://www.spamel.com.pl/scripts/product.php?cat=PrzyciskiLista&psg=&pid=Przycisk_kompletny_dwupolozeniowy_SP22_S&language=PL&ptk=
SP22-SAA-24\. | http://www.spamel.com.pl/scripts/product.php?cat=PrzyciskiLista&psg=&pid=Przycisk_kompletny_dwupolozeniowy_SP22_S&language=PL&ptk=
SP22-SAA-33\. | http://www.spamel.com.pl/scripts/product.php?cat=PrzyciskiLista&psg=&pid=Przycisk_kompletny_dwupolozeniowy_SP22_S&language=PL&ptk=
SP22-SAA-40\. | http://www.spamel.com.pl/scripts/product.php?cat=PrzyciskiLista&psg=&pid=Przycisk_kompletny_dwupolozeniowy_SP22_S&language=PL&ptk=
SP22-SAC-01\. | http://www.spamel.com.pl/scripts/product.php?cat=PrzyciskiLista&psg=&pid=Przycisk_kompletny_dwupolozeniowy_SP22_S&language=PL&ptk=
SP22-SAC-10\. | http://www.spamel.com.pl/scripts/product.php?cat=PrzyciskiLista&psg=&pid=Przycisk_kompletny_dwupolozeniowy_SP22_S&language=PL&ptk=
SP22-SAC-11\. | http://www.spamel.com.pl/scripts/product.php?cat=PrzyciskiLista&psg=&pid=Przycisk_kompletny_dwupolozeniowy_SP22_S&language=PL&ptk=
SP22-SAC-20\. | http://www.spamel.com.pl/scripts/product.php?cat=PrzyciskiLista&psg=&pid=Przycisk_kompletny_dwupolozeniowy_SP22_S&language=PL&ptk=
SP22-SAC-22\. | http://www.spamel.com.pl/scripts/product.php?cat=PrzyciskiLista&psg=&pid=Przycisk_kompletny_dwupolozeniowy_SP22_S&language=PL&ptk=
SP22-SAC-30\. | http://www.spamel.com.pl/scripts/product.php?cat=PrzyciskiLista&psg=&pid=Przycisk_kompletny_dwupolozeniowy_SP22_S&language=PL&ptk=
SP22-SAV-01\. | http://www.spamel.com.pl/scripts/product.php?cat=PrzyciskiLista&psg=&pid=Przycisk_kompletny_dwupolozeniowy_SP22_S&language=PL&ptk=
SP22-SAV-10\. | http://www.spamel.com.pl/scripts/product.php?cat=PrzyciskiLista&psg=&pid=Przycisk_kompletny_dwupolozeniowy_SP22_S&language=PL&ptk=
SP22-SAV-11\. | http://www.spamel.com.pl/scripts/product.php?cat=PrzyciskiLista&psg=&pid=Przycisk_kompletny_dwupolozeniowy_SP22_S&language=PL&ptk=
SP22-SAV-20\. | http://www.spamel.com.pl/scripts/product.php?cat=PrzyciskiLista&psg=&pid=Przycisk_kompletny_dwupolozeniowy_SP22_S&language=PL&ptk=
SP22-SAV-21\. | http://www.spamel.com.pl/scripts/product.php?cat=PrzyciskiLista&psg=&pid=Przycisk_kompletny_dwupolozeniowy_SP22_S&language=PL&ptk=
SP22-SAV-22\. | http://www.spamel.com.pl/scripts/product.php?cat=PrzyciskiLista&psg=&pid=Przycisk_kompletny_dwupolozeniowy_SP22_S&language=PL&ptk=
SP22-SAV-30\. | http://www.spamel.com.pl/scripts/product.php?cat=PrzyciskiLista&psg=&pid=Przycisk_kompletny_dwupolozeniowy_SP22_S&language=PL&ptk=
SP22-SAV-32\. | http://www.spamel.com.pl/scripts/product.php?cat=PrzyciskiLista&psg=&pid=Przycisk_kompletny_dwupolozeniowy_SP22_S&language=PL&ptk=
SP22-SAV-33\. | http://www.spamel.com.pl/scripts/product.php?cat=PrzyciskiLista&psg=&pid=Przycisk_kompletny_dwupolozeniowy_SP22_S&language=PL&ptk=
SP22-SAV-42\. | http://www.spamel.com.pl/scripts/product.php?cat=PrzyciskiLista&psg=&pid=Przycisk_kompletny_dwupolozeniowy_SP22_S&language=PL&ptk=
SP22-SAV-60\. | http://www.spamel.com.pl/scripts/product.php?cat=PrzyciskiLista&psg=&pid=Przycisk_kompletny_dwupolozeniowy_SP22_S&language=PL&ptk=
ST22-P.B-01\. | http://www.spamel.com.pl/scripts/product.php?cat=PrzyciskiLista&psg=&pid=Przycisk_kompletny_dwupolozeniowy_ST22_P&language=PL&ptk=
ST22-P.B-10\. | http://www.spamel.com.pl/scripts/product.php?cat=PrzyciskiLista&psg=&pid=Przycisk_kompletny_dwupolozeniowy_ST22_P&language=PL&ptk=
ST22-P.B-10\CZ | http://www.spamel.com.pl/scripts/product.php?cat=PrzyciskiLista&psg=&pid=Przycisk_kompletny_dwupolozeniowy_ST22_P&language=PL&ptk=
ST22-P.B-11\. | http://www.spamel.com.pl/scripts/product.php?cat=PrzyciskiLista&psg=&pid=Przycisk_kompletny_dwupolozeniowy_ST22_P&language=PL&ptk=
ST22-P.B-20\. | http://www.spamel.com.pl/scripts/product.php?cat=PrzyciskiLista&psg=&pid=Przycisk_kompletny_dwupolozeniowy_ST22_P&language=PL&ptk=
ST22-P.C-01\. | http://www.spamel.com.pl/scripts/product.php?cat=PrzyciskiLista&psg=&pid=Przycisk_kompletny_dwupolozeniowy_ST22_P&language=PL&ptk=
ST22-P.C-02\. | http://www.spamel.com.pl/scripts/product.php?cat=PrzyciskiLista&psg=&pid=Przycisk_kompletny_dwupolozeniowy_ST22_P&language=PL&ptk=
ST22-P.C-10\. | http://www.spamel.com.pl/scripts/product.php?cat=PrzyciskiLista&psg=&pid=Przycisk_kompletny_dwupolozeniowy_ST22_P&language=PL&ptk=
ST22-P.C-11\. | http://www.spamel.com.pl/scripts/product.php?cat=PrzyciskiLista&psg=&pid=Przycisk_kompletny_dwupolozeniowy_ST22_P&language=PL&ptk=
ST22-P.C-20\. | http://www.spamel.com.pl/scripts/product.php?cat=PrzyciskiLista&psg=&pid=Przycisk_kompletny_dwupolozeniowy_ST22_P&language=PL&ptk=
ST22-P.C-30\. | http://www.spamel.com.pl/scripts/product.php?cat=PrzyciskiLista&psg=&pid=Przycisk_kompletny_dwupolozeniowy_ST22_P&language=PL&ptk=
ST22-P.CZ-01\. | http://www.spamel.com.pl/scripts/product.php?cat=PrzyciskiLista&psg=&pid=Przycisk_kompletny_dwupolozeniowy_ST22_P&language=PL&ptk=
ST22-P.CZ-02\. | http://www.spamel.com.pl/scripts/product.php?cat=PrzyciskiLista&psg=&pid=Przycisk_kompletny_dwupolozeniowy_ST22_P&language=PL&ptk=
ST22-P.CZ-10\. | http://www.spamel.com.pl/scripts/product.php?cat=PrzyciskiLista&psg=&pid=Przycisk_kompletny_dwupolozeniowy_ST22_P&language=PL&ptk=
ST22-P.CZ-10\CZ | http://www.spamel.com.pl/scripts/product.php?cat=PrzyciskiLista&psg=&pid=Przycisk_kompletny_dwupolozeniowy_ST22_P&language=PL&ptk=
ST22-P.CZ-11\. | http://www.spamel.com.pl/scripts/product.php?cat=PrzyciskiLista&psg=&pid=Przycisk_kompletny_dwupolozeniowy_ST22_P&language=PL&ptk=
ST22-P.CZ-12\. | http://www.spamel.com.pl/scripts/product.php?cat=PrzyciskiLista&psg=&pid=Przycisk_kompletny_dwupolozeniowy_ST22_P&language=PL&ptk=
ST22-P.CZ-20\. | http://www.spamel.com.pl/scripts/product.php?cat=PrzyciskiLista&psg=&pid=Przycisk_kompletny_dwupolozeniowy_ST22_P&language=PL&ptk=
ST22-P.CZ-21\. | http://www.spamel.com.pl/scripts/product.php?cat=PrzyciskiLista&psg=&pid=Przycisk_kompletny_dwupolozeniowy_ST22_P&language=PL&ptk=
ST22-P.CZ-30\. | http://www.spamel.com.pl/scripts/product.php?cat=PrzyciskiLista&psg=&pid=Przycisk_kompletny_dwupolozeniowy_ST22_P&language=PL&ptk=
ST22-P.G-01\. | http://www.spamel.com.pl/scripts/product.php?cat=PrzyciskiLista&psg=&pid=Przycisk_kompletny_dwupolozeniowy_ST22_P&language=PL&ptk=
ST22-P.G-10\. | http://www.spamel.com.pl/scripts/product.php?cat=PrzyciskiLista&psg=&pid=Przycisk_kompletny_dwupolozeniowy_ST22_P&language=PL&ptk=
ST22-P.G-11\. | http://www.spamel.com.pl/scripts/product.php?cat=PrzyciskiLista&psg=&pid=Przycisk_kompletny_dwupolozeniowy_ST22_P&language=PL&ptk=
ST22-P.G-20\. | http://www.spamel.com.pl/scripts/product.php?cat=PrzyciskiLista&psg=&pid=Przycisk_kompletny_dwupolozeniowy_ST22_P&language=PL&ptk=
ST22-P.G-20\CZ | http://www.spamel.com.pl/scripts/product.php?cat=PrzyciskiLista&psg=&pid=Przycisk_kompletny_dwupolozeniowy_ST22_P&language=PL&ptk=
ST22-P.G-21\. | http://www.spamel.com.pl/scripts/product.php?cat=PrzyciskiLista&psg=&pid=Przycisk_kompletny_dwupolozeniowy_ST22_P&language=PL&ptk=
ST22-P.G-30\. | http://www.spamel.com.pl/scripts/product.php?cat=PrzyciskiLista&psg=&pid=Przycisk_kompletny_dwupolozeniowy_ST22_P&language=PL&ptk=
ST22-P.N-01\. | http://www.spamel.com.pl/scripts/product.php?cat=PrzyciskiLista&psg=&pid=Przycisk_kompletny_dwupolozeniowy_ST22_P&language=PL&ptk=
ST22-P.N-02\. | http://www.spamel.com.pl/scripts/product.php?cat=PrzyciskiLista&psg=&pid=Przycisk_kompletny_dwupolozeniowy_ST22_P&language=PL&ptk=
ST22-P.N-10\. | http://www.spamel.com.pl/scripts/product.php?cat=PrzyciskiLista&psg=&pid=Przycisk_kompletny_dwupolozeniowy_ST22_P&language=PL&ptk=
ST22-P.N-11\. | http://www.spamel.com.pl/scripts/product.php?cat=PrzyciskiLista&psg=&pid=Przycisk_kompletny_dwupolozeniowy_ST22_P&language=PL&ptk=
ST22-P.N-20\. | http://www.spamel.com.pl/scripts/product.php?cat=PrzyciskiLista&psg=&pid=Przycisk_kompletny_dwupolozeniowy_ST22_P&language=PL&ptk=
ST22-P.Z-01\. | http://www.spamel.com.pl/scripts/product.php?cat=PrzyciskiLista&psg=&pid=Przycisk_kompletny_dwupolozeniowy_ST22_P&language=PL&ptk=
ST22-P.Z-02\. | http://www.spamel.com.pl/scripts/product.php?cat=PrzyciskiLista&psg=&pid=Przycisk_kompletny_dwupolozeniowy_ST22_P&language=PL&ptk=
ST22-P.Z-10\. | http://www.spamel.com.pl/scripts/product.php?cat=PrzyciskiLista&psg=&pid=Przycisk_kompletny_dwupolozeniowy_ST22_P&language=PL&ptk=
ST22-P.Z-10\CZ | http://www.spamel.com.pl/scripts/product.php?cat=PrzyciskiLista&psg=&pid=Przycisk_kompletny_dwupolozeniowy_ST22_P&language=PL&ptk=
ST22-P.Z-11\. | http://www.spamel.com.pl/scripts/product.php?cat=PrzyciskiLista&psg=&pid=Przycisk_kompletny_dwupolozeniowy_ST22_P&language=PL&ptk=
ST22-P.Z-12\. | http://www.spamel.com.pl/scripts/product.php?cat=PrzyciskiLista&psg=&pid=Przycisk_kompletny_dwupolozeniowy_ST22_P&language=PL&ptk=
ST22-P.Z-20\. | http://www.spamel.com.pl/scripts/product.php?cat=PrzyciskiLista&psg=&pid=Przycisk_kompletny_dwupolozeniowy_ST22_P&language=PL&ptk=
ST22-P.Z-20\CZ | http://www.spamel.com.pl/scripts/product.php?cat=PrzyciskiLista&psg=&pid=Przycisk_kompletny_dwupolozeniowy_ST22_P&language=PL&ptk=
ST22-P.Z-21\. | http://www.spamel.com.pl/scripts/product.php?cat=PrzyciskiLista&psg=&pid=Przycisk_kompletny_dwupolozeniowy_ST22_P&language=PL&ptk=
ST22-P.Z-30\. | http://www.spamel.com.pl/scripts/product.php?cat=PrzyciskiLista&psg=&pid=Przycisk_kompletny_dwupolozeniowy_ST22_P&language=PL&ptk=
ST22-PC.B-10\. | http://www.spamel.com.pl/scripts/product.php?cat=PrzyciskiLista&psg=&pid=Przycisk_kompletny_dwupolozeniowy_ST22_P&language=PL&ptk=
ST22-PC.C-01\. | http://www.spamel.com.pl/scripts/product.php?cat=PrzyciskiLista&psg=&pid=Przycisk_kompletny_dwupolozeniowy_ST22_P&language=PL&ptk=
ST22-PC.C-10\. | http://www.spamel.com.pl/scripts/product.php?cat=PrzyciskiLista&psg=&pid=Przycisk_kompletny_dwupolozeniowy_ST22_P&language=PL&ptk=
ST22-PC.C-11\. | http://www.spamel.com.pl/scripts/product.php?cat=PrzyciskiLista&psg=&pid=Przycisk_kompletny_dwupolozeniowy_ST22_P&language=PL&ptk=
ST22-PC.CZ-01\. | http://www.spamel.com.pl/scripts/product.php?cat=PrzyciskiLista&psg=&pid=Przycisk_kompletny_dwupolozeniowy_ST22_P&language=PL&ptk=
ST22-PC.CZ-10\. | http://www.spamel.com.pl/scripts/product.php?cat=PrzyciskiLista&psg=&pid=Przycisk_kompletny_dwupolozeniowy_ST22_P&language=PL&ptk=
ST22-PC.CZ-11\. | http://www.spamel.com.pl/scripts/product.php?cat=PrzyciskiLista&psg=&pid=Przycisk_kompletny_dwupolozeniowy_ST22_P&language=PL&ptk=
ST22-PC.CZ-12\. | http://www.spamel.com.pl/scripts/product.php?cat=PrzyciskiLista&psg=&pid=Przycisk_kompletny_dwupolozeniowy_ST22_P&language=PL&ptk=
ST22-PC.CZ-20\. | http://www.spamel.com.pl/scripts/product.php?cat=PrzyciskiLista&psg=&pid=Przycisk_kompletny_dwupolozeniowy_ST22_P&language=PL&ptk=
ST22-PC.CZ-21\. | http://www.spamel.com.pl/scripts/product.php?cat=PrzyciskiLista&psg=&pid=Przycisk_kompletny_dwupolozeniowy_ST22_P&language=PL&ptk=
ST22-PC.G-01\. | http://www.spamel.com.pl/scripts/product.php?cat=PrzyciskiLista&psg=&pid=Przycisk_kompletny_dwupolozeniowy_ST22_P&language=PL&ptk=
ST22-PC.G-10\. | http://www.spamel.com.pl/scripts/product.php?cat=PrzyciskiLista&psg=&pid=Przycisk_kompletny_dwupolozeniowy_ST22_P&language=PL&ptk=
ST22-PC.G-11\. | http://www.spamel.com.pl/scripts/product.php?cat=PrzyciskiLista&psg=&pid=Przycisk_kompletny_dwupolozeniowy_ST22_P&language=PL&ptk=
ST22-PC.G-20\. | http://www.spamel.com.pl/scripts/product.php?cat=PrzyciskiLista&psg=&pid=Przycisk_kompletny_dwupolozeniowy_ST22_P&language=PL&ptk=
ST22-PC.G-30\. | http://www.spamel.com.pl/scripts/product.php?cat=PrzyciskiLista&psg=&pid=Przycisk_kompletny_dwupolozeniowy_ST22_P&language=PL&ptk=
ST22-PC.Z-10\. | http://www.spamel.com.pl/scripts/product.php?cat=PrzyciskiLista&psg=&pid=Przycisk_kompletny_dwupolozeniowy_ST22_P&language=PL&ptk=
ST22-PC.Z-20\. | http://www.spamel.com.pl/scripts/product.php?cat=PrzyciskiLista&psg=&pid=Przycisk_kompletny_dwupolozeniowy_ST22_P&language=PL&ptk=
ST22-PC.Z-21\. | http://www.spamel.com.pl/scripts/product.php?cat=PrzyciskiLista&psg=&pid=Przycisk_kompletny_dwupolozeniowy_ST22_P&language=PL&ptk=
ST22-SAA\. | http://www.spamel.com.pl/scripts/product.php?cat=PrzyciskiLista&psg=&pid=Przycisk_kompletny_dwupolozeniowy_ST22_S&language=PL&ptk=
ST22-SAA-01\. | http://www.spamel.com.pl/scripts/product.php?cat=PrzyciskiLista&psg=&pid=Przycisk_kompletny_dwupolozeniowy_ST22_S&language=PL&ptk=
ST22-SAA-02\. | http://www.spamel.com.pl/scripts/product.php?cat=PrzyciskiLista&psg=&pid=Przycisk_kompletny_dwupolozeniowy_ST22_S&language=PL&ptk=
ST22-SAA-10\. | http://www.spamel.com.pl/scripts/product.php?cat=PrzyciskiLista&psg=&pid=Przycisk_kompletny_dwupolozeniowy_ST22_S&language=PL&ptk=
ST22-SAA-11\. | http://www.spamel.com.pl/scripts/product.php?cat=PrzyciskiLista&psg=&pid=Przycisk_kompletny_dwupolozeniowy_ST22_S&language=PL&ptk=
ST22-SAA-12\. | http://www.spamel.com.pl/scripts/product.php?cat=PrzyciskiLista&psg=&pid=Przycisk_kompletny_dwupolozeniowy_ST22_S&language=PL&ptk=
ST22-SAA-20\. | http://www.spamel.com.pl/scripts/product.php?cat=PrzyciskiLista&psg=&pid=Przycisk_kompletny_dwupolozeniowy_ST22_S&language=PL&ptk=
ST22-SAA-21\. | http://www.spamel.com.pl/scripts/product.php?cat=PrzyciskiLista&psg=&pid=Przycisk_kompletny_dwupolozeniowy_ST22_S&language=PL&ptk=
ST22-SAA-30\. | http://www.spamel.com.pl/scripts/product.php?cat=PrzyciskiLista&psg=&pid=Przycisk_kompletny_dwupolozeniowy_ST22_S&language=PL&ptk=
ST22-SAC\. | http://www.spamel.com.pl/scripts/product.php?cat=PrzyciskiLista&psg=&pid=Przycisk_kompletny_dwupolozeniowy_ST22_S&language=PL&ptk=
ST22-SAC\CZ | http://www.spamel.com.pl/scripts/product.php?cat=PrzyciskiLista&psg=&pid=Przycisk_kompletny_dwupolozeniowy_ST22_S&language=PL&ptk=
ST22-SAC-01\. | http://www.spamel.com.pl/scripts/product.php?cat=PrzyciskiLista&psg=&pid=Przycisk_kompletny_dwupolozeniowy_ST22_S&language=PL&ptk=
ST22-SAC-10\. | http://www.spamel.com.pl/scripts/product.php?cat=PrzyciskiLista&psg=&pid=Przycisk_kompletny_dwupolozeniowy_ST22_S&language=PL&ptk=
ST22-SAC-10\CZ | http://www.spamel.com.pl/scripts/product.php?cat=PrzyciskiLista&psg=&pid=Przycisk_kompletny_dwupolozeniowy_ST22_S&language=PL&ptk=
ST22-SAC-11\. | http://www.spamel.com.pl/scripts/product.php?cat=PrzyciskiLista&psg=&pid=Przycisk_kompletny_dwupolozeniowy_ST22_S&language=PL&ptk=
ST22-SAC-20\. | http://www.spamel.com.pl/scripts/product.php?cat=PrzyciskiLista&psg=&pid=Przycisk_kompletny_dwupolozeniowy_ST22_S&language=PL&ptk=
ST22-SAC-30\. | http://www.spamel.com.pl/scripts/product.php?cat=PrzyciskiLista&psg=&pid=Przycisk_kompletny_dwupolozeniowy_ST22_S&language=PL&ptk=
ST22-SAV\. | http://www.spamel.com.pl/scripts/product.php?cat=PrzyciskiLista&psg=&pid=Przycisk_kompletny_dwupolozeniowy_ST22_S&language=PL&ptk=
ST22-SAV-01\. | http://www.spamel.com.pl/scripts/product.php?cat=PrzyciskiLista&psg=&pid=Przycisk_kompletny_dwupolozeniowy_ST22_S&language=PL&ptk=
ST22-SAV-10\. | http://www.spamel.com.pl/scripts/product.php?cat=PrzyciskiLista&psg=&pid=Przycisk_kompletny_dwupolozeniowy_ST22_S&language=PL&ptk=
ST22-SAV-11\. | http://www.spamel.com.pl/scripts/product.php?cat=PrzyciskiLista&psg=&pid=Przycisk_kompletny_dwupolozeniowy_ST22_S&language=PL&ptk=
ST22-SAV-12\. | http://www.spamel.com.pl/scripts/product.php?cat=PrzyciskiLista&psg=&pid=Przycisk_kompletny_dwupolozeniowy_ST22_S&language=PL&ptk=
ST22-SAV-20\. | http://www.spamel.com.pl/scripts/product.php?cat=PrzyciskiLista&psg=&pid=Przycisk_kompletny_dwupolozeniowy_ST22_S&language=PL&ptk=
ST22-SAV-21\. | http://www.spamel.com.pl/scripts/product.php?cat=PrzyciskiLista&psg=&pid=Przycisk_kompletny_dwupolozeniowy_ST22_S&language=PL&ptk=
ST22-SAV-30\. | http://www.spamel.com.pl/scripts/product.php?cat=PrzyciskiLista&psg=&pid=Przycisk_kompletny_dwupolozeniowy_ST22_S&language=PL&ptk=
SP22-PCL.C-10-24-LED\. | http://www.spamel.com.pl/scripts/product.php?cat=PrzyciskiLista&psg=&pid=Przycisk_kompletny_podswietlany_dwupolozeniowy_SP22_PL&language=PL&ptk=
SP22-PCL.C-10-LED\230VAC | http://www.spamel.com.pl/scripts/product.php?cat=PrzyciskiLista&psg=&pid=Przycisk_kompletny_podswietlany_dwupolozeniowy_SP22_PL&language=PL&ptk=
SP22-PCL.C-11-LEDUNI\AC/DC | http://www.spamel.com.pl/scripts/product.php?cat=PrzyciskiLista&psg=&pid=Przycisk_kompletny_podswietlany_dwupolozeniowy_SP22_PL&language=PL&ptk=
SP22-PCL.G-10-24-LED\AC/DC | http://www.spamel.com.pl/scripts/product.php?cat=PrzyciskiLista&psg=&pid=Przycisk_kompletny_podswietlany_dwupolozeniowy_SP22_PL&language=PL&ptk=
SP22-PCL.G-10-LEDUNI\AC/DC | http://www.spamel.com.pl/scripts/product.php?cat=PrzyciskiLista&psg=&pid=Przycisk_kompletny_podswietlany_dwupolozeniowy_SP22_PL&language=PL&ptk=
SP22-PCL.N-10-LED\230VAC | http://www.spamel.com.pl/scripts/product.php?cat=PrzyciskiLista&psg=&pid=Przycisk_kompletny_podswietlany_dwupolozeniowy_SP22_PL&language=PL&ptk=
SP22-PCL.N-20-LED\230AC/CZ | http://www.spamel.com.pl/scripts/product.php?cat=PrzyciskiLista&psg=&pid=Przycisk_kompletny_podswietlany_dwupolozeniowy_SP22_PL&language=PL&ptk=
SP22-PCL.Z-22-230-BA\. | http://www.spamel.com.pl/scripts/product.php?cat=PrzyciskiLista&psg=&pid=Przycisk_kompletny_podswietlany_dwupolozeniowy_SP22_PL&language=PL&ptk=
SP22-PL.B-10-230-BA9\. | http://www.spamel.com.pl/scripts/product.php?cat=PrzyciskiLista&psg=&pid=Przycisk_kompletny_podswietlany_dwupolozeniowy_SP22_PL&language=PL&ptk=
SP22-PL.B-10-230-LED\AC | http://www.spamel.com.pl/scripts/product.php?cat=PrzyciskiLista&psg=&pid=Przycisk_kompletny_podswietlany_dwupolozeniowy_SP22_PL&language=PL&ptk=
SP22-PL.B-10-24-BA9S\. | http://www.spamel.com.pl/scripts/product.php?cat=PrzyciskiLista&psg=&pid=Przycisk_kompletny_podswietlany_dwupolozeniowy_SP22_PL&language=PL&ptk=
SP22-PL.B-10-24-LED\. | http://www.spamel.com.pl/scripts/product.php?cat=PrzyciskiLista&psg=&pid=Przycisk_kompletny_podswietlany_dwupolozeniowy_SP22_PL&language=PL&ptk=
SP22-PL.B-10-24-LED\AC/DC | http://www.spamel.com.pl/scripts/product.php?cat=PrzyciskiLista&psg=&pid=Przycisk_kompletny_podswietlany_dwupolozeniowy_SP22_PL&language=PL&ptk=
SP22-PL.B-10-LED.UNI\AC/DC | http://www.spamel.com.pl/scripts/product.php?cat=PrzyciskiLista&psg=&pid=Przycisk_kompletny_podswietlany_dwupolozeniowy_SP22_PL&language=PL&ptk=
SP22-PL.B-11-230-BA9\. | http://www.spamel.com.pl/scripts/product.php?cat=PrzyciskiLista&psg=&pid=Przycisk_kompletny_podswietlany_dwupolozeniowy_SP22_PL&language=PL&ptk=
SP22-PL.B-11-230-LED\AC | http://www.spamel.com.pl/scripts/product.php?cat=PrzyciskiLista&psg=&pid=Przycisk_kompletny_podswietlany_dwupolozeniowy_SP22_PL&language=PL&ptk=
SP22-PL.B-11-LED.UNI\AC/DC | http://www.spamel.com.pl/scripts/product.php?cat=PrzyciskiLista&psg=&pid=Przycisk_kompletny_podswietlany_dwupolozeniowy_SP22_PL&language=PL&ptk=
SP22-PL.B-11-LED.UNI\AC/DC/CZ | http://www.spamel.com.pl/scripts/product.php?cat=PrzyciskiLista&psg=&pid=Przycisk_kompletny_podswietlany_dwupolozeniowy_SP22_PL&language=PL&ptk=
SP22-PL.B-20-230-LED\AC | http://www.spamel.com.pl/scripts/product.php?cat=PrzyciskiLista&psg=&pid=Przycisk_kompletny_podswietlany_dwupolozeniowy_SP22_PL&language=PL&ptk=
SP22-PL.B-20-24-LED\AC/DC | http://www.spamel.com.pl/scripts/product.php?cat=PrzyciskiLista&psg=&pid=Przycisk_kompletny_podswietlany_dwupolozeniowy_SP22_PL&language=PL&ptk=
SP22-PL.C-01-230-BA9\. | http://www.spamel.com.pl/scripts/product.php?cat=PrzyciskiLista&psg=&pid=Przycisk_kompletny_podswietlany_dwupolozeniowy_SP22_PL&language=PL&ptk=
SP22-PL.C-01-230-LED\. | http://www.spamel.com.pl/scripts/product.php?cat=PrzyciskiLista&psg=&pid=Przycisk_kompletny_podswietlany_dwupolozeniowy_SP22_PL&language=PL&ptk=
SP22-PL.C-01-230-LED\AC | http://www.spamel.com.pl/scripts/product.php?cat=PrzyciskiLista&psg=&pid=Przycisk_kompletny_podswietlany_dwupolozeniowy_SP22_PL&language=PL&ptk=
SP22-PL.C-10-230BA9S\. | http://www.spamel.com.pl/scripts/product.php?cat=PrzyciskiLista&psg=&pid=Przycisk_kompletny_podswietlany_dwupolozeniowy_SP22_PL&language=PL&ptk=
SP22-PL.C-10-230-LED\AC | http://www.spamel.com.pl/scripts/product.php?cat=PrzyciskiLista&psg=&pid=Przycisk_kompletny_podswietlany_dwupolozeniowy_SP22_PL&language=PL&ptk=
SP22-PL.C-10-24-BA9S\. | http://www.spamel.com.pl/scripts/product.php?cat=PrzyciskiLista&psg=&pid=Przycisk_kompletny_podswietlany_dwupolozeniowy_SP22_PL&language=PL&ptk=
SP22-PL.C-10-24-LED\. | http://www.spamel.com.pl/scripts/product.php?cat=PrzyciskiLista&psg=&pid=Przycisk_kompletny_podswietlany_dwupolozeniowy_SP22_PL&language=PL&ptk=
SP22-PL.C-10-24-LED\AC/DC | http://www.spamel.com.pl/scripts/product.php?cat=PrzyciskiLista&psg=&pid=Przycisk_kompletny_podswietlany_dwupolozeniowy_SP22_PL&language=PL&ptk=
SP22-PL.C-10-LED.UNI\AC/DC | http://www.spamel.com.pl/scripts/product.php?cat=PrzyciskiLista&psg=&pid=Przycisk_kompletny_podswietlany_dwupolozeniowy_SP22_PL&language=PL&ptk=
SP22-PL.C-11-220-LED\DC | http://www.spamel.com.pl/scripts/product.php?cat=PrzyciskiLista&psg=&pid=Przycisk_kompletny_podswietlany_dwupolozeniowy_SP22_PL&language=PL&ptk=
SP22-PL.C-11-230-LED\AC | http://www.spamel.com.pl/scripts/product.php?cat=PrzyciskiLista&psg=&pid=Przycisk_kompletny_podswietlany_dwupolozeniowy_SP22_PL&language=PL&ptk=
SP22-PL.C-11-24-BA9S\. | http://www.spamel.com.pl/scripts/product.php?cat=PrzyciskiLista&psg=&pid=Przycisk_kompletny_podswietlany_dwupolozeniowy_SP22_PL&language=PL&ptk=
SP22-PL.C-11-24-LED\. | http://www.spamel.com.pl/scripts/product.php?cat=PrzyciskiLista&psg=&pid=Przycisk_kompletny_podswietlany_dwupolozeniowy_SP22_PL&language=PL&ptk=
SP22-PL.C-11-24-LED\AC/DC | http://www.spamel.com.pl/scripts/product.php?cat=PrzyciskiLista&psg=&pid=Przycisk_kompletny_podswietlany_dwupolozeniowy_SP22_PL&language=PL&ptk=
SP22-PL.C-11-LED.UNI\AC/DC | http://www.spamel.com.pl/scripts/product.php?cat=PrzyciskiLista&psg=&pid=Przycisk_kompletny_podswietlany_dwupolozeniowy_SP22_PL&language=PL&ptk=
SP22-PL.C-20-230-BA9\. | http://www.spamel.com.pl/scripts/product.php?cat=PrzyciskiLista&psg=&pid=Przycisk_kompletny_podswietlany_dwupolozeniowy_SP22_PL&language=PL&ptk=
SP22-PL.C-20-230-LED\AC | http://www.spamel.com.pl/scripts/product.php?cat=PrzyciskiLista&psg=&pid=Przycisk_kompletny_podswietlany_dwupolozeniowy_SP22_PL&language=PL&ptk=
SP22-PL.C-20-24-LED\. | http://www.spamel.com.pl/scripts/product.php?cat=PrzyciskiLista&psg=&pid=Przycisk_kompletny_podswietlany_dwupolozeniowy_SP22_PL&language=PL&ptk=
SP22-PL.C-20-24-LED\AC/DC | http://www.spamel.com.pl/scripts/product.php?cat=PrzyciskiLista&psg=&pid=Przycisk_kompletny_podswietlany_dwupolozeniowy_SP22_PL&language=PL&ptk=
SP22-PL.C-20-LED.UNI\AC/DC | http://www.spamel.com.pl/scripts/product.php?cat=PrzyciskiLista&psg=&pid=Przycisk_kompletny_podswietlany_dwupolozeniowy_SP22_PL&language=PL&ptk=
SP22-PL.C-21-24-LED\AC/DC | http://www.spamel.com.pl/scripts/product.php?cat=PrzyciskiLista&psg=&pid=Przycisk_kompletny_podswietlany_dwupolozeniowy_SP22_PL&language=PL&ptk=
SP22-PL.G-10-230-BA9\. | http://www.spamel.com.pl/scripts/product.php?cat=PrzyciskiLista&psg=&pid=Przycisk_kompletny_podswietlany_dwupolozeniowy_SP22_PL&language=PL&ptk=
SP22-PL.G-10-230-LED\AC | http://www.spamel.com.pl/scripts/product.php?cat=PrzyciskiLista&psg=&pid=Przycisk_kompletny_podswietlany_dwupolozeniowy_SP22_PL&language=PL&ptk=
SP22-PL.G-10-24-BA9S\. | http://www.spamel.com.pl/scripts/product.php?cat=PrzyciskiLista&psg=&pid=Przycisk_kompletny_podswietlany_dwupolozeniowy_SP22_PL&language=PL&ptk=
SP22-PL.G-10-24-LED\. | http://www.spamel.com.pl/scripts/product.php?cat=PrzyciskiLista&psg=&pid=Przycisk_kompletny_podswietlany_dwupolozeniowy_SP22_PL&language=PL&ptk=
SP22-PL.G-10-24-LED\AC/DC | http://www.spamel.com.pl/scripts/product.php?cat=PrzyciskiLista&psg=&pid=Przycisk_kompletny_podswietlany_dwupolozeniowy_SP22_PL&language=PL&ptk=
SP22-PL.G-11-230-BA9\. | http://www.spamel.com.pl/scripts/product.php?cat=PrzyciskiLista&psg=&pid=Przycisk_kompletny_podswietlany_dwupolozeniowy_SP22_PL&language=PL&ptk=
SP22-PL.G-11-LED.UNI\AC/DC | http://www.spamel.com.pl/scripts/product.php?cat=PrzyciskiLista&psg=&pid=Przycisk_kompletny_podswietlany_dwupolozeniowy_SP22_PL&language=PL&ptk=
SP22-PL.G-20-24-BA9S\. | http://www.spamel.com.pl/scripts/product.php?cat=PrzyciskiLista&psg=&pid=Przycisk_kompletny_podswietlany_dwupolozeniowy_SP22_PL&language=PL&ptk=
SP22-PL.G-20-24-LED\AC/DC | http://www.spamel.com.pl/scripts/product.php?cat=PrzyciskiLista&psg=&pid=Przycisk_kompletny_podswietlany_dwupolozeniowy_SP22_PL&language=PL&ptk=
SP22-PL.G-20-LED.UNI\AC/DC | http://www.spamel.com.pl/scripts/product.php?cat=PrzyciskiLista&psg=&pid=Przycisk_kompletny_podswietlany_dwupolozeniowy_SP22_PL&language=PL&ptk=
SP22-PL.N-01-230-BA9\. | http://www.spamel.com.pl/scripts/product.php?cat=PrzyciskiLista&psg=&pid=Przycisk_kompletny_podswietlany_dwupolozeniowy_SP22_PL&language=PL&ptk=
SP22-PL.N-10-230-BA9\. | http://www.spamel.com.pl/scripts/product.php?cat=PrzyciskiLista&psg=&pid=Przycisk_kompletny_podswietlany_dwupolozeniowy_SP22_PL&language=PL&ptk=
SP22-PL.N-10-230-LED\AC | http://www.spamel.com.pl/scripts/product.php?cat=PrzyciskiLista&psg=&pid=Przycisk_kompletny_podswietlany_dwupolozeniowy_SP22_PL&language=PL&ptk=
SP22-PL.N-10-24-BA9S\. | http://www.spamel.com.pl/scripts/product.php?cat=PrzyciskiLista&psg=&pid=Przycisk_kompletny_podswietlany_dwupolozeniowy_SP22_PL&language=PL&ptk=
SP22-PL.N-10-24-LED\. | http://www.spamel.com.pl/scripts/product.php?cat=PrzyciskiLista&psg=&pid=Przycisk_kompletny_podswietlany_dwupolozeniowy_SP22_PL&language=PL&ptk=
SP22-PL.N-10-24-LED\AC/DC | http://www.spamel.com.pl/scripts/product.php?cat=PrzyciskiLista&psg=&pid=Przycisk_kompletny_podswietlany_dwupolozeniowy_SP22_PL&language=PL&ptk=
SP22-PL.N-11-230-BA9\. | http://www.spamel.com.pl/scripts/product.php?cat=PrzyciskiLista&psg=&pid=Przycisk_kompletny_podswietlany_dwupolozeniowy_SP22_PL&language=PL&ptk=
SP22-PL.N-11-24-BA9S\. | http://www.spamel.com.pl/scripts/product.php?cat=PrzyciskiLista&psg=&pid=Przycisk_kompletny_podswietlany_dwupolozeniowy_SP22_PL&language=PL&ptk=
SP22-PL.N-11-24-LED\AC/DC | http://www.spamel.com.pl/scripts/product.php?cat=PrzyciskiLista&psg=&pid=Przycisk_kompletny_podswietlany_dwupolozeniowy_SP22_PL&language=PL&ptk=
SP22-PL.N-11-LED.UNI\AC/DC | http://www.spamel.com.pl/scripts/product.php?cat=PrzyciskiLista&psg=&pid=Przycisk_kompletny_podswietlany_dwupolozeniowy_SP22_PL&language=PL&ptk=
SP22-PL.N-20-24-BA9S\. | http://www.spamel.com.pl/scripts/product.php?cat=PrzyciskiLista&psg=&pid=Przycisk_kompletny_podswietlany_dwupolozeniowy_SP22_PL&language=PL&ptk=
SP22-PL.N-20-24-BA9S\CZ | http://www.spamel.com.pl/scripts/product.php?cat=PrzyciskiLista&psg=&pid=Przycisk_kompletny_podswietlany_dwupolozeniowy_SP22_PL&language=PL&ptk=
SP22-PL.N-20-24-LED\. | http://www.spamel.com.pl/scripts/product.php?cat=PrzyciskiLista&psg=&pid=Przycisk_kompletny_podswietlany_dwupolozeniowy_SP22_PL&language=PL&ptk=
SP22-PL.N-20-24-LED\AC/DC | http://www.spamel.com.pl/scripts/product.php?cat=PrzyciskiLista&psg=&pid=Przycisk_kompletny_podswietlany_dwupolozeniowy_SP22_PL&language=PL&ptk=
SP22-PL.N-22-230-LED\AC | http://www.spamel.com.pl/scripts/product.php?cat=PrzyciskiLista&psg=&pid=Przycisk_kompletny_podswietlany_dwupolozeniowy_SP22_PL&language=PL&ptk=
SP22-PL.Z-01-230-BA9\. | http://www.spamel.com.pl/scripts/product.php?cat=PrzyciskiLista&psg=&pid=Przycisk_kompletny_podswietlany_dwupolozeniowy_SP22_PL&language=PL&ptk=
SP22-PL.Z-01-230-LED\AC | http://www.spamel.com.pl/scripts/product.php?cat=PrzyciskiLista&psg=&pid=Przycisk_kompletny_podswietlany_dwupolozeniowy_SP22_PL&language=PL&ptk=
SP22-PL.Z-10-230-BA9\. | http://www.spamel.com.pl/scripts/product.php?cat=PrzyciskiLista&psg=&pid=Przycisk_kompletny_podswietlany_dwupolozeniowy_SP22_PL&language=PL&ptk=
SP22-PL.Z-10-230-LED\. | http://www.spamel.com.pl/scripts/product.php?cat=PrzyciskiLista&psg=&pid=Przycisk_kompletny_podswietlany_dwupolozeniowy_SP22_PL&language=PL&ptk=
SP22-PL.Z-10-230-LED\AC | http://www.spamel.com.pl/scripts/product.php?cat=PrzyciskiLista&psg=&pid=Przycisk_kompletny_podswietlany_dwupolozeniowy_SP22_PL&language=PL&ptk=
SP22-PL.Z-10-24-BA9S\. | http://www.spamel.com.pl/scripts/product.php?cat=PrzyciskiLista&psg=&pid=Przycisk_kompletny_podswietlany_dwupolozeniowy_SP22_PL&language=PL&ptk=
SP22-PL.Z-10-24-LED\AC/DC | http://www.spamel.com.pl/scripts/product.php?cat=PrzyciskiLista&psg=&pid=Przycisk_kompletny_podswietlany_dwupolozeniowy_SP22_PL&language=PL&ptk=
SP22-PL.Z-10-LED.UNI\AC/DC | http://www.spamel.com.pl/scripts/product.php?cat=PrzyciskiLista&psg=&pid=Przycisk_kompletny_podswietlany_dwupolozeniowy_SP22_PL&language=PL&ptk=
SP22-PL.Z-11-230-BA9\. | http://www.spamel.com.pl/scripts/product.php?cat=PrzyciskiLista&psg=&pid=Przycisk_kompletny_podswietlany_dwupolozeniowy_SP22_PL&language=PL&ptk=
SP22-PL.Z-11-230-LED\AC | http://www.spamel.com.pl/scripts/product.php?cat=PrzyciskiLista&psg=&pid=Przycisk_kompletny_podswietlany_dwupolozeniowy_SP22_PL&language=PL&ptk=
SP22-PL.Z-11-24-BA9S\. | http://www.spamel.com.pl/scripts/product.php?cat=PrzyciskiLista&psg=&pid=Przycisk_kompletny_podswietlany_dwupolozeniowy_SP22_PL&language=PL&ptk=
SP22-PL.Z-11-24-LED\AC/DC | http://www.spamel.com.pl/scripts/product.php?cat=PrzyciskiLista&psg=&pid=Przycisk_kompletny_podswietlany_dwupolozeniowy_SP22_PL&language=PL&ptk=
SP22-PL.Z-11-LED.UNI\AC/DC | http://www.spamel.com.pl/scripts/product.php?cat=PrzyciskiLista&psg=&pid=Przycisk_kompletny_podswietlany_dwupolozeniowy_SP22_PL&language=PL&ptk=
SP22-PL.Z-12-LED.UNI\AC/DC | http://www.spamel.com.pl/scripts/product.php?cat=PrzyciskiLista&psg=&pid=Przycisk_kompletny_podswietlany_dwupolozeniowy_SP22_PL&language=PL&ptk=
SP22-PL.Z-20-230-BA9\. | http://www.spamel.com.pl/scripts/product.php?cat=PrzyciskiLista&psg=&pid=Przycisk_kompletny_podswietlany_dwupolozeniowy_SP22_PL&language=PL&ptk=
SP22-PL.Z-20-230-LED\AC | http://www.spamel.com.pl/scripts/product.php?cat=PrzyciskiLista&psg=&pid=Przycisk_kompletny_podswietlany_dwupolozeniowy_SP22_PL&language=PL&ptk=
SP22-PL.Z-20-24-LED\. | http://www.spamel.com.pl/scripts/product.php?cat=PrzyciskiLista&psg=&pid=Przycisk_kompletny_podswietlany_dwupolozeniowy_SP22_PL&language=PL&ptk=
SP22-PL.Z-20-24-LED\AC/DC | http://www.spamel.com.pl/scripts/product.php?cat=PrzyciskiLista&psg=&pid=Przycisk_kompletny_podswietlany_dwupolozeniowy_SP22_PL&language=PL&ptk=
SP22-PL.Z-20-LED.UNI\AC/DC | http://www.spamel.com.pl/scripts/product.php?cat=PrzyciskiLista&psg=&pid=Przycisk_kompletny_podswietlany_dwupolozeniowy_SP22_PL&language=PL&ptk=
SP22-PL.Z-40-230-LED\AC/CZ | http://www.spamel.com.pl/scripts/product.php?cat=PrzyciskiLista&psg=&pid=Przycisk_kompletny_podswietlany_dwupolozeniowy_SP22_PL&language=PL&ptk=
SP22-BLN\. | http://www.spamel.com.pl/scripts/product.php?cat=PrzyciskiLista&psg=&pid=Przycisk_kompletny_podswietlany_SP22_BLN&language=PL&ptk=
SP22-BLN-01-LEDUNI\AC/DC | http://www.spamel.com.pl/scripts/product.php?cat=PrzyciskiLista&psg=&pid=Przycisk_kompletny_podswietlany_SP22_BLN&language=PL&ptk=
SP22-BLN-02-LEDUNI\. | http://www.spamel.com.pl/scripts/product.php?cat=PrzyciskiLista&psg=&pid=Przycisk_kompletny_podswietlany_SP22_BLN&language=PL&ptk=
SP22-BLN-02-LEDUNI\AC/DC | http://www.spamel.com.pl/scripts/product.php?cat=PrzyciskiLista&psg=&pid=Przycisk_kompletny_podswietlany_SP22_BLN&language=PL&ptk=
SP22-BLN-10-LEDUNI\AC/DC | http://www.spamel.com.pl/scripts/product.php?cat=PrzyciskiLista&psg=&pid=Przycisk_kompletny_podswietlany_SP22_BLN&language=PL&ptk=
SP22-BLN-11-LEDUNI\. | http://www.spamel.com.pl/scripts/product.php?cat=PrzyciskiLista&psg=&pid=Przycisk_kompletny_podswietlany_SP22_BLN&language=PL&ptk=
SP22-BLN-11-LEDUNI\AC/DC | http://www.spamel.com.pl/scripts/product.php?cat=PrzyciskiLista&psg=&pid=Przycisk_kompletny_podswietlany_SP22_BLN&language=PL&ptk=
SP22-BLN-20-LEDUNI\AC/DC | http://www.spamel.com.pl/scripts/product.php?cat=PrzyciskiLista&psg=&pid=Przycisk_kompletny_podswietlany_SP22_BLN&language=PL&ptk=
SP22-BLN-40-LEDUNI\. | http://www.spamel.com.pl/scripts/product.php?cat=PrzyciskiLista&psg=&pid=Przycisk_kompletny_podswietlany_SP22_BLN&language=PL&ptk=
SP22-AKLB\. | http://www.spamel.com.pl/scripts/product.php?cat=PrzyciskiLista&psg=&pid=Przycisk_kompletny_podswietlany_SP22_KL_AKL&language=PL&ptk=
SP22-AKLB-10-24-LED\AC/DC | http://www.spamel.com.pl/scripts/product.php?cat=PrzyciskiLista&psg=&pid=Przycisk_kompletny_podswietlany_SP22_KL_AKL&language=PL&ptk=
SP22-AKLB-11-230-LED\AC | http://www.spamel.com.pl/scripts/product.php?cat=PrzyciskiLista&psg=&pid=Przycisk_kompletny_podswietlany_SP22_KL_AKL&language=PL&ptk=
SP22-AKLB-11-24-LED\AC/DC | http://www.spamel.com.pl/scripts/product.php?cat=PrzyciskiLista&psg=&pid=Przycisk_kompletny_podswietlany_SP22_KL_AKL&language=PL&ptk=
SP22-AKLB-20-24-LED\AC/DC | http://www.spamel.com.pl/scripts/product.php?cat=PrzyciskiLista&psg=&pid=Przycisk_kompletny_podswietlany_SP22_KL_AKL&language=PL&ptk=
SP22-AKLC\. | http://www.spamel.com.pl/scripts/product.php?cat=PrzyciskiLista&psg=&pid=Przycisk_kompletny_podswietlany_SP22_KL_AKL&language=PL&ptk=
SP22-AKLC-10-230-LED\AC-4 | http://www.spamel.com.pl/scripts/product.php?cat=PrzyciskiLista&psg=&pid=Przycisk_kompletny_podswietlany_SP22_KL_AKL&language=PL&ptk=
SP22-AKLC-10-24-LED\AC/DC | http://www.spamel.com.pl/scripts/product.php?cat=PrzyciskiLista&psg=&pid=Przycisk_kompletny_podswietlany_SP22_KL_AKL&language=PL&ptk=
SP22-AKLC-11-230-BA9\. | http://www.spamel.com.pl/scripts/product.php?cat=PrzyciskiLista&psg=&pid=Przycisk_kompletny_podswietlany_SP22_KL_AKL&language=PL&ptk=
SP22-AKLC-11-230-LED\AC | http://www.spamel.com.pl/scripts/product.php?cat=PrzyciskiLista&psg=&pid=Przycisk_kompletny_podswietlany_SP22_KL_AKL&language=PL&ptk=
SP22-AKLC-11-24-BA9S\. | http://www.spamel.com.pl/scripts/product.php?cat=PrzyciskiLista&psg=&pid=Przycisk_kompletny_podswietlany_SP22_KL_AKL&language=PL&ptk=
SP22-AKLC-20-24-BA9S\. | http://www.spamel.com.pl/scripts/product.php?cat=PrzyciskiLista&psg=&pid=Przycisk_kompletny_podswietlany_SP22_KL_AKL&language=PL&ptk=
SP22-AKLC-21-220-LED\DC | http://www.spamel.com.pl/scripts/product.php?cat=PrzyciskiLista&psg=&pid=Przycisk_kompletny_podswietlany_SP22_KL_AKL&language=PL&ptk=
SP22-AKLG\. | http://www.spamel.com.pl/scripts/product.php?cat=PrzyciskiLista&psg=&pid=Przycisk_kompletny_podswietlany_SP22_KL_AKL&language=PL&ptk=
SP22-AKLG-10-24-BA9S\. | http://www.spamel.com.pl/scripts/product.php?cat=PrzyciskiLista&psg=&pid=Przycisk_kompletny_podswietlany_SP22_KL_AKL&language=PL&ptk=
SP22-AKLG-10-24-LED\AC/DC | http://www.spamel.com.pl/scripts/product.php?cat=PrzyciskiLista&psg=&pid=Przycisk_kompletny_podswietlany_SP22_KL_AKL&language=PL&ptk=
SP22-AKLG-11-230-LED\AC | http://www.spamel.com.pl/scripts/product.php?cat=PrzyciskiLista&psg=&pid=Przycisk_kompletny_podswietlany_SP22_KL_AKL&language=PL&ptk=
SP22-AKLG-11-24-BA9S\. | http://www.spamel.com.pl/scripts/product.php?cat=PrzyciskiLista&psg=&pid=Przycisk_kompletny_podswietlany_SP22_KL_AKL&language=PL&ptk=
SP22-AKLG-11-24-LED\AC/DC | http://www.spamel.com.pl/scripts/product.php?cat=PrzyciskiLista&psg=&pid=Przycisk_kompletny_podswietlany_SP22_KL_AKL&language=PL&ptk=
SP22-AKLG-20-24-LED\AC/DC | http://www.spamel.com.pl/scripts/product.php?cat=PrzyciskiLista&psg=&pid=Przycisk_kompletny_podswietlany_SP22_KL_AKL&language=PL&ptk=
SP22-AKLG-20-LED.UNI\AC/DC | http://www.spamel.com.pl/scripts/product.php?cat=PrzyciskiLista&psg=&pid=Przycisk_kompletny_podswietlany_SP22_KL_AKL&language=PL&ptk=
SP22-AKLG-21-LED.UNI\AC/DC-3 | http://www.spamel.com.pl/scripts/product.php?cat=PrzyciskiLista&psg=&pid=Przycisk_kompletny_podswietlany_SP22_KL_AKL&language=PL&ptk=
SP22-AKLN\. | http://www.spamel.com.pl/scripts/product.php?cat=PrzyciskiLista&psg=&pid=Przycisk_kompletny_podswietlany_SP22_KL_AKL&language=PL&ptk=
SP22-AKLN-10-24-LED\AC/DC | http://www.spamel.com.pl/scripts/product.php?cat=PrzyciskiLista&psg=&pid=Przycisk_kompletny_podswietlany_SP22_KL_AKL&language=PL&ptk=
SP22-AKLN-11-24-BA9S\. | http://www.spamel.com.pl/scripts/product.php?cat=PrzyciskiLista&psg=&pid=Przycisk_kompletny_podswietlany_SP22_KL_AKL&language=PL&ptk=
SP22-AKLN-20-24-LED\AC/DC | http://www.spamel.com.pl/scripts/product.php?cat=PrzyciskiLista&psg=&pid=Przycisk_kompletny_podswietlany_SP22_KL_AKL&language=PL&ptk=
SP22-AKLZ\. | http://www.spamel.com.pl/scripts/product.php?cat=PrzyciskiLista&psg=&pid=Przycisk_kompletny_podswietlany_SP22_KL_AKL&language=PL&ptk=
SP22-AKLZ-10-230-BA9\. | http://www.spamel.com.pl/scripts/product.php?cat=PrzyciskiLista&psg=&pid=Przycisk_kompletny_podswietlany_SP22_KL_AKL&language=PL&ptk=
SP22-AKLZ-10-230-LED\AC | http://www.spamel.com.pl/scripts/product.php?cat=PrzyciskiLista&psg=&pid=Przycisk_kompletny_podswietlany_SP22_KL_AKL&language=PL&ptk=
SP22-AKLZ-10-24-BA9S\. | http://www.spamel.com.pl/scripts/product.php?cat=PrzyciskiLista&psg=&pid=Przycisk_kompletny_podswietlany_SP22_KL_AKL&language=PL&ptk=
SP22-AKLZ-10-24-LED\AC/DC | http://www.spamel.com.pl/scripts/product.php?cat=PrzyciskiLista&psg=&pid=Przycisk_kompletny_podswietlany_SP22_KL_AKL&language=PL&ptk=
SP22-AKLZ-11-230-BA9\. | http://www.spamel.com.pl/scripts/product.php?cat=PrzyciskiLista&psg=&pid=Przycisk_kompletny_podswietlany_SP22_KL_AKL&language=PL&ptk=
SP22-AKLZ-11-230-LED\AC | http://www.spamel.com.pl/scripts/product.php?cat=PrzyciskiLista&psg=&pid=Przycisk_kompletny_podswietlany_SP22_KL_AKL&language=PL&ptk=
SP22-AKLZ-11-24-BA9S\. | http://www.spamel.com.pl/scripts/product.php?cat=PrzyciskiLista&psg=&pid=Przycisk_kompletny_podswietlany_SP22_KL_AKL&language=PL&ptk=
SP22-AKLZ-11-LED.UNI\AC/DC | http://www.spamel.com.pl/scripts/product.php?cat=PrzyciskiLista&psg=&pid=Przycisk_kompletny_podswietlany_SP22_KL_AKL&language=PL&ptk=
SP22-AKLZ-20-24-LED\AC/DC | http://www.spamel.com.pl/scripts/product.php?cat=PrzyciskiLista&psg=&pid=Przycisk_kompletny_podswietlany_SP22_KL_AKL&language=PL&ptk=
SP22-AKLZ-20-LED.UNI\AC/DC | http://www.spamel.com.pl/scripts/product.php?cat=PrzyciskiLista&psg=&pid=Przycisk_kompletny_podswietlany_SP22_KL_AKL&language=PL&ptk=
SP22-KLB-01-230-BA9S\. | http://www.spamel.com.pl/scripts/product.php?cat=PrzyciskiLista&psg=&pid=Przycisk_kompletny_podswietlany_SP22_KL_AKL&language=PL&ptk=
SP22-KLB-01-230-LED\AC | http://www.spamel.com.pl/scripts/product.php?cat=PrzyciskiLista&psg=&pid=Przycisk_kompletny_podswietlany_SP22_KL_AKL&language=PL&ptk=
SP22-KLB-10-230-BA9S\. | http://www.spamel.com.pl/scripts/product.php?cat=PrzyciskiLista&psg=&pid=Przycisk_kompletny_podswietlany_SP22_KL_AKL&language=PL&ptk=
SP22-KLB-10-230-LED\AC | http://www.spamel.com.pl/scripts/product.php?cat=PrzyciskiLista&psg=&pid=Przycisk_kompletny_podswietlany_SP22_KL_AKL&language=PL&ptk=
SP22-KLB-10-24-BA9S\. | http://www.spamel.com.pl/scripts/product.php?cat=PrzyciskiLista&psg=&pid=Przycisk_kompletny_podswietlany_SP22_KL_AKL&language=PL&ptk=
SP22-KLB-10-24-LED\AC/DC | http://www.spamel.com.pl/scripts/product.php?cat=PrzyciskiLista&psg=&pid=Przycisk_kompletny_podswietlany_SP22_KL_AKL&language=PL&ptk=
SP22-KLB-10-LED-UNI\. | http://www.spamel.com.pl/scripts/product.php?cat=PrzyciskiLista&psg=&pid=Przycisk_kompletny_podswietlany_SP22_KL_AKL&language=PL&ptk=
SP22-KLB-10-LED-UNI\AC/DC | http://www.spamel.com.pl/scripts/product.php?cat=PrzyciskiLista&psg=&pid=Przycisk_kompletny_podswietlany_SP22_KL_AKL&language=PL&ptk=
SP22-KLB-11-230-BA9S\. | http://www.spamel.com.pl/scripts/product.php?cat=PrzyciskiLista&psg=&pid=Przycisk_kompletny_podswietlany_SP22_KL_AKL&language=PL&ptk=
SP22-KLB-11-230-LED\AC | http://www.spamel.com.pl/scripts/product.php?cat=PrzyciskiLista&psg=&pid=Przycisk_kompletny_podswietlany_SP22_KL_AKL&language=PL&ptk=
SP22-KLB-11-24-BA9S\. | http://www.spamel.com.pl/scripts/product.php?cat=PrzyciskiLista&psg=&pid=Przycisk_kompletny_podswietlany_SP22_KL_AKL&language=PL&ptk=
SP22-KLB-11-24-BA9S\CZ-4 | http://www.spamel.com.pl/scripts/product.php?cat=PrzyciskiLista&psg=&pid=Przycisk_kompletny_podswietlany_SP22_KL_AKL&language=PL&ptk=
SP22-KLB-11-24-LED\AC/DC | http://www.spamel.com.pl/scripts/product.php?cat=PrzyciskiLista&psg=&pid=Przycisk_kompletny_podswietlany_SP22_KL_AKL&language=PL&ptk=
SP22-KLB-11-LED-UNI\AC/DC | http://www.spamel.com.pl/scripts/product.php?cat=PrzyciskiLista&psg=&pid=Przycisk_kompletny_podswietlany_SP22_KL_AKL&language=PL&ptk=
SP22-KLB-11-LED-UNI\AC/DC/CZ | http://www.spamel.com.pl/scripts/product.php?cat=PrzyciskiLista&psg=&pid=Przycisk_kompletny_podswietlany_SP22_KL_AKL&language=PL&ptk=
SP22-KLB-20-220-LED\DC | http://www.spamel.com.pl/scripts/product.php?cat=PrzyciskiLista&psg=&pid=Przycisk_kompletny_podswietlany_SP22_KL_AKL&language=PL&ptk=
SP22-KLB-20-24-LED\. | http://www.spamel.com.pl/scripts/product.php?cat=PrzyciskiLista&psg=&pid=Przycisk_kompletny_podswietlany_SP22_KL_AKL&language=PL&ptk=
SP22-KLB-20-24-LED\AC/DC | http://www.spamel.com.pl/scripts/product.php?cat=PrzyciskiLista&psg=&pid=Przycisk_kompletny_podswietlany_SP22_KL_AKL&language=PL&ptk=
SP22-KLB-22-230-LED\AC | http://www.spamel.com.pl/scripts/product.php?cat=PrzyciskiLista&psg=&pid=Przycisk_kompletny_podswietlany_SP22_KL_AKL&language=PL&ptk=
SP22-KLB-22-230-LED\AC-3 | http://www.spamel.com.pl/scripts/product.php?cat=PrzyciskiLista&psg=&pid=Przycisk_kompletny_podswietlany_SP22_KL_AKL&language=PL&ptk=
SP22-KLB-22-24-BA9S\CZ-4 | http://www.spamel.com.pl/scripts/product.php?cat=PrzyciskiLista&psg=&pid=Przycisk_kompletny_podswietlany_SP22_KL_AKL&language=PL&ptk=
SP22-KLC-01-230-BA9S\. | http://www.spamel.com.pl/scripts/product.php?cat=PrzyciskiLista&psg=&pid=Przycisk_kompletny_podswietlany_SP22_KL_AKL&language=PL&ptk=
SP22-KLC-01-230-LED\. | http://www.spamel.com.pl/scripts/product.php?cat=PrzyciskiLista&psg=&pid=Przycisk_kompletny_podswietlany_SP22_KL_AKL&language=PL&ptk=
SP22-KLC-01-230-LED\AC | http://www.spamel.com.pl/scripts/product.php?cat=PrzyciskiLista&psg=&pid=Przycisk_kompletny_podswietlany_SP22_KL_AKL&language=PL&ptk=
SP22-KLC-01-24-BA9S\. | http://www.spamel.com.pl/scripts/product.php?cat=PrzyciskiLista&psg=&pid=Przycisk_kompletny_podswietlany_SP22_KL_AKL&language=PL&ptk=
SP22-KLC-01-24-LED\1 | http://www.spamel.com.pl/scripts/product.php?cat=PrzyciskiLista&psg=&pid=Przycisk_kompletny_podswietlany_SP22_KL_AKL&language=PL&ptk=
SP22-KLC-01-24-LED\AC/DC | http://www.spamel.com.pl/scripts/product.php?cat=PrzyciskiLista&psg=&pid=Przycisk_kompletny_podswietlany_SP22_KL_AKL&language=PL&ptk=
SP22-KLC-01-24-LED\AC/DC-1 | http://www.spamel.com.pl/scripts/product.php?cat=PrzyciskiLista&psg=&pid=Przycisk_kompletny_podswietlany_SP22_KL_AKL&language=PL&ptk=
SP22-KLC-01-24-LED\AC/DC-5 | http://www.spamel.com.pl/scripts/product.php?cat=PrzyciskiLista&psg=&pid=Przycisk_kompletny_podswietlany_SP22_KL_AKL&language=PL&ptk=
SP22-KLC-01-LED-UNI\. | http://www.spamel.com.pl/scripts/product.php?cat=PrzyciskiLista&psg=&pid=Przycisk_kompletny_podswietlany_SP22_KL_AKL&language=PL&ptk=
SP22-KLC-01-LED-UNI\AC/DC | http://www.spamel.com.pl/scripts/product.php?cat=PrzyciskiLista&psg=&pid=Przycisk_kompletny_podswietlany_SP22_KL_AKL&language=PL&ptk=
SP22-KLC-02-230-BA9S\. | http://www.spamel.com.pl/scripts/product.php?cat=PrzyciskiLista&psg=&pid=Przycisk_kompletny_podswietlany_SP22_KL_AKL&language=PL&ptk=
SP22-KLC-02-230-LED\AC | http://www.spamel.com.pl/scripts/product.php?cat=PrzyciskiLista&psg=&pid=Przycisk_kompletny_podswietlany_SP22_KL_AKL&language=PL&ptk=
SP22-KLC-02-230-LED\AC-4 | http://www.spamel.com.pl/scripts/product.php?cat=PrzyciskiLista&psg=&pid=Przycisk_kompletny_podswietlany_SP22_KL_AKL&language=PL&ptk=
SP22-KLC-02-24-LED\AC/DC | http://www.spamel.com.pl/scripts/product.php?cat=PrzyciskiLista&psg=&pid=Przycisk_kompletny_podswietlany_SP22_KL_AKL&language=PL&ptk=
SP22-KLC-10-220-LED\DC | http://www.spamel.com.pl/scripts/product.php?cat=PrzyciskiLista&psg=&pid=Przycisk_kompletny_podswietlany_SP22_KL_AKL&language=PL&ptk=
SP22-KLC-10-230-BA9S\. | http://www.spamel.com.pl/scripts/product.php?cat=PrzyciskiLista&psg=&pid=Przycisk_kompletny_podswietlany_SP22_KL_AKL&language=PL&ptk=
SP22-KLC-10-230-LED\AC | http://www.spamel.com.pl/scripts/product.php?cat=PrzyciskiLista&psg=&pid=Przycisk_kompletny_podswietlany_SP22_KL_AKL&language=PL&ptk=
SP22-KLC-10-24-BA9S\. | http://www.spamel.com.pl/scripts/product.php?cat=PrzyciskiLista&psg=&pid=Przycisk_kompletny_podswietlany_SP22_KL_AKL&language=PL&ptk=
SP22-KLC-10-24-BA9S\CZ | http://www.spamel.com.pl/scripts/product.php?cat=PrzyciskiLista&psg=&pid=Przycisk_kompletny_podswietlany_SP22_KL_AKL&language=PL&ptk=
SP22-KLC-10-24-LED\AC/DC | http://www.spamel.com.pl/scripts/product.php?cat=PrzyciskiLista&psg=&pid=Przycisk_kompletny_podswietlany_SP22_KL_AKL&language=PL&ptk=
SP22-KLC-10-24-LED\AC/DC-1 | http://www.spamel.com.pl/scripts/product.php?cat=PrzyciskiLista&psg=&pid=Przycisk_kompletny_podswietlany_SP22_KL_AKL&language=PL&ptk=
SP22-KLC-10-24-LED\AC/DC-3 | http://www.spamel.com.pl/scripts/product.php?cat=PrzyciskiLista&psg=&pid=Przycisk_kompletny_podswietlany_SP22_KL_AKL&language=PL&ptk=
SP22-KLC-10-LED-UNI\AC/DC | http://www.spamel.com.pl/scripts/product.php?cat=PrzyciskiLista&psg=&pid=Przycisk_kompletny_podswietlany_SP22_KL_AKL&language=PL&ptk=
SP22-KLC-11-220-LED\DC | http://www.spamel.com.pl/scripts/product.php?cat=PrzyciskiLista&psg=&pid=Przycisk_kompletny_podswietlany_SP22_KL_AKL&language=PL&ptk=
SP22-KLC-11-230-BA9S\. | http://www.spamel.com.pl/scripts/product.php?cat=PrzyciskiLista&psg=&pid=Przycisk_kompletny_podswietlany_SP22_KL_AKL&language=PL&ptk=
SP22-KLC-11-230-LED\AC | http://www.spamel.com.pl/scripts/product.php?cat=PrzyciskiLista&psg=&pid=Przycisk_kompletny_podswietlany_SP22_KL_AKL&language=PL&ptk=
SP22-KLC-11-230-LED\AC/CZ | http://www.spamel.com.pl/scripts/product.php?cat=PrzyciskiLista&psg=&pid=Przycisk_kompletny_podswietlany_SP22_KL_AKL&language=PL&ptk=
SP22-KLC-11-230-LED\AC-1/CZ | http://www.spamel.com.pl/scripts/product.php?cat=PrzyciskiLista&psg=&pid=Przycisk_kompletny_podswietlany_SP22_KL_AKL&language=PL&ptk=
SP22-KLC-11-230-LED\AC-5 | http://www.spamel.com.pl/scripts/product.php?cat=PrzyciskiLista&psg=&pid=Przycisk_kompletny_podswietlany_SP22_KL_AKL&language=PL&ptk=
SP22-KLC-11-24-BA9S\. | http://www.spamel.com.pl/scripts/product.php?cat=PrzyciskiLista&psg=&pid=Przycisk_kompletny_podswietlany_SP22_KL_AKL&language=PL&ptk=
SP22-KLC-11-24-LED\AC/DC | http://www.spamel.com.pl/scripts/product.php?cat=PrzyciskiLista&psg=&pid=Przycisk_kompletny_podswietlany_SP22_KL_AKL&language=PL&ptk=
SP22-KLC-11-24-LED\AC/DC-2 | http://www.spamel.com.pl/scripts/product.php?cat=PrzyciskiLista&psg=&pid=Przycisk_kompletny_podswietlany_SP22_KL_AKL&language=PL&ptk=
SP22-KLC-11-LED-UNI\. | http://www.spamel.com.pl/scripts/product.php?cat=PrzyciskiLista&psg=&pid=Przycisk_kompletny_podswietlany_SP22_KL_AKL&language=PL&ptk=
SP22-KLC-11-LED-UNI\AC/DC | http://www.spamel.com.pl/scripts/product.php?cat=PrzyciskiLista&psg=&pid=Przycisk_kompletny_podswietlany_SP22_KL_AKL&language=PL&ptk=
SP22-KLC-11-LED-UNI\AC/DC/CZ | http://www.spamel.com.pl/scripts/product.php?cat=PrzyciskiLista&psg=&pid=Przycisk_kompletny_podswietlany_SP22_KL_AKL&language=PL&ptk=
SP22-KLC-12-24-BA9S\2 | http://www.spamel.com.pl/scripts/product.php?cat=PrzyciskiLista&psg=&pid=Przycisk_kompletny_podswietlany_SP22_KL_AKL&language=PL&ptk=
SP22-KLC-13-230-LED\3 | http://www.spamel.com.pl/scripts/product.php?cat=PrzyciskiLista&psg=&pid=Przycisk_kompletny_podswietlany_SP22_KL_AKL&language=PL&ptk=
SP22-KLC-20-220-LED\DC | http://www.spamel.com.pl/scripts/product.php?cat=PrzyciskiLista&psg=&pid=Przycisk_kompletny_podswietlany_SP22_KL_AKL&language=PL&ptk=
SP22-KLC-20-230-BA9S\. | http://www.spamel.com.pl/scripts/product.php?cat=PrzyciskiLista&psg=&pid=Przycisk_kompletny_podswietlany_SP22_KL_AKL&language=PL&ptk=
SP22-KLC-20-230-LED\AC | http://www.spamel.com.pl/scripts/product.php?cat=PrzyciskiLista&psg=&pid=Przycisk_kompletny_podswietlany_SP22_KL_AKL&language=PL&ptk=
SP22-KLC-20-24-LED\AC/DC | http://www.spamel.com.pl/scripts/product.php?cat=PrzyciskiLista&psg=&pid=Przycisk_kompletny_podswietlany_SP22_KL_AKL&language=PL&ptk=
SP22-KLC-20-LED-UNI\AC/DC | http://www.spamel.com.pl/scripts/product.php?cat=PrzyciskiLista&psg=&pid=Przycisk_kompletny_podswietlany_SP22_KL_AKL&language=PL&ptk=
SP22-KLC-22-230-LED\AC-3 | http://www.spamel.com.pl/scripts/product.php?cat=PrzyciskiLista&psg=&pid=Przycisk_kompletny_podswietlany_SP22_KL_AKL&language=PL&ptk=
SP22-KLC-22-24-BA9S\. | http://www.spamel.com.pl/scripts/product.php?cat=PrzyciskiLista&psg=&pid=Przycisk_kompletny_podswietlany_SP22_KL_AKL&language=PL&ptk=
SP22-KLC-22-24-BA9S\1 | http://www.spamel.com.pl/scripts/product.php?cat=PrzyciskiLista&psg=&pid=Przycisk_kompletny_podswietlany_SP22_KL_AKL&language=PL&ptk=
SP22-KLC-22-24-BA9S\2 | http://www.spamel.com.pl/scripts/product.php?cat=PrzyciskiLista&psg=&pid=Przycisk_kompletny_podswietlany_SP22_KL_AKL&language=PL&ptk=
SP22-KLC-22-LED-UNI\. | http://www.spamel.com.pl/scripts/product.php?cat=PrzyciskiLista&psg=&pid=Przycisk_kompletny_podswietlany_SP22_KL_AKL&language=PL&ptk=
SP22-KLC-22-LED-UNI\3 | http://www.spamel.com.pl/scripts/product.php?cat=PrzyciskiLista&psg=&pid=Przycisk_kompletny_podswietlany_SP22_KL_AKL&language=PL&ptk=
SP22-KLC-22-LED-UNI\AC/DC | http://www.spamel.com.pl/scripts/product.php?cat=PrzyciskiLista&psg=&pid=Przycisk_kompletny_podswietlany_SP22_KL_AKL&language=PL&ptk=
SP22-KLC-40-24-LED\AC/DC | http://www.spamel.com.pl/scripts/product.php?cat=PrzyciskiLista&psg=&pid=Przycisk_kompletny_podswietlany_SP22_KL_AKL&language=PL&ptk=
SP22-KLG-01-220-LED\DC-3 | http://www.spamel.com.pl/scripts/product.php?cat=PrzyciskiLista&psg=&pid=Przycisk_kompletny_podswietlany_SP22_KL_AKL&language=PL&ptk=
SP22-KLG-01-230-LED\AC | http://www.spamel.com.pl/scripts/product.php?cat=PrzyciskiLista&psg=&pid=Przycisk_kompletny_podswietlany_SP22_KL_AKL&language=PL&ptk=
SP22-KLG-01-LED-UNI\AC/DC | http://www.spamel.com.pl/scripts/product.php?cat=PrzyciskiLista&psg=&pid=Przycisk_kompletny_podswietlany_SP22_KL_AKL&language=PL&ptk=
SP22-KLG-10-220-LED\DC | http://www.spamel.com.pl/scripts/product.php?cat=PrzyciskiLista&psg=&pid=Przycisk_kompletny_podswietlany_SP22_KL_AKL&language=PL&ptk=
SP22-KLG-10-230-BA9S\. | http://www.spamel.com.pl/scripts/product.php?cat=PrzyciskiLista&psg=&pid=Przycisk_kompletny_podswietlany_SP22_KL_AKL&language=PL&ptk=
SP22-KLG-10-230-LED\AC | http://www.spamel.com.pl/scripts/product.php?cat=PrzyciskiLista&psg=&pid=Przycisk_kompletny_podswietlany_SP22_KL_AKL&language=PL&ptk=
SP22-KLG-10-24-BA9S\. | http://www.spamel.com.pl/scripts/product.php?cat=PrzyciskiLista&psg=&pid=Przycisk_kompletny_podswietlany_SP22_KL_AKL&language=PL&ptk=
SP22-KLG-10-24-LED\AC/DC | http://www.spamel.com.pl/scripts/product.php?cat=PrzyciskiLista&psg=&pid=Przycisk_kompletny_podswietlany_SP22_KL_AKL&language=PL&ptk=
SP22-KLG-10-LED-UNI\AC/DC | http://www.spamel.com.pl/scripts/product.php?cat=PrzyciskiLista&psg=&pid=Przycisk_kompletny_podswietlany_SP22_KL_AKL&language=PL&ptk=
SP22-KLG-11-230-BA9S\. | http://www.spamel.com.pl/scripts/product.php?cat=PrzyciskiLista&psg=&pid=Przycisk_kompletny_podswietlany_SP22_KL_AKL&language=PL&ptk=
SP22-KLG-11-230-LED\AC | http://www.spamel.com.pl/scripts/product.php?cat=PrzyciskiLista&psg=&pid=Przycisk_kompletny_podswietlany_SP22_KL_AKL&language=PL&ptk=
SP22-KLG-11-24-BA9S\. | http://www.spamel.com.pl/scripts/product.php?cat=PrzyciskiLista&psg=&pid=Przycisk_kompletny_podswietlany_SP22_KL_AKL&language=PL&ptk=
SP22-KLG-11-24-LED\AC/DC | http://www.spamel.com.pl/scripts/product.php?cat=PrzyciskiLista&psg=&pid=Przycisk_kompletny_podswietlany_SP22_KL_AKL&language=PL&ptk=
SP22-KLG-11-LED-UNI\. | http://www.spamel.com.pl/scripts/product.php?cat=PrzyciskiLista&psg=&pid=Przycisk_kompletny_podswietlany_SP22_KL_AKL&language=PL&ptk=
SP22-KLG-11-LED-UNI\AC/DC | http://www.spamel.com.pl/scripts/product.php?cat=PrzyciskiLista&psg=&pid=Przycisk_kompletny_podswietlany_SP22_KL_AKL&language=PL&ptk=
SP22-KLG-20-220-LED\DC | http://www.spamel.com.pl/scripts/product.php?cat=PrzyciskiLista&psg=&pid=Przycisk_kompletny_podswietlany_SP22_KL_AKL&language=PL&ptk=
SP22-KLN-01-230-LED\AC | http://www.spamel.com.pl/scripts/product.php?cat=PrzyciskiLista&psg=&pid=Przycisk_kompletny_podswietlany_SP22_KL_AKL&language=PL&ptk=
SP22-KLN-10-230-BA9S\. | http://www.spamel.com.pl/scripts/product.php?cat=PrzyciskiLista&psg=&pid=Przycisk_kompletny_podswietlany_SP22_KL_AKL&language=PL&ptk=
SP22-KLN-10-230-LED\AC | http://www.spamel.com.pl/scripts/product.php?cat=PrzyciskiLista&psg=&pid=Przycisk_kompletny_podswietlany_SP22_KL_AKL&language=PL&ptk=
SP22-KLN-10-24-BA9S\. | http://www.spamel.com.pl/scripts/product.php?cat=PrzyciskiLista&psg=&pid=Przycisk_kompletny_podswietlany_SP22_KL_AKL&language=PL&ptk=
SP22-KLN-10-24-LED\AC/DC | http://www.spamel.com.pl/scripts/product.php?cat=PrzyciskiLista&psg=&pid=Przycisk_kompletny_podswietlany_SP22_KL_AKL&language=PL&ptk=
SP22-KLN-10-LED-UNI\. | http://www.spamel.com.pl/scripts/product.php?cat=PrzyciskiLista&psg=&pid=Przycisk_kompletny_podswietlany_SP22_KL_AKL&language=PL&ptk=
SP22-KLN-10-LED-UNI\AC/DC | http://www.spamel.com.pl/scripts/product.php?cat=PrzyciskiLista&psg=&pid=Przycisk_kompletny_podswietlany_SP22_KL_AKL&language=PL&ptk=
SP22-KLN-11-230-BA9S\. | http://www.spamel.com.pl/scripts/product.php?cat=PrzyciskiLista&psg=&pid=Przycisk_kompletny_podswietlany_SP22_KL_AKL&language=PL&ptk=
SP22-KLN-11-230-LED\. | http://www.spamel.com.pl/scripts/product.php?cat=PrzyciskiLista&psg=&pid=Przycisk_kompletny_podswietlany_SP22_KL_AKL&language=PL&ptk=
SP22-KLN-11-230-LED\AC | http://www.spamel.com.pl/scripts/product.php?cat=PrzyciskiLista&psg=&pid=Przycisk_kompletny_podswietlany_SP22_KL_AKL&language=PL&ptk=
SP22-KLN-11-24-BA9S\. | http://www.spamel.com.pl/scripts/product.php?cat=PrzyciskiLista&psg=&pid=Przycisk_kompletny_podswietlany_SP22_KL_AKL&language=PL&ptk=
SP22-KLN-11-24-LED\AC/DC | http://www.spamel.com.pl/scripts/product.php?cat=PrzyciskiLista&psg=&pid=Przycisk_kompletny_podswietlany_SP22_KL_AKL&language=PL&ptk=
SP22-KLN-11-LED-UNI\AC/DC | http://www.spamel.com.pl/scripts/product.php?cat=PrzyciskiLista&psg=&pid=Przycisk_kompletny_podswietlany_SP22_KL_AKL&language=PL&ptk=
SP22-KLN-20-230-LED\. | http://www.spamel.com.pl/scripts/product.php?cat=PrzyciskiLista&psg=&pid=Przycisk_kompletny_podswietlany_SP22_KL_AKL&language=PL&ptk=
SP22-KLN-20-230-LED\AC | http://www.spamel.com.pl/scripts/product.php?cat=PrzyciskiLista&psg=&pid=Przycisk_kompletny_podswietlany_SP22_KL_AKL&language=PL&ptk=
SP22-KLN-30-24-LED\AC/DC | http://www.spamel.com.pl/scripts/product.php?cat=PrzyciskiLista&psg=&pid=Przycisk_kompletny_podswietlany_SP22_KL_AKL&language=PL&ptk=
SP22-KLZ-01-230-BA9S\. | http://www.spamel.com.pl/scripts/product.php?cat=PrzyciskiLista&psg=&pid=Przycisk_kompletny_podswietlany_SP22_KL_AKL&language=PL&ptk=
SP22-KLZ-01-230-LED\AC | http://www.spamel.com.pl/scripts/product.php?cat=PrzyciskiLista&psg=&pid=Przycisk_kompletny_podswietlany_SP22_KL_AKL&language=PL&ptk=
SP22-KLZ-01-24-BA9S\. | http://www.spamel.com.pl/scripts/product.php?cat=PrzyciskiLista&psg=&pid=Przycisk_kompletny_podswietlany_SP22_KL_AKL&language=PL&ptk=
SP22-KLZ-01-24-LED\AC/DC | http://www.spamel.com.pl/scripts/product.php?cat=PrzyciskiLista&psg=&pid=Przycisk_kompletny_podswietlany_SP22_KL_AKL&language=PL&ptk=
SP22-KLZ-01-24-LED\AC/DC-6 | http://www.spamel.com.pl/scripts/product.php?cat=PrzyciskiLista&psg=&pid=Przycisk_kompletny_podswietlany_SP22_KL_AKL&language=PL&ptk=
SP22-KLZ-01-LED-UNI\AC/DC | http://www.spamel.com.pl/scripts/product.php?cat=PrzyciskiLista&psg=&pid=Przycisk_kompletny_podswietlany_SP22_KL_AKL&language=PL&ptk=
SP22-KLZ-02-230-LED\AC | http://www.spamel.com.pl/scripts/product.php?cat=PrzyciskiLista&psg=&pid=Przycisk_kompletny_podswietlany_SP22_KL_AKL&language=PL&ptk=
SP22-KLZ-10-220-LED\DC | http://www.spamel.com.pl/scripts/product.php?cat=PrzyciskiLista&psg=&pid=Przycisk_kompletny_podswietlany_SP22_KL_AKL&language=PL&ptk=
SP22-KLZ-10-230-BA9S\. | http://www.spamel.com.pl/scripts/product.php?cat=PrzyciskiLista&psg=&pid=Przycisk_kompletny_podswietlany_SP22_KL_AKL&language=PL&ptk=
SP22-KLZ-10-230-LED\AC | http://www.spamel.com.pl/scripts/product.php?cat=PrzyciskiLista&psg=&pid=Przycisk_kompletny_podswietlany_SP22_KL_AKL&language=PL&ptk=
SP22-KLZ-10-230-LED\AC/CZ | http://www.spamel.com.pl/scripts/product.php?cat=PrzyciskiLista&psg=&pid=Przycisk_kompletny_podswietlany_SP22_KL_AKL&language=PL&ptk=
SP22-KLZ-10-24-BA9S\. | http://www.spamel.com.pl/scripts/product.php?cat=PrzyciskiLista&psg=&pid=Przycisk_kompletny_podswietlany_SP22_KL_AKL&language=PL&ptk=
SP22-KLZ-10-24-BA9S\2 | http://www.spamel.com.pl/scripts/product.php?cat=PrzyciskiLista&psg=&pid=Przycisk_kompletny_podswietlany_SP22_KL_AKL&language=PL&ptk=
SP22-KLZ-10-24-BA9S\CZ | http://www.spamel.com.pl/scripts/product.php?cat=PrzyciskiLista&psg=&pid=Przycisk_kompletny_podswietlany_SP22_KL_AKL&language=PL&ptk=
SP22-KLZ-10-24-BA9S\CZ-4 | http://www.spamel.com.pl/scripts/product.php?cat=PrzyciskiLista&psg=&pid=Przycisk_kompletny_podswietlany_SP22_KL_AKL&language=PL&ptk=
SP22-KLZ-10-24-LED\2 | http://www.spamel.com.pl/scripts/product.php?cat=PrzyciskiLista&psg=&pid=Przycisk_kompletny_podswietlany_SP22_KL_AKL&language=PL&ptk=
SP22-KLZ-10-24-LED\AC/DC | http://www.spamel.com.pl/scripts/product.php?cat=PrzyciskiLista&psg=&pid=Przycisk_kompletny_podswietlany_SP22_KL_AKL&language=PL&ptk=
SP22-KLZ-10-24-LED\AC/DC-2 | http://www.spamel.com.pl/scripts/product.php?cat=PrzyciskiLista&psg=&pid=Przycisk_kompletny_podswietlany_SP22_KL_AKL&language=PL&ptk=
SP22-KLZ-10-24-LED\AC/DC-4 | http://www.spamel.com.pl/scripts/product.php?cat=PrzyciskiLista&psg=&pid=Przycisk_kompletny_podswietlany_SP22_KL_AKL&language=PL&ptk=
SP22-KLZ-10-LED-UNI\. | http://www.spamel.com.pl/scripts/product.php?cat=PrzyciskiLista&psg=&pid=Przycisk_kompletny_podswietlany_SP22_KL_AKL&language=PL&ptk=
SP22-KLZ-10-LED-UNI\AC/DC | http://www.spamel.com.pl/scripts/product.php?cat=PrzyciskiLista&psg=&pid=Przycisk_kompletny_podswietlany_SP22_KL_AKL&language=PL&ptk=
SP22-KLZ-11-220-LED\DC | http://www.spamel.com.pl/scripts/product.php?cat=PrzyciskiLista&psg=&pid=Przycisk_kompletny_podswietlany_SP22_KL_AKL&language=PL&ptk=
SP22-KLZ-11-230-BA9S\. | http://www.spamel.com.pl/scripts/product.php?cat=PrzyciskiLista&psg=&pid=Przycisk_kompletny_podswietlany_SP22_KL_AKL&language=PL&ptk=
SP22-KLZ-11-230-BA9S\4 | http://www.spamel.com.pl/scripts/product.php?cat=PrzyciskiLista&psg=&pid=Przycisk_kompletny_podswietlany_SP22_KL_AKL&language=PL&ptk=
SP22-KLZ-11-230-LED\AC | http://www.spamel.com.pl/scripts/product.php?cat=PrzyciskiLista&psg=&pid=Przycisk_kompletny_podswietlany_SP22_KL_AKL&language=PL&ptk=
SP22-KLZ-11-230-LED\AC/CZ | http://www.spamel.com.pl/scripts/product.php?cat=PrzyciskiLista&psg=&pid=Przycisk_kompletny_podswietlany_SP22_KL_AKL&language=PL&ptk=
SP22-KLZ-11-230-LED\AC-2/CZ | http://www.spamel.com.pl/scripts/product.php?cat=PrzyciskiLista&psg=&pid=Przycisk_kompletny_podswietlany_SP22_KL_AKL&language=PL&ptk=
SP22-KLZ-11-230-LED\AC-4 | http://www.spamel.com.pl/scripts/product.php?cat=PrzyciskiLista&psg=&pid=Przycisk_kompletny_podswietlany_SP22_KL_AKL&language=PL&ptk=
SP22-KLZ-11-230-LED\AC-6 | http://www.spamel.com.pl/scripts/product.php?cat=PrzyciskiLista&psg=&pid=Przycisk_kompletny_podswietlany_SP22_KL_AKL&language=PL&ptk=
SP22-KLZ-11-24-BA9S\. | http://www.spamel.com.pl/scripts/product.php?cat=PrzyciskiLista&psg=&pid=Przycisk_kompletny_podswietlany_SP22_KL_AKL&language=PL&ptk=
SP22-KLZ-11-24-LED\AC/DC | http://www.spamel.com.pl/scripts/product.php?cat=PrzyciskiLista&psg=&pid=Przycisk_kompletny_podswietlany_SP22_KL_AKL&language=PL&ptk=
SP22-KLZ-11-24-LED\AC/DC-1 | http://www.spamel.com.pl/scripts/product.php?cat=PrzyciskiLista&psg=&pid=Przycisk_kompletny_podswietlany_SP22_KL_AKL&language=PL&ptk=
SP22-KLZ-11-LED-UNI\. | http://www.spamel.com.pl/scripts/product.php?cat=PrzyciskiLista&psg=&pid=Przycisk_kompletny_podswietlany_SP22_KL_AKL&language=PL&ptk=
SP22-KLZ-11-LED-UNI\AC/DC | http://www.spamel.com.pl/scripts/product.php?cat=PrzyciskiLista&psg=&pid=Przycisk_kompletny_podswietlany_SP22_KL_AKL&language=PL&ptk=
SP22-KLZ-11-LED-UNI\AC/DC/CZ | http://www.spamel.com.pl/scripts/product.php?cat=PrzyciskiLista&psg=&pid=Przycisk_kompletny_podswietlany_SP22_KL_AKL&language=PL&ptk=
SP22-KLZ-20-220-LED\DC | http://www.spamel.com.pl/scripts/product.php?cat=PrzyciskiLista&psg=&pid=Przycisk_kompletny_podswietlany_SP22_KL_AKL&language=PL&ptk=
SP22-KLZ-20-230-BA9S\. | http://www.spamel.com.pl/scripts/product.php?cat=PrzyciskiLista&psg=&pid=Przycisk_kompletny_podswietlany_SP22_KL_AKL&language=PL&ptk=
SP22-KLZ-20-230-LED\AC | http://www.spamel.com.pl/scripts/product.php?cat=PrzyciskiLista&psg=&pid=Przycisk_kompletny_podswietlany_SP22_KL_AKL&language=PL&ptk=
SP22-KLZ-20-24-BA9S\. | http://www.spamel.com.pl/scripts/product.php?cat=PrzyciskiLista&psg=&pid=Przycisk_kompletny_podswietlany_SP22_KL_AKL&language=PL&ptk=
SP22-KLZ-20-24-LED\AC/DC | http://www.spamel.com.pl/scripts/product.php?cat=PrzyciskiLista&psg=&pid=Przycisk_kompletny_podswietlany_SP22_KL_AKL&language=PL&ptk=
SP22-KLZ-20-LED-UNI\. | http://www.spamel.com.pl/scripts/product.php?cat=PrzyciskiLista&psg=&pid=Przycisk_kompletny_podswietlany_SP22_KL_AKL&language=PL&ptk=
SP22-KLZ-20-LED-UNI\AC/DC | http://www.spamel.com.pl/scripts/product.php?cat=PrzyciskiLista&psg=&pid=Przycisk_kompletny_podswietlany_SP22_KL_AKL&language=PL&ptk=
SP22-KLZ-20-LED-UNI\AC/DC/CZ | http://www.spamel.com.pl/scripts/product.php?cat=PrzyciskiLista&psg=&pid=Przycisk_kompletny_podswietlany_SP22_KL_AKL&language=PL&ptk=
SP22-KLZ-22-230-LED\AC-4 | http://www.spamel.com.pl/scripts/product.php?cat=PrzyciskiLista&psg=&pid=Przycisk_kompletny_podswietlany_SP22_KL_AKL&language=PL&ptk=
SP22-KLZ-22-24-BA9S\. | http://www.spamel.com.pl/scripts/product.php?cat=PrzyciskiLista&psg=&pid=Przycisk_kompletny_podswietlany_SP22_KL_AKL&language=PL&ptk=
SP22-KLZ-22-LED-UNI\4 | http://www.spamel.com.pl/scripts/product.php?cat=PrzyciskiLista&psg=&pid=Przycisk_kompletny_podswietlany_SP22_KL_AKL&language=PL&ptk=
SP22-KLZ-22-LED-UNI\AC/DC | http://www.spamel.com.pl/scripts/product.php?cat=PrzyciskiLista&psg=&pid=Przycisk_kompletny_podswietlany_SP22_KL_AKL&language=PL&ptk=
SP22-AWLB-11-230-BA9\. | http://www.spamel.com.pl/scripts/product.php?cat=PrzyciskiLista&psg=&pid=Przycisk_kompletny_podswietlany_SP22_WL_AWL&language=PL&ptk=
SP22-AWLB-22-LEDUNI\AC/DC | http://www.spamel.com.pl/scripts/product.php?cat=PrzyciskiLista&psg=&pid=Przycisk_kompletny_podswietlany_SP22_WL_AWL&language=PL&ptk=
SP22-AWLC\. | http://www.spamel.com.pl/scripts/product.php?cat=PrzyciskiLista&psg=&pid=Przycisk_kompletny_podswietlany_SP22_WL_AWL&language=PL&ptk=
SP22-AWLC-01-230-LED\AC | http://www.spamel.com.pl/scripts/product.php?cat=PrzyciskiLista&psg=&pid=Przycisk_kompletny_podswietlany_SP22_WL_AWL&language=PL&ptk=
SP22-AWLC-10-230-BA9\. | http://www.spamel.com.pl/scripts/product.php?cat=PrzyciskiLista&psg=&pid=Przycisk_kompletny_podswietlany_SP22_WL_AWL&language=PL&ptk=
SP22-AWLC-10-24-BA9S\. | http://www.spamel.com.pl/scripts/product.php?cat=PrzyciskiLista&psg=&pid=Przycisk_kompletny_podswietlany_SP22_WL_AWL&language=PL&ptk=
SP22-AWLC-11-230-LED\AC | http://www.spamel.com.pl/scripts/product.php?cat=PrzyciskiLista&psg=&pid=Przycisk_kompletny_podswietlany_SP22_WL_AWL&language=PL&ptk=
SP22-AWLG\. | http://www.spamel.com.pl/scripts/product.php?cat=PrzyciskiLista&psg=&pid=Przycisk_kompletny_podswietlany_SP22_WL_AWL&language=PL&ptk=
SP22-AWLG-22-LEDUNI\AC/DC | http://www.spamel.com.pl/scripts/product.php?cat=PrzyciskiLista&psg=&pid=Przycisk_kompletny_podswietlany_SP22_WL_AWL&language=PL&ptk=
SP22-AWLN\. | http://www.spamel.com.pl/scripts/product.php?cat=PrzyciskiLista&psg=&pid=Przycisk_kompletny_podswietlany_SP22_WL_AWL&language=PL&ptk=
SP22-AWLN-22-LEDUNI\AC/DC | http://www.spamel.com.pl/scripts/product.php?cat=PrzyciskiLista&psg=&pid=Przycisk_kompletny_podswietlany_SP22_WL_AWL&language=PL&ptk=
SP22-AWLZ\. | http://www.spamel.com.pl/scripts/product.php?cat=PrzyciskiLista&psg=&pid=Przycisk_kompletny_podswietlany_SP22_WL_AWL&language=PL&ptk=
SP22-AWLZ-02-230-BA9\CZ | http://www.spamel.com.pl/scripts/product.php?cat=PrzyciskiLista&psg=&pid=Przycisk_kompletny_podswietlany_SP22_WL_AWL&language=PL&ptk=
SP22-AWLZ-02-230-LED\AC/CZ | http://www.spamel.com.pl/scripts/product.php?cat=PrzyciskiLista&psg=&pid=Przycisk_kompletny_podswietlany_SP22_WL_AWL&language=PL&ptk=
SP22-AWLZ-10-230-LED\AC | http://www.spamel.com.pl/scripts/product.php?cat=PrzyciskiLista&psg=&pid=Przycisk_kompletny_podswietlany_SP22_WL_AWL&language=PL&ptk=
SP22-AWLZ-20-230-BA9\. | http://www.spamel.com.pl/scripts/product.php?cat=PrzyciskiLista&psg=&pid=Przycisk_kompletny_podswietlany_SP22_WL_AWL&language=PL&ptk=
SP22-AWLZ-20-230-BA9\CZ | http://www.spamel.com.pl/scripts/product.php?cat=PrzyciskiLista&psg=&pid=Przycisk_kompletny_podswietlany_SP22_WL_AWL&language=PL&ptk=
SP22-AWLZ-22-LEDUNI\AC/DC | http://www.spamel.com.pl/scripts/product.php?cat=PrzyciskiLista&psg=&pid=Przycisk_kompletny_podswietlany_SP22_WL_AWL&language=PL&ptk=
SP22-WLB-10-24-LED\AC/DC-6 | http://www.spamel.com.pl/scripts/product.php?cat=PrzyciskiLista&psg=&pid=Przycisk_kompletny_podswietlany_SP22_WL_AWL&language=PL&ptk=
SP22-WLB-11-230-LED\AC | http://www.spamel.com.pl/scripts/product.php?cat=PrzyciskiLista&psg=&pid=Przycisk_kompletny_podswietlany_SP22_WL_AWL&language=PL&ptk=
SP22-WLB-11-LED.UNI\AC/DC | http://www.spamel.com.pl/scripts/product.php?cat=PrzyciskiLista&psg=&pid=Przycisk_kompletny_podswietlany_SP22_WL_AWL&language=PL&ptk=
SP22-WLC-01-230-LED\. | http://www.spamel.com.pl/scripts/product.php?cat=PrzyciskiLista&psg=&pid=Przycisk_kompletny_podswietlany_SP22_WL_AWL&language=PL&ptk=
SP22-WLC-01-230-LED\AC | http://www.spamel.com.pl/scripts/product.php?cat=PrzyciskiLista&psg=&pid=Przycisk_kompletny_podswietlany_SP22_WL_AWL&language=PL&ptk=
SP22-WLC-01-24-BA9S\. | http://www.spamel.com.pl/scripts/product.php?cat=PrzyciskiLista&psg=&pid=Przycisk_kompletny_podswietlany_SP22_WL_AWL&language=PL&ptk=
SP22-WLC-01-24-LED\AC/DC-5 | http://www.spamel.com.pl/scripts/product.php?cat=PrzyciskiLista&psg=&pid=Przycisk_kompletny_podswietlany_SP22_WL_AWL&language=PL&ptk=
SP22-WLC-02-230-BA9S\. | http://www.spamel.com.pl/scripts/product.php?cat=PrzyciskiLista&psg=&pid=Przycisk_kompletny_podswietlany_SP22_WL_AWL&language=PL&ptk=
SP22-WLC-10-230-BA9S\. | http://www.spamel.com.pl/scripts/product.php?cat=PrzyciskiLista&psg=&pid=Przycisk_kompletny_podswietlany_SP22_WL_AWL&language=PL&ptk=
SP22-WLC-10-230-LED\AC | http://www.spamel.com.pl/scripts/product.php?cat=PrzyciskiLista&psg=&pid=Przycisk_kompletny_podswietlany_SP22_WL_AWL&language=PL&ptk=
SP22-WLC-10-24-LED\AC/DC | http://www.spamel.com.pl/scripts/product.php?cat=PrzyciskiLista&psg=&pid=Przycisk_kompletny_podswietlany_SP22_WL_AWL&language=PL&ptk=
SP22-WLC-10-LED.UNI\AC/DC | http://www.spamel.com.pl/scripts/product.php?cat=PrzyciskiLista&psg=&pid=Przycisk_kompletny_podswietlany_SP22_WL_AWL&language=PL&ptk=
SP22-WLC-11-220-LED\DC | http://www.spamel.com.pl/scripts/product.php?cat=PrzyciskiLista&psg=&pid=Przycisk_kompletny_podswietlany_SP22_WL_AWL&language=PL&ptk=
SP22-WLC-11-230-BA9S\. | http://www.spamel.com.pl/scripts/product.php?cat=PrzyciskiLista&psg=&pid=Przycisk_kompletny_podswietlany_SP22_WL_AWL&language=PL&ptk=
SP22-WLC-11-230-LED\AC | http://www.spamel.com.pl/scripts/product.php?cat=PrzyciskiLista&psg=&pid=Przycisk_kompletny_podswietlany_SP22_WL_AWL&language=PL&ptk=
SP22-WLC-11-230-LED\AC/CZ-3 | http://www.spamel.com.pl/scripts/product.php?cat=PrzyciskiLista&psg=&pid=Przycisk_kompletny_podswietlany_SP22_WL_AWL&language=PL&ptk=
SP22-WLC-11-24-BA9S\. | http://www.spamel.com.pl/scripts/product.php?cat=PrzyciskiLista&psg=&pid=Przycisk_kompletny_podswietlany_SP22_WL_AWL&language=PL&ptk=
SP22-WLC-11-24-BA9S\1/CZ | http://www.spamel.com.pl/scripts/product.php?cat=PrzyciskiLista&psg=&pid=Przycisk_kompletny_podswietlany_SP22_WL_AWL&language=PL&ptk=
SP22-WLC-11-LED.UNI\AC/DC | http://www.spamel.com.pl/scripts/product.php?cat=PrzyciskiLista&psg=&pid=Przycisk_kompletny_podswietlany_SP22_WL_AWL&language=PL&ptk=
SP22-WLC-11-LED.UNI\ACDC-1/C | http://www.spamel.com.pl/scripts/product.php?cat=PrzyciskiLista&psg=&pid=Przycisk_kompletny_podswietlany_SP22_WL_AWL&language=PL&ptk=
SP22-WLC-12-24-LED\AC/DC | http://www.spamel.com.pl/scripts/product.php?cat=PrzyciskiLista&psg=&pid=Przycisk_kompletny_podswietlany_SP22_WL_AWL&language=PL&ptk=
SP22-WLC-20-230-BA9S\. | http://www.spamel.com.pl/scripts/product.php?cat=PrzyciskiLista&psg=&pid=Przycisk_kompletny_podswietlany_SP22_WL_AWL&language=PL&ptk=
SP22-WLC-20-230-LED\AC | http://www.spamel.com.pl/scripts/product.php?cat=PrzyciskiLista&psg=&pid=Przycisk_kompletny_podswietlany_SP22_WL_AWL&language=PL&ptk=
SP22-WLG-01-24-LED\AC/DC | http://www.spamel.com.pl/scripts/product.php?cat=PrzyciskiLista&psg=&pid=Przycisk_kompletny_podswietlany_SP22_WL_AWL&language=PL&ptk=
SP22-WLG-10-230-LED\AC | http://www.spamel.com.pl/scripts/product.php?cat=PrzyciskiLista&psg=&pid=Przycisk_kompletny_podswietlany_SP22_WL_AWL&language=PL&ptk=
SP22-WLG-10-24-BA9S\. | http://www.spamel.com.pl/scripts/product.php?cat=PrzyciskiLista&psg=&pid=Przycisk_kompletny_podswietlany_SP22_WL_AWL&language=PL&ptk=
SP22-WLG-10-LED.UNI\AC/DC | http://www.spamel.com.pl/scripts/product.php?cat=PrzyciskiLista&psg=&pid=Przycisk_kompletny_podswietlany_SP22_WL_AWL&language=PL&ptk=
SP22-WLG-11-230-BA9S\. | http://www.spamel.com.pl/scripts/product.php?cat=PrzyciskiLista&psg=&pid=Przycisk_kompletny_podswietlany_SP22_WL_AWL&language=PL&ptk=
SP22-WLN-10-LED.UNI\AC/DC | http://www.spamel.com.pl/scripts/product.php?cat=PrzyciskiLista&psg=&pid=Przycisk_kompletny_podswietlany_SP22_WL_AWL&language=PL&ptk=
SP22-WLN-11-230-BA9S\. | http://www.spamel.com.pl/scripts/product.php?cat=PrzyciskiLista&psg=&pid=Przycisk_kompletny_podswietlany_SP22_WL_AWL&language=PL&ptk=
SP22-WLN-11-230-LED\AC | http://www.spamel.com.pl/scripts/product.php?cat=PrzyciskiLista&psg=&pid=Przycisk_kompletny_podswietlany_SP22_WL_AWL&language=PL&ptk=
SP22-WLN-11-230-LED\AC-11 | http://www.spamel.com.pl/scripts/product.php?cat=PrzyciskiLista&psg=&pid=Przycisk_kompletny_podswietlany_SP22_WL_AWL&language=PL&ptk=
SP22-WLZ-01-230-LED\AC | http://www.spamel.com.pl/scripts/product.php?cat=PrzyciskiLista&psg=&pid=Przycisk_kompletny_podswietlany_SP22_WL_AWL&language=PL&ptk=
SP22-WLZ-10-230-LED\AC | http://www.spamel.com.pl/scripts/product.php?cat=PrzyciskiLista&psg=&pid=Przycisk_kompletny_podswietlany_SP22_WL_AWL&language=PL&ptk=
SP22-WLZ-10-230-LED\AC/CZ | http://www.spamel.com.pl/scripts/product.php?cat=PrzyciskiLista&psg=&pid=Przycisk_kompletny_podswietlany_SP22_WL_AWL&language=PL&ptk=
SP22-WLZ-10-24-LED\AC/DC | http://www.spamel.com.pl/scripts/product.php?cat=PrzyciskiLista&psg=&pid=Przycisk_kompletny_podswietlany_SP22_WL_AWL&language=PL&ptk=
SP22-WLZ-10-24-LED\AC/DC-1 | http://www.spamel.com.pl/scripts/product.php?cat=PrzyciskiLista&psg=&pid=Przycisk_kompletny_podswietlany_SP22_WL_AWL&language=PL&ptk=
SP22-WLZ-10-24-LED\AC/DC-2 | http://www.spamel.com.pl/scripts/product.php?cat=PrzyciskiLista&psg=&pid=Przycisk_kompletny_podswietlany_SP22_WL_AWL&language=PL&ptk=
SP22-WLZ-10-LED.UNI\AC/DC | http://www.spamel.com.pl/scripts/product.php?cat=PrzyciskiLista&psg=&pid=Przycisk_kompletny_podswietlany_SP22_WL_AWL&language=PL&ptk=
SP22-WLZ-11-230-BA9S\. | http://www.spamel.com.pl/scripts/product.php?cat=PrzyciskiLista&psg=&pid=Przycisk_kompletny_podswietlany_SP22_WL_AWL&language=PL&ptk=
SP22-WLZ-11-230-LED\AC | http://www.spamel.com.pl/scripts/product.php?cat=PrzyciskiLista&psg=&pid=Przycisk_kompletny_podswietlany_SP22_WL_AWL&language=PL&ptk=
SP22-WLZ-11-230-LED\AC/CZ-3 | http://www.spamel.com.pl/scripts/product.php?cat=PrzyciskiLista&psg=&pid=Przycisk_kompletny_podswietlany_SP22_WL_AWL&language=PL&ptk=
SP22-WLZ-11-230-LED\AC/CZ-4 | http://www.spamel.com.pl/scripts/product.php?cat=PrzyciskiLista&psg=&pid=Przycisk_kompletny_podswietlany_SP22_WL_AWL&language=PL&ptk=
SP22-WLZ-11-230-LED\AC-13 | http://www.spamel.com.pl/scripts/product.php?cat=PrzyciskiLista&psg=&pid=Przycisk_kompletny_podswietlany_SP22_WL_AWL&language=PL&ptk=
SP22-WLZ-11-230-LED\AC-14 | http://www.spamel.com.pl/scripts/product.php?cat=PrzyciskiLista&psg=&pid=Przycisk_kompletny_podswietlany_SP22_WL_AWL&language=PL&ptk=
SP22-WLZ-11-230-LED\AC-3 | http://www.spamel.com.pl/scripts/product.php?cat=PrzyciskiLista&psg=&pid=Przycisk_kompletny_podswietlany_SP22_WL_AWL&language=PL&ptk=
SP22-WLZ-11-230-LED\AC-4 | http://www.spamel.com.pl/scripts/product.php?cat=PrzyciskiLista&psg=&pid=Przycisk_kompletny_podswietlany_SP22_WL_AWL&language=PL&ptk=
SP22-WLZ-11-24-BA9S\. | http://www.spamel.com.pl/scripts/product.php?cat=PrzyciskiLista&psg=&pid=Przycisk_kompletny_podswietlany_SP22_WL_AWL&language=PL&ptk=
SP22-WLZ-11-24-BA9S\2/CZ | http://www.spamel.com.pl/scripts/product.php?cat=PrzyciskiLista&psg=&pid=Przycisk_kompletny_podswietlany_SP22_WL_AWL&language=PL&ptk=
SP22-WLZ-11-24-LED\P01 | http://www.spamel.com.pl/scripts/product.php?cat=PrzyciskiLista&psg=&pid=Przycisk_kompletny_podswietlany_SP22_WL_AWL&language=PL&ptk=
SP22-WLZ-11-LED.UNI\AC/DC | http://www.spamel.com.pl/scripts/product.php?cat=PrzyciskiLista&psg=&pid=Przycisk_kompletny_podswietlany_SP22_WL_AWL&language=PL&ptk=
SP22-WLZ-11-LED.UNI\ACDC-2/C | http://www.spamel.com.pl/scripts/product.php?cat=PrzyciskiLista&psg=&pid=Przycisk_kompletny_podswietlany_SP22_WL_AWL&language=PL&ptk=
SP22-WLZ-20-230-BA9S\. | http://www.spamel.com.pl/scripts/product.php?cat=PrzyciskiLista&psg=&pid=Przycisk_kompletny_podswietlany_SP22_WL_AWL&language=PL&ptk=
SP22-WLZ-20-24-BA9S\. | http://www.spamel.com.pl/scripts/product.php?cat=PrzyciskiLista&psg=&pid=Przycisk_kompletny_podswietlany_SP22_WL_AWL&language=PL&ptk=
SP22-WLZ-20-24-LED\AC/DC | http://www.spamel.com.pl/scripts/product.php?cat=PrzyciskiLista&psg=&pid=Przycisk_kompletny_podswietlany_SP22_WL_AWL&language=PL&ptk=
SP22-WLZ-20-LED.UNI\AC/DC | http://www.spamel.com.pl/scripts/product.php?cat=PrzyciskiLista&psg=&pid=Przycisk_kompletny_podswietlany_SP22_WL_AWL&language=PL&ptk=
ST22-2KL-10-230-LED\Z/C | http://www.spamel.com.pl/scripts/product.php?cat=PrzyciskiLista&psg=&pid=Przycisk_kompletny_podswietlany_ST22_2KL&language=PL&ptk=
ST22-2KL-11-110-LED\Z/C | http://www.spamel.com.pl/scripts/product.php?cat=PrzyciskiLista&psg=&pid=Przycisk_kompletny_podswietlany_ST22_2KL&language=PL&ptk=
ST22-2KL-11-230-BA9S\B/CZ | http://www.spamel.com.pl/scripts/product.php?cat=PrzyciskiLista&psg=&pid=Przycisk_kompletny_podswietlany_ST22_2KL&language=PL&ptk=
ST22-2KL-11-230-BA9S\Z/C | http://www.spamel.com.pl/scripts/product.php?cat=PrzyciskiLista&psg=&pid=Przycisk_kompletny_podswietlany_ST22_2KL&language=PL&ptk=
ST22-2KL-11-230-LED\B/CZ | http://www.spamel.com.pl/scripts/product.php?cat=PrzyciskiLista&psg=&pid=Przycisk_kompletny_podswietlany_ST22_2KL&language=PL&ptk=
ST22-2KL-11-230-LED\Z/C | http://www.spamel.com.pl/scripts/product.php?cat=PrzyciskiLista&psg=&pid=Przycisk_kompletny_podswietlany_ST22_2KL&language=PL&ptk=
ST22-2KL-11-24-BA9S\B/CZ | http://www.spamel.com.pl/scripts/product.php?cat=PrzyciskiLista&psg=&pid=Przycisk_kompletny_podswietlany_ST22_2KL&language=PL&ptk=
ST22-2KL-11-24-BA9S\Z/C | http://www.spamel.com.pl/scripts/product.php?cat=PrzyciskiLista&psg=&pid=Przycisk_kompletny_podswietlany_ST22_2KL&language=PL&ptk=
ST22-2KL-11-24-LED\B/CZ | http://www.spamel.com.pl/scripts/product.php?cat=PrzyciskiLista&psg=&pid=Przycisk_kompletny_podswietlany_ST22_2KL&language=PL&ptk=
ST22-2KL-11-24-LED\Z/C | http://www.spamel.com.pl/scripts/product.php?cat=PrzyciskiLista&psg=&pid=Przycisk_kompletny_podswietlany_ST22_2KL&language=PL&ptk=
ST22-2KL-20-110-LED\Z/C | http://www.spamel.com.pl/scripts/product.php?cat=PrzyciskiLista&psg=&pid=Przycisk_kompletny_podswietlany_ST22_2KL&language=PL&ptk=
ST22-2KL-20-220-LED\Z/C | http://www.spamel.com.pl/scripts/product.php?cat=PrzyciskiLista&psg=&pid=Przycisk_kompletny_podswietlany_ST22_2KL&language=PL&ptk=
ST22-2KL-20-230-BA9S\Z/Z | http://www.spamel.com.pl/scripts/product.php?cat=PrzyciskiLista&psg=&pid=Przycisk_kompletny_podswietlany_ST22_2KL&language=PL&ptk=
ST22-2KL-20-230-LED\B/CZ | http://www.spamel.com.pl/scripts/product.php?cat=PrzyciskiLista&psg=&pid=Przycisk_kompletny_podswietlany_ST22_2KL&language=PL&ptk=
ST22-2KL-20-230-LED\Z/C | http://www.spamel.com.pl/scripts/product.php?cat=PrzyciskiLista&psg=&pid=Przycisk_kompletny_podswietlany_ST22_2KL&language=PL&ptk=
ST22-2KL-20-24-LED\Z/C | http://www.spamel.com.pl/scripts/product.php?cat=PrzyciskiLista&psg=&pid=Przycisk_kompletny_podswietlany_ST22_2KL&language=PL&ptk=
ST22-2KL-20-24-LED\Z/Z | http://www.spamel.com.pl/scripts/product.php?cat=PrzyciskiLista&psg=&pid=Przycisk_kompletny_podswietlany_ST22_2KL&language=PL&ptk=
ST22-2KL-21\Z/C | http://www.spamel.com.pl/scripts/product.php?cat=PrzyciskiLista&psg=&pid=Przycisk_kompletny_podswietlany_ST22_2KL&language=PL&ptk=
ST22-AKLB-01-230-BA9\. | http://www.spamel.com.pl/scripts/product.php?cat=PrzyciskiLista&psg=&pid=Przycisk_kompletny_podswietlany_ST22_KL_AKL&language=PL&ptk=
ST22-AKLB-10-24-LED\AC/DC | http://www.spamel.com.pl/scripts/product.php?cat=PrzyciskiLista&psg=&pid=Przycisk_kompletny_podswietlany_ST22_KL_AKL&language=PL&ptk=
ST22-AKLB-11-230-BA9\. | http://www.spamel.com.pl/scripts/product.php?cat=PrzyciskiLista&psg=&pid=Przycisk_kompletny_podswietlany_ST22_KL_AKL&language=PL&ptk=
ST22-AKLB-11-24-BA9S\. | http://www.spamel.com.pl/scripts/product.php?cat=PrzyciskiLista&psg=&pid=Przycisk_kompletny_podswietlany_ST22_KL_AKL&language=PL&ptk=
ST22-AKLB-11-24-LED\AC/DC | http://www.spamel.com.pl/scripts/product.php?cat=PrzyciskiLista&psg=&pid=Przycisk_kompletny_podswietlany_ST22_KL_AKL&language=PL&ptk=
ST22-AKLB-20-230-LED\AC | http://www.spamel.com.pl/scripts/product.php?cat=PrzyciskiLista&psg=&pid=Przycisk_kompletny_podswietlany_ST22_KL_AKL&language=PL&ptk=
ST22-AKLC-01-230-BA9\. | http://www.spamel.com.pl/scripts/product.php?cat=PrzyciskiLista&psg=&pid=Przycisk_kompletny_podswietlany_ST22_KL_AKL&language=PL&ptk=
ST22-AKLC-01-230-LED\AC | http://www.spamel.com.pl/scripts/product.php?cat=PrzyciskiLista&psg=&pid=Przycisk_kompletny_podswietlany_ST22_KL_AKL&language=PL&ptk=
ST22-AKLC-01-24-LED\AC/DC | http://www.spamel.com.pl/scripts/product.php?cat=PrzyciskiLista&psg=&pid=Przycisk_kompletny_podswietlany_ST22_KL_AKL&language=PL&ptk=
ST22-AKLC-10-230-BA9\. | http://www.spamel.com.pl/scripts/product.php?cat=PrzyciskiLista&psg=&pid=Przycisk_kompletny_podswietlany_ST22_KL_AKL&language=PL&ptk=
ST22-AKLC-10-24-LED\AC/DC | http://www.spamel.com.pl/scripts/product.php?cat=PrzyciskiLista&psg=&pid=Przycisk_kompletny_podswietlany_ST22_KL_AKL&language=PL&ptk=
ST22-AKLC-11-230-BA9\. | http://www.spamel.com.pl/scripts/product.php?cat=PrzyciskiLista&psg=&pid=Przycisk_kompletny_podswietlany_ST22_KL_AKL&language=PL&ptk=
ST22-AKLC-11-230-LED\AC | http://www.spamel.com.pl/scripts/product.php?cat=PrzyciskiLista&psg=&pid=Przycisk_kompletny_podswietlany_ST22_KL_AKL&language=PL&ptk=
ST22-AKLC-11-24-BA9S\. | http://www.spamel.com.pl/scripts/product.php?cat=PrzyciskiLista&psg=&pid=Przycisk_kompletny_podswietlany_ST22_KL_AKL&language=PL&ptk=
ST22-AKLC-20-230-LED\AC | http://www.spamel.com.pl/scripts/product.php?cat=PrzyciskiLista&psg=&pid=Przycisk_kompletny_podswietlany_ST22_KL_AKL&language=PL&ptk=
ST22-AKLG-10-24-LED\AC/DC | http://www.spamel.com.pl/scripts/product.php?cat=PrzyciskiLista&psg=&pid=Przycisk_kompletny_podswietlany_ST22_KL_AKL&language=PL&ptk=
ST22-AKLG-11-230-BA9\. | http://www.spamel.com.pl/scripts/product.php?cat=PrzyciskiLista&psg=&pid=Przycisk_kompletny_podswietlany_ST22_KL_AKL&language=PL&ptk=
ST22-AKLG-11-24-BA9S\. | http://www.spamel.com.pl/scripts/product.php?cat=PrzyciskiLista&psg=&pid=Przycisk_kompletny_podswietlany_ST22_KL_AKL&language=PL&ptk=
ST22-AKLG-11-24-LED\AC/DC | http://www.spamel.com.pl/scripts/product.php?cat=PrzyciskiLista&psg=&pid=Przycisk_kompletny_podswietlany_ST22_KL_AKL&language=PL&ptk=
ST22-AKLG-20-230-LED\AC | http://www.spamel.com.pl/scripts/product.php?cat=PrzyciskiLista&psg=&pid=Przycisk_kompletny_podswietlany_ST22_KL_AKL&language=PL&ptk=
ST22-AKLG-20-24-BA9S\. | http://www.spamel.com.pl/scripts/product.php?cat=PrzyciskiLista&psg=&pid=Przycisk_kompletny_podswietlany_ST22_KL_AKL&language=PL&ptk=
ST22-AKLN-10-24-LED\AC/DC | http://www.spamel.com.pl/scripts/product.php?cat=PrzyciskiLista&psg=&pid=Przycisk_kompletny_podswietlany_ST22_KL_AKL&language=PL&ptk=
ST22-AKLN-11-24-BA9S\. | http://www.spamel.com.pl/scripts/product.php?cat=PrzyciskiLista&psg=&pid=Przycisk_kompletny_podswietlany_ST22_KL_AKL&language=PL&ptk=
ST22-AKLN-11-24-LED\AC/DC | http://www.spamel.com.pl/scripts/product.php?cat=PrzyciskiLista&psg=&pid=Przycisk_kompletny_podswietlany_ST22_KL_AKL&language=PL&ptk=
ST22-AKLZ-10-230-BA9\. | http://www.spamel.com.pl/scripts/product.php?cat=PrzyciskiLista&psg=&pid=Przycisk_kompletny_podswietlany_ST22_KL_AKL&language=PL&ptk=
ST22-AKLZ-10-230-LED\AC | http://www.spamel.com.pl/scripts/product.php?cat=PrzyciskiLista&psg=&pid=Przycisk_kompletny_podswietlany_ST22_KL_AKL&language=PL&ptk=
ST22-AKLZ-10-24-BA9S\. | http://www.spamel.com.pl/scripts/product.php?cat=PrzyciskiLista&psg=&pid=Przycisk_kompletny_podswietlany_ST22_KL_AKL&language=PL&ptk=
ST22-AKLZ-10-24-LED\AC/DC | http://www.spamel.com.pl/scripts/product.php?cat=PrzyciskiLista&psg=&pid=Przycisk_kompletny_podswietlany_ST22_KL_AKL&language=PL&ptk=
ST22-AKLZ-10-24-LED\AC/DC-4 | http://www.spamel.com.pl/scripts/product.php?cat=PrzyciskiLista&psg=&pid=Przycisk_kompletny_podswietlany_ST22_KL_AKL&language=PL&ptk=
ST22-AKLZ-10-24-LED\AC/DC-6 | http://www.spamel.com.pl/scripts/product.php?cat=PrzyciskiLista&psg=&pid=Przycisk_kompletny_podswietlany_ST22_KL_AKL&language=PL&ptk=
ST22-AKLZ-11-230-BA9\. | http://www.spamel.com.pl/scripts/product.php?cat=PrzyciskiLista&psg=&pid=Przycisk_kompletny_podswietlany_ST22_KL_AKL&language=PL&ptk=
ST22-AKLZ-11-230-LED\AC | http://www.spamel.com.pl/scripts/product.php?cat=PrzyciskiLista&psg=&pid=Przycisk_kompletny_podswietlany_ST22_KL_AKL&language=PL&ptk=
ST22-AKLZ-11-24-BA9S\. | http://www.spamel.com.pl/scripts/product.php?cat=PrzyciskiLista&psg=&pid=Przycisk_kompletny_podswietlany_ST22_KL_AKL&language=PL&ptk=
ST22-AKLZ-11-24-LED\AC/DC | http://www.spamel.com.pl/scripts/product.php?cat=PrzyciskiLista&psg=&pid=Przycisk_kompletny_podswietlany_ST22_KL_AKL&language=PL&ptk=
ST22-AKLZ-20-230-BA9\. | http://www.spamel.com.pl/scripts/product.php?cat=PrzyciskiLista&psg=&pid=Przycisk_kompletny_podswietlany_ST22_KL_AKL&language=PL&ptk=
ST22-AKLZ-20-230-LED\AC | http://www.spamel.com.pl/scripts/product.php?cat=PrzyciskiLista&psg=&pid=Przycisk_kompletny_podswietlany_ST22_KL_AKL&language=PL&ptk=
ST22-AKLZ-20-24-BA9S\. | http://www.spamel.com.pl/scripts/product.php?cat=PrzyciskiLista&psg=&pid=Przycisk_kompletny_podswietlany_ST22_KL_AKL&language=PL&ptk=
ST22-AKLZ-20-24-BA9S\2/CZ | http://www.spamel.com.pl/scripts/product.php?cat=PrzyciskiLista&psg=&pid=Przycisk_kompletny_podswietlany_ST22_KL_AKL&language=PL&ptk=
ST22-KLB-01-230-BA9S\. | http://www.spamel.com.pl/scripts/product.php?cat=PrzyciskiLista&psg=&pid=Przycisk_kompletny_podswietlany_ST22_KL_AKL&language=PL&ptk=
ST22-KLB-02-24-BA9S\. | http://www.spamel.com.pl/scripts/product.php?cat=PrzyciskiLista&psg=&pid=Przycisk_kompletny_podswietlany_ST22_KL_AKL&language=PL&ptk=
ST22-KLB-02-24-LED\AC/DC | http://www.spamel.com.pl/scripts/product.php?cat=PrzyciskiLista&psg=&pid=Przycisk_kompletny_podswietlany_ST22_KL_AKL&language=PL&ptk=
ST22-KLB-10-220-BA9S\. | http://www.spamel.com.pl/scripts/product.php?cat=PrzyciskiLista&psg=&pid=Przycisk_kompletny_podswietlany_ST22_KL_AKL&language=PL&ptk=
ST22-KLB-10-230-BA9S\. | http://www.spamel.com.pl/scripts/product.php?cat=PrzyciskiLista&psg=&pid=Przycisk_kompletny_podswietlany_ST22_KL_AKL&language=PL&ptk=
ST22-KLB-10-230-BA9S\CZ | http://www.spamel.com.pl/scripts/product.php?cat=PrzyciskiLista&psg=&pid=Przycisk_kompletny_podswietlany_ST22_KL_AKL&language=PL&ptk=
ST22-KLB-10-230-LED\AC | http://www.spamel.com.pl/scripts/product.php?cat=PrzyciskiLista&psg=&pid=Przycisk_kompletny_podswietlany_ST22_KL_AKL&language=PL&ptk=
ST22-KLB-10-230-LED\AC-11 | http://www.spamel.com.pl/scripts/product.php?cat=PrzyciskiLista&psg=&pid=Przycisk_kompletny_podswietlany_ST22_KL_AKL&language=PL&ptk=
ST22-KLB-10-230-LED\AC-4 | http://www.spamel.com.pl/scripts/product.php?cat=PrzyciskiLista&psg=&pid=Przycisk_kompletny_podswietlany_ST22_KL_AKL&language=PL&ptk=
ST22-KLB-10-24-BA9S\. | http://www.spamel.com.pl/scripts/product.php?cat=PrzyciskiLista&psg=&pid=Przycisk_kompletny_podswietlany_ST22_KL_AKL&language=PL&ptk=
ST22-KLB-10-24-LED\AC/DC | http://www.spamel.com.pl/scripts/product.php?cat=PrzyciskiLista&psg=&pid=Przycisk_kompletny_podswietlany_ST22_KL_AKL&language=PL&ptk=
ST22-KLB-10-24-LED\AC/DC-15 | http://www.spamel.com.pl/scripts/product.php?cat=PrzyciskiLista&psg=&pid=Przycisk_kompletny_podswietlany_ST22_KL_AKL&language=PL&ptk=
ST22-KLB-11-230-BA9S\. | http://www.spamel.com.pl/scripts/product.php?cat=PrzyciskiLista&psg=&pid=Przycisk_kompletny_podswietlany_ST22_KL_AKL&language=PL&ptk=
ST22-KLB-11-230-BA9S\2 | http://www.spamel.com.pl/scripts/product.php?cat=PrzyciskiLista&psg=&pid=Przycisk_kompletny_podswietlany_ST22_KL_AKL&language=PL&ptk=
ST22-KLB-11-230-LED\AC | http://www.spamel.com.pl/scripts/product.php?cat=PrzyciskiLista&psg=&pid=Przycisk_kompletny_podswietlany_ST22_KL_AKL&language=PL&ptk=
ST22-KLB-11-230-LED\AC-2 | http://www.spamel.com.pl/scripts/product.php?cat=PrzyciskiLista&psg=&pid=Przycisk_kompletny_podswietlany_ST22_KL_AKL&language=PL&ptk=
ST22-KLB-11-24-BA9S\. | http://www.spamel.com.pl/scripts/product.php?cat=PrzyciskiLista&psg=&pid=Przycisk_kompletny_podswietlany_ST22_KL_AKL&language=PL&ptk=
ST22-KLB-11-24-BA9S\2 | http://www.spamel.com.pl/scripts/product.php?cat=PrzyciskiLista&psg=&pid=Przycisk_kompletny_podswietlany_ST22_KL_AKL&language=PL&ptk=
ST22-KLB-11-24-LED\AC/DC | http://www.spamel.com.pl/scripts/product.php?cat=PrzyciskiLista&psg=&pid=Przycisk_kompletny_podswietlany_ST22_KL_AKL&language=PL&ptk=
ST22-KLB-11-24-LED\AC/DC-15 | http://www.spamel.com.pl/scripts/product.php?cat=PrzyciskiLista&psg=&pid=Przycisk_kompletny_podswietlany_ST22_KL_AKL&language=PL&ptk=
ST22-KLB-11-24-LED\AC/DC-2 | http://www.spamel.com.pl/scripts/product.php?cat=PrzyciskiLista&psg=&pid=Przycisk_kompletny_podswietlany_ST22_KL_AKL&language=PL&ptk=
ST22-KLB-11-24-LED\AC/DC-4 | http://www.spamel.com.pl/scripts/product.php?cat=PrzyciskiLista&psg=&pid=Przycisk_kompletny_podswietlany_ST22_KL_AKL&language=PL&ptk=
ST22-KLB-11-LED.UNI\AC/DC | http://www.spamel.com.pl/scripts/product.php?cat=PrzyciskiLista&psg=&pid=Przycisk_kompletny_podswietlany_ST22_KL_AKL&language=PL&ptk=
ST22-KLB-20-230-BA9S\. | http://www.spamel.com.pl/scripts/product.php?cat=PrzyciskiLista&psg=&pid=Przycisk_kompletny_podswietlany_ST22_KL_AKL&language=PL&ptk=
ST22-KLB-20-230-LED\AC | http://www.spamel.com.pl/scripts/product.php?cat=PrzyciskiLista&psg=&pid=Przycisk_kompletny_podswietlany_ST22_KL_AKL&language=PL&ptk=
ST22-KLB-20-24-BA9S\. | http://www.spamel.com.pl/scripts/product.php?cat=PrzyciskiLista&psg=&pid=Przycisk_kompletny_podswietlany_ST22_KL_AKL&language=PL&ptk=
ST22-KLB-20-24-LED\AC/DC | http://www.spamel.com.pl/scripts/product.php?cat=PrzyciskiLista&psg=&pid=Przycisk_kompletny_podswietlany_ST22_KL_AKL&language=PL&ptk=
ST22-KLB-20-24-LED\AC/DC-7 | http://www.spamel.com.pl/scripts/product.php?cat=PrzyciskiLista&psg=&pid=Przycisk_kompletny_podswietlany_ST22_KL_AKL&language=PL&ptk=
ST22-KLC\11 | http://www.spamel.com.pl/scripts/product.php?cat=PrzyciskiLista&psg=&pid=Przycisk_kompletny_podswietlany_ST22_KL_AKL&language=PL&ptk=
ST22-KLC\5 | http://www.spamel.com.pl/scripts/product.php?cat=PrzyciskiLista&psg=&pid=Przycisk_kompletny_podswietlany_ST22_KL_AKL&language=PL&ptk=
ST22-KLC\7 | http://www.spamel.com.pl/scripts/product.php?cat=PrzyciskiLista&psg=&pid=Przycisk_kompletny_podswietlany_ST22_KL_AKL&language=PL&ptk=
ST22-KLC-01-110-BA9S\. | http://www.spamel.com.pl/scripts/product.php?cat=PrzyciskiLista&psg=&pid=Przycisk_kompletny_podswietlany_ST22_KL_AKL&language=PL&ptk=
ST22-KLC-01-230-BA9S\. | http://www.spamel.com.pl/scripts/product.php?cat=PrzyciskiLista&psg=&pid=Przycisk_kompletny_podswietlany_ST22_KL_AKL&language=PL&ptk=
ST22-KLC-01-230-BA9S\1 | http://www.spamel.com.pl/scripts/product.php?cat=PrzyciskiLista&psg=&pid=Przycisk_kompletny_podswietlany_ST22_KL_AKL&language=PL&ptk=
ST22-KLC-01-230-BA9S\3 | http://www.spamel.com.pl/scripts/product.php?cat=PrzyciskiLista&psg=&pid=Przycisk_kompletny_podswietlany_ST22_KL_AKL&language=PL&ptk=
ST22-KLC-01-230-BA9S\CZ | http://www.spamel.com.pl/scripts/product.php?cat=PrzyciskiLista&psg=&pid=Przycisk_kompletny_podswietlany_ST22_KL_AKL&language=PL&ptk=
ST22-KLC-01-230-LED\AC | http://www.spamel.com.pl/scripts/product.php?cat=PrzyciskiLista&psg=&pid=Przycisk_kompletny_podswietlany_ST22_KL_AKL&language=PL&ptk=
ST22-KLC-01-230-LED\AC-3 | http://www.spamel.com.pl/scripts/product.php?cat=PrzyciskiLista&psg=&pid=Przycisk_kompletny_podswietlany_ST22_KL_AKL&language=PL&ptk=
ST22-KLC-01-230-LED\AC-4 | http://www.spamel.com.pl/scripts/product.php?cat=PrzyciskiLista&psg=&pid=Przycisk_kompletny_podswietlany_ST22_KL_AKL&language=PL&ptk=
ST22-KLC-01-24-BA9S\. | http://www.spamel.com.pl/scripts/product.php?cat=PrzyciskiLista&psg=&pid=Przycisk_kompletny_podswietlany_ST22_KL_AKL&language=PL&ptk=
ST22-KLC-01-24-BA9S\1 | http://www.spamel.com.pl/scripts/product.php?cat=PrzyciskiLista&psg=&pid=Przycisk_kompletny_podswietlany_ST22_KL_AKL&language=PL&ptk=
ST22-KLC-01-24-BA9S\3 | http://www.spamel.com.pl/scripts/product.php?cat=PrzyciskiLista&psg=&pid=Przycisk_kompletny_podswietlany_ST22_KL_AKL&language=PL&ptk=
ST22-KLC-01-24-LED\AC/DC | http://www.spamel.com.pl/scripts/product.php?cat=PrzyciskiLista&psg=&pid=Przycisk_kompletny_podswietlany_ST22_KL_AKL&language=PL&ptk=
ST22-KLC-01-24-LED\AC/DC-3 | http://www.spamel.com.pl/scripts/product.php?cat=PrzyciskiLista&psg=&pid=Przycisk_kompletny_podswietlany_ST22_KL_AKL&language=PL&ptk=
ST22-KLC-01-24-LED\AC/DC-5 | http://www.spamel.com.pl/scripts/product.php?cat=PrzyciskiLista&psg=&pid=Przycisk_kompletny_podswietlany_ST22_KL_AKL&language=PL&ptk=
ST22-KLC-01-24-LED\AC/DC-6 | http://www.spamel.com.pl/scripts/product.php?cat=PrzyciskiLista&psg=&pid=Przycisk_kompletny_podswietlany_ST22_KL_AKL&language=PL&ptk=
ST22-KLC-01-24-LED\ACDC/1CZ | http://www.spamel.com.pl/scripts/product.php?cat=PrzyciskiLista&psg=&pid=Przycisk_kompletny_podswietlany_ST22_KL_AKL&language=PL&ptk=
ST22-KLC-02-230-BA9S\. | http://www.spamel.com.pl/scripts/product.php?cat=PrzyciskiLista&psg=&pid=Przycisk_kompletny_podswietlany_ST22_KL_AKL&language=PL&ptk=
ST22-KLC-02-230-BA9S\3 | http://www.spamel.com.pl/scripts/product.php?cat=PrzyciskiLista&psg=&pid=Przycisk_kompletny_podswietlany_ST22_KL_AKL&language=PL&ptk=
ST22-KLC-02-230-BA9S\5 | http://www.spamel.com.pl/scripts/product.php?cat=PrzyciskiLista&psg=&pid=Przycisk_kompletny_podswietlany_ST22_KL_AKL&language=PL&ptk=
ST22-KLC-02-230-LED\AC | http://www.spamel.com.pl/scripts/product.php?cat=PrzyciskiLista&psg=&pid=Przycisk_kompletny_podswietlany_ST22_KL_AKL&language=PL&ptk=
ST22-KLC-02-230-LED\AC-3 | http://www.spamel.com.pl/scripts/product.php?cat=PrzyciskiLista&psg=&pid=Przycisk_kompletny_podswietlany_ST22_KL_AKL&language=PL&ptk=
ST22-KLC-02-230-LED\AC-4 | http://www.spamel.com.pl/scripts/product.php?cat=PrzyciskiLista&psg=&pid=Przycisk_kompletny_podswietlany_ST22_KL_AKL&language=PL&ptk=
ST22-KLC-02-230-TL\. | http://www.spamel.com.pl/scripts/product.php?cat=PrzyciskiLista&psg=&pid=Przycisk_kompletny_podswietlany_ST22_KL_AKL&language=PL&ptk=
ST22-KLC-02-24-BA9S\. | http://www.spamel.com.pl/scripts/product.php?cat=PrzyciskiLista&psg=&pid=Przycisk_kompletny_podswietlany_ST22_KL_AKL&language=PL&ptk=
ST22-KLC-02-24-LED\AC/DC | http://www.spamel.com.pl/scripts/product.php?cat=PrzyciskiLista&psg=&pid=Przycisk_kompletny_podswietlany_ST22_KL_AKL&language=PL&ptk=
ST22-KLC-02-24-LED\AC/DC-3 | http://www.spamel.com.pl/scripts/product.php?cat=PrzyciskiLista&psg=&pid=Przycisk_kompletny_podswietlany_ST22_KL_AKL&language=PL&ptk=
ST22-KLC-10-220-LED\DC | http://www.spamel.com.pl/scripts/product.php?cat=PrzyciskiLista&psg=&pid=Przycisk_kompletny_podswietlany_ST22_KL_AKL&language=PL&ptk=
ST22-KLC-10-230-BA9S\. | http://www.spamel.com.pl/scripts/product.php?cat=PrzyciskiLista&psg=&pid=Przycisk_kompletny_podswietlany_ST22_KL_AKL&language=PL&ptk=
ST22-KLC-10-230-LED\AC | http://www.spamel.com.pl/scripts/product.php?cat=PrzyciskiLista&psg=&pid=Przycisk_kompletny_podswietlany_ST22_KL_AKL&language=PL&ptk=
ST22-KLC-10-24-BA9S\. | http://www.spamel.com.pl/scripts/product.php?cat=PrzyciskiLista&psg=&pid=Przycisk_kompletny_podswietlany_ST22_KL_AKL&language=PL&ptk=
ST22-KLC-10-24-BA9S\4 | http://www.spamel.com.pl/scripts/product.php?cat=PrzyciskiLista&psg=&pid=Przycisk_kompletny_podswietlany_ST22_KL_AKL&language=PL&ptk=
ST22-KLC-10-24-LED\AC/DC | http://www.spamel.com.pl/scripts/product.php?cat=PrzyciskiLista&psg=&pid=Przycisk_kompletny_podswietlany_ST22_KL_AKL&language=PL&ptk=
ST22-KLC-10-24-LED\AC/DC-15 | http://www.spamel.com.pl/scripts/product.php?cat=PrzyciskiLista&psg=&pid=Przycisk_kompletny_podswietlany_ST22_KL_AKL&language=PL&ptk=
ST22-KLC-10-24-LED\AC/DC-4 | http://www.spamel.com.pl/scripts/product.php?cat=PrzyciskiLista&psg=&pid=Przycisk_kompletny_podswietlany_ST22_KL_AKL&language=PL&ptk=
ST22-KLC-10-24-LED\AC/DC-7 | http://www.spamel.com.pl/scripts/product.php?cat=PrzyciskiLista&psg=&pid=Przycisk_kompletny_podswietlany_ST22_KL_AKL&language=PL&ptk=
ST22-KLC-11-12-BA7S\. | http://www.spamel.com.pl/scripts/product.php?cat=PrzyciskiLista&psg=&pid=Przycisk_kompletny_podswietlany_ST22_KL_AKL&language=PL&ptk=
ST22-KLC-11-12-BA9S\. | http://www.spamel.com.pl/scripts/product.php?cat=PrzyciskiLista&psg=&pid=Przycisk_kompletny_podswietlany_ST22_KL_AKL&language=PL&ptk=
ST22-KLC-11-220-BA9S\. | http://www.spamel.com.pl/scripts/product.php?cat=PrzyciskiLista&psg=&pid=Przycisk_kompletny_podswietlany_ST22_KL_AKL&language=PL&ptk=
ST22-KLC-11-220-LED\DC | http://www.spamel.com.pl/scripts/product.php?cat=PrzyciskiLista&psg=&pid=Przycisk_kompletny_podswietlany_ST22_KL_AKL&language=PL&ptk=
ST22-KLC-11-230-BA9S\. | http://www.spamel.com.pl/scripts/product.php?cat=PrzyciskiLista&psg=&pid=Przycisk_kompletny_podswietlany_ST22_KL_AKL&language=PL&ptk=
ST22-KLC-11-230-BA9S\1 | http://www.spamel.com.pl/scripts/product.php?cat=PrzyciskiLista&psg=&pid=Przycisk_kompletny_podswietlany_ST22_KL_AKL&language=PL&ptk=
ST22-KLC-11-230-BA9S\3 | http://www.spamel.com.pl/scripts/product.php?cat=PrzyciskiLista&psg=&pid=Przycisk_kompletny_podswietlany_ST22_KL_AKL&language=PL&ptk=
ST22-KLC-11-230-LED\AC | http://www.spamel.com.pl/scripts/product.php?cat=PrzyciskiLista&psg=&pid=Przycisk_kompletny_podswietlany_ST22_KL_AKL&language=PL&ptk=
ST22-KLC-11-230-LED\AC-1/CZ | http://www.spamel.com.pl/scripts/product.php?cat=PrzyciskiLista&psg=&pid=Przycisk_kompletny_podswietlany_ST22_KL_AKL&language=PL&ptk=
ST22-KLC-11-230-LED\AC-2 | http://www.spamel.com.pl/scripts/product.php?cat=PrzyciskiLista&psg=&pid=Przycisk_kompletny_podswietlany_ST22_KL_AKL&language=PL&ptk=
ST22-KLC-11-230-LED\AC-3 | http://www.spamel.com.pl/scripts/product.php?cat=PrzyciskiLista&psg=&pid=Przycisk_kompletny_podswietlany_ST22_KL_AKL&language=PL&ptk=
ST22-KLC-11-230-LED\AC-3/CZ | http://www.spamel.com.pl/scripts/product.php?cat=PrzyciskiLista&psg=&pid=Przycisk_kompletny_podswietlany_ST22_KL_AKL&language=PL&ptk=
ST22-KLC-11-230-LED\MBY | http://www.spamel.com.pl/scripts/product.php?cat=PrzyciskiLista&psg=&pid=Przycisk_kompletny_podswietlany_ST22_KL_AKL&language=PL&ptk=
ST22-KLC-11-24-BA9S\. | http://www.spamel.com.pl/scripts/product.php?cat=PrzyciskiLista&psg=&pid=Przycisk_kompletny_podswietlany_ST22_KL_AKL&language=PL&ptk=
ST22-KLC-11-24-BA9S\5/CZ | http://www.spamel.com.pl/scripts/product.php?cat=PrzyciskiLista&psg=&pid=Przycisk_kompletny_podswietlany_ST22_KL_AKL&language=PL&ptk=
ST22-KLC-11-24-LED\AC/DC | http://www.spamel.com.pl/scripts/product.php?cat=PrzyciskiLista&psg=&pid=Przycisk_kompletny_podswietlany_ST22_KL_AKL&language=PL&ptk=
ST22-KLC-11-24-LED\AC/DC-1 | http://www.spamel.com.pl/scripts/product.php?cat=PrzyciskiLista&psg=&pid=Przycisk_kompletny_podswietlany_ST22_KL_AKL&language=PL&ptk=
ST22-KLC-11-24-LED\AC/DC-11 | http://www.spamel.com.pl/scripts/product.php?cat=PrzyciskiLista&psg=&pid=Przycisk_kompletny_podswietlany_ST22_KL_AKL&language=PL&ptk=
ST22-KLC-11-24-LED\AC/DC-12 | http://www.spamel.com.pl/scripts/product.php?cat=PrzyciskiLista&psg=&pid=Przycisk_kompletny_podswietlany_ST22_KL_AKL&language=PL&ptk=
ST22-KLC-11-24-LED\AC/DC-3 | http://www.spamel.com.pl/scripts/product.php?cat=PrzyciskiLista&psg=&pid=Przycisk_kompletny_podswietlany_ST22_KL_AKL&language=PL&ptk=
ST22-KLC-11-24-LED\AC/DC-4 | http://www.spamel.com.pl/scripts/product.php?cat=PrzyciskiLista&psg=&pid=Przycisk_kompletny_podswietlany_ST22_KL_AKL&language=PL&ptk=
ST22-KLC-11-24-LED\AC/DC-5 | http://www.spamel.com.pl/scripts/product.php?cat=PrzyciskiLista&psg=&pid=Przycisk_kompletny_podswietlany_ST22_KL_AKL&language=PL&ptk=
ST22-KLC-20-230-BA9S\. | http://www.spamel.com.pl/scripts/product.php?cat=PrzyciskiLista&psg=&pid=Przycisk_kompletny_podswietlany_ST22_KL_AKL&language=PL&ptk=
ST22-KLC-20-230-LED\AC | http://www.spamel.com.pl/scripts/product.php?cat=PrzyciskiLista&psg=&pid=Przycisk_kompletny_podswietlany_ST22_KL_AKL&language=PL&ptk=
ST22-KLC-20-230-LED\AC-5 | http://www.spamel.com.pl/scripts/product.php?cat=PrzyciskiLista&psg=&pid=Przycisk_kompletny_podswietlany_ST22_KL_AKL&language=PL&ptk=
ST22-KLC-20-230-LED\AC-5/CZ | http://www.spamel.com.pl/scripts/product.php?cat=PrzyciskiLista&psg=&pid=Przycisk_kompletny_podswietlany_ST22_KL_AKL&language=PL&ptk=
ST22-KLC-20-24-BA9S\. | http://www.spamel.com.pl/scripts/product.php?cat=PrzyciskiLista&psg=&pid=Przycisk_kompletny_podswietlany_ST22_KL_AKL&language=PL&ptk=
ST22-KLC-20-24-LED\AC/DC | http://www.spamel.com.pl/scripts/product.php?cat=PrzyciskiLista&psg=&pid=Przycisk_kompletny_podswietlany_ST22_KL_AKL&language=PL&ptk=
ST22-KLC-20-24-LED\AC/DC-4 | http://www.spamel.com.pl/scripts/product.php?cat=PrzyciskiLista&psg=&pid=Przycisk_kompletny_podswietlany_ST22_KL_AKL&language=PL&ptk=
ST22-KLG\16 | http://www.spamel.com.pl/scripts/product.php?cat=PrzyciskiLista&psg=&pid=Przycisk_kompletny_podswietlany_ST22_KL_AKL&language=PL&ptk=
ST22-KLG-01-220-LED\DC-3 | http://www.spamel.com.pl/scripts/product.php?cat=PrzyciskiLista&psg=&pid=Przycisk_kompletny_podswietlany_ST22_KL_AKL&language=PL&ptk=
ST22-KLG-01-230-BA9S\. | http://www.spamel.com.pl/scripts/product.php?cat=PrzyciskiLista&psg=&pid=Przycisk_kompletny_podswietlany_ST22_KL_AKL&language=PL&ptk=
ST22-KLG-01-230-LED\AC | http://www.spamel.com.pl/scripts/product.php?cat=PrzyciskiLista&psg=&pid=Przycisk_kompletny_podswietlany_ST22_KL_AKL&language=PL&ptk=
ST22-KLG-01-24-LED\AC/DC | http://www.spamel.com.pl/scripts/product.php?cat=PrzyciskiLista&psg=&pid=Przycisk_kompletny_podswietlany_ST22_KL_AKL&language=PL&ptk=
ST22-KLG-02-230-BA9S\. | http://www.spamel.com.pl/scripts/product.php?cat=PrzyciskiLista&psg=&pid=Przycisk_kompletny_podswietlany_ST22_KL_AKL&language=PL&ptk=
ST22-KLG-10-110-BA9S\. | http://www.spamel.com.pl/scripts/product.php?cat=PrzyciskiLista&psg=&pid=Przycisk_kompletny_podswietlany_ST22_KL_AKL&language=PL&ptk=
ST22-KLG-10-220-LED\DC | http://www.spamel.com.pl/scripts/product.php?cat=PrzyciskiLista&psg=&pid=Przycisk_kompletny_podswietlany_ST22_KL_AKL&language=PL&ptk=
ST22-KLG-10-230-BA9S\. | http://www.spamel.com.pl/scripts/product.php?cat=PrzyciskiLista&psg=&pid=Przycisk_kompletny_podswietlany_ST22_KL_AKL&language=PL&ptk=
ST22-KLG-10-230-BA9S\15 | http://www.spamel.com.pl/scripts/product.php?cat=PrzyciskiLista&psg=&pid=Przycisk_kompletny_podswietlany_ST22_KL_AKL&language=PL&ptk=
ST22-KLG-10-230-BA9S\8 | http://www.spamel.com.pl/scripts/product.php?cat=PrzyciskiLista&psg=&pid=Przycisk_kompletny_podswietlany_ST22_KL_AKL&language=PL&ptk=
ST22-KLG-10-230-BA9S\S1 | http://www.spamel.com.pl/scripts/product.php?cat=PrzyciskiLista&psg=&pid=Przycisk_kompletny_podswietlany_ST22_KL_AKL&language=PL&ptk=
ST22-KLG-10-230-LED\AC | http://www.spamel.com.pl/scripts/product.php?cat=PrzyciskiLista&psg=&pid=Przycisk_kompletny_podswietlany_ST22_KL_AKL&language=PL&ptk=
ST22-KLG-10-230-LED\AC-6 | http://www.spamel.com.pl/scripts/product.php?cat=PrzyciskiLista&psg=&pid=Przycisk_kompletny_podswietlany_ST22_KL_AKL&language=PL&ptk=
ST22-KLG-10-24-BA9S\. | http://www.spamel.com.pl/scripts/product.php?cat=PrzyciskiLista&psg=&pid=Przycisk_kompletny_podswietlany_ST22_KL_AKL&language=PL&ptk=
ST22-KLG-10-24-LED\AC/DC | http://www.spamel.com.pl/scripts/product.php?cat=PrzyciskiLista&psg=&pid=Przycisk_kompletny_podswietlany_ST22_KL_AKL&language=PL&ptk=
ST22-KLG-10-24-LED\AC/DC-11 | http://www.spamel.com.pl/scripts/product.php?cat=PrzyciskiLista&psg=&pid=Przycisk_kompletny_podswietlany_ST22_KL_AKL&language=PL&ptk=
ST22-KLG-10-24-LED\AC/DC-14 | http://www.spamel.com.pl/scripts/product.php?cat=PrzyciskiLista&psg=&pid=Przycisk_kompletny_podswietlany_ST22_KL_AKL&language=PL&ptk=
ST22-KLG-10-24-LED\AC/DC-6 | http://www.spamel.com.pl/scripts/product.php?cat=PrzyciskiLista&psg=&pid=Przycisk_kompletny_podswietlany_ST22_KL_AKL&language=PL&ptk=
ST22-KLG-10-24-LED\AC/DC-8 | http://www.spamel.com.pl/scripts/product.php?cat=PrzyciskiLista&psg=&pid=Przycisk_kompletny_podswietlany_ST22_KL_AKL&language=PL&ptk=
ST22-KLG-11-110-LED\AC | http://www.spamel.com.pl/scripts/product.php?cat=PrzyciskiLista&psg=&pid=Przycisk_kompletny_podswietlany_ST22_KL_AKL&language=PL&ptk=
ST22-KLG-11-12-BA7S\. | http://www.spamel.com.pl/scripts/product.php?cat=PrzyciskiLista&psg=&pid=Przycisk_kompletny_podswietlany_ST22_KL_AKL&language=PL&ptk=
ST22-KLG-11-12-BA9S\. | http://www.spamel.com.pl/scripts/product.php?cat=PrzyciskiLista&psg=&pid=Przycisk_kompletny_podswietlany_ST22_KL_AKL&language=PL&ptk=
ST22-KLG-11-220-LED\DC | http://www.spamel.com.pl/scripts/product.php?cat=PrzyciskiLista&psg=&pid=Przycisk_kompletny_podswietlany_ST22_KL_AKL&language=PL&ptk=
ST22-KLG-11-230-BA9S\. | http://www.spamel.com.pl/scripts/product.php?cat=PrzyciskiLista&psg=&pid=Przycisk_kompletny_podswietlany_ST22_KL_AKL&language=PL&ptk=
ST22-KLG-11-230-BA9S\3 | http://www.spamel.com.pl/scripts/product.php?cat=PrzyciskiLista&psg=&pid=Przycisk_kompletny_podswietlany_ST22_KL_AKL&language=PL&ptk=
ST22-KLG-11-230-BA9S\8 | http://www.spamel.com.pl/scripts/product.php?cat=PrzyciskiLista&psg=&pid=Przycisk_kompletny_podswietlany_ST22_KL_AKL&language=PL&ptk=
ST22-KLG-11-230-LED\AC | http://www.spamel.com.pl/scripts/product.php?cat=PrzyciskiLista&psg=&pid=Przycisk_kompletny_podswietlany_ST22_KL_AKL&language=PL&ptk=
ST22-KLG-11-230-LED\AC-15/CZ | http://www.spamel.com.pl/scripts/product.php?cat=PrzyciskiLista&psg=&pid=Przycisk_kompletny_podswietlany_ST22_KL_AKL&language=PL&ptk=
ST22-KLG-11-230-LED\AC-4 | http://www.spamel.com.pl/scripts/product.php?cat=PrzyciskiLista&psg=&pid=Przycisk_kompletny_podswietlany_ST22_KL_AKL&language=PL&ptk=
ST22-KLG-11-24-BA9S\. | http://www.spamel.com.pl/scripts/product.php?cat=PrzyciskiLista&psg=&pid=Przycisk_kompletny_podswietlany_ST22_KL_AKL&language=PL&ptk=
ST22-KLG-11-24-LED\AC/DC | http://www.spamel.com.pl/scripts/product.php?cat=PrzyciskiLista&psg=&pid=Przycisk_kompletny_podswietlany_ST22_KL_AKL&language=PL&ptk=
ST22-KLG-11-24-LED\AC/DC-15 | http://www.spamel.com.pl/scripts/product.php?cat=PrzyciskiLista&psg=&pid=Przycisk_kompletny_podswietlany_ST22_KL_AKL&language=PL&ptk=
ST22-KLG-11-24-LED\AC/DC-2 | http://www.spamel.com.pl/scripts/product.php?cat=PrzyciskiLista&psg=&pid=Przycisk_kompletny_podswietlany_ST22_KL_AKL&language=PL&ptk=
ST22-KLG-11-24-LED\AC/DC-3 | http://www.spamel.com.pl/scripts/product.php?cat=PrzyciskiLista&psg=&pid=Przycisk_kompletny_podswietlany_ST22_KL_AKL&language=PL&ptk=
ST22-KLG-11-24-LED\AC/DC-4 | http://www.spamel.com.pl/scripts/product.php?cat=PrzyciskiLista&psg=&pid=Przycisk_kompletny_podswietlany_ST22_KL_AKL&language=PL&ptk=
ST22-KLG-11-24-LED\AC/DC-5 | http://www.spamel.com.pl/scripts/product.php?cat=PrzyciskiLista&psg=&pid=Przycisk_kompletny_podswietlany_ST22_KL_AKL&language=PL&ptk=
ST22-KLG-11-24-LED\AC/DC-6 | http://www.spamel.com.pl/scripts/product.php?cat=PrzyciskiLista&psg=&pid=Przycisk_kompletny_podswietlany_ST22_KL_AKL&language=PL&ptk=
ST22-KLG-20-230-BA9S\. | http://www.spamel.com.pl/scripts/product.php?cat=PrzyciskiLista&psg=&pid=Przycisk_kompletny_podswietlany_ST22_KL_AKL&language=PL&ptk=
ST22-KLG-20-230-LED\AC | http://www.spamel.com.pl/scripts/product.php?cat=PrzyciskiLista&psg=&pid=Przycisk_kompletny_podswietlany_ST22_KL_AKL&language=PL&ptk=
ST22-KLG-20-24-BA9S\. | http://www.spamel.com.pl/scripts/product.php?cat=PrzyciskiLista&psg=&pid=Przycisk_kompletny_podswietlany_ST22_KL_AKL&language=PL&ptk=
ST22-KLG-20-24-LED\AC/DC | http://www.spamel.com.pl/scripts/product.php?cat=PrzyciskiLista&psg=&pid=Przycisk_kompletny_podswietlany_ST22_KL_AKL&language=PL&ptk=
ST22-KLG-20-24-LED\AC/DC-11 | http://www.spamel.com.pl/scripts/product.php?cat=PrzyciskiLista&psg=&pid=Przycisk_kompletny_podswietlany_ST22_KL_AKL&language=PL&ptk=
ST22-KLN\4 | http://www.spamel.com.pl/scripts/product.php?cat=PrzyciskiLista&psg=&pid=Przycisk_kompletny_podswietlany_ST22_KL_AKL&language=PL&ptk=
ST22-KLN-01-230-BA9S\. | http://www.spamel.com.pl/scripts/product.php?cat=PrzyciskiLista&psg=&pid=Przycisk_kompletny_podswietlany_ST22_KL_AKL&language=PL&ptk=
ST22-KLN-01-230-LED\AC | http://www.spamel.com.pl/scripts/product.php?cat=PrzyciskiLista&psg=&pid=Przycisk_kompletny_podswietlany_ST22_KL_AKL&language=PL&ptk=
ST22-KLN-01-24-BA9S\. | http://www.spamel.com.pl/scripts/product.php?cat=PrzyciskiLista&psg=&pid=Przycisk_kompletny_podswietlany_ST22_KL_AKL&language=PL&ptk=
ST22-KLN-02-230-BA9S\. | http://www.spamel.com.pl/scripts/product.php?cat=PrzyciskiLista&psg=&pid=Przycisk_kompletny_podswietlany_ST22_KL_AKL&language=PL&ptk=
ST22-KLN-10-230-BA9S\. | http://www.spamel.com.pl/scripts/product.php?cat=PrzyciskiLista&psg=&pid=Przycisk_kompletny_podswietlany_ST22_KL_AKL&language=PL&ptk=
ST22-KLN-10-230-LED\AC | http://www.spamel.com.pl/scripts/product.php?cat=PrzyciskiLista&psg=&pid=Przycisk_kompletny_podswietlany_ST22_KL_AKL&language=PL&ptk=
ST22-KLN-10-24-BA9S\. | http://www.spamel.com.pl/scripts/product.php?cat=PrzyciskiLista&psg=&pid=Przycisk_kompletny_podswietlany_ST22_KL_AKL&language=PL&ptk=
ST22-KLN-10-24-LED\AC/DC | http://www.spamel.com.pl/scripts/product.php?cat=PrzyciskiLista&psg=&pid=Przycisk_kompletny_podswietlany_ST22_KL_AKL&language=PL&ptk=
ST22-KLN-10-24-LED\AC/DC-6 | http://www.spamel.com.pl/scripts/product.php?cat=PrzyciskiLista&psg=&pid=Przycisk_kompletny_podswietlany_ST22_KL_AKL&language=PL&ptk=
ST22-KLN-10-24-LED\AC/DC-7 | http://www.spamel.com.pl/scripts/product.php?cat=PrzyciskiLista&psg=&pid=Przycisk_kompletny_podswietlany_ST22_KL_AKL&language=PL&ptk=
ST22-KLN-11-230-BA9S\. | http://www.spamel.com.pl/scripts/product.php?cat=PrzyciskiLista&psg=&pid=Przycisk_kompletny_podswietlany_ST22_KL_AKL&language=PL&ptk=
ST22-KLN-11-230-LED\AC | http://www.spamel.com.pl/scripts/product.php?cat=PrzyciskiLista&psg=&pid=Przycisk_kompletny_podswietlany_ST22_KL_AKL&language=PL&ptk=
ST22-KLN-11-230-LED\AC-5/CZ | http://www.spamel.com.pl/scripts/product.php?cat=PrzyciskiLista&psg=&pid=Przycisk_kompletny_podswietlany_ST22_KL_AKL&language=PL&ptk=
ST22-KLN-11-230-LED\MBY | http://www.spamel.com.pl/scripts/product.php?cat=PrzyciskiLista&psg=&pid=Przycisk_kompletny_podswietlany_ST22_KL_AKL&language=PL&ptk=
ST22-KLN-11-24-BA9S\. | http://www.spamel.com.pl/scripts/product.php?cat=PrzyciskiLista&psg=&pid=Przycisk_kompletny_podswietlany_ST22_KL_AKL&language=PL&ptk=
ST22-KLN-11-24-LED\AC/DC | http://www.spamel.com.pl/scripts/product.php?cat=PrzyciskiLista&psg=&pid=Przycisk_kompletny_podswietlany_ST22_KL_AKL&language=PL&ptk=
ST22-KLN-11-24-LED\AC/DC-2 | http://www.spamel.com.pl/scripts/product.php?cat=PrzyciskiLista&psg=&pid=Przycisk_kompletny_podswietlany_ST22_KL_AKL&language=PL&ptk=
ST22-KLN-11-24-LED\AC/DC-4 | http://www.spamel.com.pl/scripts/product.php?cat=PrzyciskiLista&psg=&pid=Przycisk_kompletny_podswietlany_ST22_KL_AKL&language=PL&ptk=
ST22-KLN-20-230-BA9S\. | http://www.spamel.com.pl/scripts/product.php?cat=PrzyciskiLista&psg=&pid=Przycisk_kompletny_podswietlany_ST22_KL_AKL&language=PL&ptk=
ST22-KLN-20-230-LED\AC | http://www.spamel.com.pl/scripts/product.php?cat=PrzyciskiLista&psg=&pid=Przycisk_kompletny_podswietlany_ST22_KL_AKL&language=PL&ptk=
ST22-KLN-20-24-LED\AC/DC | http://www.spamel.com.pl/scripts/product.php?cat=PrzyciskiLista&psg=&pid=Przycisk_kompletny_podswietlany_ST22_KL_AKL&language=PL&ptk=
ST22-KLN-20-24-LED\AC/DC-4 | http://www.spamel.com.pl/scripts/product.php?cat=PrzyciskiLista&psg=&pid=Przycisk_kompletny_podswietlany_ST22_KL_AKL&language=PL&ptk=
ST22-KLZ\6 | http://www.spamel.com.pl/scripts/product.php?cat=PrzyciskiLista&psg=&pid=Przycisk_kompletny_podswietlany_ST22_KL_AKL&language=PL&ptk=
ST22-KLZ\CZ | http://www.spamel.com.pl/scripts/product.php?cat=PrzyciskiLista&psg=&pid=Przycisk_kompletny_podswietlany_ST22_KL_AKL&language=PL&ptk=
ST22-KLZ-01-110-BA9S\. | http://www.spamel.com.pl/scripts/product.php?cat=PrzyciskiLista&psg=&pid=Przycisk_kompletny_podswietlany_ST22_KL_AKL&language=PL&ptk=
ST22-KLZ-01-230-BA9S\. | http://www.spamel.com.pl/scripts/product.php?cat=PrzyciskiLista&psg=&pid=Przycisk_kompletny_podswietlany_ST22_KL_AKL&language=PL&ptk=
ST22-KLZ-01-230-LED\AC | http://www.spamel.com.pl/scripts/product.php?cat=PrzyciskiLista&psg=&pid=Przycisk_kompletny_podswietlany_ST22_KL_AKL&language=PL&ptk=
ST22-KLZ-01-24-BA9S\. | http://www.spamel.com.pl/scripts/product.php?cat=PrzyciskiLista&psg=&pid=Przycisk_kompletny_podswietlany_ST22_KL_AKL&language=PL&ptk=
ST22-KLZ-01-24-LED\AC/DC | http://www.spamel.com.pl/scripts/product.php?cat=PrzyciskiLista&psg=&pid=Przycisk_kompletny_podswietlany_ST22_KL_AKL&language=PL&ptk=
ST22-KLZ-01-24-LED\AC/DC-3 | http://www.spamel.com.pl/scripts/product.php?cat=PrzyciskiLista&psg=&pid=Przycisk_kompletny_podswietlany_ST22_KL_AKL&language=PL&ptk=
ST22-KLZ-02-230-BA9S\. | http://www.spamel.com.pl/scripts/product.php?cat=PrzyciskiLista&psg=&pid=Przycisk_kompletny_podswietlany_ST22_KL_AKL&language=PL&ptk=
ST22-KLZ-10-230-BA9S\. | http://www.spamel.com.pl/scripts/product.php?cat=PrzyciskiLista&psg=&pid=Przycisk_kompletny_podswietlany_ST22_KL_AKL&language=PL&ptk=
ST22-KLZ-10-230-BA9S\11 | http://www.spamel.com.pl/scripts/product.php?cat=PrzyciskiLista&psg=&pid=Przycisk_kompletny_podswietlany_ST22_KL_AKL&language=PL&ptk=
ST22-KLZ-10-230-BA9S\2 | http://www.spamel.com.pl/scripts/product.php?cat=PrzyciskiLista&psg=&pid=Przycisk_kompletny_podswietlany_ST22_KL_AKL&language=PL&ptk=
ST22-KLZ-10-230-BA9S\3 | http://www.spamel.com.pl/scripts/product.php?cat=PrzyciskiLista&psg=&pid=Przycisk_kompletny_podswietlany_ST22_KL_AKL&language=PL&ptk=
ST22-KLZ-10-230-BA9S\4 | http://www.spamel.com.pl/scripts/product.php?cat=PrzyciskiLista&psg=&pid=Przycisk_kompletny_podswietlany_ST22_KL_AKL&language=PL&ptk=
ST22-KLZ-10-230-BA9S\CZ | http://www.spamel.com.pl/scripts/product.php?cat=PrzyciskiLista&psg=&pid=Przycisk_kompletny_podswietlany_ST22_KL_AKL&language=PL&ptk=
ST22-KLZ-10-230-LED\AC | http://www.spamel.com.pl/scripts/product.php?cat=PrzyciskiLista&psg=&pid=Przycisk_kompletny_podswietlany_ST22_KL_AKL&language=PL&ptk=
ST22-KLZ-10-230-LED\AC-13 | http://www.spamel.com.pl/scripts/product.php?cat=PrzyciskiLista&psg=&pid=Przycisk_kompletny_podswietlany_ST22_KL_AKL&language=PL&ptk=
ST22-KLZ-10-230-LED\AC-14 | http://www.spamel.com.pl/scripts/product.php?cat=PrzyciskiLista&psg=&pid=Przycisk_kompletny_podswietlany_ST22_KL_AKL&language=PL&ptk=
ST22-KLZ-10-230-LED\AC-4 | http://www.spamel.com.pl/scripts/product.php?cat=PrzyciskiLista&psg=&pid=Przycisk_kompletny_podswietlany_ST22_KL_AKL&language=PL&ptk=
ST22-KLZ-10-230-LED\AC-6 | http://www.spamel.com.pl/scripts/product.php?cat=PrzyciskiLista&psg=&pid=Przycisk_kompletny_podswietlany_ST22_KL_AKL&language=PL&ptk=
ST22-KLZ-10-230-TL\. | http://www.spamel.com.pl/scripts/product.php?cat=PrzyciskiLista&psg=&pid=Przycisk_kompletny_podswietlany_ST22_KL_AKL&language=PL&ptk=
ST22-KLZ-10-24-BA9S\. | http://www.spamel.com.pl/scripts/product.php?cat=PrzyciskiLista&psg=&pid=Przycisk_kompletny_podswietlany_ST22_KL_AKL&language=PL&ptk=
ST22-KLZ-10-24-BA9S\2 | http://www.spamel.com.pl/scripts/product.php?cat=PrzyciskiLista&psg=&pid=Przycisk_kompletny_podswietlany_ST22_KL_AKL&language=PL&ptk=
ST22-KLZ-10-24-BA9S\4 | http://www.spamel.com.pl/scripts/product.php?cat=PrzyciskiLista&psg=&pid=Przycisk_kompletny_podswietlany_ST22_KL_AKL&language=PL&ptk=
ST22-KLZ-10-24-BA9S\6 | http://www.spamel.com.pl/scripts/product.php?cat=PrzyciskiLista&psg=&pid=Przycisk_kompletny_podswietlany_ST22_KL_AKL&language=PL&ptk=
ST22-KLZ-10-24-BA9S\N | http://www.spamel.com.pl/scripts/product.php?cat=PrzyciskiLista&psg=&pid=Przycisk_kompletny_podswietlany_ST22_KL_AKL&language=PL&ptk=
ST22-KLZ-10-24-LED\AC/DC | http://www.spamel.com.pl/scripts/product.php?cat=PrzyciskiLista&psg=&pid=Przycisk_kompletny_podswietlany_ST22_KL_AKL&language=PL&ptk=
ST22-KLZ-10-24-LED\AC/DC-11 | http://www.spamel.com.pl/scripts/product.php?cat=PrzyciskiLista&psg=&pid=Przycisk_kompletny_podswietlany_ST22_KL_AKL&language=PL&ptk=
ST22-KLZ-10-24-LED\AC/DC-4 | http://www.spamel.com.pl/scripts/product.php?cat=PrzyciskiLista&psg=&pid=Przycisk_kompletny_podswietlany_ST22_KL_AKL&language=PL&ptk=
ST22-KLZ-10-24-LED\AC/DC-6 | http://www.spamel.com.pl/scripts/product.php?cat=PrzyciskiLista&psg=&pid=Przycisk_kompletny_podswietlany_ST22_KL_AKL&language=PL&ptk=
ST22-KLZ-10-24-LED\ACDC/2CZ | http://www.spamel.com.pl/scripts/product.php?cat=PrzyciskiLista&psg=&pid=Przycisk_kompletny_podswietlany_ST22_KL_AKL&language=PL&ptk=
ST22-KLZ-11-220-LED\DC | http://www.spamel.com.pl/scripts/product.php?cat=PrzyciskiLista&psg=&pid=Przycisk_kompletny_podswietlany_ST22_KL_AKL&language=PL&ptk=
ST22-KLZ-11-230-BA9S\. | http://www.spamel.com.pl/scripts/product.php?cat=PrzyciskiLista&psg=&pid=Przycisk_kompletny_podswietlany_ST22_KL_AKL&language=PL&ptk=
ST22-KLZ-11-230-BA9S\2 | http://www.spamel.com.pl/scripts/product.php?cat=PrzyciskiLista&psg=&pid=Przycisk_kompletny_podswietlany_ST22_KL_AKL&language=PL&ptk=
ST22-KLZ-11-230-BA9S\4 | http://www.spamel.com.pl/scripts/product.php?cat=PrzyciskiLista&psg=&pid=Przycisk_kompletny_podswietlany_ST22_KL_AKL&language=PL&ptk=
ST22-KLZ-11-230-LED\AC | http://www.spamel.com.pl/scripts/product.php?cat=PrzyciskiLista&psg=&pid=Przycisk_kompletny_podswietlany_ST22_KL_AKL&language=PL&ptk=
ST22-KLZ-11-230-LED\AC-13 | http://www.spamel.com.pl/scripts/product.php?cat=PrzyciskiLista&psg=&pid=Przycisk_kompletny_podswietlany_ST22_KL_AKL&language=PL&ptk=
ST22-KLZ-11-230-LED\AC-14 | http://www.spamel.com.pl/scripts/product.php?cat=PrzyciskiLista&psg=&pid=Przycisk_kompletny_podswietlany_ST22_KL_AKL&language=PL&ptk=
ST22-KLZ-11-230-LED\AC-2 | http://www.spamel.com.pl/scripts/product.php?cat=PrzyciskiLista&psg=&pid=Przycisk_kompletny_podswietlany_ST22_KL_AKL&language=PL&ptk=
ST22-KLZ-11-230-LED\AC-2/CZ | http://www.spamel.com.pl/scripts/product.php?cat=PrzyciskiLista&psg=&pid=Przycisk_kompletny_podswietlany_ST22_KL_AKL&language=PL&ptk=
ST22-KLZ-11-230-LED\AC-4 | http://www.spamel.com.pl/scripts/product.php?cat=PrzyciskiLista&psg=&pid=Przycisk_kompletny_podswietlany_ST22_KL_AKL&language=PL&ptk=
ST22-KLZ-11-230-LED\AC-4/CZ | http://www.spamel.com.pl/scripts/product.php?cat=PrzyciskiLista&psg=&pid=Przycisk_kompletny_podswietlany_ST22_KL_AKL&language=PL&ptk=
ST22-KLZ-11-230-LED\AC-6/CZ | http://www.spamel.com.pl/scripts/product.php?cat=PrzyciskiLista&psg=&pid=Przycisk_kompletny_podswietlany_ST22_KL_AKL&language=PL&ptk=
ST22-KLZ-11-230-LED\MBY | http://www.spamel.com.pl/scripts/product.php?cat=PrzyciskiLista&psg=&pid=Przycisk_kompletny_podswietlany_ST22_KL_AKL&language=PL&ptk=
ST22-KLZ-11-230-TL\. | http://www.spamel.com.pl/scripts/product.php?cat=PrzyciskiLista&psg=&pid=Przycisk_kompletny_podswietlany_ST22_KL_AKL&language=PL&ptk=
ST22-KLZ-11-24-BA9S\. | http://www.spamel.com.pl/scripts/product.php?cat=PrzyciskiLista&psg=&pid=Przycisk_kompletny_podswietlany_ST22_KL_AKL&language=PL&ptk=
ST22-KLZ-11-24-BA9S\2 | http://www.spamel.com.pl/scripts/product.php?cat=PrzyciskiLista&psg=&pid=Przycisk_kompletny_podswietlany_ST22_KL_AKL&language=PL&ptk=
ST22-KLZ-11-24-BA9S\4 | http://www.spamel.com.pl/scripts/product.php?cat=PrzyciskiLista&psg=&pid=Przycisk_kompletny_podswietlany_ST22_KL_AKL&language=PL&ptk=
ST22-KLZ-11-24-BA9S\6/CZ | http://www.spamel.com.pl/scripts/product.php?cat=PrzyciskiLista&psg=&pid=Przycisk_kompletny_podswietlany_ST22_KL_AKL&language=PL&ptk=
ST22-KLZ-11-24-LED\AC/DC | http://www.spamel.com.pl/scripts/product.php?cat=PrzyciskiLista&psg=&pid=Przycisk_kompletny_podswietlany_ST22_KL_AKL&language=PL&ptk=
ST22-KLZ-11-24-LED\AC/DC-15 | http://www.spamel.com.pl/scripts/product.php?cat=PrzyciskiLista&psg=&pid=Przycisk_kompletny_podswietlany_ST22_KL_AKL&language=PL&ptk=
ST22-KLZ-11-24-LED\AC/DC-2 | http://www.spamel.com.pl/scripts/product.php?cat=PrzyciskiLista&psg=&pid=Przycisk_kompletny_podswietlany_ST22_KL_AKL&language=PL&ptk=
ST22-KLZ-11-24-LED\AC/DC-3 | http://www.spamel.com.pl/scripts/product.php?cat=PrzyciskiLista&psg=&pid=Przycisk_kompletny_podswietlany_ST22_KL_AKL&language=PL&ptk=
ST22-KLZ-11-24-LED\AC/DC-4 | http://www.spamel.com.pl/scripts/product.php?cat=PrzyciskiLista&psg=&pid=Przycisk_kompletny_podswietlany_ST22_KL_AKL&language=PL&ptk=
ST22-KLZ-20-230-BA9S\. | http://www.spamel.com.pl/scripts/product.php?cat=PrzyciskiLista&psg=&pid=Przycisk_kompletny_podswietlany_ST22_KL_AKL&language=PL&ptk=
ST22-KLZ-20-230-BA9S\4 | http://www.spamel.com.pl/scripts/product.php?cat=PrzyciskiLista&psg=&pid=Przycisk_kompletny_podswietlany_ST22_KL_AKL&language=PL&ptk=
ST22-KLZ-20-230-BA9S\6 | http://www.spamel.com.pl/scripts/product.php?cat=PrzyciskiLista&psg=&pid=Przycisk_kompletny_podswietlany_ST22_KL_AKL&language=PL&ptk=
ST22-KLZ-20-230-LED\AC | http://www.spamel.com.pl/scripts/product.php?cat=PrzyciskiLista&psg=&pid=Przycisk_kompletny_podswietlany_ST22_KL_AKL&language=PL&ptk=
ST22-KLZ-20-230-LED\AC-4 | http://www.spamel.com.pl/scripts/product.php?cat=PrzyciskiLista&psg=&pid=Przycisk_kompletny_podswietlany_ST22_KL_AKL&language=PL&ptk=
ST22-KLZ-20-230-LED\AC-4/CZ | http://www.spamel.com.pl/scripts/product.php?cat=PrzyciskiLista&psg=&pid=Przycisk_kompletny_podswietlany_ST22_KL_AKL&language=PL&ptk=
ST22-KLZ-20-24-BA9S\. | http://www.spamel.com.pl/scripts/product.php?cat=PrzyciskiLista&psg=&pid=Przycisk_kompletny_podswietlany_ST22_KL_AKL&language=PL&ptk=
ST22-KLZ-20-24-BA9S\4 | http://www.spamel.com.pl/scripts/product.php?cat=PrzyciskiLista&psg=&pid=Przycisk_kompletny_podswietlany_ST22_KL_AKL&language=PL&ptk=
ST22-KLZ-20-24-BA9S\6 | http://www.spamel.com.pl/scripts/product.php?cat=PrzyciskiLista&psg=&pid=Przycisk_kompletny_podswietlany_ST22_KL_AKL&language=PL&ptk=
ST22-KLZ-20-24-LED\AC/DC | http://www.spamel.com.pl/scripts/product.php?cat=PrzyciskiLista&psg=&pid=Przycisk_kompletny_podswietlany_ST22_KL_AKL&language=PL&ptk=
ST22-KLZ-20-24-LED\AC/DC-2 | http://www.spamel.com.pl/scripts/product.php?cat=PrzyciskiLista&psg=&pid=Przycisk_kompletny_podswietlany_ST22_KL_AKL&language=PL&ptk=
ST22-KLZ-20-24-LED\AC/DC-4 | http://www.spamel.com.pl/scripts/product.php?cat=PrzyciskiLista&psg=&pid=Przycisk_kompletny_podswietlany_ST22_KL_AKL&language=PL&ptk=
ST22-PCL.B-11-230-LE\AC | http://www.spamel.com.pl/scripts/product.php?cat=PrzyciskiLista&psg=&pid=Przycisk_kompletny_podswietlany_ST22_PL&language=PL&ptk=
ST22-PCL.B-11-24-BA9\. | http://www.spamel.com.pl/scripts/product.php?cat=PrzyciskiLista&psg=&pid=Przycisk_kompletny_podswietlany_ST22_PL&language=PL&ptk=
ST22-PCL.C-10-230-BA\. | http://www.spamel.com.pl/scripts/product.php?cat=PrzyciskiLista&psg=&pid=Przycisk_kompletny_podswietlany_ST22_PL&language=PL&ptk=
ST22-PCL.C-10-230-LE\AC | http://www.spamel.com.pl/scripts/product.php?cat=PrzyciskiLista&psg=&pid=Przycisk_kompletny_podswietlany_ST22_PL&language=PL&ptk=
ST22-PCL.C-10-24-LED\AC/DC | http://www.spamel.com.pl/scripts/product.php?cat=PrzyciskiLista&psg=&pid=Przycisk_kompletny_podswietlany_ST22_PL&language=PL&ptk=
ST22-PCL.C-11-230-BA\. | http://www.spamel.com.pl/scripts/product.php?cat=PrzyciskiLista&psg=&pid=Przycisk_kompletny_podswietlany_ST22_PL&language=PL&ptk=
ST22-PCL.C-11-230-LE\AC | http://www.spamel.com.pl/scripts/product.php?cat=PrzyciskiLista&psg=&pid=Przycisk_kompletny_podswietlany_ST22_PL&language=PL&ptk=
ST22-PCL.C-20-230-LE\AC | http://www.spamel.com.pl/scripts/product.php?cat=PrzyciskiLista&psg=&pid=Przycisk_kompletny_podswietlany_ST22_PL&language=PL&ptk=
ST22-PCL.C-20-24-LED\AC/DC/CZ | http://www.spamel.com.pl/scripts/product.php?cat=PrzyciskiLista&psg=&pid=Przycisk_kompletny_podswietlany_ST22_PL&language=PL&ptk=
ST22-PCL.G-11-230LED\AC | http://www.spamel.com.pl/scripts/product.php?cat=PrzyciskiLista&psg=&pid=Przycisk_kompletny_podswietlany_ST22_PL&language=PL&ptk=
ST22-PCL.N-11-230LED\AC | http://www.spamel.com.pl/scripts/product.php?cat=PrzyciskiLista&psg=&pid=Przycisk_kompletny_podswietlany_ST22_PL&language=PL&ptk=
ST22-PCL.N-11-LED.UN\AC/DC | http://www.spamel.com.pl/scripts/product.php?cat=PrzyciskiLista&psg=&pid=Przycisk_kompletny_podswietlany_ST22_PL&language=PL&ptk=
ST22-PCL.Z-10-230-BA\. | http://www.spamel.com.pl/scripts/product.php?cat=PrzyciskiLista&psg=&pid=Przycisk_kompletny_podswietlany_ST22_PL&language=PL&ptk=
ST22-PCL.Z-10-230-LE\AC | http://www.spamel.com.pl/scripts/product.php?cat=PrzyciskiLista&psg=&pid=Przycisk_kompletny_podswietlany_ST22_PL&language=PL&ptk=
ST22-PCL.Z-10-24-LED\AC/DC | http://www.spamel.com.pl/scripts/product.php?cat=PrzyciskiLista&psg=&pid=Przycisk_kompletny_podswietlany_ST22_PL&language=PL&ptk=
ST22-PCL.Z-11-230-BA\. | http://www.spamel.com.pl/scripts/product.php?cat=PrzyciskiLista&psg=&pid=Przycisk_kompletny_podswietlany_ST22_PL&language=PL&ptk=
ST22-PCL.Z-11-230LED\AC | http://www.spamel.com.pl/scripts/product.php?cat=PrzyciskiLista&psg=&pid=Przycisk_kompletny_podswietlany_ST22_PL&language=PL&ptk=
ST22-PCL.Z-11-LED.UN\AC/DC | http://www.spamel.com.pl/scripts/product.php?cat=PrzyciskiLista&psg=&pid=Przycisk_kompletny_podswietlany_ST22_PL&language=PL&ptk=
ST22-PL.B-10-230-BA9\. | http://www.spamel.com.pl/scripts/product.php?cat=PrzyciskiLista&psg=&pid=Przycisk_kompletny_podswietlany_ST22_PL&language=PL&ptk=
ST22-PL.B-10-230-LED\AC | http://www.spamel.com.pl/scripts/product.php?cat=PrzyciskiLista&psg=&pid=Przycisk_kompletny_podswietlany_ST22_PL&language=PL&ptk=
ST22-PL.B-10-24-LED\AC/DC | http://www.spamel.com.pl/scripts/product.php?cat=PrzyciskiLista&psg=&pid=Przycisk_kompletny_podswietlany_ST22_PL&language=PL&ptk=
ST22-PL.B-10-24-LED\AC/DC/CZ | http://www.spamel.com.pl/scripts/product.php?cat=PrzyciskiLista&psg=&pid=Przycisk_kompletny_podswietlany_ST22_PL&language=PL&ptk=
ST22-PL.B-10-LED.UNI\AC/DC | http://www.spamel.com.pl/scripts/product.php?cat=PrzyciskiLista&psg=&pid=Przycisk_kompletny_podswietlany_ST22_PL&language=PL&ptk=
ST22-PL.B-11-230-BA9\. | http://www.spamel.com.pl/scripts/product.php?cat=PrzyciskiLista&psg=&pid=Przycisk_kompletny_podswietlany_ST22_PL&language=PL&ptk=
ST22-PL.B-11-230-LED\AC | http://www.spamel.com.pl/scripts/product.php?cat=PrzyciskiLista&psg=&pid=Przycisk_kompletny_podswietlany_ST22_PL&language=PL&ptk=
ST22-PL.B-11-24-BA9S\. | http://www.spamel.com.pl/scripts/product.php?cat=PrzyciskiLista&psg=&pid=Przycisk_kompletny_podswietlany_ST22_PL&language=PL&ptk=
ST22-PL.B-11-24-LED\AC/DC | http://www.spamel.com.pl/scripts/product.php?cat=PrzyciskiLista&psg=&pid=Przycisk_kompletny_podswietlany_ST22_PL&language=PL&ptk=
ST22-PL.B-20-230-LED\AC | http://www.spamel.com.pl/scripts/product.php?cat=PrzyciskiLista&psg=&pid=Przycisk_kompletny_podswietlany_ST22_PL&language=PL&ptk=
ST22-PL.B-20-24-LED\AC/DC | http://www.spamel.com.pl/scripts/product.php?cat=PrzyciskiLista&psg=&pid=Przycisk_kompletny_podswietlany_ST22_PL&language=PL&ptk=
ST22-PL.C-01-230-BA9\. | http://www.spamel.com.pl/scripts/product.php?cat=PrzyciskiLista&psg=&pid=Przycisk_kompletny_podswietlany_ST22_PL&language=PL&ptk=
ST22-PL.C-01-230-LED\AC | http://www.spamel.com.pl/scripts/product.php?cat=PrzyciskiLista&psg=&pid=Przycisk_kompletny_podswietlany_ST22_PL&language=PL&ptk=
ST22-PL.C-01-24-LED\AC/DC | http://www.spamel.com.pl/scripts/product.php?cat=PrzyciskiLista&psg=&pid=Przycisk_kompletny_podswietlany_ST22_PL&language=PL&ptk=
ST22-PL.C-10-230-BA9\. | http://www.spamel.com.pl/scripts/product.php?cat=PrzyciskiLista&psg=&pid=Przycisk_kompletny_podswietlany_ST22_PL&language=PL&ptk=
ST22-PL.C-10-230-LED\AC | http://www.spamel.com.pl/scripts/product.php?cat=PrzyciskiLista&psg=&pid=Przycisk_kompletny_podswietlany_ST22_PL&language=PL&ptk=
ST22-PL.C-10-24-BA9S\. | http://www.spamel.com.pl/scripts/product.php?cat=PrzyciskiLista&psg=&pid=Przycisk_kompletny_podswietlany_ST22_PL&language=PL&ptk=
ST22-PL.C-10-24-LED\AC/DC | http://www.spamel.com.pl/scripts/product.php?cat=PrzyciskiLista&psg=&pid=Przycisk_kompletny_podswietlany_ST22_PL&language=PL&ptk=
ST22-PL.C-10-LED.UNI\AC/DC | http://www.spamel.com.pl/scripts/product.php?cat=PrzyciskiLista&psg=&pid=Przycisk_kompletny_podswietlany_ST22_PL&language=PL&ptk=
ST22-PL.C-11-230-BA9\. | http://www.spamel.com.pl/scripts/product.php?cat=PrzyciskiLista&psg=&pid=Przycisk_kompletny_podswietlany_ST22_PL&language=PL&ptk=
ST22-PL.C-11-230-LED\AC | http://www.spamel.com.pl/scripts/product.php?cat=PrzyciskiLista&psg=&pid=Przycisk_kompletny_podswietlany_ST22_PL&language=PL&ptk=
ST22-PL.C-11-24-BA9S\. | http://www.spamel.com.pl/scripts/product.php?cat=PrzyciskiLista&psg=&pid=Przycisk_kompletny_podswietlany_ST22_PL&language=PL&ptk=
ST22-PL.C-11-24-LED\AC/DC | http://www.spamel.com.pl/scripts/product.php?cat=PrzyciskiLista&psg=&pid=Przycisk_kompletny_podswietlany_ST22_PL&language=PL&ptk=
ST22-PL.C-20-230-BA9\. | http://www.spamel.com.pl/scripts/product.php?cat=PrzyciskiLista&psg=&pid=Przycisk_kompletny_podswietlany_ST22_PL&language=PL&ptk=
ST22-PL.C-20-230-LED\AC | http://www.spamel.com.pl/scripts/product.php?cat=PrzyciskiLista&psg=&pid=Przycisk_kompletny_podswietlany_ST22_PL&language=PL&ptk=
ST22-PL.C-20-24-BA9S\. | http://www.spamel.com.pl/scripts/product.php?cat=PrzyciskiLista&psg=&pid=Przycisk_kompletny_podswietlany_ST22_PL&language=PL&ptk=
ST22-PL.C-20-24-LED\AC/DC | http://www.spamel.com.pl/scripts/product.php?cat=PrzyciskiLista&psg=&pid=Przycisk_kompletny_podswietlany_ST22_PL&language=PL&ptk=
ST22-PL.G-01-230-LED\AC | http://www.spamel.com.pl/scripts/product.php?cat=PrzyciskiLista&psg=&pid=Przycisk_kompletny_podswietlany_ST22_PL&language=PL&ptk=
ST22-PL.G-10-230-BA9\. | http://www.spamel.com.pl/scripts/product.php?cat=PrzyciskiLista&psg=&pid=Przycisk_kompletny_podswietlany_ST22_PL&language=PL&ptk=
ST22-PL.G-10-230-LED\AC | http://www.spamel.com.pl/scripts/product.php?cat=PrzyciskiLista&psg=&pid=Przycisk_kompletny_podswietlany_ST22_PL&language=PL&ptk=
ST22-PL.G-10-230-LED\AC-4 | http://www.spamel.com.pl/scripts/product.php?cat=PrzyciskiLista&psg=&pid=Przycisk_kompletny_podswietlany_ST22_PL&language=PL&ptk=
ST22-PL.G-10-24-BA9S\. | http://www.spamel.com.pl/scripts/product.php?cat=PrzyciskiLista&psg=&pid=Przycisk_kompletny_podswietlany_ST22_PL&language=PL&ptk=
ST22-PL.G-10-24-LED\AC/DC | http://www.spamel.com.pl/scripts/product.php?cat=PrzyciskiLista&psg=&pid=Przycisk_kompletny_podswietlany_ST22_PL&language=PL&ptk=
ST22-PL.G-10-LED.UNI\AC/DC | http://www.spamel.com.pl/scripts/product.php?cat=PrzyciskiLista&psg=&pid=Przycisk_kompletny_podswietlany_ST22_PL&language=PL&ptk=
ST22-PL.G-11-230-LED\AC | http://www.spamel.com.pl/scripts/product.php?cat=PrzyciskiLista&psg=&pid=Przycisk_kompletny_podswietlany_ST22_PL&language=PL&ptk=
ST22-PL.G-11-24-BA9S\. | http://www.spamel.com.pl/scripts/product.php?cat=PrzyciskiLista&psg=&pid=Przycisk_kompletny_podswietlany_ST22_PL&language=PL&ptk=
ST22-PL.G-11-24-LED\AC/DC | http://www.spamel.com.pl/scripts/product.php?cat=PrzyciskiLista&psg=&pid=Przycisk_kompletny_podswietlany_ST22_PL&language=PL&ptk=
ST22-PL.G-20-230-BA9\. | http://www.spamel.com.pl/scripts/product.php?cat=PrzyciskiLista&psg=&pid=Przycisk_kompletny_podswietlany_ST22_PL&language=PL&ptk=
ST22-PL.G-20-230-LED\AC | http://www.spamel.com.pl/scripts/product.php?cat=PrzyciskiLista&psg=&pid=Przycisk_kompletny_podswietlany_ST22_PL&language=PL&ptk=
ST22-PL.G-20-24-BA9S\. | http://www.spamel.com.pl/scripts/product.php?cat=PrzyciskiLista&psg=&pid=Przycisk_kompletny_podswietlany_ST22_PL&language=PL&ptk=
ST22-PL.G-20-24-LED\AC/DC | http://www.spamel.com.pl/scripts/product.php?cat=PrzyciskiLista&psg=&pid=Przycisk_kompletny_podswietlany_ST22_PL&language=PL&ptk=
ST22-PL.N-01-230-BA9\. | http://www.spamel.com.pl/scripts/product.php?cat=PrzyciskiLista&psg=&pid=Przycisk_kompletny_podswietlany_ST22_PL&language=PL&ptk=
ST22-PL.N-02-24-LED\AC/DC | http://www.spamel.com.pl/scripts/product.php?cat=PrzyciskiLista&psg=&pid=Przycisk_kompletny_podswietlany_ST22_PL&language=PL&ptk=
ST22-PL.N-10-230-BA9\. | http://www.spamel.com.pl/scripts/product.php?cat=PrzyciskiLista&psg=&pid=Przycisk_kompletny_podswietlany_ST22_PL&language=PL&ptk=
ST22-PL.N-10-230-LED\AC | http://www.spamel.com.pl/scripts/product.php?cat=PrzyciskiLista&psg=&pid=Przycisk_kompletny_podswietlany_ST22_PL&language=PL&ptk=
ST22-PL.N-10-230-LED\AC/CZ | http://www.spamel.com.pl/scripts/product.php?cat=PrzyciskiLista&psg=&pid=Przycisk_kompletny_podswietlany_ST22_PL&language=PL&ptk=
ST22-PL.N-10-230-LED\AC-4 | http://www.spamel.com.pl/scripts/product.php?cat=PrzyciskiLista&psg=&pid=Przycisk_kompletny_podswietlany_ST22_PL&language=PL&ptk=
ST22-PL.N-10-24-BA9S\. | http://www.spamel.com.pl/scripts/product.php?cat=PrzyciskiLista&psg=&pid=Przycisk_kompletny_podswietlany_ST22_PL&language=PL&ptk=
ST22-PL.N-10-24-LED\AC/DC | http://www.spamel.com.pl/scripts/product.php?cat=PrzyciskiLista&psg=&pid=Przycisk_kompletny_podswietlany_ST22_PL&language=PL&ptk=
ST22-PL.N-10-LED.UNI\AC/DC | http://www.spamel.com.pl/scripts/product.php?cat=PrzyciskiLista&psg=&pid=Przycisk_kompletny_podswietlany_ST22_PL&language=PL&ptk=
ST22-PL.N-11-230-BA9\. | http://www.spamel.com.pl/scripts/product.php?cat=PrzyciskiLista&psg=&pid=Przycisk_kompletny_podswietlany_ST22_PL&language=PL&ptk=
ST22-PL.N-11-230-LED\AC | http://www.spamel.com.pl/scripts/product.php?cat=PrzyciskiLista&psg=&pid=Przycisk_kompletny_podswietlany_ST22_PL&language=PL&ptk=
ST22-PL.N-11-24-LED\AC/DC | http://www.spamel.com.pl/scripts/product.php?cat=PrzyciskiLista&psg=&pid=Przycisk_kompletny_podswietlany_ST22_PL&language=PL&ptk=
ST22-PL.N-20-230-BA9\230 | http://www.spamel.com.pl/scripts/product.php?cat=PrzyciskiLista&psg=&pid=Przycisk_kompletny_podswietlany_ST22_PL&language=PL&ptk=
ST22-PL.N-20-230-LED\AC | http://www.spamel.com.pl/scripts/product.php?cat=PrzyciskiLista&psg=&pid=Przycisk_kompletny_podswietlany_ST22_PL&language=PL&ptk=
ST22-PL.N-20-24-LED\AC/DC | http://www.spamel.com.pl/scripts/product.php?cat=PrzyciskiLista&psg=&pid=Przycisk_kompletny_podswietlany_ST22_PL&language=PL&ptk=
ST22-PL.Z-01-230-LED\AC | http://www.spamel.com.pl/scripts/product.php?cat=PrzyciskiLista&psg=&pid=Przycisk_kompletny_podswietlany_ST22_PL&language=PL&ptk=
ST22-PL.Z-01-24-BA9S\. | http://www.spamel.com.pl/scripts/product.php?cat=PrzyciskiLista&psg=&pid=Przycisk_kompletny_podswietlany_ST22_PL&language=PL&ptk=
ST22-PL.Z-01-24-LED\AC/DC | http://www.spamel.com.pl/scripts/product.php?cat=PrzyciskiLista&psg=&pid=Przycisk_kompletny_podswietlany_ST22_PL&language=PL&ptk=
ST22-PL.Z-02-24-BA9S\. | http://www.spamel.com.pl/scripts/product.php?cat=PrzyciskiLista&psg=&pid=Przycisk_kompletny_podswietlany_ST22_PL&language=PL&ptk=
ST22-PL.Z-10-110-BA9\. | http://www.spamel.com.pl/scripts/product.php?cat=PrzyciskiLista&psg=&pid=Przycisk_kompletny_podswietlany_ST22_PL&language=PL&ptk=
ST22-PL.Z-10-12-BA9S\. | http://www.spamel.com.pl/scripts/product.php?cat=PrzyciskiLista&psg=&pid=Przycisk_kompletny_podswietlany_ST22_PL&language=PL&ptk=
ST22-PL.Z-10-230-BA9\. | http://www.spamel.com.pl/scripts/product.php?cat=PrzyciskiLista&psg=&pid=Przycisk_kompletny_podswietlany_ST22_PL&language=PL&ptk=
ST22-PL.Z-10-230-BA9\CZ | http://www.spamel.com.pl/scripts/product.php?cat=PrzyciskiLista&psg=&pid=Przycisk_kompletny_podswietlany_ST22_PL&language=PL&ptk=
ST22-PL.Z-10-230-LED\AC | http://www.spamel.com.pl/scripts/product.php?cat=PrzyciskiLista&psg=&pid=Przycisk_kompletny_podswietlany_ST22_PL&language=PL&ptk=
ST22-PL.Z-10-230-LED\AC/CZ | http://www.spamel.com.pl/scripts/product.php?cat=PrzyciskiLista&psg=&pid=Przycisk_kompletny_podswietlany_ST22_PL&language=PL&ptk=
ST22-PL.Z-10-230-TL\. | http://www.spamel.com.pl/scripts/product.php?cat=PrzyciskiLista&psg=&pid=Przycisk_kompletny_podswietlany_ST22_PL&language=PL&ptk=
ST22-PL.Z-10-24-BA9S\. | http://www.spamel.com.pl/scripts/product.php?cat=PrzyciskiLista&psg=&pid=Przycisk_kompletny_podswietlany_ST22_PL&language=PL&ptk=
ST22-PL.Z-10-24-LED\AC/DC | http://www.spamel.com.pl/scripts/product.php?cat=PrzyciskiLista&psg=&pid=Przycisk_kompletny_podswietlany_ST22_PL&language=PL&ptk=
ST22-PL.Z-10-24-LED\AC/DC/CZ | http://www.spamel.com.pl/scripts/product.php?cat=PrzyciskiLista&psg=&pid=Przycisk_kompletny_podswietlany_ST22_PL&language=PL&ptk=
ST22-PL.Z-10-24-LED\ACDC-MBY | http://www.spamel.com.pl/scripts/product.php?cat=PrzyciskiLista&psg=&pid=Przycisk_kompletny_podswietlany_ST22_PL&language=PL&ptk=
ST22-PL.Z-10-LED.UNI\AC/DC | http://www.spamel.com.pl/scripts/product.php?cat=PrzyciskiLista&psg=&pid=Przycisk_kompletny_podswietlany_ST22_PL&language=PL&ptk=
ST22-PL.Z-11-110-BA9\. | http://www.spamel.com.pl/scripts/product.php?cat=PrzyciskiLista&psg=&pid=Przycisk_kompletny_podswietlany_ST22_PL&language=PL&ptk=
ST22-PL.Z-11-230-BA9\. | http://www.spamel.com.pl/scripts/product.php?cat=PrzyciskiLista&psg=&pid=Przycisk_kompletny_podswietlany_ST22_PL&language=PL&ptk=
ST22-PL.Z-11-230-LED\AC | http://www.spamel.com.pl/scripts/product.php?cat=PrzyciskiLista&psg=&pid=Przycisk_kompletny_podswietlany_ST22_PL&language=PL&ptk=
ST22-PL.Z-11-24-BA9S\. | http://www.spamel.com.pl/scripts/product.php?cat=PrzyciskiLista&psg=&pid=Przycisk_kompletny_podswietlany_ST22_PL&language=PL&ptk=
ST22-PL.Z-11-24-LED\AC/DC | http://www.spamel.com.pl/scripts/product.php?cat=PrzyciskiLista&psg=&pid=Przycisk_kompletny_podswietlany_ST22_PL&language=PL&ptk=
ST22-PL.Z-11-LED.UNI\AC/DC | http://www.spamel.com.pl/scripts/product.php?cat=PrzyciskiLista&psg=&pid=Przycisk_kompletny_podswietlany_ST22_PL&language=PL&ptk=
ST22-PL.Z-20-230-BA9\. | http://www.spamel.com.pl/scripts/product.php?cat=PrzyciskiLista&psg=&pid=Przycisk_kompletny_podswietlany_ST22_PL&language=PL&ptk=
ST22-PL.Z-20-230-BA9\230 | http://www.spamel.com.pl/scripts/product.php?cat=PrzyciskiLista&psg=&pid=Przycisk_kompletny_podswietlany_ST22_PL&language=PL&ptk=
ST22-PL.Z-20-230-LED\AC | http://www.spamel.com.pl/scripts/product.php?cat=PrzyciskiLista&psg=&pid=Przycisk_kompletny_podswietlany_ST22_PL&language=PL&ptk=
ST22-PL.Z-20-24-BA9S\. | http://www.spamel.com.pl/scripts/product.php?cat=PrzyciskiLista&psg=&pid=Przycisk_kompletny_podswietlany_ST22_PL&language=PL&ptk=
ST22-PL.Z-20-24-LED\AC/DC | http://www.spamel.com.pl/scripts/product.php?cat=PrzyciskiLista&psg=&pid=Przycisk_kompletny_podswietlany_ST22_PL&language=PL&ptk=
ST22-AWLB-11-24-LED\AC/DC | http://www.spamel.com.pl/scripts/product.php?cat=PrzyciskiLista&psg=&pid=Przycisk_kompletny_podswietlany_ST22_WL_AWL&language=PL&ptk=
ST22-AWLB-11-24-LED\AC/DC-15 | http://www.spamel.com.pl/scripts/product.php?cat=PrzyciskiLista&psg=&pid=Przycisk_kompletny_podswietlany_ST22_WL_AWL&language=PL&ptk=
ST22-AWLC-01-230-LED\AC | http://www.spamel.com.pl/scripts/product.php?cat=PrzyciskiLista&psg=&pid=Przycisk_kompletny_podswietlany_ST22_WL_AWL&language=PL&ptk=
ST22-AWLC-10-230-BA9\. | http://www.spamel.com.pl/scripts/product.php?cat=PrzyciskiLista&psg=&pid=Przycisk_kompletny_podswietlany_ST22_WL_AWL&language=PL&ptk=
ST22-AWLC-10-230-LED\AC | http://www.spamel.com.pl/scripts/product.php?cat=PrzyciskiLista&psg=&pid=Przycisk_kompletny_podswietlany_ST22_WL_AWL&language=PL&ptk=
ST22-AWLC-10-24-BA9S\. | http://www.spamel.com.pl/scripts/product.php?cat=PrzyciskiLista&psg=&pid=Przycisk_kompletny_podswietlany_ST22_WL_AWL&language=PL&ptk=
ST22-AWLC-10-24-LED\AC/DC | http://www.spamel.com.pl/scripts/product.php?cat=PrzyciskiLista&psg=&pid=Przycisk_kompletny_podswietlany_ST22_WL_AWL&language=PL&ptk=
ST22-AWLC-20-24-BA9S\. | http://www.spamel.com.pl/scripts/product.php?cat=PrzyciskiLista&psg=&pid=Przycisk_kompletny_podswietlany_ST22_WL_AWL&language=PL&ptk=
ST22-AWLG-10-230-LED\AC | http://www.spamel.com.pl/scripts/product.php?cat=PrzyciskiLista&psg=&pid=Przycisk_kompletny_podswietlany_ST22_WL_AWL&language=PL&ptk=
ST22-AWLG-10-24-LED\AC/DC | http://www.spamel.com.pl/scripts/product.php?cat=PrzyciskiLista&psg=&pid=Przycisk_kompletny_podswietlany_ST22_WL_AWL&language=PL&ptk=
ST22-AWLG-20-24-BA9S\. | http://www.spamel.com.pl/scripts/product.php?cat=PrzyciskiLista&psg=&pid=Przycisk_kompletny_podswietlany_ST22_WL_AWL&language=PL&ptk=
ST22-AWLN-10-24-LED\AC/DC | http://www.spamel.com.pl/scripts/product.php?cat=PrzyciskiLista&psg=&pid=Przycisk_kompletny_podswietlany_ST22_WL_AWL&language=PL&ptk=
ST22-AWLN-11-230-LED\AC | http://www.spamel.com.pl/scripts/product.php?cat=PrzyciskiLista&psg=&pid=Przycisk_kompletny_podswietlany_ST22_WL_AWL&language=PL&ptk=
ST22-AWLN-11-24-LED\AC/DC-15 | http://www.spamel.com.pl/scripts/product.php?cat=PrzyciskiLista&psg=&pid=Przycisk_kompletny_podswietlany_ST22_WL_AWL&language=PL&ptk=
ST22-AWLZ-10-230-BA9\. | http://www.spamel.com.pl/scripts/product.php?cat=PrzyciskiLista&psg=&pid=Przycisk_kompletny_podswietlany_ST22_WL_AWL&language=PL&ptk=
ST22-AWLZ-10-230-LED\AC | http://www.spamel.com.pl/scripts/product.php?cat=PrzyciskiLista&psg=&pid=Przycisk_kompletny_podswietlany_ST22_WL_AWL&language=PL&ptk=
ST22-AWLZ-11-230-BA9\. | http://www.spamel.com.pl/scripts/product.php?cat=PrzyciskiLista&psg=&pid=Przycisk_kompletny_podswietlany_ST22_WL_AWL&language=PL&ptk=
ST22-AWLZ-11-230-LED\AC | http://www.spamel.com.pl/scripts/product.php?cat=PrzyciskiLista&psg=&pid=Przycisk_kompletny_podswietlany_ST22_WL_AWL&language=PL&ptk=
ST22-AWLZ-20-24-BA9S\. | http://www.spamel.com.pl/scripts/product.php?cat=PrzyciskiLista&psg=&pid=Przycisk_kompletny_podswietlany_ST22_WL_AWL&language=PL&ptk=
ST22-WLB-01-110-BA9S\. | http://www.spamel.com.pl/scripts/product.php?cat=PrzyciskiLista&psg=&pid=Przycisk_kompletny_podswietlany_ST22_WL_AWL&language=PL&ptk=
ST22-WLB-10-230-LED\AC | http://www.spamel.com.pl/scripts/product.php?cat=PrzyciskiLista&psg=&pid=Przycisk_kompletny_podswietlany_ST22_WL_AWL&language=PL&ptk=
ST22-WLB-10-24-BA9S\. | http://www.spamel.com.pl/scripts/product.php?cat=PrzyciskiLista&psg=&pid=Przycisk_kompletny_podswietlany_ST22_WL_AWL&language=PL&ptk=
ST22-WLB-10-24-LED\AC/DC | http://www.spamel.com.pl/scripts/product.php?cat=PrzyciskiLista&psg=&pid=Przycisk_kompletny_podswietlany_ST22_WL_AWL&language=PL&ptk=
ST22-WLB-11-230-BA9S\. | http://www.spamel.com.pl/scripts/product.php?cat=PrzyciskiLista&psg=&pid=Przycisk_kompletny_podswietlany_ST22_WL_AWL&language=PL&ptk=
ST22-WLB-11-24-BA9S\. | http://www.spamel.com.pl/scripts/product.php?cat=PrzyciskiLista&psg=&pid=Przycisk_kompletny_podswietlany_ST22_WL_AWL&language=PL&ptk=
ST22-WLB-11-24-LED\AC/DC | http://www.spamel.com.pl/scripts/product.php?cat=PrzyciskiLista&psg=&pid=Przycisk_kompletny_podswietlany_ST22_WL_AWL&language=PL&ptk=
ST22-WLB-11-LED.UNI\AC/DC | http://www.spamel.com.pl/scripts/product.php?cat=PrzyciskiLista&psg=&pid=Przycisk_kompletny_podswietlany_ST22_WL_AWL&language=PL&ptk=
ST22-WLB-20-24-LED\AC/DC | http://www.spamel.com.pl/scripts/product.php?cat=PrzyciskiLista&psg=&pid=Przycisk_kompletny_podswietlany_ST22_WL_AWL&language=PL&ptk=
ST22-WLC-01-110-BA9S\. | http://www.spamel.com.pl/scripts/product.php?cat=PrzyciskiLista&psg=&pid=Przycisk_kompletny_podswietlany_ST22_WL_AWL&language=PL&ptk=
ST22-WLC-01-110-LED\DC | http://www.spamel.com.pl/scripts/product.php?cat=PrzyciskiLista&psg=&pid=Przycisk_kompletny_podswietlany_ST22_WL_AWL&language=PL&ptk=
ST22-WLC-01-220-LED\DC | http://www.spamel.com.pl/scripts/product.php?cat=PrzyciskiLista&psg=&pid=Przycisk_kompletny_podswietlany_ST22_WL_AWL&language=PL&ptk=
ST22-WLC-01-230-BA9S\. | http://www.spamel.com.pl/scripts/product.php?cat=PrzyciskiLista&psg=&pid=Przycisk_kompletny_podswietlany_ST22_WL_AWL&language=PL&ptk=
ST22-WLC-01-230-LED\AC | http://www.spamel.com.pl/scripts/product.php?cat=PrzyciskiLista&psg=&pid=Przycisk_kompletny_podswietlany_ST22_WL_AWL&language=PL&ptk=
ST22-WLC-01-230-LED\AC-1 | http://www.spamel.com.pl/scripts/product.php?cat=PrzyciskiLista&psg=&pid=Przycisk_kompletny_podswietlany_ST22_WL_AWL&language=PL&ptk=
ST22-WLC-01-24-BA9S\. | http://www.spamel.com.pl/scripts/product.php?cat=PrzyciskiLista&psg=&pid=Przycisk_kompletny_podswietlany_ST22_WL_AWL&language=PL&ptk=
ST22-WLC-01-24-LED\AC/DC | http://www.spamel.com.pl/scripts/product.php?cat=PrzyciskiLista&psg=&pid=Przycisk_kompletny_podswietlany_ST22_WL_AWL&language=PL&ptk=
ST22-WLC-01-24-LED\ACDC-MBY | http://www.spamel.com.pl/scripts/product.php?cat=PrzyciskiLista&psg=&pid=Przycisk_kompletny_podswietlany_ST22_WL_AWL&language=PL&ptk=
ST22-WLC-02-230-BA9S\3 | http://www.spamel.com.pl/scripts/product.php?cat=PrzyciskiLista&psg=&pid=Przycisk_kompletny_podswietlany_ST22_WL_AWL&language=PL&ptk=
ST22-WLC-02-24-BA9S\. | http://www.spamel.com.pl/scripts/product.php?cat=PrzyciskiLista&psg=&pid=Przycisk_kompletny_podswietlany_ST22_WL_AWL&language=PL&ptk=
ST22-WLC-02-24-LED\AC/DC | http://www.spamel.com.pl/scripts/product.php?cat=PrzyciskiLista&psg=&pid=Przycisk_kompletny_podswietlany_ST22_WL_AWL&language=PL&ptk=
ST22-WLC-02-24-LED\AC/DC-3 | http://www.spamel.com.pl/scripts/product.php?cat=PrzyciskiLista&psg=&pid=Przycisk_kompletny_podswietlany_ST22_WL_AWL&language=PL&ptk=
ST22-WLC-10-130-BA9S\. | http://www.spamel.com.pl/scripts/product.php?cat=PrzyciskiLista&psg=&pid=Przycisk_kompletny_podswietlany_ST22_WL_AWL&language=PL&ptk=
ST22-WLC-10-230-BA9S\. | http://www.spamel.com.pl/scripts/product.php?cat=PrzyciskiLista&psg=&pid=Przycisk_kompletny_podswietlany_ST22_WL_AWL&language=PL&ptk=
ST22-WLC-10-230-LED\AC | http://www.spamel.com.pl/scripts/product.php?cat=PrzyciskiLista&psg=&pid=Przycisk_kompletny_podswietlany_ST22_WL_AWL&language=PL&ptk=
ST22-WLC-10-230-LED\AC-3/CZ | http://www.spamel.com.pl/scripts/product.php?cat=PrzyciskiLista&psg=&pid=Przycisk_kompletny_podswietlany_ST22_WL_AWL&language=PL&ptk=
ST22-WLC-10-24-BA9S\. | http://www.spamel.com.pl/scripts/product.php?cat=PrzyciskiLista&psg=&pid=Przycisk_kompletny_podswietlany_ST22_WL_AWL&language=PL&ptk=
ST22-WLC-10-24-BA9S\3 | http://www.spamel.com.pl/scripts/product.php?cat=PrzyciskiLista&psg=&pid=Przycisk_kompletny_podswietlany_ST22_WL_AWL&language=PL&ptk=
ST22-WLC-10-24-LED\AC/DC | http://www.spamel.com.pl/scripts/product.php?cat=PrzyciskiLista&psg=&pid=Przycisk_kompletny_podswietlany_ST22_WL_AWL&language=PL&ptk=
ST22-WLC-10-24-LED\AC/DC-3 | http://www.spamel.com.pl/scripts/product.php?cat=PrzyciskiLista&psg=&pid=Przycisk_kompletny_podswietlany_ST22_WL_AWL&language=PL&ptk=
ST22-WLC-11-110-BA9S\. | http://www.spamel.com.pl/scripts/product.php?cat=PrzyciskiLista&psg=&pid=Przycisk_kompletny_podswietlany_ST22_WL_AWL&language=PL&ptk=
ST22-WLC-11-110-LED\AC | http://www.spamel.com.pl/scripts/product.php?cat=PrzyciskiLista&psg=&pid=Przycisk_kompletny_podswietlany_ST22_WL_AWL&language=PL&ptk=
ST22-WLC-11-110-LED\DC | http://www.spamel.com.pl/scripts/product.php?cat=PrzyciskiLista&psg=&pid=Przycisk_kompletny_podswietlany_ST22_WL_AWL&language=PL&ptk=
ST22-WLC-11-220-LED\DC | http://www.spamel.com.pl/scripts/product.php?cat=PrzyciskiLista&psg=&pid=Przycisk_kompletny_podswietlany_ST22_WL_AWL&language=PL&ptk=
ST22-WLC-11-230-BA9S\. | http://www.spamel.com.pl/scripts/product.php?cat=PrzyciskiLista&psg=&pid=Przycisk_kompletny_podswietlany_ST22_WL_AWL&language=PL&ptk=
ST22-WLC-11-230-LED\AC | http://www.spamel.com.pl/scripts/product.php?cat=PrzyciskiLista&psg=&pid=Przycisk_kompletny_podswietlany_ST22_WL_AWL&language=PL&ptk=
ST22-WLC-11-230-LED\AC-3 | http://www.spamel.com.pl/scripts/product.php?cat=PrzyciskiLista&psg=&pid=Przycisk_kompletny_podswietlany_ST22_WL_AWL&language=PL&ptk=
ST22-WLC-11-230-LED\AC-3/CZ | http://www.spamel.com.pl/scripts/product.php?cat=PrzyciskiLista&psg=&pid=Przycisk_kompletny_podswietlany_ST22_WL_AWL&language=PL&ptk=
ST22-WLC-11-230-TL\. | http://www.spamel.com.pl/scripts/product.php?cat=PrzyciskiLista&psg=&pid=Przycisk_kompletny_podswietlany_ST22_WL_AWL&language=PL&ptk=
ST22-WLC-11-24-BA9S\. | http://www.spamel.com.pl/scripts/product.php?cat=PrzyciskiLista&psg=&pid=Przycisk_kompletny_podswietlany_ST22_WL_AWL&language=PL&ptk=
ST22-WLC-11-24-LED\AC/DC | http://www.spamel.com.pl/scripts/product.php?cat=PrzyciskiLista&psg=&pid=Przycisk_kompletny_podswietlany_ST22_WL_AWL&language=PL&ptk=
ST22-WLC-11-24-LED\ACDC-5CZ | http://www.spamel.com.pl/scripts/product.php?cat=PrzyciskiLista&psg=&pid=Przycisk_kompletny_podswietlany_ST22_WL_AWL&language=PL&ptk=
ST22-WLC-20-230-BA9S\. | http://www.spamel.com.pl/scripts/product.php?cat=PrzyciskiLista&psg=&pid=Przycisk_kompletny_podswietlany_ST22_WL_AWL&language=PL&ptk=
ST22-WLC-20-230-LED\AC | http://www.spamel.com.pl/scripts/product.php?cat=PrzyciskiLista&psg=&pid=Przycisk_kompletny_podswietlany_ST22_WL_AWL&language=PL&ptk=
ST22-WLC-20-230-LED\AC-1 | http://www.spamel.com.pl/scripts/product.php?cat=PrzyciskiLista&psg=&pid=Przycisk_kompletny_podswietlany_ST22_WL_AWL&language=PL&ptk=
ST22-WLC-20-24-BA9S\3 | http://www.spamel.com.pl/scripts/product.php?cat=PrzyciskiLista&psg=&pid=Przycisk_kompletny_podswietlany_ST22_WL_AWL&language=PL&ptk=
ST22-WLC-20-24-LED\AC/DC | http://www.spamel.com.pl/scripts/product.php?cat=PrzyciskiLista&psg=&pid=Przycisk_kompletny_podswietlany_ST22_WL_AWL&language=PL&ptk=
ST22-WLC-20-24-LED\AC/DC-4 | http://www.spamel.com.pl/scripts/product.php?cat=PrzyciskiLista&psg=&pid=Przycisk_kompletny_podswietlany_ST22_WL_AWL&language=PL&ptk=
ST22-WLC-21-24-LED\AC/DC | http://www.spamel.com.pl/scripts/product.php?cat=PrzyciskiLista&psg=&pid=Przycisk_kompletny_podswietlany_ST22_WL_AWL&language=PL&ptk=
ST22-WLG-10-230-BA9S\. | http://www.spamel.com.pl/scripts/product.php?cat=PrzyciskiLista&psg=&pid=Przycisk_kompletny_podswietlany_ST22_WL_AWL&language=PL&ptk=
ST22-WLG-10-230-LED\AC | http://www.spamel.com.pl/scripts/product.php?cat=PrzyciskiLista&psg=&pid=Przycisk_kompletny_podswietlany_ST22_WL_AWL&language=PL&ptk=
ST22-WLG-10-24-BA9S\. | http://www.spamel.com.pl/scripts/product.php?cat=PrzyciskiLista&psg=&pid=Przycisk_kompletny_podswietlany_ST22_WL_AWL&language=PL&ptk=
ST22-WLG-10-24-LED\AC/DC | http://www.spamel.com.pl/scripts/product.php?cat=PrzyciskiLista&psg=&pid=Przycisk_kompletny_podswietlany_ST22_WL_AWL&language=PL&ptk=
ST22-WLG-10-LED.UNI\AC/DC | http://www.spamel.com.pl/scripts/product.php?cat=PrzyciskiLista&psg=&pid=Przycisk_kompletny_podswietlany_ST22_WL_AWL&language=PL&ptk=
ST22-WLG-11-230-BA9S\. | http://www.spamel.com.pl/scripts/product.php?cat=PrzyciskiLista&psg=&pid=Przycisk_kompletny_podswietlany_ST22_WL_AWL&language=PL&ptk=
ST22-WLG-11-230-LED\AC | http://www.spamel.com.pl/scripts/product.php?cat=PrzyciskiLista&psg=&pid=Przycisk_kompletny_podswietlany_ST22_WL_AWL&language=PL&ptk=
ST22-WLG-11-24-BA9S\. | http://www.spamel.com.pl/scripts/product.php?cat=PrzyciskiLista&psg=&pid=Przycisk_kompletny_podswietlany_ST22_WL_AWL&language=PL&ptk=
ST22-WLG-11-24-LED\AC/DC | http://www.spamel.com.pl/scripts/product.php?cat=PrzyciskiLista&psg=&pid=Przycisk_kompletny_podswietlany_ST22_WL_AWL&language=PL&ptk=
ST22-WLG-11-24-LED\AC/DC-15 | http://www.spamel.com.pl/scripts/product.php?cat=PrzyciskiLista&psg=&pid=Przycisk_kompletny_podswietlany_ST22_WL_AWL&language=PL&ptk=
ST22-WLG-11-24-LED\AC/DC-CZ | http://www.spamel.com.pl/scripts/product.php?cat=PrzyciskiLista&psg=&pid=Przycisk_kompletny_podswietlany_ST22_WL_AWL&language=PL&ptk=
ST22-WLG-20-220-LED\DC | http://www.spamel.com.pl/scripts/product.php?cat=PrzyciskiLista&psg=&pid=Przycisk_kompletny_podswietlany_ST22_WL_AWL&language=PL&ptk=
ST22-WLG-20-230-BA9S\. | http://www.spamel.com.pl/scripts/product.php?cat=PrzyciskiLista&psg=&pid=Przycisk_kompletny_podswietlany_ST22_WL_AWL&language=PL&ptk=
ST22-WLG-20-230-LED\AC | http://www.spamel.com.pl/scripts/product.php?cat=PrzyciskiLista&psg=&pid=Przycisk_kompletny_podswietlany_ST22_WL_AWL&language=PL&ptk=
ST22-WLG-20-24-BA9S\. | http://www.spamel.com.pl/scripts/product.php?cat=PrzyciskiLista&psg=&pid=Przycisk_kompletny_podswietlany_ST22_WL_AWL&language=PL&ptk=
ST22-WLN-02-24-LED\AC/DC | http://www.spamel.com.pl/scripts/product.php?cat=PrzyciskiLista&psg=&pid=Przycisk_kompletny_podswietlany_ST22_WL_AWL&language=PL&ptk=
ST22-WLN-10-230-BA9S\. | http://www.spamel.com.pl/scripts/product.php?cat=PrzyciskiLista&psg=&pid=Przycisk_kompletny_podswietlany_ST22_WL_AWL&language=PL&ptk=
ST22-WLN-10-230-LED\AC | http://www.spamel.com.pl/scripts/product.php?cat=PrzyciskiLista&psg=&pid=Przycisk_kompletny_podswietlany_ST22_WL_AWL&language=PL&ptk=
ST22-WLN-10-24-LED\AC/DC | http://www.spamel.com.pl/scripts/product.php?cat=PrzyciskiLista&psg=&pid=Przycisk_kompletny_podswietlany_ST22_WL_AWL&language=PL&ptk=
ST22-WLN-11-230-BA9S\. | http://www.spamel.com.pl/scripts/product.php?cat=PrzyciskiLista&psg=&pid=Przycisk_kompletny_podswietlany_ST22_WL_AWL&language=PL&ptk=
ST22-WLN-11-230-LED\AC | http://www.spamel.com.pl/scripts/product.php?cat=PrzyciskiLista&psg=&pid=Przycisk_kompletny_podswietlany_ST22_WL_AWL&language=PL&ptk=
ST22-WLN-11-24-BA9S\. | http://www.spamel.com.pl/scripts/product.php?cat=PrzyciskiLista&psg=&pid=Przycisk_kompletny_podswietlany_ST22_WL_AWL&language=PL&ptk=
ST22-WLN-11-24-LED\AC/DC | http://www.spamel.com.pl/scripts/product.php?cat=PrzyciskiLista&psg=&pid=Przycisk_kompletny_podswietlany_ST22_WL_AWL&language=PL&ptk=
ST22-WLZ-01-220-LED\DC | http://www.spamel.com.pl/scripts/product.php?cat=PrzyciskiLista&psg=&pid=Przycisk_kompletny_podswietlany_ST22_WL_AWL&language=PL&ptk=
ST22-WLZ-01-230-LED\AC | http://www.spamel.com.pl/scripts/product.php?cat=PrzyciskiLista&psg=&pid=Przycisk_kompletny_podswietlany_ST22_WL_AWL&language=PL&ptk=
ST22-WLZ-02-230-LED\AC | http://www.spamel.com.pl/scripts/product.php?cat=PrzyciskiLista&psg=&pid=Przycisk_kompletny_podswietlany_ST22_WL_AWL&language=PL&ptk=
ST22-WLZ-02-24-LED\AC/DC | http://www.spamel.com.pl/scripts/product.php?cat=PrzyciskiLista&psg=&pid=Przycisk_kompletny_podswietlany_ST22_WL_AWL&language=PL&ptk=
ST22-WLZ-10-220-LED\DC | http://www.spamel.com.pl/scripts/product.php?cat=PrzyciskiLista&psg=&pid=Przycisk_kompletny_podswietlany_ST22_WL_AWL&language=PL&ptk=
ST22-WLZ-10-230-BA9S\. | http://www.spamel.com.pl/scripts/product.php?cat=PrzyciskiLista&psg=&pid=Przycisk_kompletny_podswietlany_ST22_WL_AWL&language=PL&ptk=
ST22-WLZ-10-230-LED\AC | http://www.spamel.com.pl/scripts/product.php?cat=PrzyciskiLista&psg=&pid=Przycisk_kompletny_podswietlany_ST22_WL_AWL&language=PL&ptk=
ST22-WLZ-10-230-LED\AC-2 | http://www.spamel.com.pl/scripts/product.php?cat=PrzyciskiLista&psg=&pid=Przycisk_kompletny_podswietlany_ST22_WL_AWL&language=PL&ptk=
ST22-WLZ-10-24-BA9S\. | http://www.spamel.com.pl/scripts/product.php?cat=PrzyciskiLista&psg=&pid=Przycisk_kompletny_podswietlany_ST22_WL_AWL&language=PL&ptk=
ST22-WLZ-10-24-LED\AC/DC | http://www.spamel.com.pl/scripts/product.php?cat=PrzyciskiLista&psg=&pid=Przycisk_kompletny_podswietlany_ST22_WL_AWL&language=PL&ptk=
ST22-WLZ-10-24-LED\AC/DC-4 | http://www.spamel.com.pl/scripts/product.php?cat=PrzyciskiLista&psg=&pid=Przycisk_kompletny_podswietlany_ST22_WL_AWL&language=PL&ptk=
ST22-WLZ-11-230-BA9S\. | http://www.spamel.com.pl/scripts/product.php?cat=PrzyciskiLista&psg=&pid=Przycisk_kompletny_podswietlany_ST22_WL_AWL&language=PL&ptk=
ST22-WLZ-11-230-LED\AC | http://www.spamel.com.pl/scripts/product.php?cat=PrzyciskiLista&psg=&pid=Przycisk_kompletny_podswietlany_ST22_WL_AWL&language=PL&ptk=
ST22-WLZ-11-230-LED\AC-3 | http://www.spamel.com.pl/scripts/product.php?cat=PrzyciskiLista&psg=&pid=Przycisk_kompletny_podswietlany_ST22_WL_AWL&language=PL&ptk=
ST22-WLZ-11-230-LED\AC-4 | http://www.spamel.com.pl/scripts/product.php?cat=PrzyciskiLista&psg=&pid=Przycisk_kompletny_podswietlany_ST22_WL_AWL&language=PL&ptk=
ST22-WLZ-11-230-TL\. | http://www.spamel.com.pl/scripts/product.php?cat=PrzyciskiLista&psg=&pid=Przycisk_kompletny_podswietlany_ST22_WL_AWL&language=PL&ptk=
ST22-WLZ-11-24-BA9S\. | http://www.spamel.com.pl/scripts/product.php?cat=PrzyciskiLista&psg=&pid=Przycisk_kompletny_podswietlany_ST22_WL_AWL&language=PL&ptk=
ST22-WLZ-11-24-LED\AC/DC | http://www.spamel.com.pl/scripts/product.php?cat=PrzyciskiLista&psg=&pid=Przycisk_kompletny_podswietlany_ST22_WL_AWL&language=PL&ptk=
ST22-WLZ-11-24-LED\AC/DC-2 | http://www.spamel.com.pl/scripts/product.php?cat=PrzyciskiLista&psg=&pid=Przycisk_kompletny_podswietlany_ST22_WL_AWL&language=PL&ptk=
ST22-WLZ-11-24-LED\AC/DC-4 | http://www.spamel.com.pl/scripts/product.php?cat=PrzyciskiLista&psg=&pid=Przycisk_kompletny_podswietlany_ST22_WL_AWL&language=PL&ptk=
ST22-WLZ-11-24-LED\ACDC/6CZ | http://www.spamel.com.pl/scripts/product.php?cat=PrzyciskiLista&psg=&pid=Przycisk_kompletny_podswietlany_ST22_WL_AWL&language=PL&ptk=
ST22-WLZ-20-220-LED\DC | http://www.spamel.com.pl/scripts/product.php?cat=PrzyciskiLista&psg=&pid=Przycisk_kompletny_podswietlany_ST22_WL_AWL&language=PL&ptk=
ST22-WLZ-20-230-BA9S\. | http://www.spamel.com.pl/scripts/product.php?cat=PrzyciskiLista&psg=&pid=Przycisk_kompletny_podswietlany_ST22_WL_AWL&language=PL&ptk=
ST22-WLZ-20-230-BA9S\4 | http://www.spamel.com.pl/scripts/product.php?cat=PrzyciskiLista&psg=&pid=Przycisk_kompletny_podswietlany_ST22_WL_AWL&language=PL&ptk=
ST22-WLZ-20-230-LED\AC | http://www.spamel.com.pl/scripts/product.php?cat=PrzyciskiLista&psg=&pid=Przycisk_kompletny_podswietlany_ST22_WL_AWL&language=PL&ptk=
ST22-WLZ-20-24-BA9S\. | http://www.spamel.com.pl/scripts/product.php?cat=PrzyciskiLista&psg=&pid=Przycisk_kompletny_podswietlany_ST22_WL_AWL&language=PL&ptk=
ST22-WLZ-20-24-BA9S\4 | http://www.spamel.com.pl/scripts/product.php?cat=PrzyciskiLista&psg=&pid=Przycisk_kompletny_podswietlany_ST22_WL_AWL&language=PL&ptk=
ST22-WLZ-20-24-LED\AC/DC | http://www.spamel.com.pl/scripts/product.php?cat=PrzyciskiLista&psg=&pid=Przycisk_kompletny_podswietlany_ST22_WL_AWL&language=PL&ptk=
ST22-WLZ-20-24-LED\AC/DC-4 | http://www.spamel.com.pl/scripts/product.php?cat=PrzyciskiLista&psg=&pid=Przycisk_kompletny_podswietlany_ST22_WL_AWL&language=PL&ptk=
SP22-P3CCL.B-11-LED\230AC | http://www.spamel.com.pl/scripts/product.php?cat=PrzyciskiLista&psg=&pid=Przycisk_kompletny_podswietlany_trzypolozeniowy_SP22_P3L&language=PL&ptk=
SP22-P3CCL.B-11-LED\24AC/DC | http://www.spamel.com.pl/scripts/product.php?cat=PrzyciskiLista&psg=&pid=Przycisk_kompletny_podswietlany_trzypolozeniowy_SP22_P3L&language=PL&ptk=
SP22-P3CCL.B-20-LED\24AC/DC | http://www.spamel.com.pl/scripts/product.php?cat=PrzyciskiLista&psg=&pid=Przycisk_kompletny_podswietlany_trzypolozeniowy_SP22_P3L&language=PL&ptk=
SP22-P3CCL.B-22-LED\24AC/DC | http://www.spamel.com.pl/scripts/product.php?cat=PrzyciskiLista&psg=&pid=Przycisk_kompletny_podswietlany_trzypolozeniowy_SP22_P3L&language=PL&ptk=
SP22-P3CCL.C\. | http://www.spamel.com.pl/scripts/product.php?cat=PrzyciskiLista&psg=&pid=Przycisk_kompletny_podswietlany_trzypolozeniowy_SP22_P3L&language=PL&ptk=
SP22-P3CCL.C-11-LED\24AC/DC | http://www.spamel.com.pl/scripts/product.php?cat=PrzyciskiLista&psg=&pid=Przycisk_kompletny_podswietlany_trzypolozeniowy_SP22_P3L&language=PL&ptk=
SP22-P3CCL.C-20-BA9S\24 | http://www.spamel.com.pl/scripts/product.php?cat=PrzyciskiLista&psg=&pid=Przycisk_kompletny_podswietlany_trzypolozeniowy_SP22_P3L&language=PL&ptk=
SP22-P3CCL.C-20-LED\230AC | http://www.spamel.com.pl/scripts/product.php?cat=PrzyciskiLista&psg=&pid=Przycisk_kompletny_podswietlany_trzypolozeniowy_SP22_P3L&language=PL&ptk=
SP22-P3CCL.C-20-LED\24AC/DC | http://www.spamel.com.pl/scripts/product.php?cat=PrzyciskiLista&psg=&pid=Przycisk_kompletny_podswietlany_trzypolozeniowy_SP22_P3L&language=PL&ptk=
SP22-P3CCL.G-11-LED\24AC/DC | http://www.spamel.com.pl/scripts/product.php?cat=PrzyciskiLista&psg=&pid=Przycisk_kompletny_podswietlany_trzypolozeniowy_SP22_P3L&language=PL&ptk=
SP22-P3CCL.G-20-LED\230AC | http://www.spamel.com.pl/scripts/product.php?cat=PrzyciskiLista&psg=&pid=Przycisk_kompletny_podswietlany_trzypolozeniowy_SP22_P3L&language=PL&ptk=
SP22-P3CCL.G-20-LED\24AC/DC | http://www.spamel.com.pl/scripts/product.php?cat=PrzyciskiLista&psg=&pid=Przycisk_kompletny_podswietlany_trzypolozeniowy_SP22_P3L&language=PL&ptk=
SP22-P3CCL.N\. | http://www.spamel.com.pl/scripts/product.php?cat=PrzyciskiLista&psg=&pid=Przycisk_kompletny_podswietlany_trzypolozeniowy_SP22_P3L&language=PL&ptk=
SP22-P3CCL.N-20-BA9S\230 | http://www.spamel.com.pl/scripts/product.php?cat=PrzyciskiLista&psg=&pid=Przycisk_kompletny_podswietlany_trzypolozeniowy_SP22_P3L&language=PL&ptk=
SP22-P3CCL.N-20-LED\24AC/DC | http://www.spamel.com.pl/scripts/product.php?cat=PrzyciskiLista&psg=&pid=Przycisk_kompletny_podswietlany_trzypolozeniowy_SP22_P3L&language=PL&ptk=
SP22-P3CCL.Z\. | http://www.spamel.com.pl/scripts/product.php?cat=PrzyciskiLista&psg=&pid=Przycisk_kompletny_podswietlany_trzypolozeniowy_SP22_P3L&language=PL&ptk=
SP22-P3CCL.Z-11-BA9S\24 | http://www.spamel.com.pl/scripts/product.php?cat=PrzyciskiLista&psg=&pid=Przycisk_kompletny_podswietlany_trzypolozeniowy_SP22_P3L&language=PL&ptk=
SP22-P3CCL.Z-12-LEDU\AC/DC | http://www.spamel.com.pl/scripts/product.php?cat=PrzyciskiLista&psg=&pid=Przycisk_kompletny_podswietlany_trzypolozeniowy_SP22_P3L&language=PL&ptk=
SP22-P3CCL.Z-20-BA9S\230 | http://www.spamel.com.pl/scripts/product.php?cat=PrzyciskiLista&psg=&pid=Przycisk_kompletny_podswietlany_trzypolozeniowy_SP22_P3L&language=PL&ptk=
SP22-P3CCL.Z-20-LED\230 | http://www.spamel.com.pl/scripts/product.php?cat=PrzyciskiLista&psg=&pid=Przycisk_kompletny_podswietlany_trzypolozeniowy_SP22_P3L&language=PL&ptk=
SP22-P3CCL.Z-20-LED\24AC/DC | http://www.spamel.com.pl/scripts/product.php?cat=PrzyciskiLista&psg=&pid=Przycisk_kompletny_podswietlany_trzypolozeniowy_SP22_P3L&language=PL&ptk=
SP22-P3CL.B\. | http://www.spamel.com.pl/scripts/product.php?cat=PrzyciskiLista&psg=&pid=Przycisk_kompletny_podswietlany_trzypolozeniowy_SP22_P3L&language=PL&ptk=
SP22-P3CL.B-12-LED\230AC | http://www.spamel.com.pl/scripts/product.php?cat=PrzyciskiLista&psg=&pid=Przycisk_kompletny_podswietlany_trzypolozeniowy_SP22_P3L&language=PL&ptk=
SP22-P3CL.C-11-LED\24AC/DC | http://www.spamel.com.pl/scripts/product.php?cat=PrzyciskiLista&psg=&pid=Przycisk_kompletny_podswietlany_trzypolozeniowy_SP22_P3L&language=PL&ptk=
SP22-P3CL.C-20-LED\230AC | http://www.spamel.com.pl/scripts/product.php?cat=PrzyciskiLista&psg=&pid=Przycisk_kompletny_podswietlany_trzypolozeniowy_SP22_P3L&language=PL&ptk=
SP22-P3CL.C-20-LED\24AC/DC | http://www.spamel.com.pl/scripts/product.php?cat=PrzyciskiLista&psg=&pid=Przycisk_kompletny_podswietlany_trzypolozeniowy_SP22_P3L&language=PL&ptk=
SP22-P3CL.G\. | http://www.spamel.com.pl/scripts/product.php?cat=PrzyciskiLista&psg=&pid=Przycisk_kompletny_podswietlany_trzypolozeniowy_SP22_P3L&language=PL&ptk=
SP22-P3CL.G-11-LEDUN\AC/DC | http://www.spamel.com.pl/scripts/product.php?cat=PrzyciskiLista&psg=&pid=Przycisk_kompletny_podswietlany_trzypolozeniowy_SP22_P3L&language=PL&ptk=
SP22-P3CL.N\. | http://www.spamel.com.pl/scripts/product.php?cat=PrzyciskiLista&psg=&pid=Przycisk_kompletny_podswietlany_trzypolozeniowy_SP22_P3L&language=PL&ptk=
SP22-P3CL.N-20-BA9S\24 | http://www.spamel.com.pl/scripts/product.php?cat=PrzyciskiLista&psg=&pid=Przycisk_kompletny_podswietlany_trzypolozeniowy_SP22_P3L&language=PL&ptk=
SP22-P3CL.N-20-LED\230AC/CZ | http://www.spamel.com.pl/scripts/product.php?cat=PrzyciskiLista&psg=&pid=Przycisk_kompletny_podswietlany_trzypolozeniowy_SP22_P3L&language=PL&ptk=
SP22-P3CL.Z-11-LED\24AC/DC | http://www.spamel.com.pl/scripts/product.php?cat=PrzyciskiLista&psg=&pid=Przycisk_kompletny_podswietlany_trzypolozeniowy_SP22_P3L&language=PL&ptk=
SP22-P3CL.Z-20-LED\220DC | http://www.spamel.com.pl/scripts/product.php?cat=PrzyciskiLista&psg=&pid=Przycisk_kompletny_podswietlany_trzypolozeniowy_SP22_P3L&language=PL&ptk=
SP22-P3CL.Z-20-LED\230AC | http://www.spamel.com.pl/scripts/product.php?cat=PrzyciskiLista&psg=&pid=Przycisk_kompletny_podswietlany_trzypolozeniowy_SP22_P3L&language=PL&ptk=
SP22-P3CL.Z-30-LEDUN\AC/DC | http://www.spamel.com.pl/scripts/product.php?cat=PrzyciskiLista&psg=&pid=Przycisk_kompletny_podswietlany_trzypolozeniowy_SP22_P3L&language=PL&ptk=
SP22-P3L.B-11-LED\24 | http://www.spamel.com.pl/scripts/product.php?cat=PrzyciskiLista&psg=&pid=Przycisk_kompletny_podswietlany_trzypolozeniowy_SP22_P3L&language=PL&ptk=
SP22-P3L.B-11-LED\24AC/DC | http://www.spamel.com.pl/scripts/product.php?cat=PrzyciskiLista&psg=&pid=Przycisk_kompletny_podswietlany_trzypolozeniowy_SP22_P3L&language=PL&ptk=
SP22-P3L.B-20-BA9S\24 | http://www.spamel.com.pl/scripts/product.php?cat=PrzyciskiLista&psg=&pid=Przycisk_kompletny_podswietlany_trzypolozeniowy_SP22_P3L&language=PL&ptk=
SP22-P3L.B-20-LED.UN\AC/DC | http://www.spamel.com.pl/scripts/product.php?cat=PrzyciskiLista&psg=&pid=Przycisk_kompletny_podswietlany_trzypolozeniowy_SP22_P3L&language=PL&ptk=
SP22-P3L.B-20-LED\24 | http://www.spamel.com.pl/scripts/product.php?cat=PrzyciskiLista&psg=&pid=Przycisk_kompletny_podswietlany_trzypolozeniowy_SP22_P3L&language=PL&ptk=
SP22-P3L.B-20-LED\24AC/DC | http://www.spamel.com.pl/scripts/product.php?cat=PrzyciskiLista&psg=&pid=Przycisk_kompletny_podswietlany_trzypolozeniowy_SP22_P3L&language=PL&ptk=
SP22-P3L.B-21-LED\24AC/DC | http://www.spamel.com.pl/scripts/product.php?cat=PrzyciskiLista&psg=&pid=Przycisk_kompletny_podswietlany_trzypolozeniowy_SP22_P3L&language=PL&ptk=
SP22-P3L.C\. | http://www.spamel.com.pl/scripts/product.php?cat=PrzyciskiLista&psg=&pid=Przycisk_kompletny_podswietlany_trzypolozeniowy_SP22_P3L&language=PL&ptk=
SP22-P3L.C-02-LED.UN\AC/DC | http://www.spamel.com.pl/scripts/product.php?cat=PrzyciskiLista&psg=&pid=Przycisk_kompletny_podswietlany_trzypolozeniowy_SP22_P3L&language=PL&ptk=
SP22-P3L.C-11-LED.UN\AC/DC | http://www.spamel.com.pl/scripts/product.php?cat=PrzyciskiLista&psg=&pid=Przycisk_kompletny_podswietlany_trzypolozeniowy_SP22_P3L&language=PL&ptk=
SP22-P3L.C-20-BA9S\230 | http://www.spamel.com.pl/scripts/product.php?cat=PrzyciskiLista&psg=&pid=Przycisk_kompletny_podswietlany_trzypolozeniowy_SP22_P3L&language=PL&ptk=
SP22-P3L.C-20-BA9S\24 | http://www.spamel.com.pl/scripts/product.php?cat=PrzyciskiLista&psg=&pid=Przycisk_kompletny_podswietlany_trzypolozeniowy_SP22_P3L&language=PL&ptk=
SP22-P3L.C-20-LED.UN\AC/DC | http://www.spamel.com.pl/scripts/product.php?cat=PrzyciskiLista&psg=&pid=Przycisk_kompletny_podswietlany_trzypolozeniowy_SP22_P3L&language=PL&ptk=
SP22-P3L.C-20-LED\230VAC | http://www.spamel.com.pl/scripts/product.php?cat=PrzyciskiLista&psg=&pid=Przycisk_kompletny_podswietlany_trzypolozeniowy_SP22_P3L&language=PL&ptk=
SP22-P3L.C-20-LED\24AC/DC | http://www.spamel.com.pl/scripts/product.php?cat=PrzyciskiLista&psg=&pid=Przycisk_kompletny_podswietlany_trzypolozeniowy_SP22_P3L&language=PL&ptk=
SP22-P3L.C-22-LED\230VAC | http://www.spamel.com.pl/scripts/product.php?cat=PrzyciskiLista&psg=&pid=Przycisk_kompletny_podswietlany_trzypolozeniowy_SP22_P3L&language=PL&ptk=
SP22-P3L.G\. | http://www.spamel.com.pl/scripts/product.php?cat=PrzyciskiLista&psg=&pid=Przycisk_kompletny_podswietlany_trzypolozeniowy_SP22_P3L&language=PL&ptk=
SP22-P3L.G-11-LED\24AC/DC | http://www.spamel.com.pl/scripts/product.php?cat=PrzyciskiLista&psg=&pid=Przycisk_kompletny_podswietlany_trzypolozeniowy_SP22_P3L&language=PL&ptk=
SP22-P3L.G-20-BA9S\24 | http://www.spamel.com.pl/scripts/product.php?cat=PrzyciskiLista&psg=&pid=Przycisk_kompletny_podswietlany_trzypolozeniowy_SP22_P3L&language=PL&ptk=
SP22-P3L.G-20-LED.UN\AC/DC | http://www.spamel.com.pl/scripts/product.php?cat=PrzyciskiLista&psg=&pid=Przycisk_kompletny_podswietlany_trzypolozeniowy_SP22_P3L&language=PL&ptk=
SP22-P3L.G-21-BA9S\230 | http://www.spamel.com.pl/scripts/product.php?cat=PrzyciskiLista&psg=&pid=Przycisk_kompletny_podswietlany_trzypolozeniowy_SP22_P3L&language=PL&ptk=
SP22-P3L.N\. | http://www.spamel.com.pl/scripts/product.php?cat=PrzyciskiLista&psg=&pid=Przycisk_kompletny_podswietlany_trzypolozeniowy_SP22_P3L&language=PL&ptk=
SP22-P3L.N-11-LED.UN\AC/DC | http://www.spamel.com.pl/scripts/product.php?cat=PrzyciskiLista&psg=&pid=Przycisk_kompletny_podswietlany_trzypolozeniowy_SP22_P3L&language=PL&ptk=
SP22-P3L.N-20-LED\230AC | http://www.spamel.com.pl/scripts/product.php?cat=PrzyciskiLista&psg=&pid=Przycisk_kompletny_podswietlany_trzypolozeniowy_SP22_P3L&language=PL&ptk=
SP22-P3L.N-20-LED\24AC/DC | http://www.spamel.com.pl/scripts/product.php?cat=PrzyciskiLista&psg=&pid=Przycisk_kompletny_podswietlany_trzypolozeniowy_SP22_P3L&language=PL&ptk=
SP22-P3L.N-21-LED\24AC/DC | http://www.spamel.com.pl/scripts/product.php?cat=PrzyciskiLista&psg=&pid=Przycisk_kompletny_podswietlany_trzypolozeniowy_SP22_P3L&language=PL&ptk=
SP22-P3L.N-40-LED\230AC | http://www.spamel.com.pl/scripts/product.php?cat=PrzyciskiLista&psg=&pid=Przycisk_kompletny_podswietlany_trzypolozeniowy_SP22_P3L&language=PL&ptk=
SP22-P3L.Z\. | http://www.spamel.com.pl/scripts/product.php?cat=PrzyciskiLista&psg=&pid=Przycisk_kompletny_podswietlany_trzypolozeniowy_SP22_P3L&language=PL&ptk=
SP22-P3L.Z-10-BA9S\230 | http://www.spamel.com.pl/scripts/product.php?cat=PrzyciskiLista&psg=&pid=Przycisk_kompletny_podswietlany_trzypolozeniowy_SP22_P3L&language=PL&ptk=
SP22-P3L.Z-11-BA9S\24 | http://www.spamel.com.pl/scripts/product.php?cat=PrzyciskiLista&psg=&pid=Przycisk_kompletny_podswietlany_trzypolozeniowy_SP22_P3L&language=PL&ptk=
SP22-P3L.Z-11-LED.UN\AC/DC | http://www.spamel.com.pl/scripts/product.php?cat=PrzyciskiLista&psg=&pid=Przycisk_kompletny_podswietlany_trzypolozeniowy_SP22_P3L&language=PL&ptk=
SP22-P3L.Z-11-LED\220DC | http://www.spamel.com.pl/scripts/product.php?cat=PrzyciskiLista&psg=&pid=Przycisk_kompletny_podswietlany_trzypolozeniowy_SP22_P3L&language=PL&ptk=
SP22-P3L.Z-11-LED\230AC | http://www.spamel.com.pl/scripts/product.php?cat=PrzyciskiLista&psg=&pid=Przycisk_kompletny_podswietlany_trzypolozeniowy_SP22_P3L&language=PL&ptk=
SP22-P3L.Z-20-BA9S\230 | http://www.spamel.com.pl/scripts/product.php?cat=PrzyciskiLista&psg=&pid=Przycisk_kompletny_podswietlany_trzypolozeniowy_SP22_P3L&language=PL&ptk=
SP22-P3L.Z-20-BA9S\24 | http://www.spamel.com.pl/scripts/product.php?cat=PrzyciskiLista&psg=&pid=Przycisk_kompletny_podswietlany_trzypolozeniowy_SP22_P3L&language=PL&ptk=
SP22-P3L.Z-20-LED.UN\AC/DC | http://www.spamel.com.pl/scripts/product.php?cat=PrzyciskiLista&psg=&pid=Przycisk_kompletny_podswietlany_trzypolozeniowy_SP22_P3L&language=PL&ptk=
SP22-P3L.Z-20-LED\230AC | http://www.spamel.com.pl/scripts/product.php?cat=PrzyciskiLista&psg=&pid=Przycisk_kompletny_podswietlany_trzypolozeniowy_SP22_P3L&language=PL&ptk=
SP22-P3L.Z-20-LED\24AC/DC | http://www.spamel.com.pl/scripts/product.php?cat=PrzyciskiLista&psg=&pid=Przycisk_kompletny_podswietlany_trzypolozeniowy_SP22_P3L&language=PL&ptk=
SP22-P3L.Z-22-LED\24AC/DC | http://www.spamel.com.pl/scripts/product.php?cat=PrzyciskiLista&psg=&pid=Przycisk_kompletny_podswietlany_trzypolozeniowy_SP22_P3L&language=PL&ptk=
SP22-P3L.Z-30-BA9S\230 | http://www.spamel.com.pl/scripts/product.php?cat=PrzyciskiLista&psg=&pid=Przycisk_kompletny_podswietlany_trzypolozeniowy_SP22_P3L&language=PL&ptk=
SP22-P3L.Z-30-LED\230AC | http://www.spamel.com.pl/scripts/product.php?cat=PrzyciskiLista&psg=&pid=Przycisk_kompletny_podswietlany_trzypolozeniowy_SP22_P3L&language=PL&ptk=
SP22-P3L.Z-40-BA9S\230 | http://www.spamel.com.pl/scripts/product.php?cat=PrzyciskiLista&psg=&pid=Przycisk_kompletny_podswietlany_trzypolozeniowy_SP22_P3L&language=PL&ptk=
SP22-P3L.Z-40-LED\230AC | http://www.spamel.com.pl/scripts/product.php?cat=PrzyciskiLista&psg=&pid=Przycisk_kompletny_podswietlany_trzypolozeniowy_SP22_P3L&language=PL&ptk=
ST22-P3CCL.B-11-BA9S\24 | http://www.spamel.com.pl/scripts/product.php?cat=PrzyciskiLista&psg=&pid=Przycisk_kompletny_podswietlany_trzypolozeniowy_ST22_P3L&language=PL&ptk=
ST22-P3CCL.B-11-LED\230AC | http://www.spamel.com.pl/scripts/product.php?cat=PrzyciskiLista&psg=&pid=Przycisk_kompletny_podswietlany_trzypolozeniowy_ST22_P3L&language=PL&ptk=
ST22-P3CCL.B-11-LED\24AC/DC | http://www.spamel.com.pl/scripts/product.php?cat=PrzyciskiLista&psg=&pid=Przycisk_kompletny_podswietlany_trzypolozeniowy_ST22_P3L&language=PL&ptk=
ST22-P3CCL.B-20-BA9S\230 | http://www.spamel.com.pl/scripts/product.php?cat=PrzyciskiLista&psg=&pid=Przycisk_kompletny_podswietlany_trzypolozeniowy_ST22_P3L&language=PL&ptk=
ST22-P3CCL.B-20-BA9S\24 | http://www.spamel.com.pl/scripts/product.php?cat=PrzyciskiLista&psg=&pid=Przycisk_kompletny_podswietlany_trzypolozeniowy_ST22_P3L&language=PL&ptk=
ST22-P3CCL.B-20-LED\24AC/DC | http://www.spamel.com.pl/scripts/product.php?cat=PrzyciskiLista&psg=&pid=Przycisk_kompletny_podswietlany_trzypolozeniowy_ST22_P3L&language=PL&ptk=
ST22-P3CCL.C-10-BA9S\24 | http://www.spamel.com.pl/scripts/product.php?cat=PrzyciskiLista&psg=&pid=Przycisk_kompletny_podswietlany_trzypolozeniowy_ST22_P3L&language=PL&ptk=
ST22-P3CCL.C-11-BA9S\230 | http://www.spamel.com.pl/scripts/product.php?cat=PrzyciskiLista&psg=&pid=Przycisk_kompletny_podswietlany_trzypolozeniowy_ST22_P3L&language=PL&ptk=
ST22-P3CCL.C-11-BA9S\24 | http://www.spamel.com.pl/scripts/product.php?cat=PrzyciskiLista&psg=&pid=Przycisk_kompletny_podswietlany_trzypolozeniowy_ST22_P3L&language=PL&ptk=
ST22-P3CCL.C-11-LED\230AC | http://www.spamel.com.pl/scripts/product.php?cat=PrzyciskiLista&psg=&pid=Przycisk_kompletny_podswietlany_trzypolozeniowy_ST22_P3L&language=PL&ptk=
ST22-P3CCL.C-11-LED\24AC/DC | http://www.spamel.com.pl/scripts/product.php?cat=PrzyciskiLista&psg=&pid=Przycisk_kompletny_podswietlany_trzypolozeniowy_ST22_P3L&language=PL&ptk=
ST22-P3CCL.C-20-BA9S\24 | http://www.spamel.com.pl/scripts/product.php?cat=PrzyciskiLista&psg=&pid=Przycisk_kompletny_podswietlany_trzypolozeniowy_ST22_P3L&language=PL&ptk=
ST22-P3CCL.C-20-LED\230AC | http://www.spamel.com.pl/scripts/product.php?cat=PrzyciskiLista&psg=&pid=Przycisk_kompletny_podswietlany_trzypolozeniowy_ST22_P3L&language=PL&ptk=
ST22-P3CCL.C-20-LED\24ACDC/C | http://www.spamel.com.pl/scripts/product.php?cat=PrzyciskiLista&psg=&pid=Przycisk_kompletny_podswietlany_trzypolozeniowy_ST22_P3L&language=PL&ptk=
ST22-P3CCL.G-11-BA9S\24 | http://www.spamel.com.pl/scripts/product.php?cat=PrzyciskiLista&psg=&pid=Przycisk_kompletny_podswietlany_trzypolozeniowy_ST22_P3L&language=PL&ptk=
ST22-P3CCL.G-11-LED\230AC | http://www.spamel.com.pl/scripts/product.php?cat=PrzyciskiLista&psg=&pid=Przycisk_kompletny_podswietlany_trzypolozeniowy_ST22_P3L&language=PL&ptk=
ST22-P3CCL.G-11-LED\24 | http://www.spamel.com.pl/scripts/product.php?cat=PrzyciskiLista&psg=&pid=Przycisk_kompletny_podswietlany_trzypolozeniowy_ST22_P3L&language=PL&ptk=
ST22-P3CCL.G-20-LED\230AC | http://www.spamel.com.pl/scripts/product.php?cat=PrzyciskiLista&psg=&pid=Przycisk_kompletny_podswietlany_trzypolozeniowy_ST22_P3L&language=PL&ptk=
ST22-P3CCL.G-20-LED\24AC/DC | http://www.spamel.com.pl/scripts/product.php?cat=PrzyciskiLista&psg=&pid=Przycisk_kompletny_podswietlany_trzypolozeniowy_ST22_P3L&language=PL&ptk=
ST22-P3CCL.N-11-BA9S\230 | http://www.spamel.com.pl/scripts/product.php?cat=PrzyciskiLista&psg=&pid=Przycisk_kompletny_podswietlany_trzypolozeniowy_ST22_P3L&language=PL&ptk=
ST22-P3CCL.N-11-LED\230AC | http://www.spamel.com.pl/scripts/product.php?cat=PrzyciskiLista&psg=&pid=Przycisk_kompletny_podswietlany_trzypolozeniowy_ST22_P3L&language=PL&ptk=
ST22-P3CCL.N-20-LED\230AC | http://www.spamel.com.pl/scripts/product.php?cat=PrzyciskiLista&psg=&pid=Przycisk_kompletny_podswietlany_trzypolozeniowy_ST22_P3L&language=PL&ptk=
ST22-P3CCL.N-20-LED\24AC/DC | http://www.spamel.com.pl/scripts/product.php?cat=PrzyciskiLista&psg=&pid=Przycisk_kompletny_podswietlany_trzypolozeniowy_ST22_P3L&language=PL&ptk=
ST22-P3CCL.Z-10-BA9S\24 | http://www.spamel.com.pl/scripts/product.php?cat=PrzyciskiLista&psg=&pid=Przycisk_kompletny_podswietlany_trzypolozeniowy_ST22_P3L&language=PL&ptk=
ST22-P3CCL.Z-11-BA9S\24 | http://www.spamel.com.pl/scripts/product.php?cat=PrzyciskiLista&psg=&pid=Przycisk_kompletny_podswietlany_trzypolozeniowy_ST22_P3L&language=PL&ptk=
ST22-P3CCL.Z-11-LED\230AC | http://www.spamel.com.pl/scripts/product.php?cat=PrzyciskiLista&psg=&pid=Przycisk_kompletny_podswietlany_trzypolozeniowy_ST22_P3L&language=PL&ptk=
ST22-P3CCL.Z-11-LED\24 | http://www.spamel.com.pl/scripts/product.php?cat=PrzyciskiLista&psg=&pid=Przycisk_kompletny_podswietlany_trzypolozeniowy_ST22_P3L&language=PL&ptk=
ST22-P3CCL.Z-11-LED\24AC/DC | http://www.spamel.com.pl/scripts/product.php?cat=PrzyciskiLista&psg=&pid=Przycisk_kompletny_podswietlany_trzypolozeniowy_ST22_P3L&language=PL&ptk=
ST22-P3CCL.Z-20-BA9S\110V | http://www.spamel.com.pl/scripts/product.php?cat=PrzyciskiLista&psg=&pid=Przycisk_kompletny_podswietlany_trzypolozeniowy_ST22_P3L&language=PL&ptk=
ST22-P3CCL.Z-20-BA9S\230 | http://www.spamel.com.pl/scripts/product.php?cat=PrzyciskiLista&psg=&pid=Przycisk_kompletny_podswietlany_trzypolozeniowy_ST22_P3L&language=PL&ptk=
ST22-P3CCL.Z-20-BA9S\24 | http://www.spamel.com.pl/scripts/product.php?cat=PrzyciskiLista&psg=&pid=Przycisk_kompletny_podswietlany_trzypolozeniowy_ST22_P3L&language=PL&ptk=
ST22-P3CCL.Z-20-LED\230AC | http://www.spamel.com.pl/scripts/product.php?cat=PrzyciskiLista&psg=&pid=Przycisk_kompletny_podswietlany_trzypolozeniowy_ST22_P3L&language=PL&ptk=
ST22-P3CCL.Z-20-LED\24AC/DC | http://www.spamel.com.pl/scripts/product.php?cat=PrzyciskiLista&psg=&pid=Przycisk_kompletny_podswietlany_trzypolozeniowy_ST22_P3L&language=PL&ptk=
ST22-P3CL.C-11-BA9S\24 | http://www.spamel.com.pl/scripts/product.php?cat=PrzyciskiLista&psg=&pid=Przycisk_kompletny_podswietlany_trzypolozeniowy_ST22_P3L&language=PL&ptk=
ST22-P3CL.C-20-LED\230AC | http://www.spamel.com.pl/scripts/product.php?cat=PrzyciskiLista&psg=&pid=Przycisk_kompletny_podswietlany_trzypolozeniowy_ST22_P3L&language=PL&ptk=
ST22-P3CL.C-20-LED\24AC/DC | http://www.spamel.com.pl/scripts/product.php?cat=PrzyciskiLista&psg=&pid=Przycisk_kompletny_podswietlany_trzypolozeniowy_ST22_P3L&language=PL&ptk=
ST22-P3CL.G-11-BA9S\24 | http://www.spamel.com.pl/scripts/product.php?cat=PrzyciskiLista&psg=&pid=Przycisk_kompletny_podswietlany_trzypolozeniowy_ST22_P3L&language=PL&ptk=
ST22-P3CL.G-11-LED\24AC/DC | http://www.spamel.com.pl/scripts/product.php?cat=PrzyciskiLista&psg=&pid=Przycisk_kompletny_podswietlany_trzypolozeniowy_ST22_P3L&language=PL&ptk=
ST22-P3CL.G-20-LED\24AC/DC | http://www.spamel.com.pl/scripts/product.php?cat=PrzyciskiLista&psg=&pid=Przycisk_kompletny_podswietlany_trzypolozeniowy_ST22_P3L&language=PL&ptk=
ST22-P3CL.N-11-LED\24AC/DC | http://www.spamel.com.pl/scripts/product.php?cat=PrzyciskiLista&psg=&pid=Przycisk_kompletny_podswietlany_trzypolozeniowy_ST22_P3L&language=PL&ptk=
ST22-P3CL.N-20-LED\24AC/DC | http://www.spamel.com.pl/scripts/product.php?cat=PrzyciskiLista&psg=&pid=Przycisk_kompletny_podswietlany_trzypolozeniowy_ST22_P3L&language=PL&ptk=
ST22-P3CL.Z-11-LED\24AC/DC | http://www.spamel.com.pl/scripts/product.php?cat=PrzyciskiLista&psg=&pid=Przycisk_kompletny_podswietlany_trzypolozeniowy_ST22_P3L&language=PL&ptk=
ST22-P3CL.Z-20-BA9TL\230 | http://www.spamel.com.pl/scripts/product.php?cat=PrzyciskiLista&psg=&pid=Przycisk_kompletny_podswietlany_trzypolozeniowy_ST22_P3L&language=PL&ptk=
ST22-P3CL.Z-20-LED\230AC | http://www.spamel.com.pl/scripts/product.php?cat=PrzyciskiLista&psg=&pid=Przycisk_kompletny_podswietlany_trzypolozeniowy_ST22_P3L&language=PL&ptk=
ST22-P3CL.Z-20-LED\24AC/DC | http://www.spamel.com.pl/scripts/product.php?cat=PrzyciskiLista&psg=&pid=Przycisk_kompletny_podswietlany_trzypolozeniowy_ST22_P3L&language=PL&ptk=
ST22-P3L.B-11-BA9S\230 | http://www.spamel.com.pl/scripts/product.php?cat=PrzyciskiLista&psg=&pid=Przycisk_kompletny_podswietlany_trzypolozeniowy_ST22_P3L&language=PL&ptk=
ST22-P3L.B-11-LED\24AC/DC | http://www.spamel.com.pl/scripts/product.php?cat=PrzyciskiLista&psg=&pid=Przycisk_kompletny_podswietlany_trzypolozeniowy_ST22_P3L&language=PL&ptk=
ST22-P3L.B-20-BA9S\230 | http://www.spamel.com.pl/scripts/product.php?cat=PrzyciskiLista&psg=&pid=Przycisk_kompletny_podswietlany_trzypolozeniowy_ST22_P3L&language=PL&ptk=
ST22-P3L.B-20-BA9S\24 | http://www.spamel.com.pl/scripts/product.php?cat=PrzyciskiLista&psg=&pid=Przycisk_kompletny_podswietlany_trzypolozeniowy_ST22_P3L&language=PL&ptk=
ST22-P3L.B-20-LED\230AC | http://www.spamel.com.pl/scripts/product.php?cat=PrzyciskiLista&psg=&pid=Przycisk_kompletny_podswietlany_trzypolozeniowy_ST22_P3L&language=PL&ptk=
ST22-P3L.B-20-LED\24AC/DC | http://www.spamel.com.pl/scripts/product.php?cat=PrzyciskiLista&psg=&pid=Przycisk_kompletny_podswietlany_trzypolozeniowy_ST22_P3L&language=PL&ptk=
ST22-P3L.C-02-LED\230AC | http://www.spamel.com.pl/scripts/product.php?cat=PrzyciskiLista&psg=&pid=Przycisk_kompletny_podswietlany_trzypolozeniowy_ST22_P3L&language=PL&ptk=
ST22-P3L.C-10-BA9S\230 | http://www.spamel.com.pl/scripts/product.php?cat=PrzyciskiLista&psg=&pid=Przycisk_kompletny_podswietlany_trzypolozeniowy_ST22_P3L&language=PL&ptk=
ST22-P3L.C-11-BA9S\230 | http://www.spamel.com.pl/scripts/product.php?cat=PrzyciskiLista&psg=&pid=Przycisk_kompletny_podswietlany_trzypolozeniowy_ST22_P3L&language=PL&ptk=
ST22-P3L.C-11-LED\230AC | http://www.spamel.com.pl/scripts/product.php?cat=PrzyciskiLista&psg=&pid=Przycisk_kompletny_podswietlany_trzypolozeniowy_ST22_P3L&language=PL&ptk=
ST22-P3L.C-11-LED\24 | http://www.spamel.com.pl/scripts/product.php?cat=PrzyciskiLista&psg=&pid=Przycisk_kompletny_podswietlany_trzypolozeniowy_ST22_P3L&language=PL&ptk=
ST22-P3L.C-11-LED\24AC/DC | http://www.spamel.com.pl/scripts/product.php?cat=PrzyciskiLista&psg=&pid=Przycisk_kompletny_podswietlany_trzypolozeniowy_ST22_P3L&language=PL&ptk=
ST22-P3L.C-20-BA9S\230 | http://www.spamel.com.pl/scripts/product.php?cat=PrzyciskiLista&psg=&pid=Przycisk_kompletny_podswietlany_trzypolozeniowy_ST22_P3L&language=PL&ptk=
ST22-P3L.C-20-BA9S\24 | http://www.spamel.com.pl/scripts/product.php?cat=PrzyciskiLista&psg=&pid=Przycisk_kompletny_podswietlany_trzypolozeniowy_ST22_P3L&language=PL&ptk=
ST22-P3L.C-20-LED\230AC | http://www.spamel.com.pl/scripts/product.php?cat=PrzyciskiLista&psg=&pid=Przycisk_kompletny_podswietlany_trzypolozeniowy_ST22_P3L&language=PL&ptk=
ST22-P3L.C-20-LED\24 | http://www.spamel.com.pl/scripts/product.php?cat=PrzyciskiLista&psg=&pid=Przycisk_kompletny_podswietlany_trzypolozeniowy_ST22_P3L&language=PL&ptk=
ST22-P3L.C-20-LED\24AC/DC | http://www.spamel.com.pl/scripts/product.php?cat=PrzyciskiLista&psg=&pid=Przycisk_kompletny_podswietlany_trzypolozeniowy_ST22_P3L&language=PL&ptk=
ST22-P3L.G-11-BA9S\24 | http://www.spamel.com.pl/scripts/product.php?cat=PrzyciskiLista&psg=&pid=Przycisk_kompletny_podswietlany_trzypolozeniowy_ST22_P3L&language=PL&ptk=
ST22-P3L.G-11-LED\230AC | http://www.spamel.com.pl/scripts/product.php?cat=PrzyciskiLista&psg=&pid=Przycisk_kompletny_podswietlany_trzypolozeniowy_ST22_P3L&language=PL&ptk=
ST22-P3L.G-11-LED\24 | http://www.spamel.com.pl/scripts/product.php?cat=PrzyciskiLista&psg=&pid=Przycisk_kompletny_podswietlany_trzypolozeniowy_ST22_P3L&language=PL&ptk=
ST22-P3L.G-11-LED\24AC/DC | http://www.spamel.com.pl/scripts/product.php?cat=PrzyciskiLista&psg=&pid=Przycisk_kompletny_podswietlany_trzypolozeniowy_ST22_P3L&language=PL&ptk=
ST22-P3L.G-20-BA9S\230 | http://www.spamel.com.pl/scripts/product.php?cat=PrzyciskiLista&psg=&pid=Przycisk_kompletny_podswietlany_trzypolozeniowy_ST22_P3L&language=PL&ptk=
ST22-P3L.G-20-BA9S\24 | http://www.spamel.com.pl/scripts/product.php?cat=PrzyciskiLista&psg=&pid=Przycisk_kompletny_podswietlany_trzypolozeniowy_ST22_P3L&language=PL&ptk=
ST22-P3L.G-20-LED.UN\AC/DC | http://www.spamel.com.pl/scripts/product.php?cat=PrzyciskiLista&psg=&pid=Przycisk_kompletny_podswietlany_trzypolozeniowy_ST22_P3L&language=PL&ptk=
ST22-P3L.G-20-LED\230AC | http://www.spamel.com.pl/scripts/product.php?cat=PrzyciskiLista&psg=&pid=Przycisk_kompletny_podswietlany_trzypolozeniowy_ST22_P3L&language=PL&ptk=
ST22-P3L.G-20-LED\24 | http://www.spamel.com.pl/scripts/product.php?cat=PrzyciskiLista&psg=&pid=Przycisk_kompletny_podswietlany_trzypolozeniowy_ST22_P3L&language=PL&ptk=
ST22-P3L.G-20-LED\24AC/DC | http://www.spamel.com.pl/scripts/product.php?cat=PrzyciskiLista&psg=&pid=Przycisk_kompletny_podswietlany_trzypolozeniowy_ST22_P3L&language=PL&ptk=
ST22-P3L.N-01-BA9S\230 | http://www.spamel.com.pl/scripts/product.php?cat=PrzyciskiLista&psg=&pid=Przycisk_kompletny_podswietlany_trzypolozeniowy_ST22_P3L&language=PL&ptk=
ST22-P3L.N-01-LED\230AC | http://www.spamel.com.pl/scripts/product.php?cat=PrzyciskiLista&psg=&pid=Przycisk_kompletny_podswietlany_trzypolozeniowy_ST22_P3L&language=PL&ptk=
ST22-P3L.N-01-LED\24AC/DC | http://www.spamel.com.pl/scripts/product.php?cat=PrzyciskiLista&psg=&pid=Przycisk_kompletny_podswietlany_trzypolozeniowy_ST22_P3L&language=PL&ptk=
ST22-P3L.N-11-BA9S\24 | http://www.spamel.com.pl/scripts/product.php?cat=PrzyciskiLista&psg=&pid=Przycisk_kompletny_podswietlany_trzypolozeniowy_ST22_P3L&language=PL&ptk=
ST22-P3L.N-11-LED\230AC | http://www.spamel.com.pl/scripts/product.php?cat=PrzyciskiLista&psg=&pid=Przycisk_kompletny_podswietlany_trzypolozeniowy_ST22_P3L&language=PL&ptk=
ST22-P3L.N-11-LED\24AC/DC | http://www.spamel.com.pl/scripts/product.php?cat=PrzyciskiLista&psg=&pid=Przycisk_kompletny_podswietlany_trzypolozeniowy_ST22_P3L&language=PL&ptk=
ST22-P3L.N-20-BA9S\230 | http://www.spamel.com.pl/scripts/product.php?cat=PrzyciskiLista&psg=&pid=Przycisk_kompletny_podswietlany_trzypolozeniowy_ST22_P3L&language=PL&ptk=
ST22-P3L.N-20-BA9S\24 | http://www.spamel.com.pl/scripts/product.php?cat=PrzyciskiLista&psg=&pid=Przycisk_kompletny_podswietlany_trzypolozeniowy_ST22_P3L&language=PL&ptk=
ST22-P3L.N-20-LED\230AC | http://www.spamel.com.pl/scripts/product.php?cat=PrzyciskiLista&psg=&pid=Przycisk_kompletny_podswietlany_trzypolozeniowy_ST22_P3L&language=PL&ptk=
ST22-P3L.N-20-LED\24AC/DC | http://www.spamel.com.pl/scripts/product.php?cat=PrzyciskiLista&psg=&pid=Przycisk_kompletny_podswietlany_trzypolozeniowy_ST22_P3L&language=PL&ptk=
ST22-P3L.Z-10-LED\230AC | http://www.spamel.com.pl/scripts/product.php?cat=PrzyciskiLista&psg=&pid=Przycisk_kompletny_podswietlany_trzypolozeniowy_ST22_P3L&language=PL&ptk=
ST22-P3L.Z-10-LED\24AC/DC | http://www.spamel.com.pl/scripts/product.php?cat=PrzyciskiLista&psg=&pid=Przycisk_kompletny_podswietlany_trzypolozeniowy_ST22_P3L&language=PL&ptk=
ST22-P3L.Z-11-BA9S\230 | http://www.spamel.com.pl/scripts/product.php?cat=PrzyciskiLista&psg=&pid=Przycisk_kompletny_podswietlany_trzypolozeniowy_ST22_P3L&language=PL&ptk=
ST22-P3L.Z-11-LED\220DC | http://www.spamel.com.pl/scripts/product.php?cat=PrzyciskiLista&psg=&pid=Przycisk_kompletny_podswietlany_trzypolozeniowy_ST22_P3L&language=PL&ptk=
ST22-P3L.Z-11-LED\230AC | http://www.spamel.com.pl/scripts/product.php?cat=PrzyciskiLista&psg=&pid=Przycisk_kompletny_podswietlany_trzypolozeniowy_ST22_P3L&language=PL&ptk=
ST22-P3L.Z-11-LED\24AC/DC | http://www.spamel.com.pl/scripts/product.php?cat=PrzyciskiLista&psg=&pid=Przycisk_kompletny_podswietlany_trzypolozeniowy_ST22_P3L&language=PL&ptk=
ST22-P3L.Z-20-BA9S\230 | http://www.spamel.com.pl/scripts/product.php?cat=PrzyciskiLista&psg=&pid=Przycisk_kompletny_podswietlany_trzypolozeniowy_ST22_P3L&language=PL&ptk=
ST22-P3L.Z-20-BA9S\24 | http://www.spamel.com.pl/scripts/product.php?cat=PrzyciskiLista&psg=&pid=Przycisk_kompletny_podswietlany_trzypolozeniowy_ST22_P3L&language=PL&ptk=
ST22-P3L.Z-20-BA9-TL\230 | http://www.spamel.com.pl/scripts/product.php?cat=PrzyciskiLista&psg=&pid=Przycisk_kompletny_podswietlany_trzypolozeniowy_ST22_P3L&language=PL&ptk=
ST22-P3L.Z-20-LED.UN\AC/DC | http://www.spamel.com.pl/scripts/product.php?cat=PrzyciskiLista&psg=&pid=Przycisk_kompletny_podswietlany_trzypolozeniowy_ST22_P3L&language=PL&ptk=
ST22-P3L.Z-20-LED\230AC | http://www.spamel.com.pl/scripts/product.php?cat=PrzyciskiLista&psg=&pid=Przycisk_kompletny_podswietlany_trzypolozeniowy_ST22_P3L&language=PL&ptk=
ST22-P3L.Z-20-LED\24AC/DC | http://www.spamel.com.pl/scripts/product.php?cat=PrzyciskiLista&psg=&pid=Przycisk_kompletny_podswietlany_trzypolozeniowy_ST22_P3L&language=PL&ptk=
SP22-2KL-11\B/CZ | http://www.spamel.com.pl/scripts/product.php?cat=PrzyciskiLista&psg=&pid=Przycisk_kompletny_SP22_2KL&language=PL&ptk=
SP22-2KL-11\CZ/CZ | http://www.spamel.com.pl/scripts/product.php?cat=PrzyciskiLista&psg=&pid=Przycisk_kompletny_SP22_2KL&language=PL&ptk=
SP22-2KL-11\Z/C | http://www.spamel.com.pl/scripts/product.php?cat=PrzyciskiLista&psg=&pid=Przycisk_kompletny_SP22_2KL&language=PL&ptk=
SP22-2KL-11\Z/Z | http://www.spamel.com.pl/scripts/product.php?cat=PrzyciskiLista&psg=&pid=Przycisk_kompletny_SP22_2KL&language=PL&ptk=
SP22-2KL-11-220-LED\Z/C-DC | http://www.spamel.com.pl/scripts/product.php?cat=PrzyciskiLista&psg=&pid=Przycisk_kompletny_SP22_2KL&language=PL&ptk=
SP22-2KL-11-230-BA9S\B/CZ | http://www.spamel.com.pl/scripts/product.php?cat=PrzyciskiLista&psg=&pid=Przycisk_kompletny_SP22_2KL&language=PL&ptk=
SP22-2KL-11-230-BA9S\Z/C | http://www.spamel.com.pl/scripts/product.php?cat=PrzyciskiLista&psg=&pid=Przycisk_kompletny_SP22_2KL&language=PL&ptk=
SP22-2KL-11-230-LED\B/B | http://www.spamel.com.pl/scripts/product.php?cat=PrzyciskiLista&psg=&pid=Przycisk_kompletny_SP22_2KL&language=PL&ptk=
SP22-2KL-11-230-LED\B/CZ | http://www.spamel.com.pl/scripts/product.php?cat=PrzyciskiLista&psg=&pid=Przycisk_kompletny_SP22_2KL&language=PL&ptk=
SP22-2KL-11-230-LED\CZ/CZ | http://www.spamel.com.pl/scripts/product.php?cat=PrzyciskiLista&psg=&pid=Przycisk_kompletny_SP22_2KL&language=PL&ptk=
SP22-2KL-11-230-LED\Z/C | http://www.spamel.com.pl/scripts/product.php?cat=PrzyciskiLista&psg=&pid=Przycisk_kompletny_SP22_2KL&language=PL&ptk=
SP22-2KL-11-230-LED\Z/Z | http://www.spamel.com.pl/scripts/product.php?cat=PrzyciskiLista&psg=&pid=Przycisk_kompletny_SP22_2KL&language=PL&ptk=
SP22-2KL-11-24-BA9S\B/CZ | http://www.spamel.com.pl/scripts/product.php?cat=PrzyciskiLista&psg=&pid=Przycisk_kompletny_SP22_2KL&language=PL&ptk=
SP22-2KL-11-24-BA9S\Z/C | http://www.spamel.com.pl/scripts/product.php?cat=PrzyciskiLista&psg=&pid=Przycisk_kompletny_SP22_2KL&language=PL&ptk=
SP22-2KL-11-24-LED\B/CZ | http://www.spamel.com.pl/scripts/product.php?cat=PrzyciskiLista&psg=&pid=Przycisk_kompletny_SP22_2KL&language=PL&ptk=
SP22-2KL-11-24-LED\Z/C | http://www.spamel.com.pl/scripts/product.php?cat=PrzyciskiLista&psg=&pid=Przycisk_kompletny_SP22_2KL&language=PL&ptk=
SP22-2KL-11-LEDUNI\B/CZ | http://www.spamel.com.pl/scripts/product.php?cat=PrzyciskiLista&psg=&pid=Przycisk_kompletny_SP22_2KL&language=PL&ptk=
SP22-2KL-11-LEDUNI\Z/C | http://www.spamel.com.pl/scripts/product.php?cat=PrzyciskiLista&psg=&pid=Przycisk_kompletny_SP22_2KL&language=PL&ptk=
SP22-2KL-12\Z/C | http://www.spamel.com.pl/scripts/product.php?cat=PrzyciskiLista&psg=&pid=Przycisk_kompletny_SP22_2KL&language=PL&ptk=
SP22-2KL-12-230-LED\Z/C | http://www.spamel.com.pl/scripts/product.php?cat=PrzyciskiLista&psg=&pid=Przycisk_kompletny_SP22_2KL&language=PL&ptk=
SP22-2KL-20\B/CZ | http://www.spamel.com.pl/scripts/product.php?cat=PrzyciskiLista&psg=&pid=Przycisk_kompletny_SP22_2KL&language=PL&ptk=
SP22-2KL-20\Z/C | http://www.spamel.com.pl/scripts/product.php?cat=PrzyciskiLista&psg=&pid=Przycisk_kompletny_SP22_2KL&language=PL&ptk=
SP22-2KL-20-230-LED\B/CZ | http://www.spamel.com.pl/scripts/product.php?cat=PrzyciskiLista&psg=&pid=Przycisk_kompletny_SP22_2KL&language=PL&ptk=
SP22-2KL-20-230-LED\Z/C | http://www.spamel.com.pl/scripts/product.php?cat=PrzyciskiLista&psg=&pid=Przycisk_kompletny_SP22_2KL&language=PL&ptk=
SP22-2KL-20-24-BA9S\Z/C | http://www.spamel.com.pl/scripts/product.php?cat=PrzyciskiLista&psg=&pid=Przycisk_kompletny_SP22_2KL&language=PL&ptk=
SP22-2KL-20-24-LED\Z/C | http://www.spamel.com.pl/scripts/product.php?cat=PrzyciskiLista&psg=&pid=Przycisk_kompletny_SP22_2KL&language=PL&ptk=
SP22-2KL-20-LEDUNI\Z/C | http://www.spamel.com.pl/scripts/product.php?cat=PrzyciskiLista&psg=&pid=Przycisk_kompletny_SP22_2KL&language=PL&ptk=
SP22-2KL-21\B/CZ | http://www.spamel.com.pl/scripts/product.php?cat=PrzyciskiLista&psg=&pid=Przycisk_kompletny_SP22_2KL&language=PL&ptk=
SP22-2KL-21\Z/C | http://www.spamel.com.pl/scripts/product.php?cat=PrzyciskiLista&psg=&pid=Przycisk_kompletny_SP22_2KL&language=PL&ptk=
SP22-2KL-21-230-BA9S\Z/C | http://www.spamel.com.pl/scripts/product.php?cat=PrzyciskiLista&psg=&pid=Przycisk_kompletny_SP22_2KL&language=PL&ptk=
SP22-2KL-21-24-LED\Z/C | http://www.spamel.com.pl/scripts/product.php?cat=PrzyciskiLista&psg=&pid=Przycisk_kompletny_SP22_2KL&language=PL&ptk=
SP22-2KL-22\B/CZ | http://www.spamel.com.pl/scripts/product.php?cat=PrzyciskiLista&psg=&pid=Przycisk_kompletny_SP22_2KL&language=PL&ptk=
SP22-2KL-22\Z/C | http://www.spamel.com.pl/scripts/product.php?cat=PrzyciskiLista&psg=&pid=Przycisk_kompletny_SP22_2KL&language=PL&ptk=
SP22-2KL-22-230-LED\Z/C | http://www.spamel.com.pl/scripts/product.php?cat=PrzyciskiLista&psg=&pid=Przycisk_kompletny_SP22_2KL&language=PL&ptk=
SP22-2KL-22-LEDUNI\B/CZ | http://www.spamel.com.pl/scripts/product.php?cat=PrzyciskiLista&psg=&pid=Przycisk_kompletny_SP22_2KL&language=PL&ptk=
SP22-2KL-31\B/CZ | http://www.spamel.com.pl/scripts/product.php?cat=PrzyciskiLista&psg=&pid=Przycisk_kompletny_SP22_2KL&language=PL&ptk=
SP22-B\. | http://www.spamel.com.pl/scripts/product.php?cat=PrzyciskiLista&psg=&pid=Przycisk_kompletny_SP22_B&language=PL&ptk=
SP22-B-01\. | http://www.spamel.com.pl/scripts/product.php?cat=PrzyciskiLista&psg=&pid=Przycisk_kompletny_SP22_B&language=PL&ptk=
SP22-B-02\. | http://www.spamel.com.pl/scripts/product.php?cat=PrzyciskiLista&psg=&pid=Przycisk_kompletny_SP22_B&language=PL&ptk=
SP22-B-03\. | http://www.spamel.com.pl/scripts/product.php?cat=PrzyciskiLista&psg=&pid=Przycisk_kompletny_SP22_B&language=PL&ptk=
SP22-B-05\. | http://www.spamel.com.pl/scripts/product.php?cat=PrzyciskiLista&psg=&pid=Przycisk_kompletny_SP22_B&language=PL&ptk=
SP22-B-06\. | http://www.spamel.com.pl/scripts/product.php?cat=PrzyciskiLista&psg=&pid=Przycisk_kompletny_SP22_B&language=PL&ptk=
SP22-B-10\. | http://www.spamel.com.pl/scripts/product.php?cat=PrzyciskiLista&psg=&pid=Przycisk_kompletny_SP22_B&language=PL&ptk=
SP22-B-11\. | http://www.spamel.com.pl/scripts/product.php?cat=PrzyciskiLista&psg=&pid=Przycisk_kompletny_SP22_B&language=PL&ptk=
SP22-B-12\. | http://www.spamel.com.pl/scripts/product.php?cat=PrzyciskiLista&psg=&pid=Przycisk_kompletny_SP22_B&language=PL&ptk=
SP22-B-20\. | http://www.spamel.com.pl/scripts/product.php?cat=PrzyciskiLista&psg=&pid=Przycisk_kompletny_SP22_B&language=PL&ptk=
SP22-B-21\. | http://www.spamel.com.pl/scripts/product.php?cat=PrzyciskiLista&psg=&pid=Przycisk_kompletny_SP22_B&language=PL&ptk=
SP22-B-22\. | http://www.spamel.com.pl/scripts/product.php?cat=PrzyciskiLista&psg=&pid=Przycisk_kompletny_SP22_B&language=PL&ptk=
SP22-B-30\. | http://www.spamel.com.pl/scripts/product.php?cat=PrzyciskiLista&psg=&pid=Przycisk_kompletny_SP22_B&language=PL&ptk=
SP22-B-33\. | http://www.spamel.com.pl/scripts/product.php?cat=PrzyciskiLista&psg=&pid=Przycisk_kompletny_SP22_B&language=PL&ptk=
SP22-B-50\. | http://www.spamel.com.pl/scripts/product.php?cat=PrzyciskiLista&psg=&pid=Przycisk_kompletny_SP22_B&language=PL&ptk=
SP22-B-60\. | http://www.spamel.com.pl/scripts/product.php?cat=PrzyciskiLista&psg=&pid=Przycisk_kompletny_SP22_B&language=PL&ptk=
SP22-BN\. | http://www.spamel.com.pl/scripts/product.php?cat=PrzyciskiLista&psg=&pid=Przycisk_kompletny_SP22_BN&language=PL&ptk=
SP22-BN-01\. | http://www.spamel.com.pl/scripts/product.php?cat=PrzyciskiLista&psg=&pid=Przycisk_kompletny_SP22_BN&language=PL&ptk=
SP22-BN-02\. | http://www.spamel.com.pl/scripts/product.php?cat=PrzyciskiLista&psg=&pid=Przycisk_kompletny_SP22_BN&language=PL&ptk=
SP22-BN-03\. | http://www.spamel.com.pl/scripts/product.php?cat=PrzyciskiLista&psg=&pid=Przycisk_kompletny_SP22_BN&language=PL&ptk=
SP22-BN-04\. | http://www.spamel.com.pl/scripts/product.php?cat=PrzyciskiLista&psg=&pid=Przycisk_kompletny_SP22_BN&language=PL&ptk=
SP22-BN-05\. | http://www.spamel.com.pl/scripts/product.php?cat=PrzyciskiLista&psg=&pid=Przycisk_kompletny_SP22_BN&language=PL&ptk=
SP22-BN-06\. | http://www.spamel.com.pl/scripts/product.php?cat=PrzyciskiLista&psg=&pid=Przycisk_kompletny_SP22_BN&language=PL&ptk=
SP22-BN-10\. | http://www.spamel.com.pl/scripts/product.php?cat=PrzyciskiLista&psg=&pid=Przycisk_kompletny_SP22_BN&language=PL&ptk=
SP22-BN-11\. | http://www.spamel.com.pl/scripts/product.php?cat=PrzyciskiLista&psg=&pid=Przycisk_kompletny_SP22_BN&language=PL&ptk=
SP22-BN-12\. | http://www.spamel.com.pl/scripts/product.php?cat=PrzyciskiLista&psg=&pid=Przycisk_kompletny_SP22_BN&language=PL&ptk=
SP22-BN-20\. | http://www.spamel.com.pl/scripts/product.php?cat=PrzyciskiLista&psg=&pid=Przycisk_kompletny_SP22_BN&language=PL&ptk=
SP22-BN-21\. | http://www.spamel.com.pl/scripts/product.php?cat=PrzyciskiLista&psg=&pid=Przycisk_kompletny_SP22_BN&language=PL&ptk=
SP22-BN-22\. | http://www.spamel.com.pl/scripts/product.php?cat=PrzyciskiLista&psg=&pid=Przycisk_kompletny_SP22_BN&language=PL&ptk=
SP22-BN-30\. | http://www.spamel.com.pl/scripts/product.php?cat=PrzyciskiLista&psg=&pid=Przycisk_kompletny_SP22_BN&language=PL&ptk=
SP22-BN-40\. | http://www.spamel.com.pl/scripts/product.php?cat=PrzyciskiLista&psg=&pid=Przycisk_kompletny_SP22_BN&language=PL&ptk=
SP22-BSN\. | http://www.spamel.com.pl/scripts/product.php?cat=PrzyciskiLista&psg=&pid=Przycisk_kompletny_SP22_BSN&language=PL&ptk=
SP22-BSN-01\. | http://www.spamel.com.pl/scripts/product.php?cat=PrzyciskiLista&psg=&pid=Przycisk_kompletny_SP22_BSN&language=PL&ptk=
SP22-BSN-02\. | http://www.spamel.com.pl/scripts/product.php?cat=PrzyciskiLista&psg=&pid=Przycisk_kompletny_SP22_BSN&language=PL&ptk=
SP22-BSN-03\. | http://www.spamel.com.pl/scripts/product.php?cat=PrzyciskiLista&psg=&pid=Przycisk_kompletny_SP22_BSN&language=PL&ptk=
SP22-BSN-10\. | http://www.spamel.com.pl/scripts/product.php?cat=PrzyciskiLista&psg=&pid=Przycisk_kompletny_SP22_BSN&language=PL&ptk=
SP22-BSN-11\. | http://www.spamel.com.pl/scripts/product.php?cat=PrzyciskiLista&psg=&pid=Przycisk_kompletny_SP22_BSN&language=PL&ptk=
SP22-BSN-12\. | http://www.spamel.com.pl/scripts/product.php?cat=PrzyciskiLista&psg=&pid=Przycisk_kompletny_SP22_BSN&language=PL&ptk=
SP22-BSN-15\. | http://www.spamel.com.pl/scripts/product.php?cat=PrzyciskiLista&psg=&pid=Przycisk_kompletny_SP22_BSN&language=PL&ptk=
SP22-BSN-20\. | http://www.spamel.com.pl/scripts/product.php?cat=PrzyciskiLista&psg=&pid=Przycisk_kompletny_SP22_BSN&language=PL&ptk=
SP22-BSN-21\. | http://www.spamel.com.pl/scripts/product.php?cat=PrzyciskiLista&psg=&pid=Przycisk_kompletny_SP22_BSN&language=PL&ptk=
SP22-BSN-22\. | http://www.spamel.com.pl/scripts/product.php?cat=PrzyciskiLista&psg=&pid=Przycisk_kompletny_SP22_BSN&language=PL&ptk=
SP22-DC\. | http://www.spamel.com.pl/scripts/product.php?cat=PrzyciskiLista&psg=&pid=Przycisk_kompletny_SP22_D&language=PL&ptk=
SP22-DC-01\. | http://www.spamel.com.pl/scripts/product.php?cat=PrzyciskiLista&psg=&pid=Przycisk_kompletny_SP22_D&language=PL&ptk=
SP22-DC-02\. | http://www.spamel.com.pl/scripts/product.php?cat=PrzyciskiLista&psg=&pid=Przycisk_kompletny_SP22_D&language=PL&ptk=
SP22-DC-04\. | http://www.spamel.com.pl/scripts/product.php?cat=PrzyciskiLista&psg=&pid=Przycisk_kompletny_SP22_D&language=PL&ptk=
SP22-DC-10\. | http://www.spamel.com.pl/scripts/product.php?cat=PrzyciskiLista&psg=&pid=Przycisk_kompletny_SP22_D&language=PL&ptk=
SP22-DC-11\. | http://www.spamel.com.pl/scripts/product.php?cat=PrzyciskiLista&psg=&pid=Przycisk_kompletny_SP22_D&language=PL&ptk=
SP22-DC-13\. | http://www.spamel.com.pl/scripts/product.php?cat=PrzyciskiLista&psg=&pid=Przycisk_kompletny_SP22_D&language=PL&ptk=
SP22-DC-20\. | http://www.spamel.com.pl/scripts/product.php?cat=PrzyciskiLista&psg=&pid=Przycisk_kompletny_SP22_D&language=PL&ptk=
SP22-DC-22\. | http://www.spamel.com.pl/scripts/product.php?cat=PrzyciskiLista&psg=&pid=Przycisk_kompletny_SP22_D&language=PL&ptk=
SP22-DC-33\. | http://www.spamel.com.pl/scripts/product.php?cat=PrzyciskiLista&psg=&pid=Przycisk_kompletny_SP22_D&language=PL&ptk=
SP22-DC-40\. | http://www.spamel.com.pl/scripts/product.php?cat=PrzyciskiLista&psg=&pid=Przycisk_kompletny_SP22_D&language=PL&ptk=
SP22-DCZ\. | http://www.spamel.com.pl/scripts/product.php?cat=PrzyciskiLista&psg=&pid=Przycisk_kompletny_SP22_D&language=PL&ptk=
SP22-DCZ-01\. | http://www.spamel.com.pl/scripts/product.php?cat=PrzyciskiLista&psg=&pid=Przycisk_kompletny_SP22_D&language=PL&ptk=
SP22-DCZ-11\. | http://www.spamel.com.pl/scripts/product.php?cat=PrzyciskiLista&psg=&pid=Przycisk_kompletny_SP22_D&language=PL&ptk=
SP22-DCZ-20\. | http://www.spamel.com.pl/scripts/product.php?cat=PrzyciskiLista&psg=&pid=Przycisk_kompletny_SP22_D&language=PL&ptk=
SP22-DG\. | http://www.spamel.com.pl/scripts/product.php?cat=PrzyciskiLista&psg=&pid=Przycisk_kompletny_SP22_D&language=PL&ptk=
SP22-DG-01\. | http://www.spamel.com.pl/scripts/product.php?cat=PrzyciskiLista&psg=&pid=Przycisk_kompletny_SP22_D&language=PL&ptk=
SP22-DG-11\. | http://www.spamel.com.pl/scripts/product.php?cat=PrzyciskiLista&psg=&pid=Przycisk_kompletny_SP22_D&language=PL&ptk=
SP22-DG-20\. | http://www.spamel.com.pl/scripts/product.php?cat=PrzyciskiLista&psg=&pid=Przycisk_kompletny_SP22_D&language=PL&ptk=
SP22-DZ\. | http://www.spamel.com.pl/scripts/product.php?cat=PrzyciskiLista&psg=&pid=Przycisk_kompletny_SP22_D&language=PL&ptk=
SP22-DZ-01\. | http://www.spamel.com.pl/scripts/product.php?cat=PrzyciskiLista&psg=&pid=Przycisk_kompletny_SP22_D&language=PL&ptk=
SP22-DZ-10\. | http://www.spamel.com.pl/scripts/product.php?cat=PrzyciskiLista&psg=&pid=Przycisk_kompletny_SP22_D&language=PL&ptk=
SP22-DZ-11\. | http://www.spamel.com.pl/scripts/product.php?cat=PrzyciskiLista&psg=&pid=Przycisk_kompletny_SP22_D&language=PL&ptk=
SP22-DZ-20\. | http://www.spamel.com.pl/scripts/product.php?cat=PrzyciskiLista&psg=&pid=Przycisk_kompletny_SP22_D&language=PL&ptk=
SP22-DZ-50\. | http://www.spamel.com.pl/scripts/product.php?cat=PrzyciskiLista&psg=&pid=Przycisk_kompletny_SP22_D&language=PL&ptk=
SP22-AKB-10\. | http://www.spamel.com.pl/scripts/product.php?cat=PrzyciskiLista&psg=&pid=Przycisk_kompletny_SP22_K_AK&language=PL&ptk=
SP22-AKC-01\. | http://www.spamel.com.pl/scripts/product.php?cat=PrzyciskiLista&psg=&pid=Przycisk_kompletny_SP22_K_AK&language=PL&ptk=
SP22-AKC-10\. | http://www.spamel.com.pl/scripts/product.php?cat=PrzyciskiLista&psg=&pid=Przycisk_kompletny_SP22_K_AK&language=PL&ptk=
SP22-AKCZ-10\. | http://www.spamel.com.pl/scripts/product.php?cat=PrzyciskiLista&psg=&pid=Przycisk_kompletny_SP22_K_AK&language=PL&ptk=
SP22-AKCZ-21\. | http://www.spamel.com.pl/scripts/product.php?cat=PrzyciskiLista&psg=&pid=Przycisk_kompletny_SP22_K_AK&language=PL&ptk=
SP22-AKG-10\. | http://www.spamel.com.pl/scripts/product.php?cat=PrzyciskiLista&psg=&pid=Przycisk_kompletny_SP22_K_AK&language=PL&ptk=
SP22-AKG-20\. | http://www.spamel.com.pl/scripts/product.php?cat=PrzyciskiLista&psg=&pid=Przycisk_kompletny_SP22_K_AK&language=PL&ptk=
SP22-AKN\. | http://www.spamel.com.pl/scripts/product.php?cat=PrzyciskiLista&psg=&pid=Przycisk_kompletny_SP22_K_AK&language=PL&ptk=
SP22-AKN-10\. | http://www.spamel.com.pl/scripts/product.php?cat=PrzyciskiLista&psg=&pid=Przycisk_kompletny_SP22_K_AK&language=PL&ptk=
SP22-AKZ\. | http://www.spamel.com.pl/scripts/product.php?cat=PrzyciskiLista&psg=&pid=Przycisk_kompletny_SP22_K_AK&language=PL&ptk=
SP22-AKZ-10\. | http://www.spamel.com.pl/scripts/product.php?cat=PrzyciskiLista&psg=&pid=Przycisk_kompletny_SP22_K_AK&language=PL&ptk=
SP22-AKZ-11\. | http://www.spamel.com.pl/scripts/product.php?cat=PrzyciskiLista&psg=&pid=Przycisk_kompletny_SP22_K_AK&language=PL&ptk=
SP22-KB-10\. | http://www.spamel.com.pl/scripts/product.php?cat=PrzyciskiLista&psg=&pid=Przycisk_kompletny_SP22_K_AK&language=PL&ptk=
SP22-KB-11\. | http://www.spamel.com.pl/scripts/product.php?cat=PrzyciskiLista&psg=&pid=Przycisk_kompletny_SP22_K_AK&language=PL&ptk=
SP22-KB-20\. | http://www.spamel.com.pl/scripts/product.php?cat=PrzyciskiLista&psg=&pid=Przycisk_kompletny_SP22_K_AK&language=PL&ptk=
SP22-KC-01\. | http://www.spamel.com.pl/scripts/product.php?cat=PrzyciskiLista&psg=&pid=Przycisk_kompletny_SP22_K_AK&language=PL&ptk=
SP22-KC-01\CZ | http://www.spamel.com.pl/scripts/product.php?cat=PrzyciskiLista&psg=&pid=Przycisk_kompletny_SP22_K_AK&language=PL&ptk=
SP22-KC-02\. | http://www.spamel.com.pl/scripts/product.php?cat=PrzyciskiLista&psg=&pid=Przycisk_kompletny_SP22_K_AK&language=PL&ptk=
SP22-KC-03\. | http://www.spamel.com.pl/scripts/product.php?cat=PrzyciskiLista&psg=&pid=Przycisk_kompletny_SP22_K_AK&language=PL&ptk=
SP22-KC-10\. | http://www.spamel.com.pl/scripts/product.php?cat=PrzyciskiLista&psg=&pid=Przycisk_kompletny_SP22_K_AK&language=PL&ptk=
SP22-KC-11\. | http://www.spamel.com.pl/scripts/product.php?cat=PrzyciskiLista&psg=&pid=Przycisk_kompletny_SP22_K_AK&language=PL&ptk=
SP22-KC-12\. | http://www.spamel.com.pl/scripts/product.php?cat=PrzyciskiLista&psg=&pid=Przycisk_kompletny_SP22_K_AK&language=PL&ptk=
SP22-KC-20\. | http://www.spamel.com.pl/scripts/product.php?cat=PrzyciskiLista&psg=&pid=Przycisk_kompletny_SP22_K_AK&language=PL&ptk=
SP22-KC-21\. | http://www.spamel.com.pl/scripts/product.php?cat=PrzyciskiLista&psg=&pid=Przycisk_kompletny_SP22_K_AK&language=PL&ptk=
SP22-KC-22\. | http://www.spamel.com.pl/scripts/product.php?cat=PrzyciskiLista&psg=&pid=Przycisk_kompletny_SP22_K_AK&language=PL&ptk=
SP22-KC-30\. | http://www.spamel.com.pl/scripts/product.php?cat=PrzyciskiLista&psg=&pid=Przycisk_kompletny_SP22_K_AK&language=PL&ptk=
SP22-KC-33\. | http://www.spamel.com.pl/scripts/product.php?cat=PrzyciskiLista&psg=&pid=Przycisk_kompletny_SP22_K_AK&language=PL&ptk=
SP22-KC-40\. | http://www.spamel.com.pl/scripts/product.php?cat=PrzyciskiLista&psg=&pid=Przycisk_kompletny_SP22_K_AK&language=PL&ptk=
SP22-KCZ-01\. | http://www.spamel.com.pl/scripts/product.php?cat=PrzyciskiLista&psg=&pid=Przycisk_kompletny_SP22_K_AK&language=PL&ptk=
SP22-KCZ-02\. | http://www.spamel.com.pl/scripts/product.php?cat=PrzyciskiLista&psg=&pid=Przycisk_kompletny_SP22_K_AK&language=PL&ptk=
SP22-KCZ-10\. | http://www.spamel.com.pl/scripts/product.php?cat=PrzyciskiLista&psg=&pid=Przycisk_kompletny_SP22_K_AK&language=PL&ptk=
SP22-KCZ-11\. | http://www.spamel.com.pl/scripts/product.php?cat=PrzyciskiLista&psg=&pid=Przycisk_kompletny_SP22_K_AK&language=PL&ptk=
SP22-KCZ-20\. | http://www.spamel.com.pl/scripts/product.php?cat=PrzyciskiLista&psg=&pid=Przycisk_kompletny_SP22_K_AK&language=PL&ptk=
SP22-KCZ-21\. | http://www.spamel.com.pl/scripts/product.php?cat=PrzyciskiLista&psg=&pid=Przycisk_kompletny_SP22_K_AK&language=PL&ptk=
SP22-KCZ-22\. | http://www.spamel.com.pl/scripts/product.php?cat=PrzyciskiLista&psg=&pid=Przycisk_kompletny_SP22_K_AK&language=PL&ptk=
SP22-KCZ-33\. | http://www.spamel.com.pl/scripts/product.php?cat=PrzyciskiLista&psg=&pid=Przycisk_kompletny_SP22_K_AK&language=PL&ptk=
SP22-KCZ-40\. | http://www.spamel.com.pl/scripts/product.php?cat=PrzyciskiLista&psg=&pid=Przycisk_kompletny_SP22_K_AK&language=PL&ptk=
SP22-KG-02\. | http://www.spamel.com.pl/scripts/product.php?cat=PrzyciskiLista&psg=&pid=Przycisk_kompletny_SP22_K_AK&language=PL&ptk=
SP22-KG-10\. | http://www.spamel.com.pl/scripts/product.php?cat=PrzyciskiLista&psg=&pid=Przycisk_kompletny_SP22_K_AK&language=PL&ptk=
SP22-KG-11\. | http://www.spamel.com.pl/scripts/product.php?cat=PrzyciskiLista&psg=&pid=Przycisk_kompletny_SP22_K_AK&language=PL&ptk=
SP22-KG-20\. | http://www.spamel.com.pl/scripts/product.php?cat=PrzyciskiLista&psg=&pid=Przycisk_kompletny_SP22_K_AK&language=PL&ptk=
SP22-KG-21\. | http://www.spamel.com.pl/scripts/product.php?cat=PrzyciskiLista&psg=&pid=Przycisk_kompletny_SP22_K_AK&language=PL&ptk=
SP22-KG-22\. | http://www.spamel.com.pl/scripts/product.php?cat=PrzyciskiLista&psg=&pid=Przycisk_kompletny_SP22_K_AK&language=PL&ptk=
SP22-KN-01\. | http://www.spamel.com.pl/scripts/product.php?cat=PrzyciskiLista&psg=&pid=Przycisk_kompletny_SP22_K_AK&language=PL&ptk=
SP22-KN-02\. | http://www.spamel.com.pl/scripts/product.php?cat=PrzyciskiLista&psg=&pid=Przycisk_kompletny_SP22_K_AK&language=PL&ptk=
SP22-KN-10\. | http://www.spamel.com.pl/scripts/product.php?cat=PrzyciskiLista&psg=&pid=Przycisk_kompletny_SP22_K_AK&language=PL&ptk=
SP22-KN-11\. | http://www.spamel.com.pl/scripts/product.php?cat=PrzyciskiLista&psg=&pid=Przycisk_kompletny_SP22_K_AK&language=PL&ptk=
SP22-KN-20\. | http://www.spamel.com.pl/scripts/product.php?cat=PrzyciskiLista&psg=&pid=Przycisk_kompletny_SP22_K_AK&language=PL&ptk=
SP22-KN-21\. | http://www.spamel.com.pl/scripts/product.php?cat=PrzyciskiLista&psg=&pid=Przycisk_kompletny_SP22_K_AK&language=PL&ptk=
SP22-KN-22\. | http://www.spamel.com.pl/scripts/product.php?cat=PrzyciskiLista&psg=&pid=Przycisk_kompletny_SP22_K_AK&language=PL&ptk=
SP22-KN-30\. | http://www.spamel.com.pl/scripts/product.php?cat=PrzyciskiLista&psg=&pid=Przycisk_kompletny_SP22_K_AK&language=PL&ptk=
SP22-KZ-01\. | http://www.spamel.com.pl/scripts/product.php?cat=PrzyciskiLista&psg=&pid=Przycisk_kompletny_SP22_K_AK&language=PL&ptk=
SP22-KZ-01\CZ | http://www.spamel.com.pl/scripts/product.php?cat=PrzyciskiLista&psg=&pid=Przycisk_kompletny_SP22_K_AK&language=PL&ptk=
SP22-KZ-02\. | http://www.spamel.com.pl/scripts/product.php?cat=PrzyciskiLista&psg=&pid=Przycisk_kompletny_SP22_K_AK&language=PL&ptk=
SP22-KZ-10\. | http://www.spamel.com.pl/scripts/product.php?cat=PrzyciskiLista&psg=&pid=Przycisk_kompletny_SP22_K_AK&language=PL&ptk=
SP22-KZ-10\CZ | http://www.spamel.com.pl/scripts/product.php?cat=PrzyciskiLista&psg=&pid=Przycisk_kompletny_SP22_K_AK&language=PL&ptk=
SP22-KZ-11\. | http://www.spamel.com.pl/scripts/product.php?cat=PrzyciskiLista&psg=&pid=Przycisk_kompletny_SP22_K_AK&language=PL&ptk=
SP22-KZ-20\. | http://www.spamel.com.pl/scripts/product.php?cat=PrzyciskiLista&psg=&pid=Przycisk_kompletny_SP22_K_AK&language=PL&ptk=
SP22-KZ-21\. | http://www.spamel.com.pl/scripts/product.php?cat=PrzyciskiLista&psg=&pid=Przycisk_kompletny_SP22_K_AK&language=PL&ptk=
SP22-KZ-22\. | http://www.spamel.com.pl/scripts/product.php?cat=PrzyciskiLista&psg=&pid=Przycisk_kompletny_SP22_K_AK&language=PL&ptk=
SP22-KZ-30\. | http://www.spamel.com.pl/scripts/product.php?cat=PrzyciskiLista&psg=&pid=Przycisk_kompletny_SP22_K_AK&language=PL&ptk=
SP22-KZ-33\. | http://www.spamel.com.pl/scripts/product.php?cat=PrzyciskiLista&psg=&pid=Przycisk_kompletny_SP22_K_AK&language=PL&ptk=
SP22-KZ-40\. | http://www.spamel.com.pl/scripts/product.php?cat=PrzyciskiLista&psg=&pid=Przycisk_kompletny_SP22_K_AK&language=PL&ptk=
SP22-AWB\. | http://www.spamel.com.pl/scripts/product.php?cat=PrzyciskiLista&psg=&pid=Przycisk_kompletny_SP22_W_AW&language=PL&ptk=
SP22-AWC\. | http://www.spamel.com.pl/scripts/product.php?cat=PrzyciskiLista&psg=&pid=Przycisk_kompletny_SP22_W_AW&language=PL&ptk=
SP22-AWC-01\. | http://www.spamel.com.pl/scripts/product.php?cat=PrzyciskiLista&psg=&pid=Przycisk_kompletny_SP22_W_AW&language=PL&ptk=
SP22-AWG\. | http://www.spamel.com.pl/scripts/product.php?cat=PrzyciskiLista&psg=&pid=Przycisk_kompletny_SP22_W_AW&language=PL&ptk=
SP22-AWN\. | http://www.spamel.com.pl/scripts/product.php?cat=PrzyciskiLista&psg=&pid=Przycisk_kompletny_SP22_W_AW&language=PL&ptk=
SP22-AWZ\. | http://www.spamel.com.pl/scripts/product.php?cat=PrzyciskiLista&psg=&pid=Przycisk_kompletny_SP22_W_AW&language=PL&ptk=
SP22-AWZ-01\. | http://www.spamel.com.pl/scripts/product.php?cat=PrzyciskiLista&psg=&pid=Przycisk_kompletny_SP22_W_AW&language=PL&ptk=
SP22-AWZ-11\. | http://www.spamel.com.pl/scripts/product.php?cat=PrzyciskiLista&psg=&pid=Przycisk_kompletny_SP22_W_AW&language=PL&ptk=
SP22-AWZ-22\. | http://www.spamel.com.pl/scripts/product.php?cat=PrzyciskiLista&psg=&pid=Przycisk_kompletny_SP22_W_AW&language=PL&ptk=
SP22-WB-01\. | http://www.spamel.com.pl/scripts/product.php?cat=PrzyciskiLista&psg=&pid=Przycisk_kompletny_SP22_W_AW&language=PL&ptk=
SP22-WB-10\. | http://www.spamel.com.pl/scripts/product.php?cat=PrzyciskiLista&psg=&pid=Przycisk_kompletny_SP22_W_AW&language=PL&ptk=
SP22-WC-01\. | http://www.spamel.com.pl/scripts/product.php?cat=PrzyciskiLista&psg=&pid=Przycisk_kompletny_SP22_W_AW&language=PL&ptk=
SP22-WC-02\. | http://www.spamel.com.pl/scripts/product.php?cat=PrzyciskiLista&psg=&pid=Przycisk_kompletny_SP22_W_AW&language=PL&ptk=
SP22-WC-04\. | http://www.spamel.com.pl/scripts/product.php?cat=PrzyciskiLista&psg=&pid=Przycisk_kompletny_SP22_W_AW&language=PL&ptk=
SP22-WC-10\. | http://www.spamel.com.pl/scripts/product.php?cat=PrzyciskiLista&psg=&pid=Przycisk_kompletny_SP22_W_AW&language=PL&ptk=
SP22-WC-11\. | http://www.spamel.com.pl/scripts/product.php?cat=PrzyciskiLista&psg=&pid=Przycisk_kompletny_SP22_W_AW&language=PL&ptk=
SP22-WC-14\. | http://www.spamel.com.pl/scripts/product.php?cat=PrzyciskiLista&psg=&pid=Przycisk_kompletny_SP22_W_AW&language=PL&ptk=
SP22-WC-20\. | http://www.spamel.com.pl/scripts/product.php?cat=PrzyciskiLista&psg=&pid=Przycisk_kompletny_SP22_W_AW&language=PL&ptk=
SP22-WC-22\. | http://www.spamel.com.pl/scripts/product.php?cat=PrzyciskiLista&psg=&pid=Przycisk_kompletny_SP22_W_AW&language=PL&ptk=
SP22-WG-01\. | http://www.spamel.com.pl/scripts/product.php?cat=PrzyciskiLista&psg=&pid=Przycisk_kompletny_SP22_W_AW&language=PL&ptk=
SP22-WG-10\. | http://www.spamel.com.pl/scripts/product.php?cat=PrzyciskiLista&psg=&pid=Przycisk_kompletny_SP22_W_AW&language=PL&ptk=
SP22-WG-20\. | http://www.spamel.com.pl/scripts/product.php?cat=PrzyciskiLista&psg=&pid=Przycisk_kompletny_SP22_W_AW&language=PL&ptk=
SP22-WN-01\. | http://www.spamel.com.pl/scripts/product.php?cat=PrzyciskiLista&psg=&pid=Przycisk_kompletny_SP22_W_AW&language=PL&ptk=
SP22-WN-10\. | http://www.spamel.com.pl/scripts/product.php?cat=PrzyciskiLista&psg=&pid=Przycisk_kompletny_SP22_W_AW&language=PL&ptk=
SP22-WN-12\. | http://www.spamel.com.pl/scripts/product.php?cat=PrzyciskiLista&psg=&pid=Przycisk_kompletny_SP22_W_AW&language=PL&ptk=
SP22-WN-20\. | http://www.spamel.com.pl/scripts/product.php?cat=PrzyciskiLista&psg=&pid=Przycisk_kompletny_SP22_W_AW&language=PL&ptk=
SP22-WN-23\. | http://www.spamel.com.pl/scripts/product.php?cat=PrzyciskiLista&psg=&pid=Przycisk_kompletny_SP22_W_AW&language=PL&ptk=
SP22-WR-01\. | http://www.spamel.com.pl/scripts/product.php?cat=PrzyciskiLista&psg=&pid=Przycisk_kompletny_SP22_W_AW&language=PL&ptk=
SP22-WR-11\. | http://www.spamel.com.pl/scripts/product.php?cat=PrzyciskiLista&psg=&pid=Przycisk_kompletny_SP22_W_AW&language=PL&ptk=
SP22-WR-20\. | http://www.spamel.com.pl/scripts/product.php?cat=PrzyciskiLista&psg=&pid=Przycisk_kompletny_SP22_W_AW&language=PL&ptk=
SP22-WZ-01\. | http://www.spamel.com.pl/scripts/product.php?cat=PrzyciskiLista&psg=&pid=Przycisk_kompletny_SP22_W_AW&language=PL&ptk=
SP22-WZ-10\. | http://www.spamel.com.pl/scripts/product.php?cat=PrzyciskiLista&psg=&pid=Przycisk_kompletny_SP22_W_AW&language=PL&ptk=
SP22-WZ-11\. | http://www.spamel.com.pl/scripts/product.php?cat=PrzyciskiLista&psg=&pid=Przycisk_kompletny_SP22_W_AW&language=PL&ptk=
SP22-WZ-20\. | http://www.spamel.com.pl/scripts/product.php?cat=PrzyciskiLista&psg=&pid=Przycisk_kompletny_SP22_W_AW&language=PL&ptk=
SP22-WZ-22\. | http://www.spamel.com.pl/scripts/product.php?cat=PrzyciskiLista&psg=&pid=Przycisk_kompletny_SP22_W_AW&language=PL&ptk=
ST22-B-01\. | http://www.spamel.com.pl/scripts/product.php?cat=PrzyciskiLista&psg=&pid=Przycisk_kompletny_ST22_B&language=PL&ptk=
ST22-B-01\CZ | http://www.spamel.com.pl/scripts/product.php?cat=PrzyciskiLista&psg=&pid=Przycisk_kompletny_ST22_B&language=PL&ptk=
ST22-B-02\. | http://www.spamel.com.pl/scripts/product.php?cat=PrzyciskiLista&psg=&pid=Przycisk_kompletny_ST22_B&language=PL&ptk=
ST22-B-02\CZ | http://www.spamel.com.pl/scripts/product.php?cat=PrzyciskiLista&psg=&pid=Przycisk_kompletny_ST22_B&language=PL&ptk=
ST22-B-03\. | http://www.spamel.com.pl/scripts/product.php?cat=PrzyciskiLista&psg=&pid=Przycisk_kompletny_ST22_B&language=PL&ptk=
ST22-B-10\. | http://www.spamel.com.pl/scripts/product.php?cat=PrzyciskiLista&psg=&pid=Przycisk_kompletny_ST22_B&language=PL&ptk=
ST22-B-10\CZ | http://www.spamel.com.pl/scripts/product.php?cat=PrzyciskiLista&psg=&pid=Przycisk_kompletny_ST22_B&language=PL&ptk=
ST22-B-11\. | http://www.spamel.com.pl/scripts/product.php?cat=PrzyciskiLista&psg=&pid=Przycisk_kompletny_ST22_B&language=PL&ptk=
ST22-B-12\. | http://www.spamel.com.pl/scripts/product.php?cat=PrzyciskiLista&psg=&pid=Przycisk_kompletny_ST22_B&language=PL&ptk=
ST22-B-20\. | http://www.spamel.com.pl/scripts/product.php?cat=PrzyciskiLista&psg=&pid=Przycisk_kompletny_ST22_B&language=PL&ptk=
ST22-B-21\. | http://www.spamel.com.pl/scripts/product.php?cat=PrzyciskiLista&psg=&pid=Przycisk_kompletny_ST22_B&language=PL&ptk=
ST22-B-30\. | http://www.spamel.com.pl/scripts/product.php?cat=PrzyciskiLista&psg=&pid=Przycisk_kompletny_ST22_B&language=PL&ptk=
ST22-DC-01\. | http://www.spamel.com.pl/scripts/product.php?cat=PrzyciskiLista&psg=&pid=Przycisk_kompletny_ST22_D&language=PL&ptk=
ST22-DC-01\CZ | http://www.spamel.com.pl/scripts/product.php?cat=PrzyciskiLista&psg=&pid=Przycisk_kompletny_ST22_D&language=PL&ptk=
ST22-DC-02\. | http://www.spamel.com.pl/scripts/product.php?cat=PrzyciskiLista&psg=&pid=Przycisk_kompletny_ST22_D&language=PL&ptk=
ST22-DC-03\. | http://www.spamel.com.pl/scripts/product.php?cat=PrzyciskiLista&psg=&pid=Przycisk_kompletny_ST22_D&language=PL&ptk=
ST22-DC-10\. | http://www.spamel.com.pl/scripts/product.php?cat=PrzyciskiLista&psg=&pid=Przycisk_kompletny_ST22_D&language=PL&ptk=
ST22-DC-11\. | http://www.spamel.com.pl/scripts/product.php?cat=PrzyciskiLista&psg=&pid=Przycisk_kompletny_ST22_D&language=PL&ptk=
ST22-DC-12\. | http://www.spamel.com.pl/scripts/product.php?cat=PrzyciskiLista&psg=&pid=Przycisk_kompletny_ST22_D&language=PL&ptk=
ST22-DC-20\. | http://www.spamel.com.pl/scripts/product.php?cat=PrzyciskiLista&psg=&pid=Przycisk_kompletny_ST22_D&language=PL&ptk=
ST22-DC-21\. | http://www.spamel.com.pl/scripts/product.php?cat=PrzyciskiLista&psg=&pid=Przycisk_kompletny_ST22_D&language=PL&ptk=
ST22-DC-30\. | http://www.spamel.com.pl/scripts/product.php?cat=PrzyciskiLista&psg=&pid=Przycisk_kompletny_ST22_D&language=PL&ptk=
ST22-DCZ-01\. | http://www.spamel.com.pl/scripts/product.php?cat=PrzyciskiLista&psg=&pid=Przycisk_kompletny_ST22_D&language=PL&ptk=
ST22-DCZ-03\. | http://www.spamel.com.pl/scripts/product.php?cat=PrzyciskiLista&psg=&pid=Przycisk_kompletny_ST22_D&language=PL&ptk=
ST22-DCZ-10\. | http://www.spamel.com.pl/scripts/product.php?cat=PrzyciskiLista&psg=&pid=Przycisk_kompletny_ST22_D&language=PL&ptk=
ST22-DCZ-11\. | http://www.spamel.com.pl/scripts/product.php?cat=PrzyciskiLista&psg=&pid=Przycisk_kompletny_ST22_D&language=PL&ptk=
ST22-DCZ-20\. | http://www.spamel.com.pl/scripts/product.php?cat=PrzyciskiLista&psg=&pid=Przycisk_kompletny_ST22_D&language=PL&ptk=
ST22-DCZ-21\. | http://www.spamel.com.pl/scripts/product.php?cat=PrzyciskiLista&psg=&pid=Przycisk_kompletny_ST22_D&language=PL&ptk=
ST22-DCZ-30\. | http://www.spamel.com.pl/scripts/product.php?cat=PrzyciskiLista&psg=&pid=Przycisk_kompletny_ST22_D&language=PL&ptk=
ST22-DG-01\. | http://www.spamel.com.pl/scripts/product.php?cat=PrzyciskiLista&psg=&pid=Przycisk_kompletny_ST22_D&language=PL&ptk=
ST22-DG-03\. | http://www.spamel.com.pl/scripts/product.php?cat=PrzyciskiLista&psg=&pid=Przycisk_kompletny_ST22_D&language=PL&ptk=
ST22-DG-10\. | http://www.spamel.com.pl/scripts/product.php?cat=PrzyciskiLista&psg=&pid=Przycisk_kompletny_ST22_D&language=PL&ptk=
ST22-DG-11\. | http://www.spamel.com.pl/scripts/product.php?cat=PrzyciskiLista&psg=&pid=Przycisk_kompletny_ST22_D&language=PL&ptk=
ST22-DG-21\. | http://www.spamel.com.pl/scripts/product.php?cat=PrzyciskiLista&psg=&pid=Przycisk_kompletny_ST22_D&language=PL&ptk=
ST22-DZ-01\. | http://www.spamel.com.pl/scripts/product.php?cat=PrzyciskiLista&psg=&pid=Przycisk_kompletny_ST22_D&language=PL&ptk=
ST22-DZ-03\. | http://www.spamel.com.pl/scripts/product.php?cat=PrzyciskiLista&psg=&pid=Przycisk_kompletny_ST22_D&language=PL&ptk=
ST22-DZ-10\. | http://www.spamel.com.pl/scripts/product.php?cat=PrzyciskiLista&psg=&pid=Przycisk_kompletny_ST22_D&language=PL&ptk=
ST22-DZ-11\. | http://www.spamel.com.pl/scripts/product.php?cat=PrzyciskiLista&psg=&pid=Przycisk_kompletny_ST22_D&language=PL&ptk=
ST22-DZ-20\. | http://www.spamel.com.pl/scripts/product.php?cat=PrzyciskiLista&psg=&pid=Przycisk_kompletny_ST22_D&language=PL&ptk=
ST22-DZ-21\. | http://www.spamel.com.pl/scripts/product.php?cat=PrzyciskiLista&psg=&pid=Przycisk_kompletny_ST22_D&language=PL&ptk=
ST22-AKB-10\. | http://www.spamel.com.pl/scripts/product.php?cat=PrzyciskiLista&psg=&pid=Przycisk_kompletny_ST22_K_AK&language=PL&ptk=
ST22-AKB-11\. | http://www.spamel.com.pl/scripts/product.php?cat=PrzyciskiLista&psg=&pid=Przycisk_kompletny_ST22_K_AK&language=PL&ptk=
ST22-AKB-12\. | http://www.spamel.com.pl/scripts/product.php?cat=PrzyciskiLista&psg=&pid=Przycisk_kompletny_ST22_K_AK&language=PL&ptk=
ST22-AKC-01\. | http://www.spamel.com.pl/scripts/product.php?cat=PrzyciskiLista&psg=&pid=Przycisk_kompletny_ST22_K_AK&language=PL&ptk=
ST22-AKC-03\. | http://www.spamel.com.pl/scripts/product.php?cat=PrzyciskiLista&psg=&pid=Przycisk_kompletny_ST22_K_AK&language=PL&ptk=
ST22-AKC-10\. | http://www.spamel.com.pl/scripts/product.php?cat=PrzyciskiLista&psg=&pid=Przycisk_kompletny_ST22_K_AK&language=PL&ptk=
ST22-AKC-11\. | http://www.spamel.com.pl/scripts/product.php?cat=PrzyciskiLista&psg=&pid=Przycisk_kompletny_ST22_K_AK&language=PL&ptk=
ST22-AKC-20\. | http://www.spamel.com.pl/scripts/product.php?cat=PrzyciskiLista&psg=&pid=Przycisk_kompletny_ST22_K_AK&language=PL&ptk=
ST22-AKC-30\. | http://www.spamel.com.pl/scripts/product.php?cat=PrzyciskiLista&psg=&pid=Przycisk_kompletny_ST22_K_AK&language=PL&ptk=
ST22-AKCZ-10\. | http://www.spamel.com.pl/scripts/product.php?cat=PrzyciskiLista&psg=&pid=Przycisk_kompletny_ST22_K_AK&language=PL&ptk=
ST22-AKCZ-11\. | http://www.spamel.com.pl/scripts/product.php?cat=PrzyciskiLista&psg=&pid=Przycisk_kompletny_ST22_K_AK&language=PL&ptk=
ST22-AKCZ-20\. | http://www.spamel.com.pl/scripts/product.php?cat=PrzyciskiLista&psg=&pid=Przycisk_kompletny_ST22_K_AK&language=PL&ptk=
ST22-AKG-10\. | http://www.spamel.com.pl/scripts/product.php?cat=PrzyciskiLista&psg=&pid=Przycisk_kompletny_ST22_K_AK&language=PL&ptk=
ST22-AKG-11\. | http://www.spamel.com.pl/scripts/product.php?cat=PrzyciskiLista&psg=&pid=Przycisk_kompletny_ST22_K_AK&language=PL&ptk=
ST22-AKG-20\. | http://www.spamel.com.pl/scripts/product.php?cat=PrzyciskiLista&psg=&pid=Przycisk_kompletny_ST22_K_AK&language=PL&ptk=
ST22-AKN-01\. | http://www.spamel.com.pl/scripts/product.php?cat=PrzyciskiLista&psg=&pid=Przycisk_kompletny_ST22_K_AK&language=PL&ptk=
ST22-AKN-10\. | http://www.spamel.com.pl/scripts/product.php?cat=PrzyciskiLista&psg=&pid=Przycisk_kompletny_ST22_K_AK&language=PL&ptk=
ST22-AKN-11\. | http://www.spamel.com.pl/scripts/product.php?cat=PrzyciskiLista&psg=&pid=Przycisk_kompletny_ST22_K_AK&language=PL&ptk=
ST22-AKZ-02\. | http://www.spamel.com.pl/scripts/product.php?cat=PrzyciskiLista&psg=&pid=Przycisk_kompletny_ST22_K_AK&language=PL&ptk=
ST22-AKZ-10\. | http://www.spamel.com.pl/scripts/product.php?cat=PrzyciskiLista&psg=&pid=Przycisk_kompletny_ST22_K_AK&language=PL&ptk=
ST22-AKZ-11\. | http://www.spamel.com.pl/scripts/product.php?cat=PrzyciskiLista&psg=&pid=Przycisk_kompletny_ST22_K_AK&language=PL&ptk=
ST22-AKZ-20\. | http://www.spamel.com.pl/scripts/product.php?cat=PrzyciskiLista&psg=&pid=Przycisk_kompletny_ST22_K_AK&language=PL&ptk=
ST22-KB-01\. | http://www.spamel.com.pl/scripts/product.php?cat=PrzyciskiLista&psg=&pid=Przycisk_kompletny_ST22_K_AK&language=PL&ptk=
ST22-KB-10\. | http://www.spamel.com.pl/scripts/product.php?cat=PrzyciskiLista&psg=&pid=Przycisk_kompletny_ST22_K_AK&language=PL&ptk=
ST22-KB-10-3\. | http://www.spamel.com.pl/scripts/product.php?cat=PrzyciskiLista&psg=&pid=Przycisk_kompletny_ST22_K_AK&language=PL&ptk=
ST22-KB-11\. | http://www.spamel.com.pl/scripts/product.php?cat=PrzyciskiLista&psg=&pid=Przycisk_kompletny_ST22_K_AK&language=PL&ptk=
ST22-KB-11\CZ | http://www.spamel.com.pl/scripts/product.php?cat=PrzyciskiLista&psg=&pid=Przycisk_kompletny_ST22_K_AK&language=PL&ptk=
ST22-KB-12\. | http://www.spamel.com.pl/scripts/product.php?cat=PrzyciskiLista&psg=&pid=Przycisk_kompletny_ST22_K_AK&language=PL&ptk=
ST22-KB-20\. | http://www.spamel.com.pl/scripts/product.php?cat=PrzyciskiLista&psg=&pid=Przycisk_kompletny_ST22_K_AK&language=PL&ptk=
ST22-KB-21\. | http://www.spamel.com.pl/scripts/product.php?cat=PrzyciskiLista&psg=&pid=Przycisk_kompletny_ST22_K_AK&language=PL&ptk=
ST22-KB-21\CZ | http://www.spamel.com.pl/scripts/product.php?cat=PrzyciskiLista&psg=&pid=Przycisk_kompletny_ST22_K_AK&language=PL&ptk=
ST22-KC\CZ | http://www.spamel.com.pl/scripts/product.php?cat=PrzyciskiLista&psg=&pid=Przycisk_kompletny_ST22_K_AK&language=PL&ptk=
ST22-KC-01\. | http://www.spamel.com.pl/scripts/product.php?cat=PrzyciskiLista&psg=&pid=Przycisk_kompletny_ST22_K_AK&language=PL&ptk=
ST22-KC-01\CZ | http://www.spamel.com.pl/scripts/product.php?cat=PrzyciskiLista&psg=&pid=Przycisk_kompletny_ST22_K_AK&language=PL&ptk=
ST22-KC-02\. | http://www.spamel.com.pl/scripts/product.php?cat=PrzyciskiLista&psg=&pid=Przycisk_kompletny_ST22_K_AK&language=PL&ptk=
ST22-KC-02\CZ | http://www.spamel.com.pl/scripts/product.php?cat=PrzyciskiLista&psg=&pid=Przycisk_kompletny_ST22_K_AK&language=PL&ptk=
ST22-KC-03\. | http://www.spamel.com.pl/scripts/product.php?cat=PrzyciskiLista&psg=&pid=Przycisk_kompletny_ST22_K_AK&language=PL&ptk=
ST22-KC-03\CZ | http://www.spamel.com.pl/scripts/product.php?cat=PrzyciskiLista&psg=&pid=Przycisk_kompletny_ST22_K_AK&language=PL&ptk=
ST22-KC-10\. | http://www.spamel.com.pl/scripts/product.php?cat=PrzyciskiLista&psg=&pid=Przycisk_kompletny_ST22_K_AK&language=PL&ptk=
ST22-KC-10\CZ | http://www.spamel.com.pl/scripts/product.php?cat=PrzyciskiLista&psg=&pid=Przycisk_kompletny_ST22_K_AK&language=PL&ptk=
ST22-KC-11\. | http://www.spamel.com.pl/scripts/product.php?cat=PrzyciskiLista&psg=&pid=Przycisk_kompletny_ST22_K_AK&language=PL&ptk=
ST22-KC-12\. | http://www.spamel.com.pl/scripts/product.php?cat=PrzyciskiLista&psg=&pid=Przycisk_kompletny_ST22_K_AK&language=PL&ptk=
ST22-KC-20\. | http://www.spamel.com.pl/scripts/product.php?cat=PrzyciskiLista&psg=&pid=Przycisk_kompletny_ST22_K_AK&language=PL&ptk=
ST22-KC-20\CZ | http://www.spamel.com.pl/scripts/product.php?cat=PrzyciskiLista&psg=&pid=Przycisk_kompletny_ST22_K_AK&language=PL&ptk=
ST22-KC-21\. | http://www.spamel.com.pl/scripts/product.php?cat=PrzyciskiLista&psg=&pid=Przycisk_kompletny_ST22_K_AK&language=PL&ptk=
ST22-KC-30\. | http://www.spamel.com.pl/scripts/product.php?cat=PrzyciskiLista&psg=&pid=Przycisk_kompletny_ST22_K_AK&language=PL&ptk=
ST22-KCZ-01\. | http://www.spamel.com.pl/scripts/product.php?cat=PrzyciskiLista&psg=&pid=Przycisk_kompletny_ST22_K_AK&language=PL&ptk=
ST22-KCZ-01\CZ | http://www.spamel.com.pl/scripts/product.php?cat=PrzyciskiLista&psg=&pid=Przycisk_kompletny_ST22_K_AK&language=PL&ptk=
ST22-KCZ-02\. | http://www.spamel.com.pl/scripts/product.php?cat=PrzyciskiLista&psg=&pid=Przycisk_kompletny_ST22_K_AK&language=PL&ptk=
ST22-KCZ-03\. | http://www.spamel.com.pl/scripts/product.php?cat=PrzyciskiLista&psg=&pid=Przycisk_kompletny_ST22_K_AK&language=PL&ptk=
ST22-KCZ-10\. | http://www.spamel.com.pl/scripts/product.php?cat=PrzyciskiLista&psg=&pid=Przycisk_kompletny_ST22_K_AK&language=PL&ptk=
ST22-KCZ-10\CZ | http://www.spamel.com.pl/scripts/product.php?cat=PrzyciskiLista&psg=&pid=Przycisk_kompletny_ST22_K_AK&language=PL&ptk=
ST22-KCZ-10-2\. | http://www.spamel.com.pl/scripts/product.php?cat=PrzyciskiLista&psg=&pid=Przycisk_kompletny_ST22_K_AK&language=PL&ptk=
ST22-KCZ-11\. | http://www.spamel.com.pl/scripts/product.php?cat=PrzyciskiLista&psg=&pid=Przycisk_kompletny_ST22_K_AK&language=PL&ptk=
ST22-KCZ-12\. | http://www.spamel.com.pl/scripts/product.php?cat=PrzyciskiLista&psg=&pid=Przycisk_kompletny_ST22_K_AK&language=PL&ptk=
ST22-KCZ-20\. | http://www.spamel.com.pl/scripts/product.php?cat=PrzyciskiLista&psg=&pid=Przycisk_kompletny_ST22_K_AK&language=PL&ptk=
ST22-KCZ-21\. | http://www.spamel.com.pl/scripts/product.php?cat=PrzyciskiLista&psg=&pid=Przycisk_kompletny_ST22_K_AK&language=PL&ptk=
ST22-KCZ-30\. | http://www.spamel.com.pl/scripts/product.php?cat=PrzyciskiLista&psg=&pid=Przycisk_kompletny_ST22_K_AK&language=PL&ptk=
ST22-KG-01\. | http://www.spamel.com.pl/scripts/product.php?cat=PrzyciskiLista&psg=&pid=Przycisk_kompletny_ST22_K_AK&language=PL&ptk=
ST22-KG-02\. | http://www.spamel.com.pl/scripts/product.php?cat=PrzyciskiLista&psg=&pid=Przycisk_kompletny_ST22_K_AK&language=PL&ptk=
ST22-KG-10\. | http://www.spamel.com.pl/scripts/product.php?cat=PrzyciskiLista&psg=&pid=Przycisk_kompletny_ST22_K_AK&language=PL&ptk=
ST22-KG-10\CZ | http://www.spamel.com.pl/scripts/product.php?cat=PrzyciskiLista&psg=&pid=Przycisk_kompletny_ST22_K_AK&language=PL&ptk=
ST22-KG-11\. | http://www.spamel.com.pl/scripts/product.php?cat=PrzyciskiLista&psg=&pid=Przycisk_kompletny_ST22_K_AK&language=PL&ptk=
ST22-KG-12\. | http://www.spamel.com.pl/scripts/product.php?cat=PrzyciskiLista&psg=&pid=Przycisk_kompletny_ST22_K_AK&language=PL&ptk=
ST22-KG-20\. | http://www.spamel.com.pl/scripts/product.php?cat=PrzyciskiLista&psg=&pid=Przycisk_kompletny_ST22_K_AK&language=PL&ptk=
ST22-KG-21\. | http://www.spamel.com.pl/scripts/product.php?cat=PrzyciskiLista&psg=&pid=Przycisk_kompletny_ST22_K_AK&language=PL&ptk=
ST22-KG-30\. | http://www.spamel.com.pl/scripts/product.php?cat=PrzyciskiLista&psg=&pid=Przycisk_kompletny_ST22_K_AK&language=PL&ptk=
ST22-KN-01\. | http://www.spamel.com.pl/scripts/product.php?cat=PrzyciskiLista&psg=&pid=Przycisk_kompletny_ST22_K_AK&language=PL&ptk=
ST22-KN-02\. | http://www.spamel.com.pl/scripts/product.php?cat=PrzyciskiLista&psg=&pid=Przycisk_kompletny_ST22_K_AK&language=PL&ptk=
ST22-KN-10\. | http://www.spamel.com.pl/scripts/product.php?cat=PrzyciskiLista&psg=&pid=Przycisk_kompletny_ST22_K_AK&language=PL&ptk=
ST22-KN-10\CZ | http://www.spamel.com.pl/scripts/product.php?cat=PrzyciskiLista&psg=&pid=Przycisk_kompletny_ST22_K_AK&language=PL&ptk=
ST22-KN-11\. | http://www.spamel.com.pl/scripts/product.php?cat=PrzyciskiLista&psg=&pid=Przycisk_kompletny_ST22_K_AK&language=PL&ptk=
ST22-KN-20\. | http://www.spamel.com.pl/scripts/product.php?cat=PrzyciskiLista&psg=&pid=Przycisk_kompletny_ST22_K_AK&language=PL&ptk=
ST22-KN-20\CZ | http://www.spamel.com.pl/scripts/product.php?cat=PrzyciskiLista&psg=&pid=Przycisk_kompletny_ST22_K_AK&language=PL&ptk=
ST22-KN-21\. | http://www.spamel.com.pl/scripts/product.php?cat=PrzyciskiLista&psg=&pid=Przycisk_kompletny_ST22_K_AK&language=PL&ptk=
ST22-KN-30\. | http://www.spamel.com.pl/scripts/product.php?cat=PrzyciskiLista&psg=&pid=Przycisk_kompletny_ST22_K_AK&language=PL&ptk=
ST22-KZ-01\. | http://www.spamel.com.pl/scripts/product.php?cat=PrzyciskiLista&psg=&pid=Przycisk_kompletny_ST22_K_AK&language=PL&ptk=
ST22-KZ-02\. | http://www.spamel.com.pl/scripts/product.php?cat=PrzyciskiLista&psg=&pid=Przycisk_kompletny_ST22_K_AK&language=PL&ptk=
ST22-KZ-03\. | http://www.spamel.com.pl/scripts/product.php?cat=PrzyciskiLista&psg=&pid=Przycisk_kompletny_ST22_K_AK&language=PL&ptk=
ST22-KZ-10\. | http://www.spamel.com.pl/scripts/product.php?cat=PrzyciskiLista&psg=&pid=Przycisk_kompletny_ST22_K_AK&language=PL&ptk=
ST22-KZ-10\CZ | http://www.spamel.com.pl/scripts/product.php?cat=PrzyciskiLista&psg=&pid=Przycisk_kompletny_ST22_K_AK&language=PL&ptk=
ST22-KZ-11\. | http://www.spamel.com.pl/scripts/product.php?cat=PrzyciskiLista&psg=&pid=Przycisk_kompletny_ST22_K_AK&language=PL&ptk=
ST22-KZ-12\. | http://www.spamel.com.pl/scripts/product.php?cat=PrzyciskiLista&psg=&pid=Przycisk_kompletny_ST22_K_AK&language=PL&ptk=
ST22-KZ-20\. | http://www.spamel.com.pl/scripts/product.php?cat=PrzyciskiLista&psg=&pid=Przycisk_kompletny_ST22_K_AK&language=PL&ptk=
ST22-KZ-21\. | http://www.spamel.com.pl/scripts/product.php?cat=PrzyciskiLista&psg=&pid=Przycisk_kompletny_ST22_K_AK&language=PL&ptk=
ST22-KZ-30\. | http://www.spamel.com.pl/scripts/product.php?cat=PrzyciskiLista&psg=&pid=Przycisk_kompletny_ST22_K_AK&language=PL&ptk=
ST22-P3.B-20\. | http://www.spamel.com.pl/scripts/product.php?cat=PrzyciskiLista&psg=&pid=Przycisk_kompletny_ST22_P3&language=PL&ptk=
ST22-P3.C-11\. | http://www.spamel.com.pl/scripts/product.php?cat=PrzyciskiLista&psg=&pid=Przycisk_kompletny_ST22_P3&language=PL&ptk=
ST22-P3.C-12\. | http://www.spamel.com.pl/scripts/product.php?cat=PrzyciskiLista&psg=&pid=Przycisk_kompletny_ST22_P3&language=PL&ptk=
ST22-P3.C-20\. | http://www.spamel.com.pl/scripts/product.php?cat=PrzyciskiLista&psg=&pid=Przycisk_kompletny_ST22_P3&language=PL&ptk=
ST22-P3.CZ-01\. | http://www.spamel.com.pl/scripts/product.php?cat=PrzyciskiLista&psg=&pid=Przycisk_kompletny_ST22_P3&language=PL&ptk=
ST22-P3.CZ-02\. | http://www.spamel.com.pl/scripts/product.php?cat=PrzyciskiLista&psg=&pid=Przycisk_kompletny_ST22_P3&language=PL&ptk=
ST22-P3.CZ-10\. | http://www.spamel.com.pl/scripts/product.php?cat=PrzyciskiLista&psg=&pid=Przycisk_kompletny_ST22_P3&language=PL&ptk=
ST22-P3.CZ-11\. | http://www.spamel.com.pl/scripts/product.php?cat=PrzyciskiLista&psg=&pid=Przycisk_kompletny_ST22_P3&language=PL&ptk=
ST22-P3.CZ-12\. | http://www.spamel.com.pl/scripts/product.php?cat=PrzyciskiLista&psg=&pid=Przycisk_kompletny_ST22_P3&language=PL&ptk=
ST22-P3.CZ-20\. | http://www.spamel.com.pl/scripts/product.php?cat=PrzyciskiLista&psg=&pid=Przycisk_kompletny_ST22_P3&language=PL&ptk=
ST22-P3.CZ-21\. | http://www.spamel.com.pl/scripts/product.php?cat=PrzyciskiLista&psg=&pid=Przycisk_kompletny_ST22_P3&language=PL&ptk=
ST22-P3.CZ-30\. | http://www.spamel.com.pl/scripts/product.php?cat=PrzyciskiLista&psg=&pid=Przycisk_kompletny_ST22_P3&language=PL&ptk=
ST22-P3.G-10\. | http://www.spamel.com.pl/scripts/product.php?cat=PrzyciskiLista&psg=&pid=Przycisk_kompletny_ST22_P3&language=PL&ptk=
ST22-P3.G-11\. | http://www.spamel.com.pl/scripts/product.php?cat=PrzyciskiLista&psg=&pid=Przycisk_kompletny_ST22_P3&language=PL&ptk=
ST22-P3.G-12\. | http://www.spamel.com.pl/scripts/product.php?cat=PrzyciskiLista&psg=&pid=Przycisk_kompletny_ST22_P3&language=PL&ptk=
ST22-P3.G-20\. | http://www.spamel.com.pl/scripts/product.php?cat=PrzyciskiLista&psg=&pid=Przycisk_kompletny_ST22_P3&language=PL&ptk=
ST22-P3.G-21\. | http://www.spamel.com.pl/scripts/product.php?cat=PrzyciskiLista&psg=&pid=Przycisk_kompletny_ST22_P3&language=PL&ptk=
ST22-P3.N-20\. | http://www.spamel.com.pl/scripts/product.php?cat=PrzyciskiLista&psg=&pid=Przycisk_kompletny_ST22_P3&language=PL&ptk=
ST22-P3.Z-11\. | http://www.spamel.com.pl/scripts/product.php?cat=PrzyciskiLista&psg=&pid=Przycisk_kompletny_ST22_P3&language=PL&ptk=
ST22-P3.Z-20\. | http://www.spamel.com.pl/scripts/product.php?cat=PrzyciskiLista&psg=&pid=Przycisk_kompletny_ST22_P3&language=PL&ptk=
ST22-P3C.B-11\. | http://www.spamel.com.pl/scripts/product.php?cat=PrzyciskiLista&psg=&pid=Przycisk_kompletny_ST22_P3&language=PL&ptk=
ST22-P3C.C-20\. | http://www.spamel.com.pl/scripts/product.php?cat=PrzyciskiLista&psg=&pid=Przycisk_kompletny_ST22_P3&language=PL&ptk=
ST22-P3C.CZ-02\. | http://www.spamel.com.pl/scripts/product.php?cat=PrzyciskiLista&psg=&pid=Przycisk_kompletny_ST22_P3&language=PL&ptk=
ST22-P3C.CZ-11\. | http://www.spamel.com.pl/scripts/product.php?cat=PrzyciskiLista&psg=&pid=Przycisk_kompletny_ST22_P3&language=PL&ptk=
ST22-P3C.CZ-12\. | http://www.spamel.com.pl/scripts/product.php?cat=PrzyciskiLista&psg=&pid=Przycisk_kompletny_ST22_P3&language=PL&ptk=
ST22-P3C.CZ-20\. | http://www.spamel.com.pl/scripts/product.php?cat=PrzyciskiLista&psg=&pid=Przycisk_kompletny_ST22_P3&language=PL&ptk=
ST22-P3C.CZ-21\. | http://www.spamel.com.pl/scripts/product.php?cat=PrzyciskiLista&psg=&pid=Przycisk_kompletny_ST22_P3&language=PL&ptk=
ST22-P3C.G-11\. | http://www.spamel.com.pl/scripts/product.php?cat=PrzyciskiLista&psg=&pid=Przycisk_kompletny_ST22_P3&language=PL&ptk=
ST22-P3C.G-20\. | http://www.spamel.com.pl/scripts/product.php?cat=PrzyciskiLista&psg=&pid=Przycisk_kompletny_ST22_P3&language=PL&ptk=
ST22-P3C.Z-20\. | http://www.spamel.com.pl/scripts/product.php?cat=PrzyciskiLista&psg=&pid=Przycisk_kompletny_ST22_P3&language=PL&ptk=
ST22-P3C.Z-21\. | http://www.spamel.com.pl/scripts/product.php?cat=PrzyciskiLista&psg=&pid=Przycisk_kompletny_ST22_P3&language=PL&ptk=
ST22-P3CC.B-10\. | http://www.spamel.com.pl/scripts/product.php?cat=PrzyciskiLista&psg=&pid=Przycisk_kompletny_ST22_P3&language=PL&ptk=
ST22-P3CC.B-20\. | http://www.spamel.com.pl/scripts/product.php?cat=PrzyciskiLista&psg=&pid=Przycisk_kompletny_ST22_P3&language=PL&ptk=
ST22-P3CC.C-10\. | http://www.spamel.com.pl/scripts/product.php?cat=PrzyciskiLista&psg=&pid=Przycisk_kompletny_ST22_P3&language=PL&ptk=
ST22-P3CC.C-11\. | http://www.spamel.com.pl/scripts/product.php?cat=PrzyciskiLista&psg=&pid=Przycisk_kompletny_ST22_P3&language=PL&ptk=
ST22-P3CC.C-20\. | http://www.spamel.com.pl/scripts/product.php?cat=PrzyciskiLista&psg=&pid=Przycisk_kompletny_ST22_P3&language=PL&ptk=
ST22-P3CC.CZ-02\. | http://www.spamel.com.pl/scripts/product.php?cat=PrzyciskiLista&psg=&pid=Przycisk_kompletny_ST22_P3&language=PL&ptk=
ST22-P3CC.CZ-10\. | http://www.spamel.com.pl/scripts/product.php?cat=PrzyciskiLista&psg=&pid=Przycisk_kompletny_ST22_P3&language=PL&ptk=
ST22-P3CC.CZ-11\. | http://www.spamel.com.pl/scripts/product.php?cat=PrzyciskiLista&psg=&pid=Przycisk_kompletny_ST22_P3&language=PL&ptk=
ST22-P3CC.CZ-20\. | http://www.spamel.com.pl/scripts/product.php?cat=PrzyciskiLista&psg=&pid=Przycisk_kompletny_ST22_P3&language=PL&ptk=
ST22-P3CC.CZ-21\. | http://www.spamel.com.pl/scripts/product.php?cat=PrzyciskiLista&psg=&pid=Przycisk_kompletny_ST22_P3&language=PL&ptk=
ST22-P3CC.CZ-30\. | http://www.spamel.com.pl/scripts/product.php?cat=PrzyciskiLista&psg=&pid=Przycisk_kompletny_ST22_P3&language=PL&ptk=
ST22-P3CC.G-10\. | http://www.spamel.com.pl/scripts/product.php?cat=PrzyciskiLista&psg=&pid=Przycisk_kompletny_ST22_P3&language=PL&ptk=
ST22-P3CC.G-11\. | http://www.spamel.com.pl/scripts/product.php?cat=PrzyciskiLista&psg=&pid=Przycisk_kompletny_ST22_P3&language=PL&ptk=
ST22-P3CC.G-20\. | http://www.spamel.com.pl/scripts/product.php?cat=PrzyciskiLista&psg=&pid=Przycisk_kompletny_ST22_P3&language=PL&ptk=
ST22-P3CC.G-21\. | http://www.spamel.com.pl/scripts/product.php?cat=PrzyciskiLista&psg=&pid=Przycisk_kompletny_ST22_P3&language=PL&ptk=
ST22-P3CC.N-20\. | http://www.spamel.com.pl/scripts/product.php?cat=PrzyciskiLista&psg=&pid=Przycisk_kompletny_ST22_P3&language=PL&ptk=
ST22-P3CC.Z-10\. | http://www.spamel.com.pl/scripts/product.php?cat=PrzyciskiLista&psg=&pid=Przycisk_kompletny_ST22_P3&language=PL&ptk=
ST22-P3CC.Z-11\. | http://www.spamel.com.pl/scripts/product.php?cat=PrzyciskiLista&psg=&pid=Przycisk_kompletny_ST22_P3&language=PL&ptk=
ST22-P3CC.Z-20\. | http://www.spamel.com.pl/scripts/product.php?cat=PrzyciskiLista&psg=&pid=Przycisk_kompletny_ST22_P3&language=PL&ptk=
ST22-P3CC.Z-21\. | http://www.spamel.com.pl/scripts/product.php?cat=PrzyciskiLista&psg=&pid=Przycisk_kompletny_ST22_P3&language=PL&ptk=
ST22-AWC-01\. | http://www.spamel.com.pl/scripts/product.php?cat=PrzyciskiLista&psg=&pid=Przycisk_kompletny_ST22_W_AW&language=PL&ptk=
ST22-AWC-10\. | http://www.spamel.com.pl/scripts/product.php?cat=PrzyciskiLista&psg=&pid=Przycisk_kompletny_ST22_W_AW&language=PL&ptk=
ST22-AWC-11\. | http://www.spamel.com.pl/scripts/product.php?cat=PrzyciskiLista&psg=&pid=Przycisk_kompletny_ST22_W_AW&language=PL&ptk=
ST22-AWG-10\. | http://www.spamel.com.pl/scripts/product.php?cat=PrzyciskiLista&psg=&pid=Przycisk_kompletny_ST22_W_AW&language=PL&ptk=
ST22-AWG-11\. | http://www.spamel.com.pl/scripts/product.php?cat=PrzyciskiLista&psg=&pid=Przycisk_kompletny_ST22_W_AW&language=PL&ptk=
ST22-AWN-01\. | http://www.spamel.com.pl/scripts/product.php?cat=PrzyciskiLista&psg=&pid=Przycisk_kompletny_ST22_W_AW&language=PL&ptk=
ST22-AWZ-01\. | http://www.spamel.com.pl/scripts/product.php?cat=PrzyciskiLista&psg=&pid=Przycisk_kompletny_ST22_W_AW&language=PL&ptk=
ST22-AWZ-10\. | http://www.spamel.com.pl/scripts/product.php?cat=PrzyciskiLista&psg=&pid=Przycisk_kompletny_ST22_W_AW&language=PL&ptk=
ST22-WB-01\. | http://www.spamel.com.pl/scripts/product.php?cat=PrzyciskiLista&psg=&pid=Przycisk_kompletny_ST22_W_AW&language=PL&ptk=
ST22-WB-10\. | http://www.spamel.com.pl/scripts/product.php?cat=PrzyciskiLista&psg=&pid=Przycisk_kompletny_ST22_W_AW&language=PL&ptk=
ST22-WB-11\. | http://www.spamel.com.pl/scripts/product.php?cat=PrzyciskiLista&psg=&pid=Przycisk_kompletny_ST22_W_AW&language=PL&ptk=
ST22-WC-01\. | http://www.spamel.com.pl/scripts/product.php?cat=PrzyciskiLista&psg=&pid=Przycisk_kompletny_ST22_W_AW&language=PL&ptk=
ST22-WC-01\CZ | http://www.spamel.com.pl/scripts/product.php?cat=PrzyciskiLista&psg=&pid=Przycisk_kompletny_ST22_W_AW&language=PL&ptk=
ST22-WC-02\. | http://www.spamel.com.pl/scripts/product.php?cat=PrzyciskiLista&psg=&pid=Przycisk_kompletny_ST22_W_AW&language=PL&ptk=
ST22-WC-03\. | http://www.spamel.com.pl/scripts/product.php?cat=PrzyciskiLista&psg=&pid=Przycisk_kompletny_ST22_W_AW&language=PL&ptk=
ST22-WC-10\. | http://www.spamel.com.pl/scripts/product.php?cat=PrzyciskiLista&psg=&pid=Przycisk_kompletny_ST22_W_AW&language=PL&ptk=
ST22-WC-11\. | http://www.spamel.com.pl/scripts/product.php?cat=PrzyciskiLista&psg=&pid=Przycisk_kompletny_ST22_W_AW&language=PL&ptk=
ST22-WC-12\. | http://www.spamel.com.pl/scripts/product.php?cat=PrzyciskiLista&psg=&pid=Przycisk_kompletny_ST22_W_AW&language=PL&ptk=
ST22-WC-20\. | http://www.spamel.com.pl/scripts/product.php?cat=PrzyciskiLista&psg=&pid=Przycisk_kompletny_ST22_W_AW&language=PL&ptk=
ST22-WC-21\. | http://www.spamel.com.pl/scripts/product.php?cat=PrzyciskiLista&psg=&pid=Przycisk_kompletny_ST22_W_AW&language=PL&ptk=
ST22-WC-30\. | http://www.spamel.com.pl/scripts/product.php?cat=PrzyciskiLista&psg=&pid=Przycisk_kompletny_ST22_W_AW&language=PL&ptk=
ST22-WCZ-01\. | http://www.spamel.com.pl/scripts/product.php?cat=PrzyciskiLista&psg=&pid=Przycisk_kompletny_ST22_W_AW&language=PL&ptk=
ST22-WCZ-03\. | http://www.spamel.com.pl/scripts/product.php?cat=PrzyciskiLista&psg=&pid=Przycisk_kompletny_ST22_W_AW&language=PL&ptk=
ST22-WCZ-10\. | http://www.spamel.com.pl/scripts/product.php?cat=PrzyciskiLista&psg=&pid=Przycisk_kompletny_ST22_W_AW&language=PL&ptk=
ST22-WCZ-11\. | http://www.spamel.com.pl/scripts/product.php?cat=PrzyciskiLista&psg=&pid=Przycisk_kompletny_ST22_W_AW&language=PL&ptk=
ST22-WCZ-30\. | http://www.spamel.com.pl/scripts/product.php?cat=PrzyciskiLista&psg=&pid=Przycisk_kompletny_ST22_W_AW&language=PL&ptk=
ST22-WG-01\. | http://www.spamel.com.pl/scripts/product.php?cat=PrzyciskiLista&psg=&pid=Przycisk_kompletny_ST22_W_AW&language=PL&ptk=
ST22-WG-02\. | http://www.spamel.com.pl/scripts/product.php?cat=PrzyciskiLista&psg=&pid=Przycisk_kompletny_ST22_W_AW&language=PL&ptk=
ST22-WG-10\. | http://www.spamel.com.pl/scripts/product.php?cat=PrzyciskiLista&psg=&pid=Przycisk_kompletny_ST22_W_AW&language=PL&ptk=
ST22-WG-11\. | http://www.spamel.com.pl/scripts/product.php?cat=PrzyciskiLista&psg=&pid=Przycisk_kompletny_ST22_W_AW&language=PL&ptk=
ST22-WG-20\. | http://www.spamel.com.pl/scripts/product.php?cat=PrzyciskiLista&psg=&pid=Przycisk_kompletny_ST22_W_AW&language=PL&ptk=
ST22-WG-30\. | http://www.spamel.com.pl/scripts/product.php?cat=PrzyciskiLista&psg=&pid=Przycisk_kompletny_ST22_W_AW&language=PL&ptk=
ST22-WN-01\. | http://www.spamel.com.pl/scripts/product.php?cat=PrzyciskiLista&psg=&pid=Przycisk_kompletny_ST22_W_AW&language=PL&ptk=
ST22-WN-10\. | http://www.spamel.com.pl/scripts/product.php?cat=PrzyciskiLista&psg=&pid=Przycisk_kompletny_ST22_W_AW&language=PL&ptk=
ST22-WN-11\. | http://www.spamel.com.pl/scripts/product.php?cat=PrzyciskiLista&psg=&pid=Przycisk_kompletny_ST22_W_AW&language=PL&ptk=
ST22-WN-12\. | http://www.spamel.com.pl/scripts/product.php?cat=PrzyciskiLista&psg=&pid=Przycisk_kompletny_ST22_W_AW&language=PL&ptk=
ST22-WN-20\. | http://www.spamel.com.pl/scripts/product.php?cat=PrzyciskiLista&psg=&pid=Przycisk_kompletny_ST22_W_AW&language=PL&ptk=
ST22-WN-21\. | http://www.spamel.com.pl/scripts/product.php?cat=PrzyciskiLista&psg=&pid=Przycisk_kompletny_ST22_W_AW&language=PL&ptk=
ST22-WN-30\. | http://www.spamel.com.pl/scripts/product.php?cat=PrzyciskiLista&psg=&pid=Przycisk_kompletny_ST22_W_AW&language=PL&ptk=
ST22-WZ-01\. | http://www.spamel.com.pl/scripts/product.php?cat=PrzyciskiLista&psg=&pid=Przycisk_kompletny_ST22_W_AW&language=PL&ptk=
ST22-WZ-10\. | http://www.spamel.com.pl/scripts/product.php?cat=PrzyciskiLista&psg=&pid=Przycisk_kompletny_ST22_W_AW&language=PL&ptk=
ST22-WZ-11\. | http://www.spamel.com.pl/scripts/product.php?cat=PrzyciskiLista&psg=&pid=Przycisk_kompletny_ST22_W_AW&language=PL&ptk=
ST22-WZ-12\. | http://www.spamel.com.pl/scripts/product.php?cat=PrzyciskiLista&psg=&pid=Przycisk_kompletny_ST22_W_AW&language=PL&ptk=
ST22-WZ-20\. | http://www.spamel.com.pl/scripts/product.php?cat=PrzyciskiLista&psg=&pid=Przycisk_kompletny_ST22_W_AW&language=PL&ptk=
ST22-WZ-21\. | http://www.spamel.com.pl/scripts/product.php?cat=PrzyciskiLista&psg=&pid=Przycisk_kompletny_ST22_W_AW&language=PL&ptk=
ST22-WZ-30\. | http://www.spamel.com.pl/scripts/product.php?cat=PrzyciskiLista&psg=&pid=Przycisk_kompletny_ST22_W_AW&language=PL&ptk=
ST22-WR-01\. | http://www.spamel.com.pl/scripts/product.php?cat=PrzyciskiLista&psg=&pid=Przycisk_kompletny_ST22_WR&language=PL&ptk=
ST22-WR-02\. | http://www.spamel.com.pl/scripts/product.php?cat=PrzyciskiLista&psg=&pid=Przycisk_kompletny_ST22_WR&language=PL&ptk=
ST22-WR-10\. | http://www.spamel.com.pl/scripts/product.php?cat=PrzyciskiLista&psg=&pid=Przycisk_kompletny_ST22_WR&language=PL&ptk=
ST22-WR-11\. | http://www.spamel.com.pl/scripts/product.php?cat=PrzyciskiLista&psg=&pid=Przycisk_kompletny_ST22_WR&language=PL&ptk=
ST22-WR-12\. | http://www.spamel.com.pl/scripts/product.php?cat=PrzyciskiLista&psg=&pid=Przycisk_kompletny_ST22_WR&language=PL&ptk=
ST22-WR-20\. | http://www.spamel.com.pl/scripts/product.php?cat=PrzyciskiLista&psg=&pid=Przycisk_kompletny_ST22_WR&language=PL&ptk=
ST22-WR-30\. | http://www.spamel.com.pl/scripts/product.php?cat=PrzyciskiLista&psg=&pid=Przycisk_kompletny_ST22_WR&language=PL&ptk=
ST22-SAAA-10\. | http://www.spamel.com.pl/scripts/product.php?cat=PrzyciskiLista&psg=&pid=Przycisk_kompletny_trzypolozeinowy_ST22_S&language=PL&ptk=
ST22-SAAA-11\. | http://www.spamel.com.pl/scripts/product.php?cat=PrzyciskiLista&psg=&pid=Przycisk_kompletny_trzypolozeinowy_ST22_S&language=PL&ptk=
ST22-SAAA-20\. | http://www.spamel.com.pl/scripts/product.php?cat=PrzyciskiLista&psg=&pid=Przycisk_kompletny_trzypolozeinowy_ST22_S&language=PL&ptk=
ST22-SAAA-21\. | http://www.spamel.com.pl/scripts/product.php?cat=PrzyciskiLista&psg=&pid=Przycisk_kompletny_trzypolozeinowy_ST22_S&language=PL&ptk=
ST22-SAAA-30\. | http://www.spamel.com.pl/scripts/product.php?cat=PrzyciskiLista&psg=&pid=Przycisk_kompletny_trzypolozeinowy_ST22_S&language=PL&ptk=
ST22-SAVA-12\. | http://www.spamel.com.pl/scripts/product.php?cat=PrzyciskiLista&psg=&pid=Przycisk_kompletny_trzypolozeinowy_ST22_S&language=PL&ptk=
ST22-SAVA-20\. | http://www.spamel.com.pl/scripts/product.php?cat=PrzyciskiLista&psg=&pid=Przycisk_kompletny_trzypolozeinowy_ST22_S&language=PL&ptk=
ST22-SCAC-11\. | http://www.spamel.com.pl/scripts/product.php?cat=PrzyciskiLista&psg=&pid=Przycisk_kompletny_trzypolozeinowy_ST22_S&language=PL&ptk=
ST22-SCAC-20\. | http://www.spamel.com.pl/scripts/product.php?cat=PrzyciskiLista&psg=&pid=Przycisk_kompletny_trzypolozeinowy_ST22_S&language=PL&ptk=
ST22-SD-12DC\. | http://www.spamel.com.pl/scripts/product.php?cat=PrzyciskiLista&psg=&pid=Przycisk_kompletny_trzypolozeinowy_ST22_S&language=PL&ptk=
ST22-SD-230AC\. | http://www.spamel.com.pl/scripts/product.php?cat=PrzyciskiLista&psg=&pid=Przycisk_kompletny_trzypolozeinowy_ST22_S&language=PL&ptk=
ST22-SD-24AC\. | http://www.spamel.com.pl/scripts/product.php?cat=PrzyciskiLista&psg=&pid=Przycisk_kompletny_trzypolozeinowy_ST22_S&language=PL&ptk=
ST22-SD-24DC\. | http://www.spamel.com.pl/scripts/product.php?cat=PrzyciskiLista&psg=&pid=Przycisk_kompletny_trzypolozeinowy_ST22_S&language=PL&ptk=
ST22-SVAC-02\. | http://www.spamel.com.pl/scripts/product.php?cat=PrzyciskiLista&psg=&pid=Przycisk_kompletny_trzypolozeinowy_ST22_S&language=PL&ptk=
ST22-SVAC-10\. | http://www.spamel.com.pl/scripts/product.php?cat=PrzyciskiLista&psg=&pid=Przycisk_kompletny_trzypolozeinowy_ST22_S&language=PL&ptk=
ST22-SVAC-11\. | http://www.spamel.com.pl/scripts/product.php?cat=PrzyciskiLista&psg=&pid=Przycisk_kompletny_trzypolozeinowy_ST22_S&language=PL&ptk=
ST22-SVAC-20\. | http://www.spamel.com.pl/scripts/product.php?cat=PrzyciskiLista&psg=&pid=Przycisk_kompletny_trzypolozeinowy_ST22_S&language=PL&ptk=
ST22-SVAV-02\. | http://www.spamel.com.pl/scripts/product.php?cat=PrzyciskiLista&psg=&pid=Przycisk_kompletny_trzypolozeinowy_ST22_S&language=PL&ptk=
ST22-SVAV-11\. | http://www.spamel.com.pl/scripts/product.php?cat=PrzyciskiLista&psg=&pid=Przycisk_kompletny_trzypolozeinowy_ST22_S&language=PL&ptk=
ST22-SVAV-20\. | http://www.spamel.com.pl/scripts/product.php?cat=PrzyciskiLista&psg=&pid=Przycisk_kompletny_trzypolozeinowy_ST22_S&language=PL&ptk=
ST22-SVAV-21\. | http://www.spamel.com.pl/scripts/product.php?cat=PrzyciskiLista&psg=&pid=Przycisk_kompletny_trzypolozeinowy_ST22_S&language=PL&ptk=
SP22-P3.B-20\. | http://www.spamel.com.pl/scripts/product.php?cat=PrzyciskiLista&psg=&pid=Przycisk_kompletny_trzypolozeniowy_SP22_P3&language=PL&ptk=
SP22-P3.B-30\. | http://www.spamel.com.pl/scripts/product.php?cat=PrzyciskiLista&psg=&pid=Przycisk_kompletny_trzypolozeniowy_SP22_P3&language=PL&ptk=
SP22-P3.B-40\. | http://www.spamel.com.pl/scripts/product.php?cat=PrzyciskiLista&psg=&pid=Przycisk_kompletny_trzypolozeniowy_SP22_P3&language=PL&ptk=
SP22-P3.C-20\. | http://www.spamel.com.pl/scripts/product.php?cat=PrzyciskiLista&psg=&pid=Przycisk_kompletny_trzypolozeniowy_SP22_P3&language=PL&ptk=
SP22-P3.C-30\. | http://www.spamel.com.pl/scripts/product.php?cat=PrzyciskiLista&psg=&pid=Przycisk_kompletny_trzypolozeniowy_SP22_P3&language=PL&ptk=
SP22-P3.CZ-10\. | http://www.spamel.com.pl/scripts/product.php?cat=PrzyciskiLista&psg=&pid=Przycisk_kompletny_trzypolozeniowy_SP22_P3&language=PL&ptk=
SP22-P3.CZ-11\. | http://www.spamel.com.pl/scripts/product.php?cat=PrzyciskiLista&psg=&pid=Przycisk_kompletny_trzypolozeniowy_SP22_P3&language=PL&ptk=
SP22-P3.CZ-20\. | http://www.spamel.com.pl/scripts/product.php?cat=PrzyciskiLista&psg=&pid=Przycisk_kompletny_trzypolozeniowy_SP22_P3&language=PL&ptk=
SP22-P3.CZ-21\. | http://www.spamel.com.pl/scripts/product.php?cat=PrzyciskiLista&psg=&pid=Przycisk_kompletny_trzypolozeniowy_SP22_P3&language=PL&ptk=
SP22-P3.CZ-22\. | http://www.spamel.com.pl/scripts/product.php?cat=PrzyciskiLista&psg=&pid=Przycisk_kompletny_trzypolozeniowy_SP22_P3&language=PL&ptk=
SP22-P3.CZ-30\. | http://www.spamel.com.pl/scripts/product.php?cat=PrzyciskiLista&psg=&pid=Przycisk_kompletny_trzypolozeniowy_SP22_P3&language=PL&ptk=
SP22-P3.CZ-40\. | http://www.spamel.com.pl/scripts/product.php?cat=PrzyciskiLista&psg=&pid=Przycisk_kompletny_trzypolozeniowy_SP22_P3&language=PL&ptk=
SP22-P3.CZ-50\. | http://www.spamel.com.pl/scripts/product.php?cat=PrzyciskiLista&psg=&pid=Przycisk_kompletny_trzypolozeniowy_SP22_P3&language=PL&ptk=
SP22-P3.CZ-60\. | http://www.spamel.com.pl/scripts/product.php?cat=PrzyciskiLista&psg=&pid=Przycisk_kompletny_trzypolozeniowy_SP22_P3&language=PL&ptk=
SP22-P3.G-20\. | http://www.spamel.com.pl/scripts/product.php?cat=PrzyciskiLista&psg=&pid=Przycisk_kompletny_trzypolozeniowy_SP22_P3&language=PL&ptk=
SP22-P3.G-30\. | http://www.spamel.com.pl/scripts/product.php?cat=PrzyciskiLista&psg=&pid=Przycisk_kompletny_trzypolozeniowy_SP22_P3&language=PL&ptk=
SP22-P3.G-40\. | http://www.spamel.com.pl/scripts/product.php?cat=PrzyciskiLista&psg=&pid=Przycisk_kompletny_trzypolozeniowy_SP22_P3&language=PL&ptk=
SP22-P3.N\. | http://www.spamel.com.pl/scripts/product.php?cat=PrzyciskiLista&psg=&pid=Przycisk_kompletny_trzypolozeniowy_SP22_P3&language=PL&ptk=
SP22-P3.N-20\. | http://www.spamel.com.pl/scripts/product.php?cat=PrzyciskiLista&psg=&pid=Przycisk_kompletny_trzypolozeniowy_SP22_P3&language=PL&ptk=
SP22-P3.Z-20\. | http://www.spamel.com.pl/scripts/product.php?cat=PrzyciskiLista&psg=&pid=Przycisk_kompletny_trzypolozeniowy_SP22_P3&language=PL&ptk=
SP22-P3.Z-30\. | http://www.spamel.com.pl/scripts/product.php?cat=PrzyciskiLista&psg=&pid=Przycisk_kompletny_trzypolozeniowy_SP22_P3&language=PL&ptk=
SP22-P3.Z-40\. | http://www.spamel.com.pl/scripts/product.php?cat=PrzyciskiLista&psg=&pid=Przycisk_kompletny_trzypolozeniowy_SP22_P3&language=PL&ptk=
SP22-P3.Z-60\. | http://www.spamel.com.pl/scripts/product.php?cat=PrzyciskiLista&psg=&pid=Przycisk_kompletny_trzypolozeniowy_SP22_P3&language=PL&ptk=
SP22-P31.CZ-33\. | http://www.spamel.com.pl/scripts/product.php?cat=PrzyciskiLista&psg=&pid=Przycisk_kompletny_trzypolozeniowy_SP22_P3&language=PL&ptk=
SP22-P32.CZ-12\. | http://www.spamel.com.pl/scripts/product.php?cat=PrzyciskiLista&psg=&pid=Przycisk_kompletny_trzypolozeniowy_SP22_P3&language=PL&ptk=
SP22-P32.CZ-22\. | http://www.spamel.com.pl/scripts/product.php?cat=PrzyciskiLista&psg=&pid=Przycisk_kompletny_trzypolozeniowy_SP22_P3&language=PL&ptk=
SP22-P32.CZ-30\. | http://www.spamel.com.pl/scripts/product.php?cat=PrzyciskiLista&psg=&pid=Przycisk_kompletny_trzypolozeniowy_SP22_P3&language=PL&ptk=
SP22-P32.CZ-50\. | http://www.spamel.com.pl/scripts/product.php?cat=PrzyciskiLista&psg=&pid=Przycisk_kompletny_trzypolozeniowy_SP22_P3&language=PL&ptk=
SP22-P3C.B-20\. | http://www.spamel.com.pl/scripts/product.php?cat=PrzyciskiLista&psg=&pid=Przycisk_kompletny_trzypolozeniowy_SP22_P3&language=PL&ptk=
SP22-P3C.C-11\. | http://www.spamel.com.pl/scripts/product.php?cat=PrzyciskiLista&psg=&pid=Przycisk_kompletny_trzypolozeniowy_SP22_P3&language=PL&ptk=
SP22-P3C.C-20\. | http://www.spamel.com.pl/scripts/product.php?cat=PrzyciskiLista&psg=&pid=Przycisk_kompletny_trzypolozeniowy_SP22_P3&language=PL&ptk=
SP22-P3C.CZ-10\. | http://www.spamel.com.pl/scripts/product.php?cat=PrzyciskiLista&psg=&pid=Przycisk_kompletny_trzypolozeniowy_SP22_P3&language=PL&ptk=
SP22-P3C.CZ-11\. | http://www.spamel.com.pl/scripts/product.php?cat=PrzyciskiLista&psg=&pid=Przycisk_kompletny_trzypolozeniowy_SP22_P3&language=PL&ptk=
SP22-P3C.CZ-20\. | http://www.spamel.com.pl/scripts/product.php?cat=PrzyciskiLista&psg=&pid=Przycisk_kompletny_trzypolozeniowy_SP22_P3&language=PL&ptk=
SP22-P3C.CZ-22\. | http://www.spamel.com.pl/scripts/product.php?cat=PrzyciskiLista&psg=&pid=Przycisk_kompletny_trzypolozeniowy_SP22_P3&language=PL&ptk=
SP22-P3C.CZ-23\. | http://www.spamel.com.pl/scripts/product.php?cat=PrzyciskiLista&psg=&pid=Przycisk_kompletny_trzypolozeniowy_SP22_P3&language=PL&ptk=
SP22-P3C.CZ-33\. | http://www.spamel.com.pl/scripts/product.php?cat=PrzyciskiLista&psg=&pid=Przycisk_kompletny_trzypolozeniowy_SP22_P3&language=PL&ptk=
SP22-P3C.CZ-40\. | http://www.spamel.com.pl/scripts/product.php?cat=PrzyciskiLista&psg=&pid=Przycisk_kompletny_trzypolozeniowy_SP22_P3&language=PL&ptk=
SP22-P3C.G-11\. | http://www.spamel.com.pl/scripts/product.php?cat=PrzyciskiLista&psg=&pid=Przycisk_kompletny_trzypolozeniowy_SP22_P3&language=PL&ptk=
SP22-P3C.G-20\. | http://www.spamel.com.pl/scripts/product.php?cat=PrzyciskiLista&psg=&pid=Przycisk_kompletny_trzypolozeniowy_SP22_P3&language=PL&ptk=
SP22-P3C.G-31\. | http://www.spamel.com.pl/scripts/product.php?cat=PrzyciskiLista&psg=&pid=Przycisk_kompletny_trzypolozeniowy_SP22_P3&language=PL&ptk=
SP22-P3CC.C-20\. | http://www.spamel.com.pl/scripts/product.php?cat=PrzyciskiLista&psg=&pid=Przycisk_kompletny_trzypolozeniowy_SP22_P3&language=PL&ptk=
SP22-P3CC.C-22\. | http://www.spamel.com.pl/scripts/product.php?cat=PrzyciskiLista&psg=&pid=Przycisk_kompletny_trzypolozeniowy_SP22_P3&language=PL&ptk=
SP22-P3CC.CZ-04\. | http://www.spamel.com.pl/scripts/product.php?cat=PrzyciskiLista&psg=&pid=Przycisk_kompletny_trzypolozeniowy_SP22_P3&language=PL&ptk=
SP22-P3CC.CZ-11\. | http://www.spamel.com.pl/scripts/product.php?cat=PrzyciskiLista&psg=&pid=Przycisk_kompletny_trzypolozeniowy_SP22_P3&language=PL&ptk=
SP22-P3CC.CZ-20\. | http://www.spamel.com.pl/scripts/product.php?cat=PrzyciskiLista&psg=&pid=Przycisk_kompletny_trzypolozeniowy_SP22_P3&language=PL&ptk=
SP22-P3CC.CZ-22\. | http://www.spamel.com.pl/scripts/product.php?cat=PrzyciskiLista&psg=&pid=Przycisk_kompletny_trzypolozeniowy_SP22_P3&language=PL&ptk=
SP22-P3CC.CZ-30\. | http://www.spamel.com.pl/scripts/product.php?cat=PrzyciskiLista&psg=&pid=Przycisk_kompletny_trzypolozeniowy_SP22_P3&language=PL&ptk=
SP22-P3CC.CZ-33\. | http://www.spamel.com.pl/scripts/product.php?cat=PrzyciskiLista&psg=&pid=Przycisk_kompletny_trzypolozeniowy_SP22_P3&language=PL&ptk=
SP22-P3CC.CZ-40\. | http://www.spamel.com.pl/scripts/product.php?cat=PrzyciskiLista&psg=&pid=Przycisk_kompletny_trzypolozeniowy_SP22_P3&language=PL&ptk=
SP22-P3CC.CZ-42\. | http://www.spamel.com.pl/scripts/product.php?cat=PrzyciskiLista&psg=&pid=Przycisk_kompletny_trzypolozeniowy_SP22_P3&language=PL&ptk=
SP22-P3CC.G-11\. | http://www.spamel.com.pl/scripts/product.php?cat=PrzyciskiLista&psg=&pid=Przycisk_kompletny_trzypolozeniowy_SP22_P3&language=PL&ptk=
SP22-P3CC.G-20\. | http://www.spamel.com.pl/scripts/product.php?cat=PrzyciskiLista&psg=&pid=Przycisk_kompletny_trzypolozeniowy_SP22_P3&language=PL&ptk=
SP22-P3CC.G-21\. | http://www.spamel.com.pl/scripts/product.php?cat=PrzyciskiLista&psg=&pid=Przycisk_kompletny_trzypolozeniowy_SP22_P3&language=PL&ptk=
SP22-P3CC.G-30\. | http://www.spamel.com.pl/scripts/product.php?cat=PrzyciskiLista&psg=&pid=Przycisk_kompletny_trzypolozeniowy_SP22_P3&language=PL&ptk=
SP22-P3CC.G-33\. | http://www.spamel.com.pl/scripts/product.php?cat=PrzyciskiLista&psg=&pid=Przycisk_kompletny_trzypolozeniowy_SP22_P3&language=PL&ptk=
SP22-P3CC.G-40\. | http://www.spamel.com.pl/scripts/product.php?cat=PrzyciskiLista&psg=&pid=Przycisk_kompletny_trzypolozeniowy_SP22_P3&language=PL&ptk=
SP22-SAAA-11\. | http://www.spamel.com.pl/scripts/product.php?cat=PrzyciskiLista&psg=&pid=Przycisk_kompletny_trzypolozeniowy_SP22_S&language=PL&ptk=
SP22-SAAA-20\. | http://www.spamel.com.pl/scripts/product.php?cat=PrzyciskiLista&psg=&pid=Przycisk_kompletny_trzypolozeniowy_SP22_S&language=PL&ptk=
SP22-SAAA-22\. | http://www.spamel.com.pl/scripts/product.php?cat=PrzyciskiLista&psg=&pid=Przycisk_kompletny_trzypolozeniowy_SP22_S&language=PL&ptk=
SP22-SAAA-30\. | http://www.spamel.com.pl/scripts/product.php?cat=PrzyciskiLista&psg=&pid=Przycisk_kompletny_trzypolozeniowy_SP22_S&language=PL&ptk=
SP22-SAAA-40\. | http://www.spamel.com.pl/scripts/product.php?cat=PrzyciskiLista&psg=&pid=Przycisk_kompletny_trzypolozeniowy_SP22_S&language=PL&ptk=
SP22-SAVA-20\. | http://www.spamel.com.pl/scripts/product.php?cat=PrzyciskiLista&psg=&pid=Przycisk_kompletny_trzypolozeniowy_SP22_S&language=PL&ptk=
SP22-SAVA-22\. | http://www.spamel.com.pl/scripts/product.php?cat=PrzyciskiLista&psg=&pid=Przycisk_kompletny_trzypolozeniowy_SP22_S&language=PL&ptk=
SP22-SCAC-11\. | http://www.spamel.com.pl/scripts/product.php?cat=PrzyciskiLista&psg=&pid=Przycisk_kompletny_trzypolozeniowy_SP22_S&language=PL&ptk=
SP22-SCAC-20\. | http://www.spamel.com.pl/scripts/product.php?cat=PrzyciskiLista&psg=&pid=Przycisk_kompletny_trzypolozeniowy_SP22_S&language=PL&ptk=
SP22-SCAC-22\. | http://www.spamel.com.pl/scripts/product.php?cat=PrzyciskiLista&psg=&pid=Przycisk_kompletny_trzypolozeniowy_SP22_S&language=PL&ptk=
SP22-SCAC-40\. | http://www.spamel.com.pl/scripts/product.php?cat=PrzyciskiLista&psg=&pid=Przycisk_kompletny_trzypolozeniowy_SP22_S&language=PL&ptk=
SP22-SVAC-11\. | http://www.spamel.com.pl/scripts/product.php?cat=PrzyciskiLista&psg=&pid=Przycisk_kompletny_trzypolozeniowy_SP22_S&language=PL&ptk=
SP22-SVAC-20\. | http://www.spamel.com.pl/scripts/product.php?cat=PrzyciskiLista&psg=&pid=Przycisk_kompletny_trzypolozeniowy_SP22_S&language=PL&ptk=
SP22-SVAV-11\. | http://www.spamel.com.pl/scripts/product.php?cat=PrzyciskiLista&psg=&pid=Przycisk_kompletny_trzypolozeniowy_SP22_S&language=PL&ptk=
SP22-SVAV-20\. | http://www.spamel.com.pl/scripts/product.php?cat=PrzyciskiLista&psg=&pid=Przycisk_kompletny_trzypolozeniowy_SP22_S&language=PL&ptk=
SP22-SVAV-22\. | http://www.spamel.com.pl/scripts/product.php?cat=PrzyciskiLista&psg=&pid=Przycisk_kompletny_trzypolozeniowy_SP22_S&language=PL&ptk=
SP22-SVAV-40\. | http://www.spamel.com.pl/scripts/product.php?cat=PrzyciskiLista&psg=&pid=Przycisk_kompletny_trzypolozeniowy_SP22_S&language=PL&ptk=
SP22-SD-12DC\. | http://www.spamel.com.pl/scripts/product.php?cat=PrzyciskiLista&psg=&pid=Sygnalizator_dzwiekowy_SP22_SD&language=PL&ptk=
SP22-SD-230AC\. | http://www.spamel.com.pl/scripts/product.php?cat=PrzyciskiLista&psg=&pid=Sygnalizator_dzwiekowy_SP22_SD&language=PL&ptk=
SP22-SD-24AC\. | http://www.spamel.com.pl/scripts/product.php?cat=PrzyciskiLista&psg=&pid=Sygnalizator_dzwiekowy_SP22_SD&language=PL&ptk=
SP22-SD-24DC\. | http://www.spamel.com.pl/scripts/product.php?cat=PrzyciskiLista&psg=&pid=Sygnalizator_dzwiekowy_SP22_SD&language=PL&ptk=
SP22-SDU-12DC\. | http://www.spamel.com.pl/scripts/product.php?cat=PrzyciskiLista&psg=&pid=Sygnalizator_dzwiekowy_SP22_SDU&language=PL&ptk=
SP22-SDU-230AC\. | http://www.spamel.com.pl/scripts/product.php?cat=PrzyciskiLista&psg=&pid=Sygnalizator_dzwiekowy_SP22_SDU&language=PL&ptk=
SP22-SDU-24AC\. | http://www.spamel.com.pl/scripts/product.php?cat=PrzyciskiLista&psg=&pid=Sygnalizator_dzwiekowy_SP22_SDU&language=PL&ptk=
SP22-SDU-24DC\. | http://www.spamel.com.pl/scripts/product.php?cat=PrzyciskiLista&psg=&pid=Sygnalizator_dzwiekowy_SP22_SDU&language=PL&ptk=
ST22-1417\R01 | http://www.spamel.com.pl/scripts/product.php?cat=PrzyciskiLista&psg=Grupa¦Elementy_swietlne&pid=Standardowa_oprawa_zrodla_swiatla_ST22_1417&language=PL&ptk=
ST22-1417\R02 | http://www.spamel.com.pl/scripts/product.php?cat=PrzyciskiLista&psg=Grupa¦Elementy_swietlne&pid=Standardowa_oprawa_zrodla_swiatla_ST22_1417&language=PL&ptk=
ST22-1417\R03 | http://www.spamel.com.pl/scripts/product.php?cat=PrzyciskiLista&psg=Grupa¦Elementy_swietlne&pid=Standardowa_oprawa_zrodla_swiatla_ST22_1417&language=PL&ptk=
ST22-1417\R04 | http://www.spamel.com.pl/scripts/product.php?cat=PrzyciskiLista&psg=Grupa¦Elementy_swietlne&pid=Standardowa_oprawa_zrodla_swiatla_ST22_1417&language=PL&ptk=
ST22-1417\R05 | http://www.spamel.com.pl/scripts/product.php?cat=PrzyciskiLista&psg=Grupa¦Elementy_swietlne&pid=Standardowa_oprawa_zrodla_swiatla_ST22_1417&language=PL&ptk=
ST22-1417\R06 | http://www.spamel.com.pl/scripts/product.php?cat=PrzyciskiLista&psg=Grupa¦Elementy_swietlne&pid=Standardowa_oprawa_zrodla_swiatla_ST22_1417&language=PL&ptk=
ST22-1417\R07 | http://www.spamel.com.pl/scripts/product.php?cat=PrzyciskiLista&psg=Grupa¦Elementy_swietlne&pid=Standardowa_oprawa_zrodla_swiatla_ST22_1417&language=PL&ptk=
ST22-1417\R08 | http://www.spamel.com.pl/scripts/product.php?cat=PrzyciskiLista&psg=Grupa¦Elementy_swietlne&pid=Standardowa_oprawa_zrodla_swiatla_ST22_1417&language=PL&ptk=
ST22-1417\R09 | http://www.spamel.com.pl/scripts/product.php?cat=PrzyciskiLista&psg=Grupa¦Elementy_swietlne&pid=Standardowa_oprawa_zrodla_swiatla_ST22_1417&language=PL&ptk=
ST22-1417\R10 | http://www.spamel.com.pl/scripts/product.php?cat=PrzyciskiLista&psg=Grupa¦Elementy_swietlne&pid=Standardowa_oprawa_zrodla_swiatla_ST22_1417&language=PL&ptk=
ST22-6609\P01 | http://www.spamel.com.pl/scripts/product.php?cat=PrzyciskiLista&psg=Grupa¦Korpusy_posrednie&pid=Korpus_posredni_ST22_6609&language=PL&ptk=
ST22\01-1 | http://www.spamel.com.pl/scripts/product.php?cat=PrzyciskiLista&psg=Grupa¦Laczniki_przyciskow&pid=Lacznik_z_torem_rozwiernym_ST22_01&language=PL&ptk=
ST22\01-2 | http://www.spamel.com.pl/scripts/product.php?cat=PrzyciskiLista&psg=Grupa¦Laczniki_przyciskow&pid=Lacznik_z_torem_rozwiernym_ST22_01&language=PL&ptk=
ST22\01-3 | http://www.spamel.com.pl/scripts/product.php?cat=PrzyciskiLista&psg=Grupa¦Laczniki_przyciskow&pid=Lacznik_z_torem_rozwiernym_ST22_01&language=PL&ptk=
ST22\01-1-SZ | http://www.spamel.com.pl/scripts/product.php?cat=PrzyciskiLista&psg=Grupa¦Laczniki_przyciskow&pid=Lacznik_z_torem_rozwiernym_ST22_01_do_montazu_na_listwe&language=PL&ptk=
ST22\01-2-SZ | http://www.spamel.com.pl/scripts/product.php?cat=PrzyciskiLista&psg=Grupa¦Laczniki_przyciskow&pid=Lacznik_z_torem_rozwiernym_ST22_01_do_montazu_na_listwe&language=PL&ptk=
ST22\01-3-SZ | http://www.spamel.com.pl/scripts/product.php?cat=PrzyciskiLista&psg=Grupa¦Laczniki_przyciskow&pid=Lacznik_z_torem_rozwiernym_ST22_01_do_montazu_na_listwe&language=PL&ptk=
ST22\10-1 | http://www.spamel.com.pl/scripts/product.php?cat=PrzyciskiLista&psg=Grupa¦Laczniki_przyciskow&pid=Lacznik_z_torem_zwiernym_ST22_10&language=PL&ptk=
ST22\10-2 | http://www.spamel.com.pl/scripts/product.php?cat=PrzyciskiLista&psg=Grupa¦Laczniki_przyciskow&pid=Lacznik_z_torem_zwiernym_ST22_10&language=PL&ptk=
ST22\10-3 | http://www.spamel.com.pl/scripts/product.php?cat=PrzyciskiLista&psg=Grupa¦Laczniki_przyciskow&pid=Lacznik_z_torem_zwiernym_ST22_10&language=PL&ptk=
ST22\10-1-SZ | http://www.spamel.com.pl/scripts/product.php?cat=PrzyciskiLista&psg=Grupa¦Laczniki_przyciskow&pid=Lacznik_z_torem_zwiernym_ST22_10_do_mantazu_na_listwe&language=PL&ptk=
ST22\10-2-SZ | http://www.spamel.com.pl/scripts/product.php?cat=PrzyciskiLista&psg=Grupa¦Laczniki_przyciskow&pid=Lacznik_z_torem_zwiernym_ST22_10_do_mantazu_na_listwe&language=PL&ptk=
ST22\10-3-SZ | http://www.spamel.com.pl/scripts/product.php?cat=PrzyciskiLista&psg=Grupa¦Laczniki_przyciskow&pid=Lacznik_z_torem_zwiernym_ST22_10_do_mantazu_na_listwe&language=PL&ptk=
PP0Ż.SP22\W01 | http://www.spamel.com.pl/scripts/product.php?cat=PrzyciskiLista&psg=Grupa¦Przyciski_w_obudowie_przeciwpozarowej&pid=Przycisk_w_obudowie_przeciwpozarowej_SP22&language=PL&ptk=
PP0Ż.SP22\W05 | http://www.spamel.com.pl/scripts/product.php?cat=PrzyciskiLista&psg=Grupa¦Przyciski_w_obudowie_przeciwpozarowej&pid=Przycisk_w_obudowie_przeciwpozarowej_SP22&language=PL&ptk=
PP0Ż.SP22\W06 | http://www.spamel.com.pl/scripts/product.php?cat=PrzyciskiLista&psg=Grupa¦Przyciski_w_obudowie_przeciwpozarowej&pid=Przycisk_w_obudowie_przeciwpozarowej_SP22&language=PL&ptk=
PP0Ż.SP22\W07 | http://www.spamel.com.pl/scripts/product.php?cat=PrzyciskiLista&psg=Grupa¦Przyciski_w_obudowie_przeciwpozarowej&pid=Przycisk_w_obudowie_przeciwpozarowej_SP22&language=PL&ptk=
PP0Ż.SP22\W08 | http://www.spamel.com.pl/scripts/product.php?cat=PrzyciskiLista&psg=Grupa¦Przyciski_w_obudowie_przeciwpozarowej&pid=Przycisk_w_obudowie_przeciwpozarowej_SP22&language=PL&ptk=
PP0Ż.SP22\W09 | http://www.spamel.com.pl/scripts/product.php?cat=PrzyciskiLista&psg=Grupa¦Przyciski_w_obudowie_przeciwpozarowej&pid=Przycisk_w_obudowie_przeciwpozarowej_SP22&language=PL&ptk=
PP0Ż.SP22\W10 | http://www.spamel.com.pl/scripts/product.php?cat=PrzyciskiLista&psg=Grupa¦Przyciski_w_obudowie_przeciwpozarowej&pid=Przycisk_w_obudowie_przeciwpozarowej_SP22&language=PL&ptk=
PP0Ż.SP22\W100 | http://www.spamel.com.pl/scripts/product.php?cat=PrzyciskiLista&psg=Grupa¦Przyciski_w_obudowie_przeciwpozarowej&pid=Przycisk_w_obudowie_przeciwpozarowej_SP22&language=PL&ptk=
PP0Ż.SP22\W101 | http://www.spamel.com.pl/scripts/product.php?cat=PrzyciskiLista&psg=Grupa¦Przyciski_w_obudowie_przeciwpozarowej&pid=Przycisk_w_obudowie_przeciwpozarowej_SP22&language=PL&ptk=
PP0Ż.SP22\W102 | http://www.spamel.com.pl/scripts/product.php?cat=PrzyciskiLista&psg=Grupa¦Przyciski_w_obudowie_przeciwpozarowej&pid=Przycisk_w_obudowie_przeciwpozarowej_SP22&language=PL&ptk=
PP0Ż.SP22\W103 | http://www.spamel.com.pl/scripts/product.php?cat=PrzyciskiLista&psg=Grupa¦Przyciski_w_obudowie_przeciwpozarowej&pid=Przycisk_w_obudowie_przeciwpozarowej_SP22&language=PL&ptk=
PP0Ż.SP22\W104 | http://www.spamel.com.pl/scripts/product.php?cat=PrzyciskiLista&psg=Grupa¦Przyciski_w_obudowie_przeciwpozarowej&pid=Przycisk_w_obudowie_przeciwpozarowej_SP22&language=PL&ptk=
PP0Ż.SP22\W11 | http://www.spamel.com.pl/scripts/product.php?cat=PrzyciskiLista&psg=Grupa¦Przyciski_w_obudowie_przeciwpozarowej&pid=Przycisk_w_obudowie_przeciwpozarowej_SP22&language=PL&ptk=
PP0Ż.SP22\W12 | http://www.spamel.com.pl/scripts/product.php?cat=PrzyciskiLista&psg=Grupa¦Przyciski_w_obudowie_przeciwpozarowej&pid=Przycisk_w_obudowie_przeciwpozarowej_SP22&language=PL&ptk=
PP0Ż.SP22\W15 | http://www.spamel.com.pl/scripts/product.php?cat=PrzyciskiLista&psg=Grupa¦Przyciski_w_obudowie_przeciwpozarowej&pid=Przycisk_w_obudowie_przeciwpozarowej_SP22&language=PL&ptk=
PP0Ż.SP22\W16 | http://www.spamel.com.pl/scripts/product.php?cat=PrzyciskiLista&psg=Grupa¦Przyciski_w_obudowie_przeciwpozarowej&pid=Przycisk_w_obudowie_przeciwpozarowej_SP22&language=PL&ptk=
PP0Ż.SP22\W17 | http://www.spamel.com.pl/scripts/product.php?cat=PrzyciskiLista&psg=Grupa¦Przyciski_w_obudowie_przeciwpozarowej&pid=Przycisk_w_obudowie_przeciwpozarowej_SP22&language=PL&ptk=
PP0Ż.SP22\W18 | http://www.spamel.com.pl/scripts/product.php?cat=PrzyciskiLista&psg=Grupa¦Przyciski_w_obudowie_przeciwpozarowej&pid=Przycisk_w_obudowie_przeciwpozarowej_SP22&language=PL&ptk=
PP0Ż.SP22\W22 | http://www.spamel.com.pl/scripts/product.php?cat=PrzyciskiLista&psg=Grupa¦Przyciski_w_obudowie_przeciwpozarowej&pid=Przycisk_w_obudowie_przeciwpozarowej_SP22&language=PL&ptk=
PP0Ż.SP22\W25 | http://www.spamel.com.pl/scripts/product.php?cat=PrzyciskiLista&psg=Grupa¦Przyciski_w_obudowie_przeciwpozarowej&pid=Przycisk_w_obudowie_przeciwpozarowej_SP22&language=PL&ptk=
PP0Ż.SP22\W34 | http://www.spamel.com.pl/scripts/product.php?cat=PrzyciskiLista&psg=Grupa¦Przyciski_w_obudowie_przeciwpozarowej&pid=Przycisk_w_obudowie_przeciwpozarowej_SP22&language=PL&ptk=
PP0Ż.SP22\W36 | http://www.spamel.com.pl/scripts/product.php?cat=PrzyciskiLista&psg=Grupa¦Przyciski_w_obudowie_przeciwpozarowej&pid=Przycisk_w_obudowie_przeciwpozarowej_SP22&language=PL&ptk=
PP0Ż.SP22\W37 | http://www.spamel.com.pl/scripts/product.php?cat=PrzyciskiLista&psg=Grupa¦Przyciski_w_obudowie_przeciwpozarowej&pid=Przycisk_w_obudowie_przeciwpozarowej_SP22&language=PL&ptk=
PP0Ż.SP22\W39 | http://www.spamel.com.pl/scripts/product.php?cat=PrzyciskiLista&psg=Grupa¦Przyciski_w_obudowie_przeciwpozarowej&pid=Przycisk_w_obudowie_przeciwpozarowej_SP22&language=PL&ptk=
PP0Ż.SP22\W40 | http://www.spamel.com.pl/scripts/product.php?cat=PrzyciskiLista&psg=Grupa¦Przyciski_w_obudowie_przeciwpozarowej&pid=Przycisk_w_obudowie_przeciwpozarowej_SP22&language=PL&ptk=
PP0Ż.SP22\W41 | http://www.spamel.com.pl/scripts/product.php?cat=PrzyciskiLista&psg=Grupa¦Przyciski_w_obudowie_przeciwpozarowej&pid=Przycisk_w_obudowie_przeciwpozarowej_SP22&language=PL&ptk=
PP0Ż.SP22\W48 | http://www.spamel.com.pl/scripts/product.php?cat=PrzyciskiLista&psg=Grupa¦Przyciski_w_obudowie_przeciwpozarowej&pid=Przycisk_w_obudowie_przeciwpozarowej_SP22&language=PL&ptk=
PP0Ż.SP22\W50 | http://www.spamel.com.pl/scripts/product.php?cat=PrzyciskiLista&psg=Grupa¦Przyciski_w_obudowie_przeciwpozarowej&pid=Przycisk_w_obudowie_przeciwpozarowej_SP22&language=PL&ptk=
PP0Ż.SP22\W52 | http://www.spamel.com.pl/scripts/product.php?cat=PrzyciskiLista&psg=Grupa¦Przyciski_w_obudowie_przeciwpozarowej&pid=Przycisk_w_obudowie_przeciwpozarowej_SP22&language=PL&ptk=
PP0Ż.SP22\W54 | http://www.spamel.com.pl/scripts/product.php?cat=PrzyciskiLista&psg=Grupa¦Przyciski_w_obudowie_przeciwpozarowej&pid=Przycisk_w_obudowie_przeciwpozarowej_SP22&language=PL&ptk=
PP0Ż.SP22\W56 | http://www.spamel.com.pl/scripts/product.php?cat=PrzyciskiLista&psg=Grupa¦Przyciski_w_obudowie_przeciwpozarowej&pid=Przycisk_w_obudowie_przeciwpozarowej_SP22&language=PL&ptk=
PP0Ż.SP22\W57 | http://www.spamel.com.pl/scripts/product.php?cat=PrzyciskiLista&psg=Grupa¦Przyciski_w_obudowie_przeciwpozarowej&pid=Przycisk_w_obudowie_przeciwpozarowej_SP22&language=PL&ptk=
PP0Ż.SP22\W60 | http://www.spamel.com.pl/scripts/product.php?cat=PrzyciskiLista&psg=Grupa¦Przyciski_w_obudowie_przeciwpozarowej&pid=Przycisk_w_obudowie_przeciwpozarowej_SP22&language=PL&ptk=
PP0Ż.SP22\W61 | http://www.spamel.com.pl/scripts/product.php?cat=PrzyciskiLista&psg=Grupa¦Przyciski_w_obudowie_przeciwpozarowej&pid=Przycisk_w_obudowie_przeciwpozarowej_SP22&language=PL&ptk=
PP0Ż.SP22\W62 | http://www.spamel.com.pl/scripts/product.php?cat=PrzyciskiLista&psg=Grupa¦Przyciski_w_obudowie_przeciwpozarowej&pid=Przycisk_w_obudowie_przeciwpozarowej_SP22&language=PL&ptk=
PP0Ż.SP22\W63 | http://www.spamel.com.pl/scripts/product.php?cat=PrzyciskiLista&psg=Grupa¦Przyciski_w_obudowie_przeciwpozarowej&pid=Przycisk_w_obudowie_przeciwpozarowej_SP22&language=PL&ptk=
PP0Ż.SP22\W64 | http://www.spamel.com.pl/scripts/product.php?cat=PrzyciskiLista&psg=Grupa¦Przyciski_w_obudowie_przeciwpozarowej&pid=Przycisk_w_obudowie_przeciwpozarowej_SP22&language=PL&ptk=
PP0Ż.SP22\W65 | http://www.spamel.com.pl/scripts/product.php?cat=PrzyciskiLista&psg=Grupa¦Przyciski_w_obudowie_przeciwpozarowej&pid=Przycisk_w_obudowie_przeciwpozarowej_SP22&language=PL&ptk=
PP0Ż.SP22\W66 | http://www.spamel.com.pl/scripts/product.php?cat=PrzyciskiLista&psg=Grupa¦Przyciski_w_obudowie_przeciwpozarowej&pid=Przycisk_w_obudowie_przeciwpozarowej_SP22&language=PL&ptk=
PP0Ż.SP22\W68 | http://www.spamel.com.pl/scripts/product.php?cat=PrzyciskiLista&psg=Grupa¦Przyciski_w_obudowie_przeciwpozarowej&pid=Przycisk_w_obudowie_przeciwpozarowej_SP22&language=PL&ptk=
PP0Ż.SP22\W69 | http://www.spamel.com.pl/scripts/product.php?cat=PrzyciskiLista&psg=Grupa¦Przyciski_w_obudowie_przeciwpozarowej&pid=Przycisk_w_obudowie_przeciwpozarowej_SP22&language=PL&ptk=
PP0Ż.SP22\W70 | http://www.spamel.com.pl/scripts/product.php?cat=PrzyciskiLista&psg=Grupa¦Przyciski_w_obudowie_przeciwpozarowej&pid=Przycisk_w_obudowie_przeciwpozarowej_SP22&language=PL&ptk=
PP0Ż.SP22\W71 | http://www.spamel.com.pl/scripts/product.php?cat=PrzyciskiLista&psg=Grupa¦Przyciski_w_obudowie_przeciwpozarowej&pid=Przycisk_w_obudowie_przeciwpozarowej_SP22&language=PL&ptk=
PP0Ż.SP22\W73 | http://www.spamel.com.pl/scripts/product.php?cat=PrzyciskiLista&psg=Grupa¦Przyciski_w_obudowie_przeciwpozarowej&pid=Przycisk_w_obudowie_przeciwpozarowej_SP22&language=PL&ptk=
PP0Ż.SP22\W74 | http://www.spamel.com.pl/scripts/product.php?cat=PrzyciskiLista&psg=Grupa¦Przyciski_w_obudowie_przeciwpozarowej&pid=Przycisk_w_obudowie_przeciwpozarowej_SP22&language=PL&ptk=
PP0Ż.SP22\W75 | http://www.spamel.com.pl/scripts/product.php?cat=PrzyciskiLista&psg=Grupa¦Przyciski_w_obudowie_przeciwpozarowej&pid=Przycisk_w_obudowie_przeciwpozarowej_SP22&language=PL&ptk=
PP0Ż.SP22\W76 | http://www.spamel.com.pl/scripts/product.php?cat=PrzyciskiLista&psg=Grupa¦Przyciski_w_obudowie_przeciwpozarowej&pid=Przycisk_w_obudowie_przeciwpozarowej_SP22&language=PL&ptk=
PP0Ż.SP22\W78 | http://www.spamel.com.pl/scripts/product.php?cat=PrzyciskiLista&psg=Grupa¦Przyciski_w_obudowie_przeciwpozarowej&pid=Przycisk_w_obudowie_przeciwpozarowej_SP22&language=PL&ptk=
PP0Ż.SP22\W79 | http://www.spamel.com.pl/scripts/product.php?cat=PrzyciskiLista&psg=Grupa¦Przyciski_w_obudowie_przeciwpozarowej&pid=Przycisk_w_obudowie_przeciwpozarowej_SP22&language=PL&ptk=
PP0Ż.SP22\W80 | http://www.spamel.com.pl/scripts/product.php?cat=PrzyciskiLista&psg=Grupa¦Przyciski_w_obudowie_przeciwpozarowej&pid=Przycisk_w_obudowie_przeciwpozarowej_SP22&language=PL&ptk=
PP0Ż.SP22\W81 | http://www.spamel.com.pl/scripts/product.php?cat=PrzyciskiLista&psg=Grupa¦Przyciski_w_obudowie_przeciwpozarowej&pid=Przycisk_w_obudowie_przeciwpozarowej_SP22&language=PL&ptk=
PP0Ż.SP22\W82 | http://www.spamel.com.pl/scripts/product.php?cat=PrzyciskiLista&psg=Grupa¦Przyciski_w_obudowie_przeciwpozarowej&pid=Przycisk_w_obudowie_przeciwpozarowej_SP22&language=PL&ptk=
PP0Ż.SP22\W83 | http://www.spamel.com.pl/scripts/product.php?cat=PrzyciskiLista&psg=Grupa¦Przyciski_w_obudowie_przeciwpozarowej&pid=Przycisk_w_obudowie_przeciwpozarowej_SP22&language=PL&ptk=
PP0Ż.SP22\W84 | http://www.spamel.com.pl/scripts/product.php?cat=PrzyciskiLista&psg=Grupa¦Przyciski_w_obudowie_przeciwpozarowej&pid=Przycisk_w_obudowie_przeciwpozarowej_SP22&language=PL&ptk=
PP0Ż.SP22\W85 | http://www.spamel.com.pl/scripts/product.php?cat=PrzyciskiLista&psg=Grupa¦Przyciski_w_obudowie_przeciwpozarowej&pid=Przycisk_w_obudowie_przeciwpozarowej_SP22&language=PL&ptk=
PP0Ż.SP22\W86 | http://www.spamel.com.pl/scripts/product.php?cat=PrzyciskiLista&psg=Grupa¦Przyciski_w_obudowie_przeciwpozarowej&pid=Przycisk_w_obudowie_przeciwpozarowej_SP22&language=PL&ptk=
PP0Ż.SP22\W87 | http://www.spamel.com.pl/scripts/product.php?cat=PrzyciskiLista&psg=Grupa¦Przyciski_w_obudowie_przeciwpozarowej&pid=Przycisk_w_obudowie_przeciwpozarowej_SP22&language=PL&ptk=
PP0Ż.SP22\W88 | http://www.spamel.com.pl/scripts/product.php?cat=PrzyciskiLista&psg=Grupa¦Przyciski_w_obudowie_przeciwpozarowej&pid=Przycisk_w_obudowie_przeciwpozarowej_SP22&language=PL&ptk=
PP0Ż.SP22\W89 | http://www.spamel.com.pl/scripts/product.php?cat=PrzyciskiLista&psg=Grupa¦Przyciski_w_obudowie_przeciwpozarowej&pid=Przycisk_w_obudowie_przeciwpozarowej_SP22&language=PL&ptk=
PP0Ż.SP22\W90 | http://www.spamel.com.pl/scripts/product.php?cat=PrzyciskiLista&psg=Grupa¦Przyciski_w_obudowie_przeciwpozarowej&pid=Przycisk_w_obudowie_przeciwpozarowej_SP22&language=PL&ptk=
PP0Ż.SP22\W91 | http://www.spamel.com.pl/scripts/product.php?cat=PrzyciskiLista&psg=Grupa¦Przyciski_w_obudowie_przeciwpozarowej&pid=Przycisk_w_obudowie_przeciwpozarowej_SP22&language=PL&ptk=
PP0Ż.SP22\W92 | http://www.spamel.com.pl/scripts/product.php?cat=PrzyciskiLista&psg=Grupa¦Przyciski_w_obudowie_przeciwpozarowej&pid=Przycisk_w_obudowie_przeciwpozarowej_SP22&language=PL&ptk=
PP0Ż.SP22\W93 | http://www.spamel.com.pl/scripts/product.php?cat=PrzyciskiLista&psg=Grupa¦Przyciski_w_obudowie_przeciwpozarowej&pid=Przycisk_w_obudowie_przeciwpozarowej_SP22&language=PL&ptk=
PP0Ż.SP22\W94 | http://www.spamel.com.pl/scripts/product.php?cat=PrzyciskiLista&psg=Grupa¦Przyciski_w_obudowie_przeciwpozarowej&pid=Przycisk_w_obudowie_przeciwpozarowej_SP22&language=PL&ptk=
PP0Ż.SP22\W95 | http://www.spamel.com.pl/scripts/product.php?cat=PrzyciskiLista&psg=Grupa¦Przyciski_w_obudowie_przeciwpozarowej&pid=Przycisk_w_obudowie_przeciwpozarowej_SP22&language=PL&ptk=
PP0Ż.SP22\W96 | http://www.spamel.com.pl/scripts/product.php?cat=PrzyciskiLista&psg=Grupa¦Przyciski_w_obudowie_przeciwpozarowej&pid=Przycisk_w_obudowie_przeciwpozarowej_SP22&language=PL&ptk=
PP0Ż.SP22\W97 | http://www.spamel.com.pl/scripts/product.php?cat=PrzyciskiLista&psg=Grupa¦Przyciski_w_obudowie_przeciwpozarowej&pid=Przycisk_w_obudowie_przeciwpozarowej_SP22&language=PL&ptk=
PP0Ż.SP22\W98 | http://www.spamel.com.pl/scripts/product.php?cat=PrzyciskiLista&psg=Grupa¦Przyciski_w_obudowie_przeciwpozarowej&pid=Przycisk_w_obudowie_przeciwpozarowej_SP22&language=PL&ptk=
PP0Ż.SP22\W99 | http://www.spamel.com.pl/scripts/product.php?cat=PrzyciskiLista&psg=Grupa¦Przyciski_w_obudowie_przeciwpozarowej&pid=Przycisk_w_obudowie_przeciwpozarowej_SP22&language=PL&ptk=
PPOŻ-SP22-6601\P01 | http://www.spamel.com.pl/scripts/product.php?cat=PrzyciskiLista&psg=Grupa¦Przyciski_w_obudowie_przeciwpozarowej&pid=Przycisk_w_obudowie_przeciwpozarowej_SP22&language=PL&ptk=
PRZK-3125N\W01 | http://www.spamel.com.pl/scripts/product.php?cat=RozlacznikiLista&psg=&pid=Przelacznik_zrodla_zasilania_PRZK_125&language=PL&ptk=
PRZK-3125N\W02 | http://www.spamel.com.pl/scripts/product.php?cat=RozlacznikiLista&psg=&pid=Przelacznik_zrodla_zasilania_PRZK_125&language=PL&ptk=
PRZK-4125\W01 | http://www.spamel.com.pl/scripts/product.php?cat=RozlacznikiLista&psg=&pid=Przelacznik_zrodla_zasilania_PRZK_125&language=PL&ptk=
PRZK-4125\W02 | http://www.spamel.com.pl/scripts/product.php?cat=RozlacznikiLista&psg=&pid=Przelacznik_zrodla_zasilania_PRZK_125&language=PL&ptk=
PRZK-4125N\W01 | http://www.spamel.com.pl/scripts/product.php?cat=RozlacznikiLista&psg=&pid=Przelacznik_zrodla_zasilania_PRZK_125&language=PL&ptk=
PRZK-4125N\W02 | http://www.spamel.com.pl/scripts/product.php?cat=RozlacznikiLista&psg=&pid=Przelacznik_zrodla_zasilania_PRZK_125&language=PL&ptk=
PRZK-3125N\OBA | http://www.spamel.com.pl/scripts/product.php?cat=RozlacznikiLista&psg=&pid=Przelacznik_zrodla_zasilania_PRZK_125_w_obudowie_OBA_OBP&language=PL&ptk=
PRZK-3125N\OBP | http://www.spamel.com.pl/scripts/product.php?cat=RozlacznikiLista&psg=&pid=Przelacznik_zrodla_zasilania_PRZK_125_w_obudowie_OBA_OBP&language=PL&ptk=
PRZK-4125\OBA | http://www.spamel.com.pl/scripts/product.php?cat=RozlacznikiLista&psg=&pid=Przelacznik_zrodla_zasilania_PRZK_125_w_obudowie_OBA_OBP&language=PL&ptk=
PRZK-4125\OBP | http://www.spamel.com.pl/scripts/product.php?cat=RozlacznikiLista&psg=&pid=Przelacznik_zrodla_zasilania_PRZK_125_w_obudowie_OBA_OBP&language=PL&ptk=
PRZK-4125N\OBA | http://www.spamel.com.pl/scripts/product.php?cat=RozlacznikiLista&psg=&pid=Przelacznik_zrodla_zasilania_PRZK_125_w_obudowie_OBA_OBP&language=PL&ptk=
PRZK-4125N\OBP | http://www.spamel.com.pl/scripts/product.php?cat=RozlacznikiLista&psg=&pid=Przelacznik_zrodla_zasilania_PRZK_125_w_obudowie_OBA_OBP&language=PL&ptk=
PRZK-3160N\W01 | http://www.spamel.com.pl/scripts/product.php?cat=RozlacznikiLista&psg=&pid=Przelacznik_zrodla_zasilania_PRZK_160&language=PL&ptk=
PRZK-3160N\W02 | http://www.spamel.com.pl/scripts/product.php?cat=RozlacznikiLista&psg=&pid=Przelacznik_zrodla_zasilania_PRZK_160&language=PL&ptk=
PRZK-4160\W01 | http://www.spamel.com.pl/scripts/product.php?cat=RozlacznikiLista&psg=&pid=Przelacznik_zrodla_zasilania_PRZK_160&language=PL&ptk=
PRZK-4160\W02 | http://www.spamel.com.pl/scripts/product.php?cat=RozlacznikiLista&psg=&pid=Przelacznik_zrodla_zasilania_PRZK_160&language=PL&ptk=
PRZK-4160N\W01 | http://www.spamel.com.pl/scripts/product.php?cat=RozlacznikiLista&psg=&pid=Przelacznik_zrodla_zasilania_PRZK_160&language=PL&ptk=
PRZK-4160N\W02 | http://www.spamel.com.pl/scripts/product.php?cat=RozlacznikiLista&psg=&pid=Przelacznik_zrodla_zasilania_PRZK_160&language=PL&ptk=
PRZK-3160N\OBA | http://www.spamel.com.pl/scripts/product.php?cat=RozlacznikiLista&psg=&pid=Przelacznik_zrodla_zasilania_PRZK_160_w_obudowie_OBA_OBP&language=PL&ptk=
PRZK-3160N\OBP | http://www.spamel.com.pl/scripts/product.php?cat=RozlacznikiLista&psg=&pid=Przelacznik_zrodla_zasilania_PRZK_160_w_obudowie_OBA_OBP&language=PL&ptk=
PRZK-4160\OBA | http://www.spamel.com.pl/scripts/product.php?cat=RozlacznikiLista&psg=&pid=Przelacznik_zrodla_zasilania_PRZK_160_w_obudowie_OBA_OBP&language=PL&ptk=
PRZK-4160\OBP | http://www.spamel.com.pl/scripts/product.php?cat=RozlacznikiLista&psg=&pid=Przelacznik_zrodla_zasilania_PRZK_160_w_obudowie_OBA_OBP&language=PL&ptk=
PRZK-4160N\OBA | http://www.spamel.com.pl/scripts/product.php?cat=RozlacznikiLista&psg=&pid=Przelacznik_zrodla_zasilania_PRZK_160_w_obudowie_OBA_OBP&language=PL&ptk=
PRZK-4160N\OBP | http://www.spamel.com.pl/scripts/product.php?cat=RozlacznikiLista&psg=&pid=Przelacznik_zrodla_zasilania_PRZK_160_w_obudowie_OBA_OBP&language=PL&ptk=
PRZK-3063N\W01 | http://www.spamel.com.pl/scripts/product.php?cat=RozlacznikiLista&psg=&pid=Przelacznik_zrodla_zasilania_PRZK_63&language=PL&ptk=
PRZK-3063N\W02 | http://www.spamel.com.pl/scripts/product.php?cat=RozlacznikiLista&psg=&pid=Przelacznik_zrodla_zasilania_PRZK_63&language=PL&ptk=
PRZK-4063\W01 | http://www.spamel.com.pl/scripts/product.php?cat=RozlacznikiLista&psg=&pid=Przelacznik_zrodla_zasilania_PRZK_63&language=PL&ptk=
PRZK-4063\W02 | http://www.spamel.com.pl/scripts/product.php?cat=RozlacznikiLista&psg=&pid=Przelacznik_zrodla_zasilania_PRZK_63&language=PL&ptk=
PRZK-3063NOBA\/ | http://www.spamel.com.pl/scripts/product.php?cat=RozlacznikiLista&psg=&pid=Przelacznik_zrodla_zasilania_PRZK_63_w_obudowie_OBA_OBP&language=PL&ptk=
PRZK-3063NOBP\/ | http://www.spamel.com.pl/scripts/product.php?cat=RozlacznikiLista&psg=&pid=Przelacznik_zrodla_zasilania_PRZK_63_w_obudowie_OBA_OBP&language=PL&ptk=
PRZK-4063OBA\/ | http://www.spamel.com.pl/scripts/product.php?cat=RozlacznikiLista&psg=&pid=Przelacznik_zrodla_zasilania_PRZK_63_w_obudowie_OBA_OBP&language=PL&ptk=
PRZK-4063OBP\/ | http://www.spamel.com.pl/scripts/product.php?cat=RozlacznikiLista&psg=&pid=Przelacznik_zrodla_zasilania_PRZK_63_w_obudowie_OBA_OBP&language=PL&ptk=
PRZK-3080N\W01 | http://www.spamel.com.pl/scripts/product.php?cat=RozlacznikiLista&psg=&pid=Przelacznik_zrodla_zasilania_PRZK_80&language=PL&ptk=
PRZK-3080N\W02 | http://www.spamel.com.pl/scripts/product.php?cat=RozlacznikiLista&psg=&pid=Przelacznik_zrodla_zasilania_PRZK_80&language=PL&ptk=
PRZK-4080\W01 | http://www.spamel.com.pl/scripts/product.php?cat=RozlacznikiLista&psg=&pid=Przelacznik_zrodla_zasilania_PRZK_80&language=PL&ptk=
PRZK-4080\W02 | http://www.spamel.com.pl/scripts/product.php?cat=RozlacznikiLista&psg=&pid=Przelacznik_zrodla_zasilania_PRZK_80&language=PL&ptk=
PRZK-3080N\OBA | http://www.spamel.com.pl/scripts/product.php?cat=RozlacznikiLista&psg=&pid=Przelacznik_zrodla_zasilania_PRZK_80_w_obudowie_OBA_OBP&language=PL&ptk=
PRZK-3080NOBA\/ | http://www.spamel.com.pl/scripts/product.php?cat=RozlacznikiLista&psg=&pid=Przelacznik_zrodla_zasilania_PRZK_80_w_obudowie_OBA_OBP&language=PL&ptk=
PRZK-3080NOBP\/ | http://www.spamel.com.pl/scripts/product.php?cat=RozlacznikiLista&psg=&pid=Przelacznik_zrodla_zasilania_PRZK_80_w_obudowie_OBA_OBP&language=PL&ptk=
PRZK-4080\OBP | http://www.spamel.com.pl/scripts/product.php?cat=RozlacznikiLista&psg=&pid=Przelacznik_zrodla_zasilania_PRZK_80_w_obudowie_OBA_OBP&language=PL&ptk=
PRZK-4080OBA\/ | http://www.spamel.com.pl/scripts/product.php?cat=RozlacznikiLista&psg=&pid=Przelacznik_zrodla_zasilania_PRZK_80_w_obudowie_OBA_OBP&language=PL&ptk=
PRZK-4080OBP\/ | http://www.spamel.com.pl/scripts/product.php?cat=RozlacznikiLista&psg=&pid=Przelacznik_zrodla_zasilania_PRZK_80_w_obudowie_OBA_OBP&language=PL&ptk=
RS-3250\W01 | http://www.spamel.com.pl/scripts/product.php?cat=RozlacznikiLista&psg=&pid=Rozlacznik_izolacyjny_RS_250&language=PL&ptk=
RS-3250\W02 | http://www.spamel.com.pl/scripts/product.php?cat=RozlacznikiLista&psg=&pid=Rozlacznik_izolacyjny_RS_250&language=PL&ptk=
RS-3250\W03 | http://www.spamel.com.pl/scripts/product.php?cat=RozlacznikiLista&psg=&pid=Rozlacznik_izolacyjny_RS_250&language=PL&ptk=
RS-3250N\W01 | http://www.spamel.com.pl/scripts/product.php?cat=RozlacznikiLista&psg=&pid=Rozlacznik_izolacyjny_RS_250&language=PL&ptk=
RSI-3125\W01 | http://www.spamel.com.pl/scripts/product.php?cat=RozlacznikiLista&psg=&pid=Rozlacznik_izolacyjny_RSI_125&language=PL&ptk=
RSI-3125\W02 | http://www.spamel.com.pl/scripts/product.php?cat=RozlacznikiLista&psg=&pid=Rozlacznik_izolacyjny_RSI_125&language=PL&ptk=
RSI-3125\W03 | http://www.spamel.com.pl/scripts/product.php?cat=RozlacznikiLista&psg=&pid=Rozlacznik_izolacyjny_RSI_125&language=PL&ptk=
RSI-3125N\W01 | http://www.spamel.com.pl/scripts/product.php?cat=RozlacznikiLista&psg=&pid=Rozlacznik_izolacyjny_RSI_125&language=PL&ptk=
RSI-3125N\W02 | http://www.spamel.com.pl/scripts/product.php?cat=RozlacznikiLista&psg=&pid=Rozlacznik_izolacyjny_RSI_125&language=PL&ptk=
RSI-3125N\W03 | http://www.spamel.com.pl/scripts/product.php?cat=RozlacznikiLista&psg=&pid=Rozlacznik_izolacyjny_RSI_125&language=PL&ptk=
RSI-4125\W01 | http://www.spamel.com.pl/scripts/product.php?cat=RozlacznikiLista&psg=&pid=Rozlacznik_izolacyjny_RSI_125&language=PL&ptk=
RSI-4125\W02 | http://www.spamel.com.pl/scripts/product.php?cat=RozlacznikiLista&psg=&pid=Rozlacznik_izolacyjny_RSI_125&language=PL&ptk=
RSI-4125\W03 | http://www.spamel.com.pl/scripts/product.php?cat=RozlacznikiLista&psg=&pid=Rozlacznik_izolacyjny_RSI_125&language=PL&ptk=
RSI-4125N\W01 | http://www.spamel.com.pl/scripts/product.php?cat=RozlacznikiLista&psg=&pid=Rozlacznik_izolacyjny_RSI_125&language=PL&ptk=
RSI-4125N\W02 | http://www.spamel.com.pl/scripts/product.php?cat=RozlacznikiLista&psg=&pid=Rozlacznik_izolacyjny_RSI_125&language=PL&ptk=
RSI-4125N\W03 | http://www.spamel.com.pl/scripts/product.php?cat=RozlacznikiLista&psg=&pid=Rozlacznik_izolacyjny_RSI_125&language=PL&ptk=
RSI-6125\W01 | http://www.spamel.com.pl/scripts/product.php?cat=RozlacznikiLista&psg=&pid=Rozlacznik_izolacyjny_RSI_125&language=PL&ptk=
RSI-6125\W02 | http://www.spamel.com.pl/scripts/product.php?cat=RozlacznikiLista&psg=&pid=Rozlacznik_izolacyjny_RSI_125&language=PL&ptk=
RSI-6125\W03 | http://www.spamel.com.pl/scripts/product.php?cat=RozlacznikiLista&psg=&pid=Rozlacznik_izolacyjny_RSI_125&language=PL&ptk=
RSI-6125N\W01 | http://www.spamel.com.pl/scripts/product.php?cat=RozlacznikiLista&psg=&pid=Rozlacznik_izolacyjny_RSI_125&language=PL&ptk=
RSI-6125N\W02 | http://www.spamel.com.pl/scripts/product.php?cat=RozlacznikiLista&psg=&pid=Rozlacznik_izolacyjny_RSI_125&language=PL&ptk=
RSI-6125N\W03 | http://www.spamel.com.pl/scripts/product.php?cat=RozlacznikiLista&psg=&pid=Rozlacznik_izolacyjny_RSI_125&language=PL&ptk=
RSI-8125\W01 | http://www.spamel.com.pl/scripts/product.php?cat=RozlacznikiLista&psg=&pid=Rozlacznik_izolacyjny_RSI_125&language=PL&ptk=
RSI-8125\W02 | http://www.spamel.com.pl/scripts/product.php?cat=RozlacznikiLista&psg=&pid=Rozlacznik_izolacyjny_RSI_125&language=PL&ptk=
RSI-8125\W03 | http://www.spamel.com.pl/scripts/product.php?cat=RozlacznikiLista&psg=&pid=Rozlacznik_izolacyjny_RSI_125&language=PL&ptk=
RSI-8125N\W01 | http://www.spamel.com.pl/scripts/product.php?cat=RozlacznikiLista&psg=&pid=Rozlacznik_izolacyjny_RSI_125&language=PL&ptk=
RSI-8125N\W02 | http://www.spamel.com.pl/scripts/product.php?cat=RozlacznikiLista&psg=&pid=Rozlacznik_izolacyjny_RSI_125&language=PL&ptk=
RSI-8125N\W03 | http://www.spamel.com.pl/scripts/product.php?cat=RozlacznikiLista&psg=&pid=Rozlacznik_izolacyjny_RSI_125&language=PL&ptk=
RSI-3125\OBA | http://www.spamel.com.pl/scripts/product.php?cat=RozlacznikiLista&psg=&pid=Rozlacznik_izolacyjny_RSI_125_w_obudowie_OBA_OBP&language=PL&ptk=
RSI-3125\OBAZC | http://www.spamel.com.pl/scripts/product.php?cat=RozlacznikiLista&psg=&pid=Rozlacznik_izolacyjny_RSI_125_w_obudowie_OBA_OBP&language=PL&ptk=
RSI-3125\OBP | http://www.spamel.com.pl/scripts/product.php?cat=RozlacznikiLista&psg=&pid=Rozlacznik_izolacyjny_RSI_125_w_obudowie_OBA_OBP&language=PL&ptk=
RSI-3125\OBPZC | http://www.spamel.com.pl/scripts/product.php?cat=RozlacznikiLista&psg=&pid=Rozlacznik_izolacyjny_RSI_125_w_obudowie_OBA_OBP&language=PL&ptk=
RSI-3125N\OBA | http://www.spamel.com.pl/scripts/product.php?cat=RozlacznikiLista&psg=&pid=Rozlacznik_izolacyjny_RSI_125_w_obudowie_OBA_OBP&language=PL&ptk=
RSI-3125N\OBAZC | http://www.spamel.com.pl/scripts/product.php?cat=RozlacznikiLista&psg=&pid=Rozlacznik_izolacyjny_RSI_125_w_obudowie_OBA_OBP&language=PL&ptk=
RSI-3125N\OBP | http://www.spamel.com.pl/scripts/product.php?cat=RozlacznikiLista&psg=&pid=Rozlacznik_izolacyjny_RSI_125_w_obudowie_OBA_OBP&language=PL&ptk=
RSI-3125N\OBPZC | http://www.spamel.com.pl/scripts/product.php?cat=RozlacznikiLista&psg=&pid=Rozlacznik_izolacyjny_RSI_125_w_obudowie_OBA_OBP&language=PL&ptk=
RSI-4125\OBA | http://www.spamel.com.pl/scripts/product.php?cat=RozlacznikiLista&psg=&pid=Rozlacznik_izolacyjny_RSI_125_w_obudowie_OBA_OBP&language=PL&ptk=
RSI-4125\OBAZC | http://www.spamel.com.pl/scripts/product.php?cat=RozlacznikiLista&psg=&pid=Rozlacznik_izolacyjny_RSI_125_w_obudowie_OBA_OBP&language=PL&ptk=
RSI-4125\OBP | http://www.spamel.com.pl/scripts/product.php?cat=RozlacznikiLista&psg=&pid=Rozlacznik_izolacyjny_RSI_125_w_obudowie_OBA_OBP&language=PL&ptk=
RSI-4125\OBP/D | http://www.spamel.com.pl/scripts/product.php?cat=RozlacznikiLista&psg=&pid=Rozlacznik_izolacyjny_RSI_125_w_obudowie_OBA_OBP&language=PL&ptk=
RSI-4125\OBPZC | http://www.spamel.com.pl/scripts/product.php?cat=RozlacznikiLista&psg=&pid=Rozlacznik_izolacyjny_RSI_125_w_obudowie_OBA_OBP&language=PL&ptk=
RSI-4125N\OBA | http://www.spamel.com.pl/scripts/product.php?cat=RozlacznikiLista&psg=&pid=Rozlacznik_izolacyjny_RSI_125_w_obudowie_OBA_OBP&language=PL&ptk=
RSI-4125N\OBAZC | http://www.spamel.com.pl/scripts/product.php?cat=RozlacznikiLista&psg=&pid=Rozlacznik_izolacyjny_RSI_125_w_obudowie_OBA_OBP&language=PL&ptk=
RSI-4125N\OBP | http://www.spamel.com.pl/scripts/product.php?cat=RozlacznikiLista&psg=&pid=Rozlacznik_izolacyjny_RSI_125_w_obudowie_OBA_OBP&language=PL&ptk=
RSI-4125N\OBPZC | http://www.spamel.com.pl/scripts/product.php?cat=RozlacznikiLista&psg=&pid=Rozlacznik_izolacyjny_RSI_125_w_obudowie_OBA_OBP&language=PL&ptk=
RSI-6125\OBA | http://www.spamel.com.pl/scripts/product.php?cat=RozlacznikiLista&psg=&pid=Rozlacznik_izolacyjny_RSI_125_w_obudowie_OBA_OBP&language=PL&ptk=
RSI-6125\OBAZC | http://www.spamel.com.pl/scripts/product.php?cat=RozlacznikiLista&psg=&pid=Rozlacznik_izolacyjny_RSI_125_w_obudowie_OBA_OBP&language=PL&ptk=
RSI-6125\OBP | http://www.spamel.com.pl/scripts/product.php?cat=RozlacznikiLista&psg=&pid=Rozlacznik_izolacyjny_RSI_125_w_obudowie_OBA_OBP&language=PL&ptk=
RSI-6125\OBPZC | http://www.spamel.com.pl/scripts/product.php?cat=RozlacznikiLista&psg=&pid=Rozlacznik_izolacyjny_RSI_125_w_obudowie_OBA_OBP&language=PL&ptk=
RSI-8125\OBA | http://www.spamel.com.pl/scripts/product.php?cat=RozlacznikiLista&psg=&pid=Rozlacznik_izolacyjny_RSI_125_w_obudowie_OBA_OBP&language=PL&ptk=
RSI-8125\OBAZC | http://www.spamel.com.pl/scripts/product.php?cat=RozlacznikiLista&psg=&pid=Rozlacznik_izolacyjny_RSI_125_w_obudowie_OBA_OBP&language=PL&ptk=
RSI-8125\OBP | http://www.spamel.com.pl/scripts/product.php?cat=RozlacznikiLista&psg=&pid=Rozlacznik_izolacyjny_RSI_125_w_obudowie_OBA_OBP&language=PL&ptk=
RSI-8125\OBPZC | http://www.spamel.com.pl/scripts/product.php?cat=RozlacznikiLista&psg=&pid=Rozlacznik_izolacyjny_RSI_125_w_obudowie_OBA_OBP&language=PL&ptk=
RSI-8125N\OBAZC | http://www.spamel.com.pl/scripts/product.php?cat=RozlacznikiLista&psg=&pid=Rozlacznik_izolacyjny_RSI_125_w_obudowie_OBA_OBP&language=PL&ptk=
RSI-3160\W01 | http://www.spamel.com.pl/scripts/product.php?cat=RozlacznikiLista&psg=&pid=Rozlacznik_izolacyjny_RSI_160&language=PL&ptk=
RSI-3160\W02 | http://www.spamel.com.pl/scripts/product.php?cat=RozlacznikiLista&psg=&pid=Rozlacznik_izolacyjny_RSI_160&language=PL&ptk=
RSI-3160\W03 | http://www.spamel.com.pl/scripts/product.php?cat=RozlacznikiLista&psg=&pid=Rozlacznik_izolacyjny_RSI_160&language=PL&ptk=
RSI-3160N\W01 | http://www.spamel.com.pl/scripts/product.php?cat=RozlacznikiLista&psg=&pid=Rozlacznik_izolacyjny_RSI_160&language=PL&ptk=
RSI-3160N\W02 | http://www.spamel.com.pl/scripts/product.php?cat=RozlacznikiLista&psg=&pid=Rozlacznik_izolacyjny_RSI_160&language=PL&ptk=
RSI-3160N\W03 | http://www.spamel.com.pl/scripts/product.php?cat=RozlacznikiLista&psg=&pid=Rozlacznik_izolacyjny_RSI_160&language=PL&ptk=
RSI-4160\W01 | http://www.spamel.com.pl/scripts/product.php?cat=RozlacznikiLista&psg=&pid=Rozlacznik_izolacyjny_RSI_160&language=PL&ptk=
RSI-4160\W02 | http://www.spamel.com.pl/scripts/product.php?cat=RozlacznikiLista&psg=&pid=Rozlacznik_izolacyjny_RSI_160&language=PL&ptk=
RSI-4160\W03 | http://www.spamel.com.pl/scripts/product.php?cat=RozlacznikiLista&psg=&pid=Rozlacznik_izolacyjny_RSI_160&language=PL&ptk=
RSI-4160N\W01 | http://www.spamel.com.pl/scripts/product.php?cat=RozlacznikiLista&psg=&pid=Rozlacznik_izolacyjny_RSI_160&language=PL&ptk=
RSI-4160N\W02 | http://www.spamel.com.pl/scripts/product.php?cat=RozlacznikiLista&psg=&pid=Rozlacznik_izolacyjny_RSI_160&language=PL&ptk=
RSI-4160N\W03 | http://www.spamel.com.pl/scripts/product.php?cat=RozlacznikiLista&psg=&pid=Rozlacznik_izolacyjny_RSI_160&language=PL&ptk=
RSI-6160\W01 | http://www.spamel.com.pl/scripts/product.php?cat=RozlacznikiLista&psg=&pid=Rozlacznik_izolacyjny_RSI_160&language=PL&ptk=
RSI-6160\W02 | http://www.spamel.com.pl/scripts/product.php?cat=RozlacznikiLista&psg=&pid=Rozlacznik_izolacyjny_RSI_160&language=PL&ptk=
RSI-6160\W03 | http://www.spamel.com.pl/scripts/product.php?cat=RozlacznikiLista&psg=&pid=Rozlacznik_izolacyjny_RSI_160&language=PL&ptk=
RSI-6160N\W01 | http://www.spamel.com.pl/scripts/product.php?cat=RozlacznikiLista&psg=&pid=Rozlacznik_izolacyjny_RSI_160&language=PL&ptk=
RSI-6160N\W02 | http://www.spamel.com.pl/scripts/product.php?cat=RozlacznikiLista&psg=&pid=Rozlacznik_izolacyjny_RSI_160&language=PL&ptk=
RSI-6160N\W03 | http://www.spamel.com.pl/scripts/product.php?cat=RozlacznikiLista&psg=&pid=Rozlacznik_izolacyjny_RSI_160&language=PL&ptk=
RSI-8160\W01 | http://www.spamel.com.pl/scripts/product.php?cat=RozlacznikiLista&psg=&pid=Rozlacznik_izolacyjny_RSI_160&language=PL&ptk=
RSI-8160\W02 | http://www.spamel.com.pl/scripts/product.php?cat=RozlacznikiLista&psg=&pid=Rozlacznik_izolacyjny_RSI_160&language=PL&ptk=
RSI-8160\W03 | http://www.spamel.com.pl/scripts/product.php?cat=RozlacznikiLista&psg=&pid=Rozlacznik_izolacyjny_RSI_160&language=PL&ptk=
RSI-8160N\W01 | http://www.spamel.com.pl/scripts/product.php?cat=RozlacznikiLista&psg=&pid=Rozlacznik_izolacyjny_RSI_160&language=PL&ptk=
RSI-8160N\W02 | http://www.spamel.com.pl/scripts/product.php?cat=RozlacznikiLista&psg=&pid=Rozlacznik_izolacyjny_RSI_160&language=PL&ptk=
RSI-8160N\W03 | http://www.spamel.com.pl/scripts/product.php?cat=RozlacznikiLista&psg=&pid=Rozlacznik_izolacyjny_RSI_160&language=PL&ptk=
RSI-3160\OBA | http://www.spamel.com.pl/scripts/product.php?cat=RozlacznikiLista&psg=&pid=Rozlacznik_izolacyjny_RSI_160_w_obudowie_OBA_OBP&language=PL&ptk=
RSI-3160\OBAZC | http://www.spamel.com.pl/scripts/product.php?cat=RozlacznikiLista&psg=&pid=Rozlacznik_izolacyjny_RSI_160_w_obudowie_OBA_OBP&language=PL&ptk=
RSI-3160\OBP | http://www.spamel.com.pl/scripts/product.php?cat=RozlacznikiLista&psg=&pid=Rozlacznik_izolacyjny_RSI_160_w_obudowie_OBA_OBP&language=PL&ptk=
RSI-3160\OBPZC | http://www.spamel.com.pl/scripts/product.php?cat=RozlacznikiLista&psg=&pid=Rozlacznik_izolacyjny_RSI_160_w_obudowie_OBA_OBP&language=PL&ptk=
RSI-3160N\OBA | http://www.spamel.com.pl/scripts/product.php?cat=RozlacznikiLista&psg=&pid=Rozlacznik_izolacyjny_RSI_160_w_obudowie_OBA_OBP&language=PL&ptk=
RSI-3160N\OBAZC | http://www.spamel.com.pl/scripts/product.php?cat=RozlacznikiLista&psg=&pid=Rozlacznik_izolacyjny_RSI_160_w_obudowie_OBA_OBP&language=PL&ptk=
RSI-3160N\OBP | http://www.spamel.com.pl/scripts/product.php?cat=RozlacznikiLista&psg=&pid=Rozlacznik_izolacyjny_RSI_160_w_obudowie_OBA_OBP&language=PL&ptk=
RSI-3160N\OBPZC | http://www.spamel.com.pl/scripts/product.php?cat=RozlacznikiLista&psg=&pid=Rozlacznik_izolacyjny_RSI_160_w_obudowie_OBA_OBP&language=PL&ptk=
RSI-4160\OBA | http://www.spamel.com.pl/scripts/product.php?cat=RozlacznikiLista&psg=&pid=Rozlacznik_izolacyjny_RSI_160_w_obudowie_OBA_OBP&language=PL&ptk=
RSI-4160\OBAZC | http://www.spamel.com.pl/scripts/product.php?cat=RozlacznikiLista&psg=&pid=Rozlacznik_izolacyjny_RSI_160_w_obudowie_OBA_OBP&language=PL&ptk=
RSI-4160\OBP | http://www.spamel.com.pl/scripts/product.php?cat=RozlacznikiLista&psg=&pid=Rozlacznik_izolacyjny_RSI_160_w_obudowie_OBA_OBP&language=PL&ptk=
RSI-4160\OBPZC | http://www.spamel.com.pl/scripts/product.php?cat=RozlacznikiLista&psg=&pid=Rozlacznik_izolacyjny_RSI_160_w_obudowie_OBA_OBP&language=PL&ptk=
RSI-4160N\OBA | http://www.spamel.com.pl/scripts/product.php?cat=RozlacznikiLista&psg=&pid=Rozlacznik_izolacyjny_RSI_160_w_obudowie_OBA_OBP&language=PL&ptk=
RSI-4160N\OBAZC | http://www.spamel.com.pl/scripts/product.php?cat=RozlacznikiLista&psg=&pid=Rozlacznik_izolacyjny_RSI_160_w_obudowie_OBA_OBP&language=PL&ptk=
RSI-4160N\OBP | http://www.spamel.com.pl/scripts/product.php?cat=RozlacznikiLista&psg=&pid=Rozlacznik_izolacyjny_RSI_160_w_obudowie_OBA_OBP&language=PL&ptk=
RSI-4160N\OBPZC | http://www.spamel.com.pl/scripts/product.php?cat=RozlacznikiLista&psg=&pid=Rozlacznik_izolacyjny_RSI_160_w_obudowie_OBA_OBP&language=PL&ptk=
RSI-6160\OBA | http://www.spamel.com.pl/scripts/product.php?cat=RozlacznikiLista&psg=&pid=Rozlacznik_izolacyjny_RSI_160_w_obudowie_OBA_OBP&language=PL&ptk=
RSI-6160\OBAZC | http://www.spamel.com.pl/scripts/product.php?cat=RozlacznikiLista&psg=&pid=Rozlacznik_izolacyjny_RSI_160_w_obudowie_OBA_OBP&language=PL&ptk=
RSI-8160\OBA | http://www.spamel.com.pl/scripts/product.php?cat=RozlacznikiLista&psg=&pid=Rozlacznik_izolacyjny_RSI_160_w_obudowie_OBA_OBP&language=PL&ptk=
RSI-8160\OBP | http://www.spamel.com.pl/scripts/product.php?cat=RozlacznikiLista&psg=&pid=Rozlacznik_izolacyjny_RSI_160_w_obudowie_OBA_OBP&language=PL&ptk=
RSI-3063\W01 | http://www.spamel.com.pl/scripts/product.php?cat=RozlacznikiLista&psg=&pid=Rozlacznik_izolacyjny_RSI_63&language=PL&ptk=
RSI-3063\W02 | http://www.spamel.com.pl/scripts/product.php?cat=RozlacznikiLista&psg=&pid=Rozlacznik_izolacyjny_RSI_63&language=PL&ptk=
RSI-3063\W03 | http://www.spamel.com.pl/scripts/product.php?cat=RozlacznikiLista&psg=&pid=Rozlacznik_izolacyjny_RSI_63&language=PL&ptk=
RSI-3063N\W01 | http://www.spamel.com.pl/scripts/product.php?cat=RozlacznikiLista&psg=&pid=Rozlacznik_izolacyjny_RSI_63&language=PL&ptk=
RSI-3063N\W02 | http://www.spamel.com.pl/scripts/product.php?cat=RozlacznikiLista&psg=&pid=Rozlacznik_izolacyjny_RSI_63&language=PL&ptk=
RSI-3063N\W03 | http://www.spamel.com.pl/scripts/product.php?cat=RozlacznikiLista&psg=&pid=Rozlacznik_izolacyjny_RSI_63&language=PL&ptk=
RSI-4063\W01 | http://www.spamel.com.pl/scripts/product.php?cat=RozlacznikiLista&psg=&pid=Rozlacznik_izolacyjny_RSI_63&language=PL&ptk=
RSI-4063\W02 | http://www.spamel.com.pl/scripts/product.php?cat=RozlacznikiLista&psg=&pid=Rozlacznik_izolacyjny_RSI_63&language=PL&ptk=
RSI-4063\W03 | http://www.spamel.com.pl/scripts/product.php?cat=RozlacznikiLista&psg=&pid=Rozlacznik_izolacyjny_RSI_63&language=PL&ptk=
RSI-6063\W01 | http://www.spamel.com.pl/scripts/product.php?cat=RozlacznikiLista&psg=&pid=Rozlacznik_izolacyjny_RSI_63&language=PL&ptk=
RSI-6063\W02 | http://www.spamel.com.pl/scripts/product.php?cat=RozlacznikiLista&psg=&pid=Rozlacznik_izolacyjny_RSI_63&language=PL&ptk=
RSI-6063\W03 | http://www.spamel.com.pl/scripts/product.php?cat=RozlacznikiLista&psg=&pid=Rozlacznik_izolacyjny_RSI_63&language=PL&ptk=
RSI-6063N\W01 | http://www.spamel.com.pl/scripts/product.php?cat=RozlacznikiLista&psg=&pid=Rozlacznik_izolacyjny_RSI_63&language=PL&ptk=
RSI-6063N\W02 | http://www.spamel.com.pl/scripts/product.php?cat=RozlacznikiLista&psg=&pid=Rozlacznik_izolacyjny_RSI_63&language=PL&ptk=
RSI-6063N\W03 | http://www.spamel.com.pl/scripts/product.php?cat=RozlacznikiLista&psg=&pid=Rozlacznik_izolacyjny_RSI_63&language=PL&ptk=
RSI-8063\W01 | http://www.spamel.com.pl/scripts/product.php?cat=RozlacznikiLista&psg=&pid=Rozlacznik_izolacyjny_RSI_63&language=PL&ptk=
RSI-8063\W02 | http://www.spamel.com.pl/scripts/product.php?cat=RozlacznikiLista&psg=&pid=Rozlacznik_izolacyjny_RSI_63&language=PL&ptk=
RSI-8063\W03 | http://www.spamel.com.pl/scripts/product.php?cat=RozlacznikiLista&psg=&pid=Rozlacznik_izolacyjny_RSI_63&language=PL&ptk=
RSI-3063\OB4 | http://www.spamel.com.pl/scripts/product.php?cat=RozlacznikiLista&psg=&pid=Rozlacznik_izolacyjny_RSI_63_w_obudowie_OB4&language=PL&ptk=
RSI-3063\OB4ZC | http://www.spamel.com.pl/scripts/product.php?cat=RozlacznikiLista&psg=&pid=Rozlacznik_izolacyjny_RSI_63_w_obudowie_OB4&language=PL&ptk=
RSI-3063N-OB4\ZC | http://www.spamel.com.pl/scripts/product.php?cat=RozlacznikiLista&psg=&pid=Rozlacznik_izolacyjny_RSI_63_w_obudowie_OB4&language=PL&ptk=
RSI-3063-OB4\. | http://www.spamel.com.pl/scripts/product.php?cat=RozlacznikiLista&psg=&pid=Rozlacznik_izolacyjny_RSI_63_w_obudowie_OB4&language=PL&ptk=
RSI-3063-OB4\ZC | http://www.spamel.com.pl/scripts/product.php?cat=RozlacznikiLista&psg=&pid=Rozlacznik_izolacyjny_RSI_63_w_obudowie_OB4&language=PL&ptk=
RSI-4063\OB4ZC | http://www.spamel.com.pl/scripts/product.php?cat=RozlacznikiLista&psg=&pid=Rozlacznik_izolacyjny_RSI_63_w_obudowie_OB4&language=PL&ptk=
RSI-3063N\OBP | http://www.spamel.com.pl/scripts/product.php?cat=RozlacznikiLista&psg=&pid=Rozlacznik_izolacyjny_RSI_63_w_obudowie_OBA_OBP&language=PL&ptk=
RSI-3063N-OBA\. | http://www.spamel.com.pl/scripts/product.php?cat=RozlacznikiLista&psg=&pid=Rozlacznik_izolacyjny_RSI_63_w_obudowie_OBA_OBP&language=PL&ptk=
RSI-3063NOBA\/ | http://www.spamel.com.pl/scripts/product.php?cat=RozlacznikiLista&psg=&pid=Rozlacznik_izolacyjny_RSI_63_w_obudowie_OBA_OBP&language=PL&ptk=
RSI-3063NOBA\/ZC | http://www.spamel.com.pl/scripts/product.php?cat=RozlacznikiLista&psg=&pid=Rozlacznik_izolacyjny_RSI_63_w_obudowie_OBA_OBP&language=PL&ptk=
RSI-3063NOBP\/ | http://www.spamel.com.pl/scripts/product.php?cat=RozlacznikiLista&psg=&pid=Rozlacznik_izolacyjny_RSI_63_w_obudowie_OBA_OBP&language=PL&ptk=
RSI-3063OBA\/ | http://www.spamel.com.pl/scripts/product.php?cat=RozlacznikiLista&psg=&pid=Rozlacznik_izolacyjny_RSI_63_w_obudowie_OBA_OBP&language=PL&ptk=
RSI-3063OBA\/ZC | http://www.spamel.com.pl/scripts/product.php?cat=RozlacznikiLista&psg=&pid=Rozlacznik_izolacyjny_RSI_63_w_obudowie_OBA_OBP&language=PL&ptk=
RSI-3063OBP\/ZC | http://www.spamel.com.pl/scripts/product.php?cat=RozlacznikiLista&psg=&pid=Rozlacznik_izolacyjny_RSI_63_w_obudowie_OBA_OBP&language=PL&ptk=
RSI-4063\OBP | http://www.spamel.com.pl/scripts/product.php?cat=RozlacznikiLista&psg=&pid=Rozlacznik_izolacyjny_RSI_63_w_obudowie_OBA_OBP&language=PL&ptk=
RSI-4063OBA\/ | http://www.spamel.com.pl/scripts/product.php?cat=RozlacznikiLista&psg=&pid=Rozlacznik_izolacyjny_RSI_63_w_obudowie_OBA_OBP&language=PL&ptk=
RSI-4063OBA\/ZC | http://www.spamel.com.pl/scripts/product.php?cat=RozlacznikiLista&psg=&pid=Rozlacznik_izolacyjny_RSI_63_w_obudowie_OBA_OBP&language=PL&ptk=
RSI-4063OBP\/ZC | http://www.spamel.com.pl/scripts/product.php?cat=RozlacznikiLista&psg=&pid=Rozlacznik_izolacyjny_RSI_63_w_obudowie_OBA_OBP&language=PL&ptk=
RSI-6063\OBAZC | http://www.spamel.com.pl/scripts/product.php?cat=RozlacznikiLista&psg=&pid=Rozlacznik_izolacyjny_RSI_63_w_obudowie_OBA_OBP&language=PL&ptk=
RSI-6063OBA\/ | http://www.spamel.com.pl/scripts/product.php?cat=RozlacznikiLista&psg=&pid=Rozlacznik_izolacyjny_RSI_63_w_obudowie_OBA_OBP&language=PL&ptk=
RSI-6063OBA\/ZC | http://www.spamel.com.pl/scripts/product.php?cat=RozlacznikiLista&psg=&pid=Rozlacznik_izolacyjny_RSI_63_w_obudowie_OBA_OBP&language=PL&ptk=
RSI-8063OBA\/ZC | http://www.spamel.com.pl/scripts/product.php?cat=RozlacznikiLista&psg=&pid=Rozlacznik_izolacyjny_RSI_63_w_obudowie_OBA_OBP&language=PL&ptk=
RSI-3080\OB4 | http://www.spamel.com.pl/scripts/product.php?cat=RozlacznikiLista&psg=&pid=Rozlacznik_izolacyjny_RSI_80_w_obudowie_OB4&language=PL&ptk=
RSI-3080-OB4\ZC | http://www.spamel.com.pl/scripts/product.php?cat=RozlacznikiLista&psg=&pid=Rozlacznik_izolacyjny_RSI_80_w_obudowie_OB4&language=PL&ptk=
RSB-3160\W01 | http://www.spamel.com.pl/scripts/product.php?cat=RozlacznikiLista&psg=&pid=Rozlacznik_izolacyjny_z_bezpiecznikami_RSB_160&language=PL&ptk=
RSB-3160\W02 | http://www.spamel.com.pl/scripts/product.php?cat=RozlacznikiLista&psg=&pid=Rozlacznik_izolacyjny_z_bezpiecznikami_RSB_160&language=PL&ptk=
RSB-3160N\W01 | http://www.spamel.com.pl/scripts/product.php?cat=RozlacznikiLista&psg=&pid=Rozlacznik_izolacyjny_z_bezpiecznikami_RSB_160&language=PL&ptk=
RSB-3250\W01 | http://www.spamel.com.pl/scripts/product.php?cat=RozlacznikiLista&psg=&pid=Rozlacznik_izolacyjny_z_bezpiecznikami_RSB_250&language=PL&ptk=
RSB-3250\W02 | http://www.spamel.com.pl/scripts/product.php?cat=RozlacznikiLista&psg=&pid=Rozlacznik_izolacyjny_z_bezpiecznikami_RSB_250&language=PL&ptk=
RSB-3250\W03 | http://www.spamel.com.pl/scripts/product.php?cat=RozlacznikiLista&psg=&pid=Rozlacznik_izolacyjny_z_bezpiecznikami_RSB_250&language=PL&ptk=
RSB-3250N\W03 | http://www.spamel.com.pl/scripts/product.php?cat=RozlacznikiLista&psg=&pid=Rozlacznik_izolacyjny_z_bezpiecznikami_RSB_250&language=PL&ptk=
RSI-3080NOBA\/ZC | http://www.spamel.com.pl/scripts/product.php?cat=RozlacznikiLista&psg=&pid=Rozlaczniki_izolacyjne_RSI_80_w_obudowie_OBA_OBP&language=PL&ptk=
RSI-3080OBA\/ | http://www.spamel.com.pl/scripts/product.php?cat=RozlacznikiLista&psg=&pid=Rozlaczniki_izolacyjne_RSI_80_w_obudowie_OBA_OBP&language=PL&ptk=
RSI-3080OBA\/ZC | http://www.spamel.com.pl/scripts/product.php?cat=RozlacznikiLista&psg=&pid=Rozlaczniki_izolacyjne_RSI_80_w_obudowie_OBA_OBP&language=PL&ptk=
RSI-3080OBP\/ZC | http://www.spamel.com.pl/scripts/product.php?cat=RozlacznikiLista&psg=&pid=Rozlaczniki_izolacyjne_RSI_80_w_obudowie_OBA_OBP&language=PL&ptk=
RSI-4080OBA\/ | http://www.spamel.com.pl/scripts/product.php?cat=RozlacznikiLista&psg=&pid=Rozlaczniki_izolacyjne_RSI_80_w_obudowie_OBA_OBP&language=PL&ptk=
RSI-4080OBA\/ZC | http://www.spamel.com.pl/scripts/product.php?cat=RozlacznikiLista&psg=&pid=Rozlaczniki_izolacyjne_RSI_80_w_obudowie_OBA_OBP&language=PL&ptk=
RSI-4080OBP\/ | http://www.spamel.com.pl/scripts/product.php?cat=RozlacznikiLista&psg=&pid=Rozlaczniki_izolacyjne_RSI_80_w_obudowie_OBA_OBP&language=PL&ptk=
RSI-4080OBP\/ZC | http://www.spamel.com.pl/scripts/product.php?cat=RozlacznikiLista&psg=&pid=Rozlaczniki_izolacyjne_RSI_80_w_obudowie_OBA_OBP&language=PL&ptk=
RSI-6080\OBAZC | http://www.spamel.com.pl/scripts/product.php?cat=RozlacznikiLista&psg=&pid=Rozlaczniki_izolacyjne_RSI_80_w_obudowie_OBA_OBP&language=PL&ptk=
RSI-6080NOBA\/ | http://www.spamel.com.pl/scripts/product.php?cat=RozlacznikiLista&psg=&pid=Rozlaczniki_izolacyjne_RSI_80_w_obudowie_OBA_OBP&language=PL&ptk=
RSI-6080OBA\/ | http://www.spamel.com.pl/scripts/product.php?cat=RozlacznikiLista&psg=&pid=Rozlaczniki_izolacyjne_RSI_80_w_obudowie_OBA_OBP&language=PL&ptk=
RSI-6080OBA\/ZC | http://www.spamel.com.pl/scripts/product.php?cat=RozlacznikiLista&psg=&pid=Rozlaczniki_izolacyjne_RSI_80_w_obudowie_OBA_OBP&language=PL&ptk=
RSI-6080OBP\/ZC | http://www.spamel.com.pl/scripts/product.php?cat=RozlacznikiLista&psg=&pid=Rozlaczniki_izolacyjne_RSI_80_w_obudowie_OBA_OBP&language=PL&ptk=
RSI-8080OBA\/ZC | http://www.spamel.com.pl/scripts/product.php?cat=RozlacznikiLista&psg=&pid=Rozlaczniki_izolacyjne_RSI_80_w_obudowie_OBA_OBP&language=PL&ptk=
RSI-3080\W01 | http://www.spamel.com.pl/scripts/product.php?cat=RozlacznikiLista&psg=&pid=Rozlaczniki_izolacyjne_RSI_80_z_pokretlem&language=PL&ptk=
RSI-3080\W02 | http://www.spamel.com.pl/scripts/product.php?cat=RozlacznikiLista&psg=&pid=Rozlaczniki_izolacyjne_RSI_80_z_pokretlem&language=PL&ptk=
RSI-3080\W03 | http://www.spamel.com.pl/scripts/product.php?cat=RozlacznikiLista&psg=&pid=Rozlaczniki_izolacyjne_RSI_80_z_pokretlem&language=PL&ptk=
RSI-3080N\W01 | http://www.spamel.com.pl/scripts/product.php?cat=RozlacznikiLista&psg=&pid=Rozlaczniki_izolacyjne_RSI_80_z_pokretlem&language=PL&ptk=
RSI-3080N\W02 | http://www.spamel.com.pl/scripts/product.php?cat=RozlacznikiLista&psg=&pid=Rozlaczniki_izolacyjne_RSI_80_z_pokretlem&language=PL&ptk=
RSI-3080N\W03 | http://www.spamel.com.pl/scripts/product.php?cat=RozlacznikiLista&psg=&pid=Rozlaczniki_izolacyjne_RSI_80_z_pokretlem&language=PL&ptk=
RSI-4080\W01 | http://www.spamel.com.pl/scripts/product.php?cat=RozlacznikiLista&psg=&pid=Rozlaczniki_izolacyjne_RSI_80_z_pokretlem&language=PL&ptk=
RSI-4080\W02 | http://www.spamel.com.pl/scripts/product.php?cat=RozlacznikiLista&psg=&pid=Rozlaczniki_izolacyjne_RSI_80_z_pokretlem&language=PL&ptk=
RSI-4080\W03 | http://www.spamel.com.pl/scripts/product.php?cat=RozlacznikiLista&psg=&pid=Rozlaczniki_izolacyjne_RSI_80_z_pokretlem&language=PL&ptk=
RSI-6080\W01 | http://www.spamel.com.pl/scripts/product.php?cat=RozlacznikiLista&psg=&pid=Rozlaczniki_izolacyjne_RSI_80_z_pokretlem&language=PL&ptk=
RSI-6080\W02 | http://www.spamel.com.pl/scripts/product.php?cat=RozlacznikiLista&psg=&pid=Rozlaczniki_izolacyjne_RSI_80_z_pokretlem&language=PL&ptk=
RSI-6080N\W02 | http://www.spamel.com.pl/scripts/product.php?cat=RozlacznikiLista&psg=&pid=Rozlaczniki_izolacyjne_RSI_80_z_pokretlem&language=PL&ptk=
RSI-8080\W02 | http://www.spamel.com.pl/scripts/product.php?cat=RozlacznikiLista&psg=&pid=Rozlaczniki_izolacyjne_RSI_80_z_pokretlem&language=PL&ptk=
RSI-8080\W03 | http://www.spamel.com.pl/scripts/product.php?cat=RozlacznikiLista&psg=&pid=Rozlaczniki_izolacyjne_RSI_80_z_pokretlem&language=PL&ptk=
RSD-3080\W02 | http://www.spamel.com.pl/scripts/product.php?cat=RozlacznikiLista&psg=Grupa_4¦Rozlaczniki_dzwigniowe_RSD&pid=Rozlacznik_dzwigniowy_RSD_80&language=PL&ptk=
RSD-3080\W03 | http://www.spamel.com.pl/scripts/product.php?cat=RozlacznikiLista&psg=Grupa_4¦Rozlaczniki_dzwigniowe_RSD&pid=Rozlacznik_dzwigniowy_RSD_80&language=PL&ptk=
RSD-3080N\W02 | http://www.spamel.com.pl/scripts/product.php?cat=RozlacznikiLista&psg=Grupa_4¦Rozlaczniki_dzwigniowe_RSD&pid=Rozlacznik_dzwigniowy_RSD_80&language=PL&ptk=
RSD-3080N\W03 | http://www.spamel.com.pl/scripts/product.php?cat=RozlacznikiLista&psg=Grupa_4¦Rozlaczniki_dzwigniowe_RSD&pid=Rozlacznik_dzwigniowy_RSD_80&language=PL&ptk=
RSD-4080\W02 | http://www.spamel.com.pl/scripts/product.php?cat=RozlacznikiLista&psg=Grupa_4¦Rozlaczniki_dzwigniowe_RSD&pid=Rozlacznik_dzwigniowy_RSD_80&language=PL&ptk=
RSD-4080\W03 | http://www.spamel.com.pl/scripts/product.php?cat=RozlacznikiLista&psg=Grupa_4¦Rozlaczniki_dzwigniowe_RSD&pid=Rozlacznik_dzwigniowy_RSD_80&language=PL&ptk=
RSD-3063\W02 | http://www.spamel.com.pl/scripts/product.php?cat=RozlacznikiLista&psg=Grupa_4¦Rozlaczniki_dzwigniowe_RSD&pid=Rozlacznk_dzwigniowy_RSD_63&language=PL&ptk=
RSD-3063\W03 | http://www.spamel.com.pl/scripts/product.php?cat=RozlacznikiLista&psg=Grupa_4¦Rozlaczniki_dzwigniowe_RSD&pid=Rozlacznk_dzwigniowy_RSD_63&language=PL&ptk=
RSD-3063N\W02 | http://www.spamel.com.pl/scripts/product.php?cat=RozlacznikiLista&psg=Grupa_4¦Rozlaczniki_dzwigniowe_RSD&pid=Rozlacznk_dzwigniowy_RSD_63&language=PL&ptk=
RSD-3063N\W03 | http://www.spamel.com.pl/scripts/product.php?cat=RozlacznikiLista&psg=Grupa_4¦Rozlaczniki_dzwigniowe_RSD&pid=Rozlacznk_dzwigniowy_RSD_63&language=PL&ptk=
RSD-4063\W02 | http://www.spamel.com.pl/scripts/product.php?cat=RozlacznikiLista&psg=Grupa_4¦Rozlaczniki_dzwigniowe_RSD&pid=Rozlacznk_dzwigniowy_RSD_63&language=PL&ptk=
RSD-4063\W03 | http://www.spamel.com.pl/scripts/product.php?cat=RozlacznikiLista&psg=Grupa_4¦Rozlaczniki_dzwigniowe_RSD&pid=Rozlacznk_dzwigniowy_RSD_63&language=PL&ptk=
OP1-0003\P01 | http://www.spamel.com.pl/scripts/product.php?cat=WylacznikiAwaryjneLista&psg=&pid=Reczny_ostrzegacz_pozarowy_OP1&language=PL&ptk=
OP1-W01-A\01 | http://www.spamel.com.pl/scripts/product.php?cat=WylacznikiAwaryjneLista&psg=&pid=Reczny_ostrzegacz_pozarowy_OP1&language=PL&ptk=
OP1-W01-A\01-230 | http://www.spamel.com.pl/scripts/product.php?cat=WylacznikiAwaryjneLista&psg=&pid=Reczny_ostrzegacz_pozarowy_OP1&language=PL&ptk=
OP1-W01-A\01-230-M | http://www.spamel.com.pl/scripts/product.php?cat=WylacznikiAwaryjneLista&psg=&pid=Reczny_ostrzegacz_pozarowy_OP1&language=PL&ptk=
OP1-W01-A\01-24 | http://www.spamel.com.pl/scripts/product.php?cat=WylacznikiAwaryjneLista&psg=&pid=Reczny_ostrzegacz_pozarowy_OP1&language=PL&ptk=
OP1-W01-A\01-24-M | http://www.spamel.com.pl/scripts/product.php?cat=WylacznikiAwaryjneLista&psg=&pid=Reczny_ostrzegacz_pozarowy_OP1&language=PL&ptk=
OP1-W01-A\01-M | http://www.spamel.com.pl/scripts/product.php?cat=WylacznikiAwaryjneLista&psg=&pid=Reczny_ostrzegacz_pozarowy_OP1&language=PL&ptk=
OP1-W01-A\02 | http://www.spamel.com.pl/scripts/product.php?cat=WylacznikiAwaryjneLista&psg=&pid=Reczny_ostrzegacz_pozarowy_OP1&language=PL&ptk=
OP1-W01-A\02-230 | http://www.spamel.com.pl/scripts/product.php?cat=WylacznikiAwaryjneLista&psg=&pid=Reczny_ostrzegacz_pozarowy_OP1&language=PL&ptk=
OP1-W01-A\02-230-M | http://www.spamel.com.pl/scripts/product.php?cat=WylacznikiAwaryjneLista&psg=&pid=Reczny_ostrzegacz_pozarowy_OP1&language=PL&ptk=
OP1-W01-A\02-24 | http://www.spamel.com.pl/scripts/product.php?cat=WylacznikiAwaryjneLista&psg=&pid=Reczny_ostrzegacz_pozarowy_OP1&language=PL&ptk=
OP1-W01-A\02-M | http://www.spamel.com.pl/scripts/product.php?cat=WylacznikiAwaryjneLista&psg=&pid=Reczny_ostrzegacz_pozarowy_OP1&language=PL&ptk=
OP1-W01-A\03 | http://www.spamel.com.pl/scripts/product.php?cat=WylacznikiAwaryjneLista&psg=&pid=Reczny_ostrzegacz_pozarowy_OP1&language=PL&ptk=
OP1-W01-A\03-230 | http://www.spamel.com.pl/scripts/product.php?cat=WylacznikiAwaryjneLista&psg=&pid=Reczny_ostrzegacz_pozarowy_OP1&language=PL&ptk=
OP1-W01-A\03-230-M | http://www.spamel.com.pl/scripts/product.php?cat=WylacznikiAwaryjneLista&psg=&pid=Reczny_ostrzegacz_pozarowy_OP1&language=PL&ptk=
OP1-W01-A\03-M | http://www.spamel.com.pl/scripts/product.php?cat=WylacznikiAwaryjneLista&psg=&pid=Reczny_ostrzegacz_pozarowy_OP1&language=PL&ptk=
OP1-W01-A\10 | http://www.spamel.com.pl/scripts/product.php?cat=WylacznikiAwaryjneLista&psg=&pid=Reczny_ostrzegacz_pozarowy_OP1&language=PL&ptk=
OP1-W01-A\10-230 | http://www.spamel.com.pl/scripts/product.php?cat=WylacznikiAwaryjneLista&psg=&pid=Reczny_ostrzegacz_pozarowy_OP1&language=PL&ptk=
OP1-W01-A\10-230-M | http://www.spamel.com.pl/scripts/product.php?cat=WylacznikiAwaryjneLista&psg=&pid=Reczny_ostrzegacz_pozarowy_OP1&language=PL&ptk=
OP1-W01-A\10-24 | http://www.spamel.com.pl/scripts/product.php?cat=WylacznikiAwaryjneLista&psg=&pid=Reczny_ostrzegacz_pozarowy_OP1&language=PL&ptk=
OP1-W01-A\10-M | http://www.spamel.com.pl/scripts/product.php?cat=WylacznikiAwaryjneLista&psg=&pid=Reczny_ostrzegacz_pozarowy_OP1&language=PL&ptk=
OP1-W01-A\11 | http://www.spamel.com.pl/scripts/product.php?cat=WylacznikiAwaryjneLista&psg=&pid=Reczny_ostrzegacz_pozarowy_OP1&language=PL&ptk=
OP1-W01-A\11-230 | http://www.spamel.com.pl/scripts/product.php?cat=WylacznikiAwaryjneLista&psg=&pid=Reczny_ostrzegacz_pozarowy_OP1&language=PL&ptk=
OP1-W01-A\11-230-M | http://www.spamel.com.pl/scripts/product.php?cat=WylacznikiAwaryjneLista&psg=&pid=Reczny_ostrzegacz_pozarowy_OP1&language=PL&ptk=
OP1-W01-A\11-24 | http://www.spamel.com.pl/scripts/product.php?cat=WylacznikiAwaryjneLista&psg=&pid=Reczny_ostrzegacz_pozarowy_OP1&language=PL&ptk=
OP1-W01-A\11-24-M | http://www.spamel.com.pl/scripts/product.php?cat=WylacznikiAwaryjneLista&psg=&pid=Reczny_ostrzegacz_pozarowy_OP1&language=PL&ptk=
OP1-W01-A\11-M | http://www.spamel.com.pl/scripts/product.php?cat=WylacznikiAwaryjneLista&psg=&pid=Reczny_ostrzegacz_pozarowy_OP1&language=PL&ptk=
OP1-W01-A\12 | http://www.spamel.com.pl/scripts/product.php?cat=WylacznikiAwaryjneLista&psg=&pid=Reczny_ostrzegacz_pozarowy_OP1&language=PL&ptk=
OP1-W01-A\12-230 | http://www.spamel.com.pl/scripts/product.php?cat=WylacznikiAwaryjneLista&psg=&pid=Reczny_ostrzegacz_pozarowy_OP1&language=PL&ptk=
OP1-W01-A\12-230-M | http://www.spamel.com.pl/scripts/product.php?cat=WylacznikiAwaryjneLista&psg=&pid=Reczny_ostrzegacz_pozarowy_OP1&language=PL&ptk=
OP1-W01-A\12-M | http://www.spamel.com.pl/scripts/product.php?cat=WylacznikiAwaryjneLista&psg=&pid=Reczny_ostrzegacz_pozarowy_OP1&language=PL&ptk=
OP1-W01-A\20 | http://www.spamel.com.pl/scripts/product.php?cat=WylacznikiAwaryjneLista&psg=&pid=Reczny_ostrzegacz_pozarowy_OP1&language=PL&ptk=
OP1-W01-A\20-230 | http://www.spamel.com.pl/scripts/product.php?cat=WylacznikiAwaryjneLista&psg=&pid=Reczny_ostrzegacz_pozarowy_OP1&language=PL&ptk=
OP1-W01-A\20-230-M | http://www.spamel.com.pl/scripts/product.php?cat=WylacznikiAwaryjneLista&psg=&pid=Reczny_ostrzegacz_pozarowy_OP1&language=PL&ptk=
OP1-W01-A\20-24 | http://www.spamel.com.pl/scripts/product.php?cat=WylacznikiAwaryjneLista&psg=&pid=Reczny_ostrzegacz_pozarowy_OP1&language=PL&ptk=
OP1-W01-A\20-M | http://www.spamel.com.pl/scripts/product.php?cat=WylacznikiAwaryjneLista&psg=&pid=Reczny_ostrzegacz_pozarowy_OP1&language=PL&ptk=
OP1-W01-A\21 | http://www.spamel.com.pl/scripts/product.php?cat=WylacznikiAwaryjneLista&psg=&pid=Reczny_ostrzegacz_pozarowy_OP1&language=PL&ptk=
OP1-W01-A\21-230 | http://www.spamel.com.pl/scripts/product.php?cat=WylacznikiAwaryjneLista&psg=&pid=Reczny_ostrzegacz_pozarowy_OP1&language=PL&ptk=
OP1-W01-A\21-230-M | http://www.spamel.com.pl/scripts/product.php?cat=WylacznikiAwaryjneLista&psg=&pid=Reczny_ostrzegacz_pozarowy_OP1&language=PL&ptk=
OP1-W01-A\21-24 | http://www.spamel.com.pl/scripts/product.php?cat=WylacznikiAwaryjneLista&psg=&pid=Reczny_ostrzegacz_pozarowy_OP1&language=PL&ptk=
OP1-W01-A\21-24-M | http://www.spamel.com.pl/scripts/product.php?cat=WylacznikiAwaryjneLista&psg=&pid=Reczny_ostrzegacz_pozarowy_OP1&language=PL&ptk=
OP1-W01-A\21-M | http://www.spamel.com.pl/scripts/product.php?cat=WylacznikiAwaryjneLista&psg=&pid=Reczny_ostrzegacz_pozarowy_OP1&language=PL&ptk=
OP1-W01-A\30 | http://www.spamel.com.pl/scripts/product.php?cat=WylacznikiAwaryjneLista&psg=&pid=Reczny_ostrzegacz_pozarowy_OP1&language=PL&ptk=
OP1-W01-A\30-230 | http://www.spamel.com.pl/scripts/product.php?cat=WylacznikiAwaryjneLista&psg=&pid=Reczny_ostrzegacz_pozarowy_OP1&language=PL&ptk=
OP1-W01-A\30-230-M | http://www.spamel.com.pl/scripts/product.php?cat=WylacznikiAwaryjneLista&psg=&pid=Reczny_ostrzegacz_pozarowy_OP1&language=PL&ptk=
OP1-W01-A\30-M | http://www.spamel.com.pl/scripts/product.php?cat=WylacznikiAwaryjneLista&psg=&pid=Reczny_ostrzegacz_pozarowy_OP1&language=PL&ptk=
OP1-W01-A-230VAC\11 | http://www.spamel.com.pl/scripts/product.php?cat=WylacznikiAwaryjneLista&psg=&pid=Reczny_ostrzegacz_pozarowy_OP1&language=PL&ptk=
OP1-W01-B\01 | http://www.spamel.com.pl/scripts/product.php?cat=WylacznikiAwaryjneLista&psg=&pid=Reczny_ostrzegacz_pozarowy_OP1&language=PL&ptk=
OP1-W01-B\01-230 | http://www.spamel.com.pl/scripts/product.php?cat=WylacznikiAwaryjneLista&psg=&pid=Reczny_ostrzegacz_pozarowy_OP1&language=PL&ptk=
OP1-W01-B\01-230-M | http://www.spamel.com.pl/scripts/product.php?cat=WylacznikiAwaryjneLista&psg=&pid=Reczny_ostrzegacz_pozarowy_OP1&language=PL&ptk=
OP1-W01-B\01-24 | http://www.spamel.com.pl/scripts/product.php?cat=WylacznikiAwaryjneLista&psg=&pid=Reczny_ostrzegacz_pozarowy_OP1&language=PL&ptk=
OP1-W01-B\01-M | http://www.spamel.com.pl/scripts/product.php?cat=WylacznikiAwaryjneLista&psg=&pid=Reczny_ostrzegacz_pozarowy_OP1&language=PL&ptk=
OP1-W01-B\02 | http://www.spamel.com.pl/scripts/product.php?cat=WylacznikiAwaryjneLista&psg=&pid=Reczny_ostrzegacz_pozarowy_OP1&language=PL&ptk=
OP1-W01-B\02-230 | http://www.spamel.com.pl/scripts/product.php?cat=WylacznikiAwaryjneLista&psg=&pid=Reczny_ostrzegacz_pozarowy_OP1&language=PL&ptk=
OP1-W01-B\02-230-M | http://www.spamel.com.pl/scripts/product.php?cat=WylacznikiAwaryjneLista&psg=&pid=Reczny_ostrzegacz_pozarowy_OP1&language=PL&ptk=
OP1-W01-B\02-24 | http://www.spamel.com.pl/scripts/product.php?cat=WylacznikiAwaryjneLista&psg=&pid=Reczny_ostrzegacz_pozarowy_OP1&language=PL&ptk=
OP1-W01-B\02-M | http://www.spamel.com.pl/scripts/product.php?cat=WylacznikiAwaryjneLista&psg=&pid=Reczny_ostrzegacz_pozarowy_OP1&language=PL&ptk=
OP1-W01-B\03 | http://www.spamel.com.pl/scripts/product.php?cat=WylacznikiAwaryjneLista&psg=&pid=Reczny_ostrzegacz_pozarowy_OP1&language=PL&ptk=
OP1-W01-B\03-230 | http://www.spamel.com.pl/scripts/product.php?cat=WylacznikiAwaryjneLista&psg=&pid=Reczny_ostrzegacz_pozarowy_OP1&language=PL&ptk=
OP1-W01-B\03-M | http://www.spamel.com.pl/scripts/product.php?cat=WylacznikiAwaryjneLista&psg=&pid=Reczny_ostrzegacz_pozarowy_OP1&language=PL&ptk=
OP1-W01-B\10 | http://www.spamel.com.pl/scripts/product.php?cat=WylacznikiAwaryjneLista&psg=&pid=Reczny_ostrzegacz_pozarowy_OP1&language=PL&ptk=
OP1-W01-B\10-230 | http://www.spamel.com.pl/scripts/product.php?cat=WylacznikiAwaryjneLista&psg=&pid=Reczny_ostrzegacz_pozarowy_OP1&language=PL&ptk=
OP1-W01-B\10-230-M | http://www.spamel.com.pl/scripts/product.php?cat=WylacznikiAwaryjneLista&psg=&pid=Reczny_ostrzegacz_pozarowy_OP1&language=PL&ptk=
OP1-W01-B\10-24 | http://www.spamel.com.pl/scripts/product.php?cat=WylacznikiAwaryjneLista&psg=&pid=Reczny_ostrzegacz_pozarowy_OP1&language=PL&ptk=
OP1-W01-B\10-M | http://www.spamel.com.pl/scripts/product.php?cat=WylacznikiAwaryjneLista&psg=&pid=Reczny_ostrzegacz_pozarowy_OP1&language=PL&ptk=
OP1-W01-B\10-P24 | http://www.spamel.com.pl/scripts/product.php?cat=WylacznikiAwaryjneLista&psg=&pid=Reczny_ostrzegacz_pozarowy_OP1&language=PL&ptk=
OP1-W01-B\11 | http://www.spamel.com.pl/scripts/product.php?cat=WylacznikiAwaryjneLista&psg=&pid=Reczny_ostrzegacz_pozarowy_OP1&language=PL&ptk=
OP1-W01-B\11-230 | http://www.spamel.com.pl/scripts/product.php?cat=WylacznikiAwaryjneLista&psg=&pid=Reczny_ostrzegacz_pozarowy_OP1&language=PL&ptk=
OP1-W01-B\11-230-M | http://www.spamel.com.pl/scripts/product.php?cat=WylacznikiAwaryjneLista&psg=&pid=Reczny_ostrzegacz_pozarowy_OP1&language=PL&ptk=
OP1-W01-B\11-24 | http://www.spamel.com.pl/scripts/product.php?cat=WylacznikiAwaryjneLista&psg=&pid=Reczny_ostrzegacz_pozarowy_OP1&language=PL&ptk=
OP1-W01-B\11-24-M | http://www.spamel.com.pl/scripts/product.php?cat=WylacznikiAwaryjneLista&psg=&pid=Reczny_ostrzegacz_pozarowy_OP1&language=PL&ptk=
OP1-W01-B\11-M | http://www.spamel.com.pl/scripts/product.php?cat=WylacznikiAwaryjneLista&psg=&pid=Reczny_ostrzegacz_pozarowy_OP1&language=PL&ptk=
OP1-W01-B\12 | http://www.spamel.com.pl/scripts/product.php?cat=WylacznikiAwaryjneLista&psg=&pid=Reczny_ostrzegacz_pozarowy_OP1&language=PL&ptk=
OP1-W01-B\12-230 | http://www.spamel.com.pl/scripts/product.php?cat=WylacznikiAwaryjneLista&psg=&pid=Reczny_ostrzegacz_pozarowy_OP1&language=PL&ptk=
OP1-W01-B\12-230-M | http://www.spamel.com.pl/scripts/product.php?cat=WylacznikiAwaryjneLista&psg=&pid=Reczny_ostrzegacz_pozarowy_OP1&language=PL&ptk=
OP1-W01-B\12-24-M | http://www.spamel.com.pl/scripts/product.php?cat=WylacznikiAwaryjneLista&psg=&pid=Reczny_ostrzegacz_pozarowy_OP1&language=PL&ptk=
OP1-W01-B\12-M | http://www.spamel.com.pl/scripts/product.php?cat=WylacznikiAwaryjneLista&psg=&pid=Reczny_ostrzegacz_pozarowy_OP1&language=PL&ptk=
OP1-W01-B\20 | http://www.spamel.com.pl/scripts/product.php?cat=WylacznikiAwaryjneLista&psg=&pid=Reczny_ostrzegacz_pozarowy_OP1&language=PL&ptk=
OP1-W01-B\20-230 | http://www.spamel.com.pl/scripts/product.php?cat=WylacznikiAwaryjneLista&psg=&pid=Reczny_ostrzegacz_pozarowy_OP1&language=PL&ptk=
OP1-W01-B\20-230-M | http://www.spamel.com.pl/scripts/product.php?cat=WylacznikiAwaryjneLista&psg=&pid=Reczny_ostrzegacz_pozarowy_OP1&language=PL&ptk=
OP1-W01-B\20-24 | http://www.spamel.com.pl/scripts/product.php?cat=WylacznikiAwaryjneLista&psg=&pid=Reczny_ostrzegacz_pozarowy_OP1&language=PL&ptk=
OP1-W01-B\20-M | http://www.spamel.com.pl/scripts/product.php?cat=WylacznikiAwaryjneLista&psg=&pid=Reczny_ostrzegacz_pozarowy_OP1&language=PL&ptk=
OP1-W01-B\21 | http://www.spamel.com.pl/scripts/product.php?cat=WylacznikiAwaryjneLista&psg=&pid=Reczny_ostrzegacz_pozarowy_OP1&language=PL&ptk=
OP1-W01-B\21-230 | http://www.spamel.com.pl/scripts/product.php?cat=WylacznikiAwaryjneLista&psg=&pid=Reczny_ostrzegacz_pozarowy_OP1&language=PL&ptk=
OP1-W01-B\21-230-M | http://www.spamel.com.pl/scripts/product.php?cat=WylacznikiAwaryjneLista&psg=&pid=Reczny_ostrzegacz_pozarowy_OP1&language=PL&ptk=
OP1-W01-B\21-24 | http://www.spamel.com.pl/scripts/product.php?cat=WylacznikiAwaryjneLista&psg=&pid=Reczny_ostrzegacz_pozarowy_OP1&language=PL&ptk=
OP1-W01-B\21-M | http://www.spamel.com.pl/scripts/product.php?cat=WylacznikiAwaryjneLista&psg=&pid=Reczny_ostrzegacz_pozarowy_OP1&language=PL&ptk=
OP1-W01-B\30 | http://www.spamel.com.pl/scripts/product.php?cat=WylacznikiAwaryjneLista&psg=&pid=Reczny_ostrzegacz_pozarowy_OP1&language=PL&ptk=
OP1-W01-B\30-230 | http://www.spamel.com.pl/scripts/product.php?cat=WylacznikiAwaryjneLista&psg=&pid=Reczny_ostrzegacz_pozarowy_OP1&language=PL&ptk=
OP1-W01-B\30-230-M | http://www.spamel.com.pl/scripts/product.php?cat=WylacznikiAwaryjneLista&psg=&pid=Reczny_ostrzegacz_pozarowy_OP1&language=PL&ptk=
OP1-W01-B\30-24-M | http://www.spamel.com.pl/scripts/product.php?cat=WylacznikiAwaryjneLista&psg=&pid=Reczny_ostrzegacz_pozarowy_OP1&language=PL&ptk=
OP1-W01-B\30-M | http://www.spamel.com.pl/scripts/product.php?cat=WylacznikiAwaryjneLista&psg=&pid=Reczny_ostrzegacz_pozarowy_OP1&language=PL&ptk=
OP1-W01-B-230VAC\10 | http://www.spamel.com.pl/scripts/product.php?cat=WylacznikiAwaryjneLista&psg=&pid=Reczny_ostrzegacz_pozarowy_OP1&language=PL&ptk=
OP1-W02-A\01 | http://www.spamel.com.pl/scripts/product.php?cat=WylacznikiAwaryjneLista&psg=&pid=Reczny_ostrzegacz_pozarowy_OP1&language=PL&ptk=
OP1-W02-A\01-230 | http://www.spamel.com.pl/scripts/product.php?cat=WylacznikiAwaryjneLista&psg=&pid=Reczny_ostrzegacz_pozarowy_OP1&language=PL&ptk=
OP1-W02-A\01-230-M | http://www.spamel.com.pl/scripts/product.php?cat=WylacznikiAwaryjneLista&psg=&pid=Reczny_ostrzegacz_pozarowy_OP1&language=PL&ptk=
OP1-W02-A\01-24 | http://www.spamel.com.pl/scripts/product.php?cat=WylacznikiAwaryjneLista&psg=&pid=Reczny_ostrzegacz_pozarowy_OP1&language=PL&ptk=
OP1-W02-A\01-M | http://www.spamel.com.pl/scripts/product.php?cat=WylacznikiAwaryjneLista&psg=&pid=Reczny_ostrzegacz_pozarowy_OP1&language=PL&ptk=
OP1-W02-A\02 | http://www.spamel.com.pl/scripts/product.php?cat=WylacznikiAwaryjneLista&psg=&pid=Reczny_ostrzegacz_pozarowy_OP1&language=PL&ptk=
OP1-W02-A\02-230 | http://www.spamel.com.pl/scripts/product.php?cat=WylacznikiAwaryjneLista&psg=&pid=Reczny_ostrzegacz_pozarowy_OP1&language=PL&ptk=
OP1-W02-A\02-230-M | http://www.spamel.com.pl/scripts/product.php?cat=WylacznikiAwaryjneLista&psg=&pid=Reczny_ostrzegacz_pozarowy_OP1&language=PL&ptk=
OP1-W02-A\02-24 | http://www.spamel.com.pl/scripts/product.php?cat=WylacznikiAwaryjneLista&psg=&pid=Reczny_ostrzegacz_pozarowy_OP1&language=PL&ptk=
OP1-W02-A\02-M | http://www.spamel.com.pl/scripts/product.php?cat=WylacznikiAwaryjneLista&psg=&pid=Reczny_ostrzegacz_pozarowy_OP1&language=PL&ptk=
OP1-W02-A\03 | http://www.spamel.com.pl/scripts/product.php?cat=WylacznikiAwaryjneLista&psg=&pid=Reczny_ostrzegacz_pozarowy_OP1&language=PL&ptk=
OP1-W02-A\03-230-M | http://www.spamel.com.pl/scripts/product.php?cat=WylacznikiAwaryjneLista&psg=&pid=Reczny_ostrzegacz_pozarowy_OP1&language=PL&ptk=
OP1-W02-A\10 | http://www.spamel.com.pl/scripts/product.php?cat=WylacznikiAwaryjneLista&psg=&pid=Reczny_ostrzegacz_pozarowy_OP1&language=PL&ptk=
OP1-W02-A\10-230 | http://www.spamel.com.pl/scripts/product.php?cat=WylacznikiAwaryjneLista&psg=&pid=Reczny_ostrzegacz_pozarowy_OP1&language=PL&ptk=
OP1-W02-A\10-24 | http://www.spamel.com.pl/scripts/product.php?cat=WylacznikiAwaryjneLista&psg=&pid=Reczny_ostrzegacz_pozarowy_OP1&language=PL&ptk=
OP1-W02-A\10-M | http://www.spamel.com.pl/scripts/product.php?cat=WylacznikiAwaryjneLista&psg=&pid=Reczny_ostrzegacz_pozarowy_OP1&language=PL&ptk=
OP1-W02-A\11 | http://www.spamel.com.pl/scripts/product.php?cat=WylacznikiAwaryjneLista&psg=&pid=Reczny_ostrzegacz_pozarowy_OP1&language=PL&ptk=
OP1-W02-A\11-230 | http://www.spamel.com.pl/scripts/product.php?cat=WylacznikiAwaryjneLista&psg=&pid=Reczny_ostrzegacz_pozarowy_OP1&language=PL&ptk=
OP1-W02-A\11-230-M | http://www.spamel.com.pl/scripts/product.php?cat=WylacznikiAwaryjneLista&psg=&pid=Reczny_ostrzegacz_pozarowy_OP1&language=PL&ptk=
OP1-W02-A\11-24 | http://www.spamel.com.pl/scripts/product.php?cat=WylacznikiAwaryjneLista&psg=&pid=Reczny_ostrzegacz_pozarowy_OP1&language=PL&ptk=
OP1-W02-A\11-M | http://www.spamel.com.pl/scripts/product.php?cat=WylacznikiAwaryjneLista&psg=&pid=Reczny_ostrzegacz_pozarowy_OP1&language=PL&ptk=
OP1-W02-A\12 | http://www.spamel.com.pl/scripts/product.php?cat=WylacznikiAwaryjneLista&psg=&pid=Reczny_ostrzegacz_pozarowy_OP1&language=PL&ptk=
OP1-W02-A\12-230 | http://www.spamel.com.pl/scripts/product.php?cat=WylacznikiAwaryjneLista&psg=&pid=Reczny_ostrzegacz_pozarowy_OP1&language=PL&ptk=
OP1-W02-A\12-M | http://www.spamel.com.pl/scripts/product.php?cat=WylacznikiAwaryjneLista&psg=&pid=Reczny_ostrzegacz_pozarowy_OP1&language=PL&ptk=
OP1-W02-A\20 | http://www.spamel.com.pl/scripts/product.php?cat=WylacznikiAwaryjneLista&psg=&pid=Reczny_ostrzegacz_pozarowy_OP1&language=PL&ptk=
OP1-W02-A\20-230 | http://www.spamel.com.pl/scripts/product.php?cat=WylacznikiAwaryjneLista&psg=&pid=Reczny_ostrzegacz_pozarowy_OP1&language=PL&ptk=
OP1-W02-A\20-230-M | http://www.spamel.com.pl/scripts/product.php?cat=WylacznikiAwaryjneLista&psg=&pid=Reczny_ostrzegacz_pozarowy_OP1&language=PL&ptk=
OP1-W02-A\20-24 | http://www.spamel.com.pl/scripts/product.php?cat=WylacznikiAwaryjneLista&psg=&pid=Reczny_ostrzegacz_pozarowy_OP1&language=PL&ptk=
OP1-W02-A\20-M | http://www.spamel.com.pl/scripts/product.php?cat=WylacznikiAwaryjneLista&psg=&pid=Reczny_ostrzegacz_pozarowy_OP1&language=PL&ptk=
OP1-W02-A\21 | http://www.spamel.com.pl/scripts/product.php?cat=WylacznikiAwaryjneLista&psg=&pid=Reczny_ostrzegacz_pozarowy_OP1&language=PL&ptk=
OP1-W02-A\21-230 | http://www.spamel.com.pl/scripts/product.php?cat=WylacznikiAwaryjneLista&psg=&pid=Reczny_ostrzegacz_pozarowy_OP1&language=PL&ptk=
OP1-W02-A\21-230-M | http://www.spamel.com.pl/scripts/product.php?cat=WylacznikiAwaryjneLista&psg=&pid=Reczny_ostrzegacz_pozarowy_OP1&language=PL&ptk=
OP1-W02-A\21-24 | http://www.spamel.com.pl/scripts/product.php?cat=WylacznikiAwaryjneLista&psg=&pid=Reczny_ostrzegacz_pozarowy_OP1&language=PL&ptk=
OP1-W02-A\30 | http://www.spamel.com.pl/scripts/product.php?cat=WylacznikiAwaryjneLista&psg=&pid=Reczny_ostrzegacz_pozarowy_OP1&language=PL&ptk=
OP1-W02-A\30-230-M | http://www.spamel.com.pl/scripts/product.php?cat=WylacznikiAwaryjneLista&psg=&pid=Reczny_ostrzegacz_pozarowy_OP1&language=PL&ptk=
OP1-W02-B\01 | http://www.spamel.com.pl/scripts/product.php?cat=WylacznikiAwaryjneLista&psg=&pid=Reczny_ostrzegacz_pozarowy_OP1&language=PL&ptk=
OP1-W02-B\01-230 | http://www.spamel.com.pl/scripts/product.php?cat=WylacznikiAwaryjneLista&psg=&pid=Reczny_ostrzegacz_pozarowy_OP1&language=PL&ptk=
OP1-W02-B\01-230-M | http://www.spamel.com.pl/scripts/product.php?cat=WylacznikiAwaryjneLista&psg=&pid=Reczny_ostrzegacz_pozarowy_OP1&language=PL&ptk=
OP1-W02-B\01-24 | http://www.spamel.com.pl/scripts/product.php?cat=WylacznikiAwaryjneLista&psg=&pid=Reczny_ostrzegacz_pozarowy_OP1&language=PL&ptk=
OP1-W02-B\01-M | http://www.spamel.com.pl/scripts/product.php?cat=WylacznikiAwaryjneLista&psg=&pid=Reczny_ostrzegacz_pozarowy_OP1&language=PL&ptk=
OP1-W02-B\02 | http://www.spamel.com.pl/scripts/product.php?cat=WylacznikiAwaryjneLista&psg=&pid=Reczny_ostrzegacz_pozarowy_OP1&language=PL&ptk=
OP1-W02-B\02-230 | http://www.spamel.com.pl/scripts/product.php?cat=WylacznikiAwaryjneLista&psg=&pid=Reczny_ostrzegacz_pozarowy_OP1&language=PL&ptk=
OP1-W02-B\02-24 | http://www.spamel.com.pl/scripts/product.php?cat=WylacznikiAwaryjneLista&psg=&pid=Reczny_ostrzegacz_pozarowy_OP1&language=PL&ptk=
OP1-W02-B\03 | http://www.spamel.com.pl/scripts/product.php?cat=WylacznikiAwaryjneLista&psg=&pid=Reczny_ostrzegacz_pozarowy_OP1&language=PL&ptk=
OP1-W02-B\03-24-M | http://www.spamel.com.pl/scripts/product.php?cat=WylacznikiAwaryjneLista&psg=&pid=Reczny_ostrzegacz_pozarowy_OP1&language=PL&ptk=
OP1-W02-B\10 | http://www.spamel.com.pl/scripts/product.php?cat=WylacznikiAwaryjneLista&psg=&pid=Reczny_ostrzegacz_pozarowy_OP1&language=PL&ptk=
OP1-W02-B\10-230 | http://www.spamel.com.pl/scripts/product.php?cat=WylacznikiAwaryjneLista&psg=&pid=Reczny_ostrzegacz_pozarowy_OP1&language=PL&ptk=
OP1-W02-B\10-230-M | http://www.spamel.com.pl/scripts/product.php?cat=WylacznikiAwaryjneLista&psg=&pid=Reczny_ostrzegacz_pozarowy_OP1&language=PL&ptk=
OP1-W02-B\10-24 | http://www.spamel.com.pl/scripts/product.php?cat=WylacznikiAwaryjneLista&psg=&pid=Reczny_ostrzegacz_pozarowy_OP1&language=PL&ptk=
OP1-W02-B\10-M | http://www.spamel.com.pl/scripts/product.php?cat=WylacznikiAwaryjneLista&psg=&pid=Reczny_ostrzegacz_pozarowy_OP1&language=PL&ptk=
OP1-W02-B\11 | http://www.spamel.com.pl/scripts/product.php?cat=WylacznikiAwaryjneLista&psg=&pid=Reczny_ostrzegacz_pozarowy_OP1&language=PL&ptk=
OP1-W02-B\11-230 | http://www.spamel.com.pl/scripts/product.php?cat=WylacznikiAwaryjneLista&psg=&pid=Reczny_ostrzegacz_pozarowy_OP1&language=PL&ptk=
OP1-W02-B\11-230-M | http://www.spamel.com.pl/scripts/product.php?cat=WylacznikiAwaryjneLista&psg=&pid=Reczny_ostrzegacz_pozarowy_OP1&language=PL&ptk=
OP1-W02-B\11-24 | http://www.spamel.com.pl/scripts/product.php?cat=WylacznikiAwaryjneLista&psg=&pid=Reczny_ostrzegacz_pozarowy_OP1&language=PL&ptk=
OP1-W02-B\11-M | http://www.spamel.com.pl/scripts/product.php?cat=WylacznikiAwaryjneLista&psg=&pid=Reczny_ostrzegacz_pozarowy_OP1&language=PL&ptk=
OP1-W02-B\12 | http://www.spamel.com.pl/scripts/product.php?cat=WylacznikiAwaryjneLista&psg=&pid=Reczny_ostrzegacz_pozarowy_OP1&language=PL&ptk=
OP1-W02-B\20 | http://www.spamel.com.pl/scripts/product.php?cat=WylacznikiAwaryjneLista&psg=&pid=Reczny_ostrzegacz_pozarowy_OP1&language=PL&ptk=
OP1-W02-B\20-230 | http://www.spamel.com.pl/scripts/product.php?cat=WylacznikiAwaryjneLista&psg=&pid=Reczny_ostrzegacz_pozarowy_OP1&language=PL&ptk=
OP1-W02-B\20-230-M | http://www.spamel.com.pl/scripts/product.php?cat=WylacznikiAwaryjneLista&psg=&pid=Reczny_ostrzegacz_pozarowy_OP1&language=PL&ptk=
OP1-W02-B\20-24 | http://www.spamel.com.pl/scripts/product.php?cat=WylacznikiAwaryjneLista&psg=&pid=Reczny_ostrzegacz_pozarowy_OP1&language=PL&ptk=
OP1-W02-B\21 | http://www.spamel.com.pl/scripts/product.php?cat=WylacznikiAwaryjneLista&psg=&pid=Reczny_ostrzegacz_pozarowy_OP1&language=PL&ptk=
OP1-W02-B\21-230 | http://www.spamel.com.pl/scripts/product.php?cat=WylacznikiAwaryjneLista&psg=&pid=Reczny_ostrzegacz_pozarowy_OP1&language=PL&ptk=
OP1-W02-B\21-24 | http://www.spamel.com.pl/scripts/product.php?cat=WylacznikiAwaryjneLista&psg=&pid=Reczny_ostrzegacz_pozarowy_OP1&language=PL&ptk=
OP1-W02-B\21-24-M | http://www.spamel.com.pl/scripts/product.php?cat=WylacznikiAwaryjneLista&psg=&pid=Reczny_ostrzegacz_pozarowy_OP1&language=PL&ptk=
OP1-W02-B\21-M | http://www.spamel.com.pl/scripts/product.php?cat=WylacznikiAwaryjneLista&psg=&pid=Reczny_ostrzegacz_pozarowy_OP1&language=PL&ptk=
OP1-W02-B\30 | http://www.spamel.com.pl/scripts/product.php?cat=WylacznikiAwaryjneLista&psg=&pid=Reczny_ostrzegacz_pozarowy_OP1&language=PL&ptk=
OP1-W02-B\30-230 | http://www.spamel.com.pl/scripts/product.php?cat=WylacznikiAwaryjneLista&psg=&pid=Reczny_ostrzegacz_pozarowy_OP1&language=PL&ptk=
OP1-W02-B\30-230-M | http://www.spamel.com.pl/scripts/product.php?cat=WylacznikiAwaryjneLista&psg=&pid=Reczny_ostrzegacz_pozarowy_OP1&language=PL&ptk=
OP1-W02-B\30-M | http://www.spamel.com.pl/scripts/product.php?cat=WylacznikiAwaryjneLista&psg=&pid=Reczny_ostrzegacz_pozarowy_OP1&language=PL&ptk=
OP1-W02-B-230VAC\10 | http://www.spamel.com.pl/scripts/product.php?cat=WylacznikiAwaryjneLista&psg=&pid=Reczny_ostrzegacz_pozarowy_OP1&language=PL&ptk=
OA1-W01-A\01-230 | http://www.spamel.com.pl/scripts/product.php?cat=WylacznikiAwaryjneLista&psg=&pid=Reczny_przycisk_awaryjny_OA1&language=PL&ptk=
OA1-W01-A\10-230 | http://www.spamel.com.pl/scripts/product.php?cat=WylacznikiAwaryjneLista&psg=&pid=Reczny_przycisk_awaryjny_OA1&language=PL&ptk=
OA1-W01-A\11 | http://www.spamel.com.pl/scripts/product.php?cat=WylacznikiAwaryjneLista&psg=&pid=Reczny_przycisk_awaryjny_OA1&language=PL&ptk=
OA1-W01-A\11-230-M | http://www.spamel.com.pl/scripts/product.php?cat=WylacznikiAwaryjneLista&psg=&pid=Reczny_przycisk_awaryjny_OA1&language=PL&ptk=
OA1-W01-A\11-24-M | http://www.spamel.com.pl/scripts/product.php?cat=WylacznikiAwaryjneLista&psg=&pid=Reczny_przycisk_awaryjny_OA1&language=PL&ptk=
OA1-W01-A\11-M | http://www.spamel.com.pl/scripts/product.php?cat=WylacznikiAwaryjneLista&psg=&pid=Reczny_przycisk_awaryjny_OA1&language=PL&ptk=
OA1-W01-A\20 | http://www.spamel.com.pl/scripts/product.php?cat=WylacznikiAwaryjneLista&psg=&pid=Reczny_przycisk_awaryjny_OA1&language=PL&ptk=
OA1-W01-B\01 | http://www.spamel.com.pl/scripts/product.php?cat=WylacznikiAwaryjneLista&psg=&pid=Reczny_przycisk_awaryjny_OA1&language=PL&ptk=
OA1-W01-B\02 | http://www.spamel.com.pl/scripts/product.php?cat=WylacznikiAwaryjneLista&psg=&pid=Reczny_przycisk_awaryjny_OA1&language=PL&ptk=
OA1-W01-B\02-24 | http://www.spamel.com.pl/scripts/product.php?cat=WylacznikiAwaryjneLista&psg=&pid=Reczny_przycisk_awaryjny_OA1&language=PL&ptk=
OA1-W01-B\10 | http://www.spamel.com.pl/scripts/product.php?cat=WylacznikiAwaryjneLista&psg=&pid=Reczny_przycisk_awaryjny_OA1&language=PL&ptk=
OA1-W01-B\10-230 | http://www.spamel.com.pl/scripts/product.php?cat=WylacznikiAwaryjneLista&psg=&pid=Reczny_przycisk_awaryjny_OA1&language=PL&ptk=
OA1-W01-B\11 | http://www.spamel.com.pl/scripts/product.php?cat=WylacznikiAwaryjneLista&psg=&pid=Reczny_przycisk_awaryjny_OA1&language=PL&ptk=
OA1-W01-B\11-230 | http://www.spamel.com.pl/scripts/product.php?cat=WylacznikiAwaryjneLista&psg=&pid=Reczny_przycisk_awaryjny_OA1&language=PL&ptk=
OA1-W02-A\01-230 | http://www.spamel.com.pl/scripts/product.php?cat=WylacznikiAwaryjneLista&psg=&pid=Reczny_przycisk_awaryjny_OA1&language=PL&ptk=
OA1-W02-A\10 | http://www.spamel.com.pl/scripts/product.php?cat=WylacznikiAwaryjneLista&psg=&pid=Reczny_przycisk_awaryjny_OA1&language=PL&ptk=
OA1-W02-A\10-24-M | http://www.spamel.com.pl/scripts/product.php?cat=WylacznikiAwaryjneLista&psg=&pid=Reczny_przycisk_awaryjny_OA1&language=PL&ptk=
OA1-W02-A\11 | http://www.spamel.com.pl/scripts/product.php?cat=WylacznikiAwaryjneLista&psg=&pid=Reczny_przycisk_awaryjny_OA1&language=PL&ptk=
OA1-W02-A\11-230 | http://www.spamel.com.pl/scripts/product.php?cat=WylacznikiAwaryjneLista&psg=&pid=Reczny_przycisk_awaryjny_OA1&language=PL&ptk=
OD1-W01-A\01-230 | http://www.spamel.com.pl/scripts/product.php?cat=WylacznikiAwaryjneLista&psg=&pid=Reczny_przycisk_oddymiania_OD1&language=PL&ptk=
OD1-W01-A\01-24 | http://www.spamel.com.pl/scripts/product.php?cat=WylacznikiAwaryjneLista&psg=&pid=Reczny_przycisk_oddymiania_OD1&language=PL&ptk=
OD1-W01-A\02-230-M | http://www.spamel.com.pl/scripts/product.php?cat=WylacznikiAwaryjneLista&psg=&pid=Reczny_przycisk_oddymiania_OD1&language=PL&ptk=
OD1-W01-A\10-230 | http://www.spamel.com.pl/scripts/product.php?cat=WylacznikiAwaryjneLista&psg=&pid=Reczny_przycisk_oddymiania_OD1&language=PL&ptk=
OD1-W01-A\10-230-M | http://www.spamel.com.pl/scripts/product.php?cat=WylacznikiAwaryjneLista&psg=&pid=Reczny_przycisk_oddymiania_OD1&language=PL&ptk=
OD1-W01-A\10-24-M | http://www.spamel.com.pl/scripts/product.php?cat=WylacznikiAwaryjneLista&psg=&pid=Reczny_przycisk_oddymiania_OD1&language=PL&ptk=
OD1-W01-A\11-230 | http://www.spamel.com.pl/scripts/product.php?cat=WylacznikiAwaryjneLista&psg=&pid=Reczny_przycisk_oddymiania_OD1&language=PL&ptk=
OD1-W01-A\11-230-M | http://www.spamel.com.pl/scripts/product.php?cat=WylacznikiAwaryjneLista&psg=&pid=Reczny_przycisk_oddymiania_OD1&language=PL&ptk=
OD1-W01-A\11-24 | http://www.spamel.com.pl/scripts/product.php?cat=WylacznikiAwaryjneLista&psg=&pid=Reczny_przycisk_oddymiania_OD1&language=PL&ptk=
OD1-W01-A\11-24-M | http://www.spamel.com.pl/scripts/product.php?cat=WylacznikiAwaryjneLista&psg=&pid=Reczny_przycisk_oddymiania_OD1&language=PL&ptk=
OD1-W01-B\02-24 | http://www.spamel.com.pl/scripts/product.php?cat=WylacznikiAwaryjneLista&psg=&pid=Reczny_przycisk_oddymiania_OD1&language=PL&ptk=
OD1-W01-B\10-230 | http://www.spamel.com.pl/scripts/product.php?cat=WylacznikiAwaryjneLista&psg=&pid=Reczny_przycisk_oddymiania_OD1&language=PL&ptk=
OD1-W01-B\10-24 | http://www.spamel.com.pl/scripts/product.php?cat=WylacznikiAwaryjneLista&psg=&pid=Reczny_przycisk_oddymiania_OD1&language=PL&ptk=
OD1-W01-B\11-230 | http://www.spamel.com.pl/scripts/product.php?cat=WylacznikiAwaryjneLista&psg=&pid=Reczny_przycisk_oddymiania_OD1&language=PL&ptk=
OD1-W01-B\11-24 | http://www.spamel.com.pl/scripts/product.php?cat=WylacznikiAwaryjneLista&psg=&pid=Reczny_przycisk_oddymiania_OD1&language=PL&ptk=
OD1-W01-B\11-24-M | http://www.spamel.com.pl/scripts/product.php?cat=WylacznikiAwaryjneLista&psg=&pid=Reczny_przycisk_oddymiania_OD1&language=PL&ptk=
OD1-W01-B\20-24-M | http://www.spamel.com.pl/scripts/product.php?cat=WylacznikiAwaryjneLista&psg=&pid=Reczny_przycisk_oddymiania_OD1&language=PL&ptk=
OD1-W02-A\11-230 | http://www.spamel.com.pl/scripts/product.php?cat=WylacznikiAwaryjneLista&psg=&pid=Reczny_przycisk_oddymiania_OD1&language=PL&ptk=
OD1-W02-A\11-230-M | http://www.spamel.com.pl/scripts/product.php?cat=WylacznikiAwaryjneLista&psg=&pid=Reczny_przycisk_oddymiania_OD1&language=PL&ptk=
OD1-W02-B\10-230 | http://www.spamel.com.pl/scripts/product.php?cat=WylacznikiAwaryjneLista&psg=&pid=Reczny_przycisk_oddymiania_OD1&language=PL&ptk=
OD1-W02-B\10-24 | http://www.spamel.com.pl/scripts/product.php?cat=WylacznikiAwaryjneLista&psg=&pid=Reczny_przycisk_oddymiania_OD1&language=PL&ptk=
OD1-W02-B\11-230 | http://www.spamel.com.pl/scripts/product.php?cat=WylacznikiAwaryjneLista&psg=&pid=Reczny_przycisk_oddymiania_OD1&language=PL&ptk=
OD1-W02-B\11-230-M | http://www.spamel.com.pl/scripts/product.php?cat=WylacznikiAwaryjneLista&psg=&pid=Reczny_przycisk_oddymiania_OD1&language=PL&ptk=
SP22-6625\P01 | http://www.spamel.com.pl/scripts/product.php?pid=Korpus_posredni_SP22_6625&cat=PrzyciskiLista&psg=&language=PL&r=1&ptk=
SP22-LB\. | http://www.spamel.com.pl/scripts/product.php?pid=Lampka_sygnalizacyjna_SP22_L&cat=NapedyConf&language=PL&fromProduct=Kompletna%20lampka%20sygnalizacyjna%20L
SP22-LC\. | http://www.spamel.com.pl/scripts/product.php?pid=Lampka_sygnalizacyjna_SP22_L&cat=NapedyConf&language=PL&fromProduct=Kompletna%20lampka%20sygnalizacyjna%20L
SP22-LG\. | http://www.spamel.com.pl/scripts/product.php?pid=Lampka_sygnalizacyjna_SP22_L&cat=NapedyConf&language=PL&fromProduct=Kompletna%20lampka%20sygnalizacyjna%20L
SP22-LN\. | http://www.spamel.com.pl/scripts/product.php?pid=Lampka_sygnalizacyjna_SP22_L&cat=NapedyConf&language=PL&fromProduct=Kompletna%20lampka%20sygnalizacyjna%20L
SP22-LZ\. | http://www.spamel.com.pl/scripts/product.php?pid=Lampka_sygnalizacyjna_SP22_L&cat=NapedyConf&language=PL&fromProduct=Kompletna%20lampka%20sygnalizacyjna%20L
ST22-LB\. | http://www.spamel.com.pl/scripts/product.php?pid=Lampka_sygnalizacyjna_ST22_L&cat=NapedyConf&language=PL&fromProduct=Kompletna%20lampka%20sygnalizacyjna
ST22-LC\. | http://www.spamel.com.pl/scripts/product.php?pid=Lampka_sygnalizacyjna_ST22_L&cat=NapedyConf&language=PL&fromProduct=Kompletna%20lampka%20sygnalizacyjna
ST22-LG\. | http://www.spamel.com.pl/scripts/product.php?pid=Lampka_sygnalizacyjna_ST22_L&cat=NapedyConf&language=PL&fromProduct=Kompletna%20lampka%20sygnalizacyjna
ST22-LN\. | http://www.spamel.com.pl/scripts/product.php?pid=Lampka_sygnalizacyjna_ST22_L&cat=NapedyConf&language=PL&fromProduct=Kompletna%20lampka%20sygnalizacyjna
ST22-LZ\. | http://www.spamel.com.pl/scripts/product.php?pid=Lampka_sygnalizacyjna_ST22_L&cat=NapedyConf&language=PL&fromProduct=Kompletna%20lampka%20sygnalizacyjna
LED230VAC/DC\B | http://www.spamel.com.pl/scripts/product.php?pid=LED_BA9S&cat=AkcesoriaLista&psg=&language=PL&r=1&ptk=
LED230VAC/DC\C | http://www.spamel.com.pl/scripts/product.php?pid=LED_BA9S&cat=AkcesoriaLista&psg=&language=PL&r=1&ptk=
LED230VAC/DC\G | http://www.spamel.com.pl/scripts/product.php?pid=LED_BA9S&cat=AkcesoriaLista&psg=&language=PL&r=1&ptk=
LED230VAC/DC\Z | http://www.spamel.com.pl/scripts/product.php?pid=LED_BA9S&cat=AkcesoriaLista&psg=&language=PL&r=1&ptk=
LED230VAC\B | http://www.spamel.com.pl/scripts/product.php?pid=LED_BA9S&cat=AkcesoriaLista&psg=&language=PL&r=1&ptk=
LED230VAC\C | http://www.spamel.com.pl/scripts/product.php?pid=LED_BA9S&cat=AkcesoriaLista&psg=&language=PL&r=1&ptk=
LED230VAC\G | http://www.spamel.com.pl/scripts/product.php?pid=LED_BA9S&cat=AkcesoriaLista&psg=&language=PL&r=1&ptk=
LED230VAC\N | http://www.spamel.com.pl/scripts/product.php?pid=LED_BA9S&cat=AkcesoriaLista&psg=&language=PL&r=1&ptk=
LED230VAC\Z | http://www.spamel.com.pl/scripts/product.php?pid=LED_BA9S&cat=AkcesoriaLista&psg=&language=PL&r=1&ptk=
LED230VDC\B | http://www.spamel.com.pl/scripts/product.php?pid=LED_BA9S&cat=AkcesoriaLista&psg=&language=PL&r=1&ptk=
LED230VDC\C | http://www.spamel.com.pl/scripts/product.php?pid=LED_BA9S&cat=AkcesoriaLista&psg=&language=PL&r=1&ptk=
LED230VDC\Z | http://www.spamel.com.pl/scripts/product.php?pid=LED_BA9S&cat=AkcesoriaLista&psg=&language=PL&r=1&ptk=
LED24VAC/DC\B | http://www.spamel.com.pl/scripts/product.php?pid=LED_BA9S&cat=AkcesoriaLista&psg=&language=PL&r=1&ptk=
LED24VAC/DC\C | http://www.spamel.com.pl/scripts/product.php?pid=LED_BA9S&cat=AkcesoriaLista&psg=&language=PL&r=1&ptk=
LED24VAC/DC\G | http://www.spamel.com.pl/scripts/product.php?pid=LED_BA9S&cat=AkcesoriaLista&psg=&language=PL&r=1&ptk=
LED24VAC/DC\N | http://www.spamel.com.pl/scripts/product.php?pid=LED_BA9S&cat=AkcesoriaLista&psg=&language=PL&r=1&ptk=
LED24VAC/DC\Z | http://www.spamel.com.pl/scripts/product.php?pid=LED_BA9S&cat=AkcesoriaLista&psg=&language=PL&r=1&ptk=
LED24VAC\C | http://www.spamel.com.pl/scripts/product.php?pid=LED_BA9S&cat=AkcesoriaLista&psg=&language=PL&r=1&ptk=
ŁK15-1.825\B03 | http://www.spamel.com.pl/scripts/product.php?pid=LK15_B&cat=LacznikiKrzywkoweLista&psg=Grupa_3¦LK_15&language=PL&r=1&ptk=Wielkosc_pradowa¦15
ŁK15-1.825\OB1 | http://www.spamel.com.pl/scripts/product.php?pid=LK15_OB1_OBP1&cat=LacznikiKrzywkoweLista&psg=Grupa_3¦LK_15&language=PL&r=1&ptk=Wielkosc_pradowa¦15
ŁK15-1.825\OB2 | http://www.spamel.com.pl/scripts/product.php?pid=LK15_OB2&cat=LacznikiKrzywkoweLista&psg=Grupa_3¦LK_15&language=PL&r=1&ptk=Wielkosc_pradowa¦15
ŁK15-1.825\OB2Z | http://www.spamel.com.pl/scripts/product.php?pid=LK15_OB2&cat=LacznikiKrzywkoweLista&psg=Grupa_3¦LK_15&language=PL&r=1&ptk=Wielkosc_pradowa¦15
ŁK15-1.825\OB2ZC | http://www.spamel.com.pl/scripts/product.php?pid=LK15_OB2&cat=LacznikiKrzywkoweLista&psg=Grupa_3¦LK_15&language=PL&r=1&ptk=Wielkosc_pradowa¦15
ŁK15-1.825\OB3 | http://www.spamel.com.pl/scripts/product.php?pid=LK15_OB3&cat=LacznikiKrzywkoweLista&psg=Grupa_3¦LK_15&language=PL&r=1&ptk=Wielkosc_pradowa¦15
ŁK15-1.825\P01 | http://www.spamel.com.pl/scripts/product.php?pid=LK15_P&cat=LacznikiKrzywkoweLista&psg=Grupa_3¦LK_15&language=PL&r=1&ptk=Wielkosc_pradowa¦15
ŁK15-1.825\P02 | http://www.spamel.com.pl/scripts/product.php?pid=LK15_P&cat=LacznikiKrzywkoweLista&psg=Grupa_3¦LK_15&language=PL&r=1&ptk=Wielkosc_pradowa¦15
ŁK15-1.825\P03 | http://www.spamel.com.pl/scripts/product.php?pid=LK15_P&cat=LacznikiKrzywkoweLista&psg=Grupa_3¦LK_15&language=PL&r=1&ptk=Wielkosc_pradowa¦15
ŁK15-1.825\P04 | http://www.spamel.com.pl/scripts/product.php?pid=LK15_P&cat=LacznikiKrzywkoweLista&psg=Grupa_3¦LK_15&language=PL&r=1&ptk=Wielkosc_pradowa¦15
ŁK15-1.825\P07 | http://www.spamel.com.pl/scripts/product.php?pid=LK15_P&cat=LacznikiKrzywkoweLista&psg=Grupa_3¦LK_15&language=PL&r=1&ptk=Wielkosc_pradowa¦15
ŁK15-1.825\P08 | http://www.spamel.com.pl/scripts/product.php?pid=LK15_P&cat=LacznikiKrzywkoweLista&psg=Grupa_3¦LK_15&language=PL&r=1&ptk=Wielkosc_pradowa¦15
ŁK15-1.828\P01 | http://www.spamel.com.pl/scripts/product.php?pid=LK15_P&cat=LacznikiKrzywkoweLista&psg=Grupa_3¦LK_15&language=PL&r=1&ptk=Wielkosc_pradowa¦15
ŁK15-1.828\P02 | http://www.spamel.com.pl/scripts/product.php?pid=LK15_P&cat=LacznikiKrzywkoweLista&psg=Grupa_3¦LK_15&language=PL&r=1&ptk=Wielkosc_pradowa¦15
ŁK15-1.828\P03 | http://www.spamel.com.pl/scripts/product.php?pid=LK15_P&cat=LacznikiKrzywkoweLista&psg=Grupa_3¦LK_15&language=PL&r=1&ptk=Wielkosc_pradowa¦15
ŁK15-1.828\P04 | http://www.spamel.com.pl/scripts/product.php?pid=LK15_P&cat=LacznikiKrzywkoweLista&psg=Grupa_3¦LK_15&language=PL&r=1&ptk=Wielkosc_pradowa¦15
ŁK15-1.828\P07 | http://www.spamel.com.pl/scripts/product.php?pid=LK15_P&cat=LacznikiKrzywkoweLista&psg=Grupa_3¦LK_15&language=PL&r=1&ptk=Wielkosc_pradowa¦15
ŁK15-1.828\P08 | http://www.spamel.com.pl/scripts/product.php?pid=LK15_P&cat=LacznikiKrzywkoweLista&psg=Grupa_3¦LK_15&language=PL&r=1&ptk=Wielkosc_pradowa¦15
ST22-P.B\. | http://www.spamel.com.pl/scripts/product.php?pid=Naped_dwupolozeniowy_ST22_P&cat=NapedyConf&language=PL&fromProduct=Przycisk%20kompletny%20pokr%C4%99tny%20pi%C3%B3rkiem%20dwupo%C5%82o%C5%BCeniowy%20P
ST22-P.B\CZ | http://www.spamel.com.pl/scripts/product.php?pid=Naped_dwupolozeniowy_ST22_P&cat=NapedyConf&language=PL&fromProduct=Przycisk%20kompletny%20pokr%C4%99tny%20pi%C3%B3rkiem%20dwupo%C5%82o%C5%BCeniowy%20P
ST22-P.C\. | http://www.spamel.com.pl/scripts/product.php?pid=Naped_dwupolozeniowy_ST22_P&cat=NapedyConf&language=PL&fromProduct=Przycisk%20kompletny%20pokr%C4%99tny%20pi%C3%B3rkiem%20dwupo%C5%82o%C5%BCeniowy%20P
ST22-P.CZ\. | http://www.spamel.com.pl/scripts/product.php?pid=Naped_dwupolozeniowy_ST22_P&cat=NapedyConf&language=PL&fromProduct=Przycisk%20kompletny%20pokr%C4%99tny%20pi%C3%B3rkiem%20dwupo%C5%82o%C5%BCeniowy%20P
ST22-P.CZ\CZ | http://www.spamel.com.pl/scripts/product.php?pid=Naped_dwupolozeniowy_ST22_P&cat=NapedyConf&language=PL&fromProduct=Przycisk%20kompletny%20pokr%C4%99tny%20pi%C3%B3rkiem%20dwupo%C5%82o%C5%BCeniowy%20P
ST22-P.G\. | http://www.spamel.com.pl/scripts/product.php?pid=Naped_dwupolozeniowy_ST22_P&cat=NapedyConf&language=PL&fromProduct=Przycisk%20kompletny%20pokr%C4%99tny%20pi%C3%B3rkiem%20dwupo%C5%82o%C5%BCeniowy%20P
ST22-P.N\. | http://www.spamel.com.pl/scripts/product.php?pid=Naped_dwupolozeniowy_ST22_P&cat=NapedyConf&language=PL&fromProduct=Przycisk%20kompletny%20pokr%C4%99tny%20pi%C3%B3rkiem%20dwupo%C5%82o%C5%BCeniowy%20P
ST22-P.Z\. | http://www.spamel.com.pl/scripts/product.php?pid=Naped_dwupolozeniowy_ST22_P&cat=NapedyConf&language=PL&fromProduct=Przycisk%20kompletny%20pokr%C4%99tny%20pi%C3%B3rkiem%20dwupo%C5%82o%C5%BCeniowy%20P
ST22-PC.B\. | http://www.spamel.com.pl/scripts/product.php?pid=Naped_dwupolozeniowy_ST22_P&cat=NapedyConf&language=PL&fromProduct=Przycisk%20kompletny%20pokr%C4%99tny%20pi%C3%B3rkiem%20dwupo%C5%82o%C5%BCeniowy%20P
ST22-PC.C\. | http://www.spamel.com.pl/scripts/product.php?pid=Naped_dwupolozeniowy_ST22_P&cat=NapedyConf&language=PL&fromProduct=Przycisk%20kompletny%20pokr%C4%99tny%20pi%C3%B3rkiem%20dwupo%C5%82o%C5%BCeniowy%20P
ST22-PC.CZ\. | http://www.spamel.com.pl/scripts/product.php?pid=Naped_dwupolozeniowy_ST22_P&cat=NapedyConf&language=PL&fromProduct=Przycisk%20kompletny%20pokr%C4%99tny%20pi%C3%B3rkiem%20dwupo%C5%82o%C5%BCeniowy%20P
ST22-PC.G\. | http://www.spamel.com.pl/scripts/product.php?pid=Naped_dwupolozeniowy_ST22_P&cat=NapedyConf&language=PL&fromProduct=Przycisk%20kompletny%20pokr%C4%99tny%20pi%C3%B3rkiem%20dwupo%C5%82o%C5%BCeniowy%20P
ST22-PC.N\. | http://www.spamel.com.pl/scripts/product.php?pid=Naped_dwupolozeniowy_ST22_P&cat=NapedyConf&language=PL&fromProduct=Przycisk%20kompletny%20pokr%C4%99tny%20pi%C3%B3rkiem%20dwupo%C5%82o%C5%BCeniowy%20P
ST22-PC.Z\. | http://www.spamel.com.pl/scripts/product.php?pid=Naped_dwupolozeniowy_ST22_P&cat=NapedyConf&language=PL&fromProduct=Przycisk%20kompletny%20pokr%C4%99tny%20pi%C3%B3rkiem%20dwupo%C5%82o%C5%BCeniowy%20P
SP22-P.B\. | http://www.spamel.com.pl/scripts/product.php?pid=Naped_niepodswietlany_dwupolozeniowy_SP22_P&cat=NapedyConf&language=PL&fromProduct=Przycisk%20kompletny%20pokr%C4%99tny%20pi%C3%B3rkiem%20dwupo%C5%82o%C5%BCeniowy%20P
SP22-P.C\. | http://www.spamel.com.pl/scripts/product.php?pid=Naped_niepodswietlany_dwupolozeniowy_SP22_P&cat=NapedyConf&language=PL&fromProduct=Przycisk%20kompletny%20pokr%C4%99tny%20pi%C3%B3rkiem%20dwupo%C5%82o%C5%BCeniowy%20P
SP22-P.CZ\. | http://www.spamel.com.pl/scripts/product.php?pid=Naped_niepodswietlany_dwupolozeniowy_SP22_P&cat=NapedyConf&language=PL&fromProduct=Przycisk%20kompletny%20pokr%C4%99tny%20pi%C3%B3rkiem%20dwupo%C5%82o%C5%BCeniowy%20P
SP22-P.G\. | http://www.spamel.com.pl/scripts/product.php?pid=Naped_niepodswietlany_dwupolozeniowy_SP22_P&cat=NapedyConf&language=PL&fromProduct=Przycisk%20kompletny%20pokr%C4%99tny%20pi%C3%B3rkiem%20dwupo%C5%82o%C5%BCeniowy%20P
SP22-P.N\. | http://www.spamel.com.pl/scripts/product.php?pid=Naped_niepodswietlany_dwupolozeniowy_SP22_P&cat=NapedyConf&language=PL&fromProduct=Przycisk%20kompletny%20pokr%C4%99tny%20pi%C3%B3rkiem%20dwupo%C5%82o%C5%BCeniowy%20P
SP22-P.Z\. | http://www.spamel.com.pl/scripts/product.php?pid=Naped_niepodswietlany_dwupolozeniowy_SP22_P&cat=NapedyConf&language=PL&fromProduct=Przycisk%20kompletny%20pokr%C4%99tny%20pi%C3%B3rkiem%20dwupo%C5%82o%C5%BCeniowy%20P
SP22-PC.B\. | http://www.spamel.com.pl/scripts/product.php?pid=Naped_niepodswietlany_dwupolozeniowy_SP22_P&cat=NapedyConf&language=PL&fromProduct=Przycisk%20kompletny%20pokr%C4%99tny%20pi%C3%B3rkiem%20dwupo%C5%82o%C5%BCeniowy%20P
SP22-PC.C\. | http://www.spamel.com.pl/scripts/product.php?pid=Naped_niepodswietlany_dwupolozeniowy_SP22_P&cat=NapedyConf&language=PL&fromProduct=Przycisk%20kompletny%20pokr%C4%99tny%20pi%C3%B3rkiem%20dwupo%C5%82o%C5%BCeniowy%20P
SP22-PC.CZ\. | http://www.spamel.com.pl/scripts/product.php?pid=Naped_niepodswietlany_dwupolozeniowy_SP22_P&cat=NapedyConf&language=PL&fromProduct=Przycisk%20kompletny%20pokr%C4%99tny%20pi%C3%B3rkiem%20dwupo%C5%82o%C5%BCeniowy%20P
SP22-PC.G\. | http://www.spamel.com.pl/scripts/product.php?pid=Naped_niepodswietlany_dwupolozeniowy_SP22_P&cat=NapedyConf&language=PL&fromProduct=Przycisk%20kompletny%20pokr%C4%99tny%20pi%C3%B3rkiem%20dwupo%C5%82o%C5%BCeniowy%20P
SP22-PC.N\. | http://www.spamel.com.pl/scripts/product.php?pid=Naped_niepodswietlany_dwupolozeniowy_SP22_P&cat=NapedyConf&language=PL&fromProduct=Przycisk%20kompletny%20pokr%C4%99tny%20pi%C3%B3rkiem%20dwupo%C5%82o%C5%BCeniowy%20P
SP22-PC.Z\. | http://www.spamel.com.pl/scripts/product.php?pid=Naped_niepodswietlany_dwupolozeniowy_SP22_P&cat=NapedyConf&language=PL&fromProduct=Przycisk%20kompletny%20pokr%C4%99tny%20pi%C3%B3rkiem%20dwupo%C5%82o%C5%BCeniowy%20P
SP22-SAA\. | http://www.spamel.com.pl/scripts/product.php?pid=Naped_niepodswietlany_dwupolozeniowy_SP22_S&cat=NapedyConf&language=PL&fromProduct=Przycisk%20kompletny%20pokr%C4%99tny%20kluczem%20dwupo%C5%82o%C5%BCeniowy%20S
SP22-SAC\. | http://www.spamel.com.pl/scripts/product.php?pid=Naped_niepodswietlany_dwupolozeniowy_SP22_S&cat=NapedyConf&language=PL&fromProduct=Przycisk%20kompletny%20pokr%C4%99tny%20kluczem%20dwupo%C5%82o%C5%BCeniowy%20S
SP22-SAV\. | http://www.spamel.com.pl/scripts/product.php?pid=Naped_niepodswietlany_dwupolozeniowy_SP22_S&cat=NapedyConf&language=PL&fromProduct=Przycisk%20kompletny%20pokr%C4%99tny%20kluczem%20dwupo%C5%82o%C5%BCeniowy%20S
SP22-AKB\. | http://www.spamel.com.pl/scripts/product.php?pid=Naped_niepodswietlany_SP22_K_AK&cat=NapedyConf&language=PL&fromProduct=Przycisk%20kompletny%20z%20guzikiem%20krytym%20K/AK
SP22-AKC\. | http://www.spamel.com.pl/scripts/product.php?pid=Naped_niepodswietlany_SP22_K_AK&cat=NapedyConf&language=PL&fromProduct=Przycisk%20kompletny%20z%20guzikiem%20krytym%20K/AK
SP22-AKCZ\. | http://www.spamel.com.pl/scripts/product.php?pid=Naped_niepodswietlany_SP22_K_AK&cat=NapedyConf&language=PL&fromProduct=Przycisk%20kompletny%20z%20guzikiem%20krytym%20K/AK
SP22-AKG\. | http://www.spamel.com.pl/scripts/product.php?pid=Naped_niepodswietlany_SP22_K_AK&cat=NapedyConf&language=PL&fromProduct=Przycisk%20kompletny%20z%20guzikiem%20krytym%20K/AK
SP22-KB\. | http://www.spamel.com.pl/scripts/product.php?pid=Naped_niepodswietlany_SP22_K_AK&cat=NapedyConf&language=PL&fromProduct=Przycisk%20kompletny%20z%20guzikiem%20krytym%20K/AK